## Лист1
Приложение № 4 к Графикам аварийного ограничения режима потребления электрической энергии (мощности)
ПЕРЕЧЕНЬ
потребителей электрической энергии, в отношении энергопринимающих устройств которых может осуществляться
аварийное ограничение режима потребления на период 2025-2026 гг. по ОАО "СКЭК"
№ п/п | Наименование организации - потребителя электрической энергии | Наименование и адрес объектов потребителя | Наличие на объекте потребителя оперативного персонала, имеющего право на осуществление переключений | Наименование и местонахождение объектов электроэнергетик и, с которых производится ввод аварийных ограничений в отношении присоединенных энергопринимающих устройств потребителя 1 | Наличие возможности дистанционного ввода графиков временного отключения потребления | Наличие договора оказания услуг по передаче электрической энергии, договора энергоснабжения, договора купли-продажи (поставки) электрической энергии (с указанием номера, даты заключения, наименования организации-контрагента) | Наличие у потребителя акта согласования аварийной брони (с указанием его реквизитов), величина аварийной брони | Максимум потребления мощности по данным контрольных замеров за предыдущие 12 месяцев, МВт |  | Максимальная мощность энергопринимающих устройств в соответствии с договором оказания услуг по передаче электрической энергии, договором энергоснабжения | Возможность полного ограничения режима потребления
[8 empty] | Зимний контрольный замер | Летний контрольный замер
1 | 2 | 3 | 4 | 5 | 6 | 7 | 8 | 9 | 10 | 11 | 12
1 | ИП Левчук Л. Н. | Нежилое здание,г.Кемерово, пер. Центральный,1/а | нет | ТП-897, (п. Комисарово пер. Центральный,1/а) от ф.СТР-10-5-УМ, ПС 35/10 кВ Строительная |  | Договор с СТСО № 18 4200 3758 24 от 11.11.2024 | н/д | 0.76 | 0.17 | н/д | н/д
2 | ИП Левчук Л. Н. | Нежилое здание,г.Кемерово, пер. Центральный,1/а | нет | ТП-895, (п. Комисарово Центральная,157) от ф.СТР-10-5-УМ, ПС 35/10 кВ Строительная |  | Договор с СТСО № 18 4200 3758 24 от 11.11.2024 | н/д | 0.76 | 0.17 | н/д | н/д
3 | ИП Левчук Л. Н. | Нежилое здание,г.Кемерово, пер. Центральный,1/а | да | ТП-895, рубильник 4 (п. Комисарово Центральная,157) от ф.СТР-10-5-УМ, ПС 35/10 кВ Строительная |  | Договор с СТСО № 18 4200 3758 24 от 11.11.2024 | н/д | 0.76 | 0.17 | н/д | н/д
4 | ООО "Регионэнергосеть" | г.Кемерово, ул. Центральная,157 | нет | ТП-894 (п. Комисарово Центральная,159/в) от ф.СТР-10-5-УМ, ПС 35/10 кВ Строительная |  | Договор с СТСО № 18 4200 3758 24 от 11.11.2024 | н/д | 0.76 | 0.17 | н/д | н/д
5 | ООО "ПОДОРОЖНИК" | Производственная база,г.Кемерово, пер. Центральный,15 | нет | ТП-898 (Самат) от ф.СТР-10-5-УМ, ПС 35/10 кВ Строительная |  | Договор с СТСО № 18 4200 3758 24 от 11.11.2024 | н/д | 0.76 | 0.17 | н/д | н/д
6 | АО "ТЕПЛОЭНЕРГО" | Газовая блочно-модульная,г.Кемерово, пер. Центральный,17 | нет | ТП-883, рубильник 6 (пер.Центральный, 9) от СТР-10-8-ЖД, ПС 35/10 кВ Строительная |  | Договор с СТСО № 18 4200 3758 24 от 11.11.2024 | 0.001 | 0.37 | 0.22 | н/д | н/д
7 | ГОРСВЕТ | Уличное освещение | нет | ТП-881, рубильник 2 (ул.Мелиораторов, 16) от СТР-10-8-ЖД, ПС 35/10 кВ Строительная |  | Договор с СТСО № 18 4200 3758 24 от 11.11.2024 | н/д | 0.37 | 0.22 | н/д | н/д
8 | Гостиница "АЭЛИТА" | Гостиница,г.Кемерово, ул. Морозная,6/а | да | ТП-882, рубильник 7 (ул.Морозная, 30) от СТР-10-8-ЖД, ПС 35/10 кВ Строительная |  | Договор с СТСО № 18 4200 3758 24 от 11.11.2024 | н/д | 0.37 | 0.22 | н/д | н/д
9 | Котельна №57 | Котельная №57,г.Кемерово, ул. Центральная,57 | нет | ТП-883, рубильник 6 (пер.Центральный, 9) от СТР-10-8-ЖД, ПС 35/10 кВ Строительная |  | Договор с СТСО № 18 4200 3758 24 от 11.11.2024 | н/д | 0.37 | 0.22 | н/д | н/д
10 | МБУЗ "ГОРОДСКАЯ БОЛЬНИЦА №13" | Поликлиника,г.Кемерово, ул.Мелиораторов,1/1 | нет | ТП-881, рубильник 1 (ул.Мелиораторов, 16) от СТР-10-8-ЖД, ПС 35/10 кВ Строительная |  | Договор с СТСО № 18 4200 3758 24 от 11.11.2024 | н/д | 0.37 | 0.22 | н/д | н/д
11 | Насосная | Насосная,г.Кемерово, ул. Центральная | да | ТП-881, рубильник 1 (ул.Мелиораторов, 16) от СТР-10-8-ЖД, ПС 35/10 кВ Строительная |  | Договор с СТСО № 18 4200 3758 24 от 11.11.2024 | н/д | 0.37 | 0.22 | н/д | н/д
12 | Насосная Мичуринских садов "Восход" | Насосная Мичуринских садов "Восход" | нет | ТП-884, рубильник 1 (ул.Монтажников,17) от СТР-10-8-ЖД, ПС 35/10 кВ Строительная |  | Договор с СТСО № 18 4200 3758 24 от 11.11.2024 | н/д | 0.37 | 0.22 | н/д | н/д
13 | ООО "ВАШ ПЕКАРЬ" | Магазин-пекарня,г.Кемерово, ул. Центральная,155 | да | ТП-883, рубильник 3 (пер.Центральный, 9) от СТР-10-8-ЖД, ПС 35/10 кВ Строительная |  | Договор с СТСО № 18 4200 3758 24 от 11.11.2024 | н/д | 0.37 | 0.22 | н/д | н/д
14 | ООО "УК Сириус" | Жилой дом,г.Кемерово, пер. Центральный,2,7,9 | да | ТП-883, рубильник 8 (пер.Центральный, 9) от СТР-10-8-ЖД, ПС 35/10 кВ Строительная |  | Договор с СТСО № 18 4200 3758 24 от 11.11.2024 | н/д | 0.37 | 0.22 | н/д | н/д
15 | ООО "УК Сириус" | Жилой дом, г.Кемерово, пер. Центральный,11 | да | ТП-883, рубильник 4 (пер.Центральный, 9) от СТР-10-8-ЖД, ПС 35/10 кВ Строительная |  | Договор с СТСО № 18 4200 3758 24 от 11.11.2024 | н/д | 0.37 | 0.22 | н/д | н/д
16 | ООО "УК Сириус" | Жилой дом, г.Кемерово, ул. Центральная,153 | нет | ТП-882, рубильник 7 (ул.Морозная, 30) от СТР-10-8-ЖД, ПС 35/10 кВ Строительная |  | Договор с СТСО № 18 4200 3758 24 от 11.11.2024 | н/д | 0.37 | 0.22 | н/д | н/д
17 | СНТ "ВОСХОД" | г. Кемерово, ул. Монтажников | да | ТП-884, рубильник 1 (ул.Монтажников,17) от СТР-10-8-ЖД, ПС 35/10 кВ Строительная |  | Договор с СТСО № 18 4200 3758 24 от 11.11.2024 | н/д | 0.37 | 0.22 | н/д | н/д
18 | ИП Левчук Л. Н. | г.Кемерово, ул. Центральная,159/а | да | ТП-945,рубильник 1 (ул.Морозная, 19) от СТР-10-8-ЖД, ПС 35/10 кВ Строительная |  | Договор с СТСО № 18 4200 3758 24 от 11.11.2024 | н/д | 0.37 | 0.22 | н/д | н/д
19 | Частный сектор | Частный сектор, 13 домов, г.Кемерово, ул.Полесская | нет | ТП-880,рубильник 3 (ул.Полесская, 2) от СТР-10-8-ЖД, ПС 35/10 кВ Строительная |  | Договор с СТСО № 18 4200 3758 24 от 11.11.2024 | н/д | 0.37 | 0.22 | н/д | н/д
20 | Частный сектор | Частный сектор, 12 домов, г.Кемерово, ул.Полесская | да | ТП-880,рубильник 2 (ул.Полесская, 2) от СТР-10-8-ЖД, ПС 35/10 кВ Строительная |  | Договор с СТСО № 18 4200 3758 24 от 11.11.2024 | н/д | 0.37 | 0.22 | н/д | н/д
21 | Частный сектор | Частный сектор,1 дом,г.Кемерово,ул.Ахтырская | да | ТП-880,рубильник 2 (ул.Полесская, 2) от СТР-10-8-ЖД, ПС 35/10 кВ Строительная |  | Договор с СТСО № 18 4200 3758 24 от 11.11.2024 | н/д | 0.37 | 0.22 | н/д | н/д
22 | Частный сектор | Частный сектор,18 домов,г.Кемерово, ул.Мелиораторов | да | ТП-881,рубильник 1 (ул.Мелиораторов, 16) от СТР-10-8-ЖД, ПС 35/10 кВ Строительная |  | Договор с СТСО № 18 4200 3758 24 от 11.11.2024 | н/д | 0.37 | 0.22 | н/д | н/д
23 | Частный сектор | Частный сектор,12 домов,г.Кемерово, ул.Мелиораторов | да | ТП-881,рубильник 3 (ул.Мелиораторов, 16) от СТР-10-8-ЖД, ПС 35/10 кВ Строительная |  | Договор с СТСО № 18 4200 3758 24 от 11.11.2024 | н/д | 0.37 | 0.22 | н/д | н/д
24 | Частный сектор | Частный сектор, 21 дом, г.Кемерово, ул.Лучистая | да | ТП-881,рубильник 4 (ул.Мелиораторов, 16) от СТР-10-8-ЖД, ПС 35/10 кВ Строительная |  | Договор с СТСО № 18 4200 3758 24 от 11.11.2024 | н/д | 0.37 | 0.22 | н/д | н/д
25 | Частный сектор | Частный сектор, 15 домов, г.Кемерово, ул.Морозная | да | ТП-882,рубильник 7 (ул.Морозная, 30) от СТР-10-8-ЖД, ПС 35/10 кВ Строительная |  | Договор с СТСО № 18 4200 3758 24 от 11.11.2024 | н/д | 0.37 | 0.22 | н/д | н/д
26 | Частный сектор | Частный сектор, 20 домов, г.Кемерово, ул.Морозная | да | ТП-882,рубильник 8 (ул.Морозная, 30) от СТР-10-8-ЖД, ПС 35/10 кВ Строительная |  | Договор с СТСО № 18 4200 3758 24 от 11.11.2024 | н/д | 0.37 | 0.22 | н/д | н/д
27 | Частный сектор | Частный сектор, 7 домов, г.Кемерово, пер.Центральный | нет | ТП-883,рубильник 8 (пер.Центральный, 9) от СТР-10-8-ЖД, ПС 35/10 кВ Строительная |  | Договор с СТСО № 18 4200 3758 24 от 11.11.2024 | н/д | 0.37 | 0.22 | н/д | н/д
28 | Частный сектор | Частный сектор, 10 домов, г.Кемерово, ул.Монтажников | нет | ТП-884, рубильник 1 (ул.Монтажников,17) от СТР-10-8-ЖД, ПС 35/10 кВ Строительная |  | Договор с СТСО № 18 4200 3758 24 от 11.11.2024 | н/д | 0.37 | 0.22 | н/д | н/д
29 | Частный сектор | Частный сектор, 9 домов, г.Кемерово, ул.Монтажников | нет | ТП-884, рубильник 2 (ул.Монтажников,17) от СТР-10-8-ЖД, ПС 35/10 кВ Строительная |  | Договор с СТСО № 18 4200 3758 24 от 11.11.2024 | н/д | 0.37 | 0.22 | н/д | н/д
30 | Частный сектор | Частный сектор, 12 домов, г.Кемерово, пер.Монтажников | нет | ТП-884, рубильник 2 (ул.Монтажников,17) от СТР-10-8-ЖД, ПС 35/10 кВ Строительная |  | Договор с СТСО № 18 4200 3758 24 от 11.11.2024 | н/д | 0.37 | 0.22 | н/д | н/д
31 | Частный сектор | Частный сектор, 28 домов, г.Кемерово, ул.Горная | нет | ТП-885,рубильник 4 (ул.Горная, 25) от СТР-10-8-ЖД, ПС 35/10 кВ Строительная |  | Договор с СТСО № 18 4200 3758 24 от 11.11.2024 | н/д | 0.37 | 0.22 | н/д | н/д
32 | Частный сектор | Частный сектор, 13 домов, г.Кемерово, ул.Горная | нет | ТП-885,рубильник 3 (ул.Горная, 25) от СТР-10-8-ЖД, ПС 35/10 кВ Строительная |  | Договор с СТСО № 18 4200 3758 24 от 11.11.2024 | н/д | 0.37 | 0.22 | н/д | н/д
33 | Частный сектор | Частный сектор,2 домов,г.Кемерово, ул.Мелиораторов | нет | ТП-881,рубильник 4 (ул.Мелиораторов, 16) от СТР-10-8-ЖД, ПС 35/10 кВ Строительная |  | Договор с СТСО № 18 4200 3758 24 от 11.11.2024 | н/д | 0.37 | 0.22 | н/д | н/д
34 | Частный сектор | Частный сектор, 2 дома, г.Кемерово, ул.Заречная | нет | ТП-885,рубильник 3 (ул.Горная, 25) от СТР-10-8-ЖД, ПС 35/10 кВ Строительная |  | Договор с СТСО № 18 4200 3758 24 от 11.11.2024 | н/д | 0.37 | 0.22 | н/д | н/д
35 | Частный сектор | Частный сектор, 1 дом, г.Кемерово, ул.Заречная | нет | ТП-885,рубильник 4 (ул.Горная, 25) от СТР-10-8-ЖД, ПС 35/10 кВ Строительная |  | Договор с СТСО № 18 4200 3758 24 от 11.11.2024 | н/д | 0.37 | 0.22 | н/д | н/д
36 | Частный сектор | Частный сектор, 2 дома, г.Кемерово, ул.Арктическая | нет | ТП-880,рубильник 2 (ул.Полесская, 2) от СТР-10-8-ЖД, ПС 35/10 кВ Строительная |  | Договор с СТСО № 18 4200 3758 24 от 11.11.2024 | н/д | 0.37 | 0.22 | н/д | н/д
37 | Частный сектор | Частный сектор, 1 дом, г.Кемерово, пер.Монтажников | да | ТП-884, рубильник 1 (ул.Монтажников,17) от СТР-10-8-ЖД, ПС 35/10 кВ Строительная |  | Договор с СТСО № 18 4200 3758 24 от 11.11.2024 | н/д | 0.37 | 0.22 | н/д | н/д
38 | ИП Устинова К.Н. | Административно-бытовой комплекс, г.Кемерово, ул.Тельбесская 44 | да | ТП-5, рубильник 2 (ул. Лермонтова,119) от ф.Западная-5, ПС Западная 35/10 кВ |  | Договор с СТСО № 18 4200 3758 24 от 11.11.2024 | н/д | 1.25 | 0.8 | н/д | н/д
39 | ГУ СПЧ ФПС ПО КО | Пожарная часть,офисы и жилье, г.Кемерово, ул.Угловая 51 | нет | ТП-30, рубильник 6 (ул.Совхозная, 59) от ф.Западная-5, ПС Западная 35/10 кВ |  | Договор с СТСО № 18 4200 3758 24 от 11.11.2024 | н/д | 1.25 | 0.8 | н/д | н/д
40 | ГУ СПЧ ФПС ПО КО | Пожарная часть,офисы и жилье, г.Кемерово, ул.Угловая 53 | нет | ТП-30, рубильник 6 (ул.Совхозная, 59) от ф.Западная-5, ПС Западная 35/10 кВ |  | Договор с СТСО № 18 4200 3758 24 от 11.11.2024 | н/д | 1.25 | 0.8 | н/д | н/д
41 | ИП Гусев | г.Кемерово, ул.Красноармейская 41 | нет | ТП-30, рубильник 4 (ул.Совхозная, 59) от ф.Западная-5, ПС Западная 35/10 кВ |  | Договор с СТСО № 18 4200 3758 24 от 11.11.2024 | н/д | 1.25 | 0.8 | н/д | н/д
42 | Кемеровский филиал ООО "ТАТНЕФТЬ-АЗС ЦЕНТР | Кемеровский филиал, г.Кемерово, ул.Индустриальная | да | ТП-990, рубильник 3 (ул.Индустриальная/ул.Интернациональная) от ф.Западная-5, ПС Западная 35/10 кВ |  | Договор с СТСО № 18 4200 3758 24 от 11.11.2024 | н/д | 1.25 | 0.8 | н/д | н/д
43 | Магазин | Магазин, г.Кемерово, ул.Луначарского 4/а | нет | ТП-5, рубильник 7 (ул. Лермонтова,119) от ф.Западная-5, ПС Западная 35/10 кВ |  | Договор с СТСО № 18 4200 3758 24 от 11.11.2024 | н/д | 1.25 | 0.8 | н/д | н/д
44 | ЧЛ Герман | Магазин "Фонарь", г.Кемерово, ул.К.Цеткин 114 | нет | ТП-91, рубильник 5 (ул.Артиллерийская/пер.Фанерный) от ф.Западная-5, ПС Западная 35/10 кВ |  | Договор с СТСО № 18 4200 3758 24 от 11.11.2024 | н/д | 1.25 | 0.8 | н/д | н/д
45 | ЧЛ Хабибулина Э.Ф. | Материально-техническая база, г.Кемерово, ул.Лермонтова 68 | нет | ТП-30, рубильник 5 (ул.Совхозная, 59) от ф.Западная-5, ПС Западная 35/10 кВ |  | Договор с СТСО № 18 4200 3758 24 от 11.11.2024 | н/д | 1.25 | 0.8 | н/д | н/д
46 | ООО "ПАРТНЕР" | г.Кемерово, ул.Угловая 71 | да | ТП-30, рубильник 1 (ул.Совхозная, 59) от ф.Западная-5, ПС Западная 35/10 кВ |  | Договор с СТСО № 18 4200 3758 24 от 11.11.2024 | н/д | 1.25 | 0.8 | н/д | н/д
47 | ООО "РЕГИОНАЛЬНЫЙ СКЛАД " ТРАНСМАШ" | г.Кемерово, ул.Угловая 45 | нет | ТП-30, рубильник 8 (ул.Совхозная, 59) от ф.Западная-5, ПС Западная 35/10 кВ |  | Договор с СТСО № 18 4200 3758 24 от 11.11.2024 | н/д | 1.25 | 0.8 | н/д | н/д
48 | ООО "ТЕХНОПРОМ" | г.Кемерово, ул.К.Цеткин 114 | нет | ТП-91, рубильник 2 (ул.Артиллерийская/пер.Фанерный) от ф.Западная-5, ПС Западная 35/10 кВ |  | Договор с СТСО № 18 4200 3758 24 от 11.11.2024 | н/д | 1.25 | 0.8 | н/д | н/д
49 | П/О № 10 | П/О № 10, г.Кемерово, ул.Коммунистическая 54 | нет | ТП-990, рубильник 1 (ул.Индустриальная/ул.Интернациональная) от ф.Западная-5, ПС Западная 35/10 кВ |  | Договор с СТСО № 18 4200 3758 24 от 11.11.2024 | н/д | 1.25 | 0.8 | н/д | н/д
50 | Следственное управление следственного комитета РФ по Кемеровской области | Следственное управление следственного комитета РФ по Кемеровской области, г.Кемерово, ул.Красноармейская 41 | нет | ТП-30, рубильник 7 (ул.Совхозная, 59) от ф.Западная-5, ПС Западная 35/10 кВ |  | Договор с СТСО № 18 4200 3758 24 от 11.11.2024 | н/д | 1.25 | 0.8 | н/д | н/д
51 | СТО "БИЗОН" | СТО, г.Кемерово, ул.Лермонтова 119 | нет | ТП-5, рубильник 1 (ул. Лермонтова,119) от ф.Западная-5, ПС Западная 35/10 кВ |  | Договор с СТСО № 18 4200 3758 24 от 11.11.2024 | н/д | 1.25 | 0.8 | н/д | н/д
52 | ТОО АТМ | ТОО АТМ, г.Кемерово, ул.Коммунистическая 57 | нет | ТП-990, рубильник 1 (ул.Индустриальная/ул.Интернациональная) от ф.Западная-5, ПС Западная 35/10 кВ |  | Договор с СТСО № 18 4200 3758 24 от 11.11.2024 | н/д | 1.25 | 0.8 | н/д | н/д
53 | УПП"ДОВЕРИЕ" | УПП"ДОВЕРИЕ", г.Кемерово, ул.Угловая 129 | нет | ТП-5, рубильник 4 (ул. Лермонтова,119) от ф.Западная-5, ПС Западная 35/10 кВ |  | Договор с СТСО № 18 4200 3758 24 от 11.11.2024 | н/д | 1.25 | 0.8 | н/д | н/д
54 | Управление госуд. автодорожного надзора по Кемеровской области | Управление госуд. автодорожного надзора по Кемеровской области, г.Кемерово, ул.Красноармейская 41 | нет | ТП-30, рубильник 7 (ул.Совхозная, 59) от ф.Западная-5, ПС Западная 35/10 кВ |  | Договор с СТСО № 18 4200 3758 24 от 11.11.2024 | н/д | 1.25 | 0.8 | н/д | н/д
55 | ФЛ Баранов П.М. | Офисы, г.Кемерово, ул.Угловая 71 | нет | ТП-30, рубильник 2 (ул.Совхозная, 59) от ф.Западная-5, ПС Западная 35/10 кВ |  | Договор с СТСО № 18 4200 3758 24 от 11.11.2024 | н/д | 1.25 | 0.8 | н/д | н/д
56 | ФЛ Баранов П.М. | г.Кемерово, ул.Угловая 57/а | нет | ТП-30, рубильник 9 (ул.Совхозная, 59) от ф.Западная-5, ПС Западная 35/10 кВ |  | Договор с СТСО № 18 4200 3758 24 от 11.11.2024 | н/д | 1.25 | 0.8 | н/д | н/д
57 | ФЛ Маликова | Сауна, г.Кемерово, ул.Апрельская 9 | нет | ТП-91, рубильник 1 (ул.Артиллерийская/пер.Фанерный) от ф.Западная-5, ПС Западная 35/10 кВ |  | Договор с СТСО № 18 4200 3758 24 от 11.11.2024 | н/д | 1.25 | 0.8 | н/д | н/д
58 | ФЛ Мелькин Ю.Ф. | Склад, г.Кемерово, ул.Угловая 129 | нет | ТП-5, рубильник 4 (ул. Лермонтова,119) от ф.Западная-5, ПС Западная 35/10 кВ |  | Договор с СТСО № 18 4200 3758 24 от 11.11.2024 | н/д | 1.25 | 0.8 | н/д | н/д
59 | ФЛ Мильчаков | Офис, г.Кемерово, ул.Угловая 69 | нет | ТП-30, рубильник 2 (ул.Совхозная, 59) от ф.Западная-5, ПС Западная 35/10 кВ |  | Договор с СТСО № 18 4200 3758 24 от 11.11.2024 | н/д | 1.25 | 0.8 | н/д | н/д
60 | ФЛ Прачев В.И. | Шиномонтаж,г.Кемерово, ул.Совхозная 77/а | нет | ТП-990, рубильник 1 (ул.Индустриальная/ул.Интернациональная) от ф.Западная-5, ПС Западная 35/10 кВ |  | Договор с СТСО № 18 4200 3758 24 от 11.11.2024 | н/д | 1.25 | 0.8 | н/д | н/д
61 | ФЛ Рахматулин Д.С. | Магазин, г.Кемерово, ул.К.Цеткин 131 | нет | ТП-91, рубильник 2 (ул.Артиллерийская/пер.Фанерный) от ф.Западная-5, ПС Западная 35/10 кВ |  | Договор с СТСО № 18 4200 3758 24 от 11.11.2024 | н/д | 1.25 | 0.8 | н/д | н/д
62 | ФЛ Савельева А.А. | Гараж ЗК 13181,г.Кемерово,с/з стр.№45 по ул.Угловая | нет | ТП-30, рубильник 7 (ул.Совхозная, 59) от ф.Западная-5, ПС Западная 35/10 кВ |  | Договор с СТСО № 18 4200 3758 24 от 11.11.2024 | н/д | 1.25 | 0.8 | н/д | н/д
63 | Частный сектор | Частный сектор, 6 домов, г.Кемерово, ул.Коммунистическая | нет | ТП-990, рубильник 1 (ул.Индустриальная/ул.Интернациональная) от ф.Западная-5, ПС Западная 35/10 кВ |  | Договор с СТСО № 18 4200 3758 24 от 11.11.2024 | н/д | 1.25 | 0.8 | н/д | н/д
64 | Частный сектор | Частный сектор, 8 домов, г.Кемерово, ул.Совхозная | нет | ТП-990, рубильник 3 (ул.Индустриальная/ул.Интернациональная) от ф.Западная-5, ПС Западная 35/10 кВ |  | Договор с СТСО № 18 4200 3758 24 от 11.11.2024 | н/д | 1.25 | 0.8 | н/д | н/д
65 | Частный сектор | Частный сектор, 15 домов, г.Кемерово, ул.Артиллерийская | нет | ТП-91, рубильник 4 (ул.Артиллерийская/пер.Фанерный) от ф.Западная-5, ПС Западная 35/10 кВ |  | Договор с СТСО № 18 4200 3758 24 от 11.11.2024 | н/д | 1.25 | 0.8 | н/д | н/д
66 | Частный сектор | Частный сектор, 14 домов, г.Кемерово, ул.Апрельская | нет | ТП-91, рубильник 1 (ул.Артиллерийская/пер.Фанерный) от ф.Западная-5, ПС Западная 35/10 кВ |  | Договор с СТСО № 18 4200 3758 24 от 11.11.2024 | н/д | 1.25 | 0.8 | н/д | н/д
67 | Частный сектор | Частный сектор, 9 домов, г.Кемерово, ул.Артиллерийская | нет | ТП-91, рубильник 1 (ул.Артиллерийская/пер.Фанерный) от ф.Западная-5, ПС Западная 35/10 кВ |  | Договор с СТСО № 18 4200 3758 24 от 11.11.2024 | н/д | 1.25 | 0.8 | н/д | н/д
68 | Частный сектор | Частный сектор, 10 домов, г.Кемерово, ул.Интернациональная | нет | ТП-990, рубильник 1 (ул.Индустриальная/ул.Интернациональная) от ф.Западная-5, ПС Западная 35/10 кВ |  | Договор с СТСО № 18 4200 3758 24 от 11.11.2024 | н/д | 1.25 | 0.8 | н/д | н/д
69 | Частный сектор | Частный сектор, 3 дома, г.Кемерово, ул.Индустриальная | нет | ТП-990, рубильник 1 (ул.Индустриальная/ул.Интернациональная) от ф.Западная-5, ПС Западная 35/10 кВ |  | Договор с СТСО № 18 4200 3758 24 от 11.11.2024 | н/д | 1.25 | 0.8 | н/д | н/д
70 | Частный сектор | Частный сектор, 27 домов, г.Кемерово, ул.Совхозная | нет | ТП-990, рубильник 1 (ул.Индустриальная/ул.Интернациональная) от ф.Западная-5, ПС Западная 35/10 кВ |  | Договор с СТСО № 18 4200 3758 24 от 11.11.2024 | н/д | 1.25 | 0.8 | н/д | н/д
71 | Частный сектор | Частный сектор, 6 домов, г.Кемерово, ул.Интернациональная | нет | ТП-990, рубильник 3 (ул.Индустриальная/ул.Интернациональная) от ф.Западная-5, ПС Западная 35/10 кВ |  | Договор с СТСО № 18 4200 3758 24 от 11.11.2024 | н/д | 1.25 | 0.8 | н/д | н/д
72 | Частный сектор | Частный сектор, 10 домов, г.Кемерово, ул.Лермонтова | нет | ТП-5, рубильник 5 (ул. Лермонтова,119) от ф.Западная-5, ПС Западная 35/10 кВ |  | Договор с СТСО № 18 4200 3758 24 от 11.11.2024 | н/д | 1.25 | 0.8 | н/д | н/д
73 | Частный сектор | Частный сектор, 2 дома, г.Кемерово, ул.Тельбесская | нет | ТП-5, рубильник 5 (ул. Лермонтова,119) от ф.Западная-5, ПС Западная 35/10 кВ |  | Договор с СТСО № 18 4200 3758 24 от 11.11.2024 | н/д | 1.25 | 0.8 | н/д | н/д
74 | Частный сектор | Частный сектор, 30 домов, г.Кемерово, ул.Завокзальная | да | ТП-5, рубильник 5 (ул. Лермонтова,119) от ф.Западная-5, ПС Западная 35/10 кВ |  | Договор с СТСО № 18 4200 3758 24 от 11.11.2024 | н/д | 1.25 | 0.8 | н/д | н/д
75 | Частный сектор | Частный сектор, 23 дома, г.Кемерово, ул.Коммунистическая | нет | ТП-5, рубильник 5 (ул. Лермонтова,119) от ф.Западная-5, ПС Западная 35/10 кВ |  | Договор с СТСО № 18 4200 3758 24 от 11.11.2024 | н/д | 1.25 | 0.8 | н/д | н/д
76 | Частный сектор | Частный сектор, 7 домов, г.Кемерово, ул.Лермонтова | нет | ТП-5, рубильник 6 (ул. Лермонтова,119) от ф.Западная-5, ПС Западная 35/10 кВ |  | Договор с СТСО № 18 4200 3758 24 от 11.11.2024 | н/д | 1.25 | 0.8 | н/д | н/д
77 | Частный сектор | Частный сектор, 4 дома, г.Кемерово, ул.Угловая | нет | ТП-5, рубильник 4 (ул. Лермонтова,119) от ф.Западная-5, ПС Западная 35/10 кВ |  | Договор с СТСО № 18 4200 3758 24 от 11.11.2024 | н/д | 1.25 | 0.8 | н/д | н/д
78 | Частный сектор | Частный сектор, 3 дома, г.Кемерово, ул.К.Цеткин | нет | ТП-5, рубильник 4 (ул. Лермонтова,119) от ф.Западная-5, ПС Западная 35/10 кВ |  | Договор с СТСО № 18 4200 3758 24 от 11.11.2024 | н/д | 1.25 | 0.8 | н/д | н/д
79 | Частный сектор | Частный сектор, 13 домов, г.Кемерово, Луначарского | нет | ТП-5, рубильник 4 (ул. Лермонтова,119) от ф.Западная-5, ПС Западная 35/10 кВ |  | Договор с СТСО № 18 4200 3758 24 от 11.11.2024 | н/д | 1.25 | 0.8 | н/д | н/д
80 | Частный сектор | Частный сектор, 17 домов, г.Кемерово, Луначарского | нет | ТП-5, рубильник 7 (ул. Лермонтова,119) от ф.Западная-5, ПС Западная 35/10 кВ |  | Договор с СТСО № 18 4200 3758 24 от 11.11.2024 | н/д | 1.25 | 0.8 | н/д | н/д
81 | Частный сектор | Частный сектор, 29 домов, г.Кемерово, Профсоюзная | нет | ТП-5, рубильник 7 (ул. Лермонтова,119) от ф.Западная-5, ПС Западная 35/10 кВ |  | Договор с СТСО № 18 4200 3758 24 от 11.11.2024 | н/д | 1.25 | 0.8 | н/д | н/д
82 | Частный сектор | Частный сектор, 43 дома, г.Кемерово, ул.Тельбесская | нет | ТП-5, рубильник 8 (ул. Лермонтова,119) от ф.Западная-5, ПС Западная 35/10 кВ |  | Договор с СТСО № 18 4200 3758 24 от 11.11.2024 | н/д | 1.25 | 0.8 | н/д | н/д
83 | Частный сектор | Частный сектор, 16 домов, г.Кемерово, ул.К.Цеткин | нет | ТП-91, рубильник 2 (ул.Артиллерийская/пер.Фанерный) от ф.Западная-5, ПС Западная 35/10 кВ |  | Договор с СТСО № 18 4200 3758 24 от 11.11.2024 | н/д | 1.25 | 0.8 | н/д | н/д
84 | Частный сектор | Частный сектор, 7 домов, г.Кемерово, Профсоюзная | да | ТП-91, рубильник 2 (ул.Артиллерийская/пер.Фанерный) от ф.Западная-5, ПС Западная 35/10 кВ |  | Договор с СТСО № 18 4200 3758 24 от 11.11.2024 | н/д | 1.25 | 0.8 | н/д | н/д
85 | Частный сектор | Частный сектор, 9 домов, г.Кемерово, Луначарского | нет | ТП-91, рубильник 2 (ул.Артиллерийская/пер.Фанерный) от ф.Западная-5, ПС Западная 35/10 кВ |  | Договор с СТСО № 18 4200 3758 24 от 11.11.2024 | н/д | 1.25 | 0.8 | н/д | н/д
86 | Частный сектор | Частный сектор, 2 дома, г.Кемерово, Маяковского | нет | ТП-91, рубильник 2 (ул.Артиллерийская/пер.Фанерный) от ф.Западная-5, ПС Западная 35/10 кВ |  | Договор с СТСО № 18 4200 3758 24 от 11.11.2024 | н/д | 1.25 | 0.8 | н/д | н/д
87 | Частный сектор | Частный сектор, 20 домов, г.Кемерово, ул.Артиллерийская | нет | ТП-91, рубильник 2 (ул.Артиллерийская/пер.Фанерный) от ф.Западная-5, ПС Западная 35/10 кВ |  | Договор с СТСО № 18 4200 3758 24 от 11.11.2024 | н/д | 1.25 | 0.8 | н/д | н/д
88 | Частный сектор | Частный сектор, 6 домов, г.Кемерово, ул.Угловая | нет | ТП-91, рубильник 3 (ул.Артиллерийская/пер.Фанерный) от ф.Западная-5, ПС Западная 35/10 кВ |  | Договор с СТСО № 18 4200 3758 24 от 11.11.2024 | н/д | 1.25 | 0.8 | н/д | н/д
89 | Частный сектор | Частный сектор, 25 домов, г.Кемерово, пер.Фанерный | нет | ТП-91, рубильник 3 (ул.Артиллерийская/пер.Фанерный) от ф.Западная-5, ПС Западная 35/10 кВ |  | Договор с СТСО № 18 4200 3758 24 от 11.11.2024 | н/д | 1.25 | 0.8 | н/д | н/д
90 | Частный сектор | Частный сектор, 29 домов, г.Кемерово, ул.К.Цеткин | да | ТП-91, рубильник 3 (ул.Артиллерийская/пер.Фанерный) от ф.Западная-5, ПС Западная 35/10 кВ |  | Договор с СТСО № 18 4200 3758 24 от 11.11.2024 | н/д | 1.25 | 0.8 | н/д | н/д
91 | Частный сектор | Частный сектор, 9 домов, г.Кемерово, ул.Тельбесская | да | ТП-5, рубильник 4 (ул. Лермонтова,119) от ф.Западная-5, ПС Западная 35/10 кВ |  | Договор с СТСО № 18 4200 3758 24 от 11.11.2024 | н/д | 1.25 | 0.8 | н/д | н/д
92 | Частный сектор | Частный сектор, 2 дома, г.Кемерово, ул.Артиллерийская | да | ТП-91, рубильник 3 (ул.Артиллерийская/пер.Фанерный) от ф.Западная-5, ПС Западная 35/10 кВ |  | Договор с СТСО № 18 4200 3758 24 от 11.11.2024 | н/д | 1.25 | 0.8 | н/д | н/д
93 | Частный сектор | Частный сектор, 1 дом, г.Кемерово, ул.Тельбесская | нет | ТП-5, рубильник 7 (ул. Лермонтова,119) от ф.Западная-5, ПС Западная 35/10 кВ |  | Договор с СТСО № 18 4200 3758 24 от 11.11.2024 | н/д | 1.25 | 0.8 | н/д | н/д
94 | Частный сектор | Частный сектор, 7 домов, г.Кемерово, ул.Тельбесская | нет | ТП-5, рубильник 6 (ул. Лермонтова,119) от ф.Западная-5, ПС Западная 35/10 кВ |  | Договор с СТСО № 18 4200 3758 24 от 11.11.2024 | н/д | 1.25 | 0.8 | н/д | н/д
95 | Частный сектор | Частный сектор, 46 домов, г.Кемерово, ул.Угловая | нет | ТП-30, рубильник 2 (ул.Совхозная, 59) от ф.Западная-5, ПС Западная 35/10 кВ |  | Договор с СТСО № 18 4200 3758 24 от 11.11.2024 | н/д | 1.25 | 0.8 | н/д | н/д
96 | Частный сектор | Частный сектор, 2 дома, г.Кемерово, ул.Совхозная | нет | ТП-30, рубильник 2 (ул.Совхозная, 59) от ф.Западная-5, ПС Западная 35/10 кВ |  | Договор с СТСО № 18 4200 3758 24 от 11.11.2024 | н/д | 1.25 | 0.8 | н/д | н/д
97 | Частный сектор | Частный сектор, 3 дома, г.Кемерово, ул.Тельбесская | нет | ТП-30, рубильник 2 (ул.Совхозная, 59) от ф.Западная-5, ПС Западная 35/10 кВ |  | Договор с СТСО № 18 4200 3758 24 от 11.11.2024 | н/д | 1.25 | 0.8 | н/д | н/д
98 | Частный сектор | Частный сектор, 36 домов, г.Кемерово, ул.Совхозная | нет | ТП-30, рубильник 2 (ул.Совхозная, 59) от ф.Западная-5, ПС Западная 35/10 кВ |  | Договор с СТСО № 18 4200 3758 24 от 11.11.2024 | н/д | 1.25 | 0.8 | н/д | н/д
99 | Частный сектор | Частный сектор, 2 дома, г.Кемерово, ул.Коммунистическая | нет | ТП-30, рубильник 2 (ул.Совхозная, 59) от ф.Западная-5, ПС Западная 35/10 кВ |  | Договор с СТСО № 18 4200 3758 24 от 11.11.2024 | н/д | 1.25 | 0.8 | н/д | н/д
100 | Частный сектор | Частный сектор, 25 домов, г.Кемерово, ул.Угловая | нет | ТП-30, рубильник 5 (ул.Совхозная, 59) от ф.Западная-5, ПС Западная 35/10 кВ |  | Договор с СТСО № 18 4200 3758 24 от 11.11.2024 | н/д | 1.25 | 0.8 | н/д | н/д
101 | Частный сектор | Частный сектор, 12 домов, г.Кемерово, ул.Интернациональная | нет | ТП-30, рубильник 5 (ул.Совхозная, 59) от ф.Западная-5, ПС Западная 35/10 кВ |  | Договор с СТСО № 18 4200 3758 24 от 11.11.2024 | н/д | 1.25 | 0.8 | н/д | н/д
102 | Частный сектор | Частный сектор, 6 домов, г.Кемерово, ул.Коммунистическая | нет | ТП-30, рубильник 5 (ул.Совхозная, 59) от ф.Западная-5, ПС Западная 35/10 кВ |  | Договор с СТСО № 18 4200 3758 24 от 11.11.2024 | н/д | 1.25 | 0.8 | н/д | н/д
103 | Частный сектор | Частный сектор, 41 дом, г.Кемерово, ул.Лермонтова | нет | ТП-30, рубильник 5 (ул.Совхозная, 59) от ф.Западная-5, ПС Западная 35/10 кВ |  | Договор с СТСО № 18 4200 3758 24 от 11.11.2024 | н/д | 1.25 | 0.8 | н/д | н/д
104 | Частный сектор | Частный сектор, 8 домов, г.Кемерово, ул.Интернациональная | нет | ТП-30, рубильник 8 (ул.Совхозная, 59) от ф.Западная-5, ПС Западная 35/10 кВ |  | Договор с СТСО № 18 4200 3758 24 от 11.11.2024 | н/д | 1.25 | 0.8 | н/д | н/д
105 | Частный сектор | Частный сектор, 6 домов, г.Кемерово, ул.Лермонтова | нет | ТП-30, рубильник 8 (ул.Совхозная, 59) от ф.Западная-5, ПС Западная 35/10 кВ |  | Договор с СТСО № 18 4200 3758 24 от 11.11.2024 | н/д | 1.25 | 0.8 | н/д | н/д
106 | Частный сектор | Частный сектор, 2 дома, г.Кемерово, ул.Артиллерийская | нет | ТП-5, рубильник 4 (ул. Лермонтова,119) от ф.Западная-5, ПС Западная 35/10 кВ |  | Договор с СТСО № 18 4200 3758 24 от 11.11.2024 | н/д | 1.25 | 0.8 | н/д | н/д
107 | Частный сектор | Частный сектор, 9 домов, г.Кемерово, ул.Тельбесская | нет | ТП-5, рубильник 4 (ул. Лермонтова,119) от ф.Западная-5, ПС Западная 35/10 кВ |  | Договор с СТСО № 18 4200 3758 24 от 11.11.2024 | н/д | 1.25 | 0.8 | н/д | н/д
108 | Частный сектор | Частный сектор, 1 дом, г.Кемерово, ул.Апрельская | нет | ТП-91, рубильник 3 (ул.Артиллерийская/пер.Фанерный) от ф.Западная-5, ПС Западная 35/10 кВ |  | Договор с СТСО № 18 4200 3758 24 от 11.11.2024 | н/д | 1.25 | 0.8 | н/д | н/д
109 | ЧЛ Манвелишвили | Жилой дом, г.Кемерово, ул.Совхозная 58 | нет | ТП-30, рубильник 2 (ул.Совхозная, 59) от ф.Западная-5, ПС Западная 35/10 кВ |  | Договор с СТСО № 18 4200 3758 24 от 11.11.2024 | н/д | 1.25 | 0.8 | н/д | н/д
110 | АЗС Шахтстроя "ДЛЯ ВАС" | АЗС, г.Кемерово | нет | ТП-962, рубильник 1 (ЧП Быков) от ф.Западная-17, ПС Западная 35/10 кВ |  | Договор с СТСО № 18 4200 3758 24 от 11.11.2024 | н/д | 1.54 | 1.17 | н/д | н/д
111 | ВДОАМ (Всероссийское добровольное общество автомобилистов) | Всероссийское добровольное общество автомобилистов,г.Кемерово, ул.5 Участок Шахтствоя 98 | нет | ТП-20, рубильник 2 (5-й участок Шахтстроя,1) от ф.Западная-17, ПС Западная 35/10 кВ |  | Договор с СТСО № 18 4200 3758 24 от 11.11.2024 | н/д | 1.54 | 1.17 | н/д | н/д
112 | Вторцветмет | Вторцветмет, г.Кемерово, ул.Кооперативная 58 | нет | ТП-128 (Индустриальная чермет) от ф.Западная-17, ПС Западная 35/10 кВ |  | Договор с СТСО № 18 4200 3758 24 от 11.11.2024 | н/д | 1.54 | 1.17 | н/д | н/д
113 | ГОРСВЕТ | Уличное освещение | нет | ТП-29, рубильник 1 (Кооперативная, 81) от ф.Западная-17, ПС Западная 35/10 кВ |  | Договор с СТСО № 18 4200 3758 24 от 11.11.2024 | н/д | 1.54 | 1.17 | н/д | н/д
114 | ГОРСВЕТ | Уличное освещение | нет | ТП-114, рубильник 4 (ул.Железнодорожная, 171) от ф.Западная-17, ПС Западная 35/10 кВ |  | Договор с СТСО № 18 4200 3758 24 от 11.11.2024 | н/д | 1.54 | 1.17 | н/д | н/д
115 | ГОРСВЕТ | Уличное освещение | нет | ТП-28, рубильник 1 (ул. Рабочая,135 , К.Цеткин) от ф.Западная-17, ПС Западная 35/10 кВ |  | Договор с СТСО № 18 4200 3758 24 от 11.11.2024 | н/д | 1.54 | 1.17 | н/д | н/д
116 | Дом молитвы | Дом молитвы, г.Кемерово, ул.Заводская 127 | нет | ТП-989, рубильник 1 (ул.Якимова/ ул.Заводская) от ф.Западная-17, ПС Западная 35/10 кВ |  | Договор с СТСО № 18 4200 3758 24 от 11.11.2024 | н/д | 1.54 | 1.17 | н/д | н/д
117 | Еремян Ж.А. | Торговый киоск, г.Кемерово, ул.Рабочая 161 | нет | ТП-989, рубильник 3 (ул.Якимова/ ул.Заводская) от ф.Западная-17, ПС Западная 35/10 кВ |  | Договор с СТСО № 18 4200 3758 24 от 11.11.2024 | н/д | 1.54 | 1.17 | н/д | н/д
118 | ЗАО "КЕМЕРОВСКАЯ МОБИЛЬНАЯ СВЯЗЬ" | Базовая станция, г.Кемерово, ул.Ж/Дорожная 4/а | нет | ТП-29, рубильник 6 (Кооперативная, 81) от ф.Западная-17, ПС Западная 35/10 кВ |  | Договор с СТСО № 18 4200 3758 24 от 11.11.2024 | н/д | 1.54 | 1.17 | н/д | н/д
119 | ИП Перфильева Л.В. | Склады, г.Кемерово,ул. Коммунистическая 2 | нет | ТП-22, рубильник 8 (ул. Крупской, 13) от ф.Западная-17, ПС Западная 35/10 кВ |  | Договор с СТСО № 18 4200 3758 24 от 11.11.2024 | н/д | 1.54 | 1.17 | н/д | н/д
120 | Котодная станция электроснабжения | Котодная станция электроснабжения, г.Кемерово, ул.Рудничная 150/а | нет | ТП-114, рубильник 7 (ул.Железнодорожная, 171) от ф.Западная-17, ПС Западная 35/10 кВ |  | Договор с СТСО № 18 4200 3758 24 от 11.11.2024 | н/д | 1.54 | 1.17 | н/д | н/д
121 | КЕМДОР | Видиокамера,г.Кемерово ул.Красноармейская х ул.Индустриальная | нет | ТП-29, рубильник 6 (Кооперативная, 81) от ф.Западная-17, ПС Западная 35/10 кВ |  | Договор с СТСО № 18 4200 3758 24 от 11.11.2024 | н/д | 1.54 | 1.17 | н/д | н/д
122 | КЕМДОР | Временное питание светофора | нет | ТП-29, рубильник 8 (Кооперативная, 81) от ф.Западная-17, ПС Западная 35/10 кВ |  | Договор с СТСО № 18 4200 3758 24 от 11.11.2024 | н/д | 1.54 | 1.17 | н/д | н/д
123 | КЕМДОР | Светофор | нет | ТП-29, рубильник 6 (Кооперативная, 81) от ф.Западная-17, ПС Западная 35/10 кВ |  | Договор с СТСО № 18 4200 3758 24 от 11.11.2024 | н/д | 1.54 | 1.17 | н/д | н/д
124 | ЧП Аллахвейранов | Магазин "Барабаш", г.Кемерово, ул. Индустриальная 103 | нет | ТП-29, рубильник 4 (Кооперативная, 81) от ф.Западная-17, ПС Западная 35/10 кВ |  | Договор с СТСО № 18 4200 3758 24 от 11.11.2024 | н/д | 1.54 | 1.17 | н/д | н/д
125 | Магазин №47 ООО"ПРОДУКТЫ" | Магазин, г.Кемерово, ул.Рабочая 101 | нет | ТП-22, рубильник 4 (ул. Крупской, 13) от ф.Западная-17, ПС Западная 35/10 кВ |  | Договор с СТСО № 18 4200 3758 24 от 11.11.2024 | н/д | 1.54 | 1.17 | н/д | н/д
126 | ООО "ГАЗПРОМ ГАЗОРАСПРЕДЕЛЕНИЕ ТОМСК" | г.Кемерово, ул.Рабочая 47 | нет | ТП-29, рубильник 6 (Кооперативная, 81) от ф.Западная-17, ПС Западная 35/10 кВ |  | Договор с СТСО № 18 4200 3758 24 от 11.11.2024 | н/д | 1.54 | 1.17 | н/д | н/д
127 | ООО "КАРАТ-2000" | Комплекс зданий, г.Кемерово, ул.Коммунистическая 2/а | нет | ТП-22, рубильник 8 (ул. Крупской, 13) от ф.Западная-17, ПС Западная 35/10 кВ |  | Договор с СТСО № 18 4200 3758 24 от 11.11.2024 | н/д | 1.54 | 1.17 | н/д | н/д
128 | ООО "КОНКОРД" | Комплекс зданий, г.Кемерово, ул.Коммунистическая 2 | нет | ТП-22, рубильник 8 (ул. Крупской, 13) от ф.Западная-17, ПС Западная 35/10 кВ |  | Договор с СТСО № 18 4200 3758 24 от 11.11.2024 | н/д | 1.54 | 1.17 | н/д | н/д
129 | ООО "МОЛОЧНИК" | Комплекс зданий, г.Кемерово, ул.Коммунистическая 2 | нет | ТП-22, рубильник 8 (ул. Крупской, 13) от ф.Западная-17, ПС Западная 35/10 кВ |  | Договор с СТСО № 18 4200 3758 24 от 11.11.2024 | н/д | 1.54 | 1.17 | н/д | н/д
130 | ООО "СЕВЕРО-КУЗБАССКАЯ СЕТЕВАЯ КОМПАНИЯ" | г.Кемерово, ул.3 Участок Шахтстроя | нет | ТП-962, рубильник 1 (ЧП Быков) от ф.Западная-17, ПС Западная 35/10 кВ |  | Договор с СТСО № 18 4200 3758 24 от 11.11.2024 | н/д | 1.54 | 1.17 | н/д | н/д
131 | ООО "СИБИРСКАЯ СБЫТОВАЯ КОМПАНИЯ" | АЗС-7, г.Кемерово, юго-западнее ул.К.Цеткин и ул. 3 Проезд Шахтстроя | да | ТП-909 (Минвата) от ф.Западная-17, ПС Западная 35/10 кВ |  | Договор с СТСО № 18 4200 3758 24 от 11.11.2024 | н/д | 1.54 | 1.17 | н/д | н/д
132 | ООО "ТСО "СИБИРЬ" | г.Кемерово, ул. 3 Участок Шахтстроя | да | ТП-962, рубильник 1 (ЧП Быков) от ф.Западная-17, ПС Западная 35/10 кВ |  | Договор с СТСО № 18 4200 3758 24 от 11.11.2024 | н/д | 1.54 | 1.17 | н/д | н/д
133 | ООО "ЭСПЕРАНСА" | Строительство СТО,г. Кемерово, пересечение ул.Заводская и ул.Красноармейская | нет | ТП-29, рубильник 6 (Кооперативная, 81) от ф.Западная-17, ПС Западная 35/10 кВ |  | Договор с СТСО № 18 4200 3758 24 от 11.11.2024 | н/д | 1.54 | 1.17 | н/д | н/д
134 | ООО КОМПАНИЯ "ЦЕНТР" | г.Кемерово, ул.3 Участок Шахтстроя 10 | нет | ТП-909 (Минвата) от ф.Западная-17, ПС Западная 35/10 кВ |  | Договор с СТСО № 18 4200 3758 24 от 11.11.2024 | н/д | 1.54 | 1.17 | н/д | н/д
135 | Остановочный павильон | Остановочный павильон, г.Кемерово, ул. Рабочая 114 | нет | ТП-22, рубильник 4 (ул. Крупской, 13) от ф.Западная-17, ПС Западная 35/10 кВ |  | Договор с СТСО № 18 4200 3758 24 от 11.11.2024 | н/д | 1.54 | 1.17 | н/д | н/д
136 | КЕМДОР | Светофор, г.Кемерово, пересечение ул.Рабочая и ул.К.Цеткин | нет | ТП-28, рубильник 1 (ул. Рабочая,135 , К.Цеткин) от ф.Западная-17, ПС Западная 35/10 кВ |  | Договор с СТСО № 18 4200 3758 24 от 11.11.2024 | н/д | 1.54 | 1.17 | н/д | н/д
137 | ИП Прокудина | Торговый киоск, г.Кемерово, ул.Якимова 34 | нет | ТП-114, рубильник 7 (ул.Железнодорожная, 171) от ф.Западная-17, ПС Западная 35/10 кВ |  | Договор с СТСО № 18 4200 3758 24 от 11.11.2024 | н/д | 1.54 | 1.17 | н/д | н/д
138 | ТОО "ИНТЕРЬЕР" | Деревеобрабатывыющий цех, г.Кемерово0 ул.3 Участок Шахтстроя | нет | ТП-20, рубильник 1 (5-й участок Шахтстроя,1) от ф.Западная-17, ПС Западная 35/10 кВ |  | Договор с СТСО № 18 4200 3758 24 от 11.11.2024 | н/д | 1.54 | 1.17 | н/д | н/д
139 | Торговый киоск | Торговый киоск, г.Кемерово, ул.Рабочая 116/а | нет | ТП-22, рубильник 3 (ул. Крупской, 13) от ф.Западная-17, ПС Западная 35/10 кВ |  | Договор с СТСО № 18 4200 3758 24 от 11.11.2024 | н/д | 1.54 | 1.17 | н/д | н/д
140 | ООО"АВТОДРОМ" | Торговый киоск, г.Кемерово, ул.Кооперативная 194 | да | ТП-22, рубильник 4 (ул. Крупской, 13) от ф.Западная-17, ПС Западная 35/10 кВ |  | Договор с СТСО № 18 4200 3758 24 от 11.11.2024 | н/д | 1.54 | 1.17 | н/д | н/д
141 | ФЛ Адам | Торгово-бытовой корпус, г.Кемерово, ул.Рабочая 143 | нет | ТП-28, рубильник 6 (ул. Рабочая,135 , К.Цеткин) от ф.Западная-17, ПС Западная 35/10 кВ |  | Договор с СТСО № 18 4200 3758 24 от 11.11.2024 | н/д | 1.54 | 1.17 | н/д | н/д
142 | ФЛ Бак П.П | База, г.Кемерово, пересечение ул.Рудничная и ул.Крупская | нет | ТП-22, рубильник 8 (ул. Крупской, 13) от ф.Западная-17, ПС Западная 35/10 кВ |  | Договор с СТСО № 18 4200 3758 24 от 11.11.2024 | н/д | 1.54 | 1.17 | н/д | н/д
143 | ФЛ Биктимиров | Гаражи, г.Кемерово, ул.Крупской 8 | нет | ТП-22, рубильник 7 (ул. Крупской, 13) от ф.Западная-17, ПС Западная 35/10 кВ |  | Договор с СТСО № 18 4200 3758 24 от 11.11.2024 | н/д | 1.54 | 1.17 | н/д | н/д
144 | ФЛ Васильченко | Производственная база, г.Кемерово, ул.3 Участок Шахтстроя | нет | ТП-962, рубильник 1 (ЧП Быков) от ф.Западная-17, ПС Западная 35/10 кВ |  | Договор с СТСО № 18 4200 3758 24 от 11.11.2024 | н/д | 1.54 | 1.17 | н/д | н/д
145 | ФЛ Колесниченко В.С. | Складские базы, г. Кемерово, ул. Рудничная 61 | нет | ТП-22, рубильник 1 (ул. Крупской, 13) от ф.Западная-17, ПС Западная 35/10 кВ |  | Договор с СТСО № 18 4200 3758 24 от 11.11.2024 | н/д | 1.54 | 1.17 | н/д | н/д
146 | ФЛ Ларина Н.Ю. | Магазин, г.Кемерово, ул.К.Цеткин 10 | нет | ТП-28, рубильник 4 (ул. Рабочая,135 , К.Цеткин) от ф.Западная-17, ПС Западная 35/10 кВ |  | Договор с СТСО № 18 4200 3758 24 от 11.11.2024 | н/д | 1.54 | 1.17 | н/д | н/д
147 | ФЛ Нуриев | Склад, г.Кемерово, ул.Коммунистическая 55 | нет | ТП-22, рубильник 8 (ул. Крупской, 13) от ф.Западная-17, ПС Западная 35/10 кВ |  | Договор с СТСО № 18 4200 3758 24 от 11.11.2024 | н/д | 1.54 | 1.17 | н/д | н/д
148 | ФЛ Нуриев | Склад-пилорама, г.Кемерово,пересечение ул.Рудничная и ул.Коммунистическая | нет | ТП-22, рубильник 1 (ул. Крупской, 13) от ф.Западная-17, ПС Западная 35/10 кВ |  | Договор с СТСО № 18 4200 3758 24 от 11.11.2024 | н/д | 1.54 | 1.17 | н/д | н/д
149 | ФЛ Поляков И.М. | Офис, г.Кемерово, ул.Кооперативная 212 | нет | ТП-28, рубильник 8 (ул. Рабочая,135 , К.Цеткин) от ф.Западная-17, ПС Западная 35/10 кВ |  | Договор с СТСО № 18 4200 3758 24 от 11.11.2024 | н/д | 1.54 | 1.17 | н/д | н/д
150 | ФЛ Фролова А.К. | Частный жилой дом, г.Кемерово, ул.Рабочая 85 | нет | ТП-29, рубильник 6 (Кооперативная, 81) от ф.Западная-17, ПС Западная 35/10 кВ |  | Договор с СТСО № 18 4200 3758 24 от 11.11.2024 | н/д | 1.54 | 1.17 | н/д | н/д
151 | ФСО Центр спец. Связи и информации РФ в Кемеровской области | ФСО Центр спец. Связи и информации РФ в Кемеровской области, г.Кемерово, ул.Рабочая 56 | нет | ТП-29, рубильник 7 (Кооперативная, 81) от ф.Западная-17, ПС Западная 35/10 кВ |  | Договор с СТСО № 18 4200 3758 24 от 11.11.2024 | н/д | 1.54 | 1.17 | н/д | н/д
152 | ЧОУ "АВТОКЛАСС" | Частное Образовательное Учереждение, г.Кемерово, ул.5 Участок Шахтстроя 98 | да | ТП-20, рубильник 1 (5-й участок Шахтстроя,1) от ф.Западная-17, ПС Западная 35/10 кВ |  | Договор с СТСО № 18 4200 3758 24 от 11.11.2024 | н/д | 1.54 | 1.17 | н/д | н/д
153 | Частный сектор | Частный сектор, 16 домов,г.Кемерово, ул.5 Участок Шахтстроя | нет | ТП-20, рубильник 4 (5-й участок Шахтстроя,1) от ф.Западная-17, ПС Западная 35/10 кВ |  | Договор с СТСО № 18 4200 3758 24 от 11.11.2024 | н/д | 1.54 | 1.17 | н/д | н/д
154 | Частный сектор | Частный сектор, 1 дом, г.Кемерово, ул.1 Участок Шахтстроя | нет | ТП-20, рубильник 1 (5-й участок Шахтстроя,1) от ф.Западная-17, ПС Западная 35/10 кВ |  | Договор с СТСО № 18 4200 3758 24 от 11.11.2024 | н/д | 1.54 | 1.17 | н/д | н/д
155 | Частный сектор | Частный сектор, 24 дома, г.Кемерово, ул.2 Участок Шахтстроя | нет | ТП-20, рубильник 1 (5-й участок Шахтстроя,1) от ф.Западная-17, ПС Западная 35/10 кВ |  | Договор с СТСО № 18 4200 3758 24 от 11.11.2024 | н/д | 1.54 | 1.17 | н/д | н/д
156 | Частный сектор | Частный сектор, 20 домов, г.Кемерово, ул.5 Участок Шахтстроя | да | ТП-20, рубильник 1 (5-й участок Шахтстроя,1) от ф.Западная-17, ПС Западная 35/10 кВ |  | Договор с СТСО № 18 4200 3758 24 от 11.11.2024 | н/д | 1.54 | 1.17 | н/д | н/д
157 | Частный сектор | Частный сектор, 9 домов, г.Кемерово, ул.Коммунистическая | нет | ТП-22, рубильник 3 (ул. Крупской, 13) от ф.Западная-17, ПС Западная 35/10 кВ |  | Договор с СТСО № 18 4200 3758 24 от 11.11.2024 | н/д | 1.54 | 1.17 | н/д | н/д
158 | Частный сектор | Частный сектор, 25 домов, г.Кемерово, ул.Рабочая | да | ТП-22, рубильник 3 (ул. Крупской, 13) от ф.Западная-17, ПС Западная 35/10 кВ |  | Договор с СТСО № 18 4200 3758 24 от 11.11.2024 | н/д | 1.54 | 1.17 | н/д | н/д
159 | Частный сектор | Частный сектор, 5 домов, г.Кемерово, ул.Крупской | да | ТП-22, рубильник 3 (ул. Крупской, 13) от ф.Западная-17, ПС Западная 35/10 кВ |  | Договор с СТСО № 18 4200 3758 24 от 11.11.2024 | н/д | 1.54 | 1.17 | н/д | н/д
160 | Частный сектор | Частный сектор, 2 дома, г.Кемерово, ул.Пушкина | да | ТП-22, рубильник 4 (ул. Крупской, 13) от ф.Западная-17, ПС Западная 35/10 кВ |  | Договор с СТСО № 18 4200 3758 24 от 11.11.2024 | н/д | 1.54 | 1.17 | н/д | н/д
161 | Частный сектор | Частный сектор, 6 домов, г.Кемерово, ул.Крупской | нет | ТП-22, рубильник 7 (ул. Крупской, 13) от ф.Западная-17, ПС Западная 35/10 кВ |  | Договор с СТСО № 18 4200 3758 24 от 11.11.2024 | н/д | 1.54 | 1.17 | н/д | н/д
162 | Частный сектор | Частный сектор, 3 дома, г.Кемерово, ул.К.Цеткин | нет | ТП-22, рубильник 7 (ул. Крупской, 13) от ф.Западная-17, ПС Западная 35/10 кВ |  | Договор с СТСО № 18 4200 3758 24 от 11.11.2024 | н/д | 1.54 | 1.17 | н/д | н/д
163 | Частный сектор | Частный сектор, 44 дома, г.Кемерово, ул.Ж/Дорожная | нет | ТП-22, рубильник 8 (ул. Крупской, 13) от ф.Западная-17, ПС Западная 35/10 кВ |  | Договор с СТСО № 18 4200 3758 24 от 11.11.2024 | н/д | 1.54 | 1.17 | н/д | н/д
164 | Частный сектор | Частный сектор, 35 домов, г.Кемерово, ул.Рудничная | нет | ТП-22, рубильник 8 (ул. Крупской, 13) от ф.Западная-17, ПС Западная 35/10 кВ |  | Договор с СТСО № 18 4200 3758 24 от 11.11.2024 | н/д | 1.54 | 1.17 | н/д | н/д
165 | Частный сектор | Частный сектор, 6 домов, г.Кемерово, ул.Интернациональная | нет | ТП-29, рубильник 2 (Кооперативная, 81) от ф.Западная-17, ПС Западная 35/10 кВ |  | Договор с СТСО № 18 4200 3758 24 от 11.11.2024 | н/д | 1.54 | 1.17 | н/д | н/д
166 | Частный сектор | Частный сектор, 25 домов, г.Кемерово, ул.Кооперативная | нет | ТП-29, рубильник 4 (Кооперативная, 81) от ф.Западная-17, ПС Западная 35/10 кВ |  | Договор с СТСО № 18 4200 3758 24 от 11.11.2024 | н/д | 1.54 | 1.17 | н/д | н/д
167 | Частный сектор | Частный сектор, 6 домов, г.Кемерово, ул.Коммунистическая | нет | ТП-29, рубильник 4 (Кооперативная, 81) от ф.Западная-17, ПС Западная 35/10 кВ |  | Договор с СТСО № 18 4200 3758 24 от 11.11.2024 | н/д | 1.54 | 1.17 | н/д | н/д
168 | Частный сектор | Частный сектор, 4 дома, г.Кемерово, ул.Рабочая | нет | ТП-29, рубильник 4 (Кооперативная, 81) от ф.Западная-17, ПС Западная 35/10 кВ |  | Договор с СТСО № 18 4200 3758 24 от 11.11.2024 | н/д | 1.54 | 1.17 | н/д | н/д
169 | Частный сектор | Частный сектор, 43 дома, г.Кемерово, ул.Рабочая | нет | ТП-29, рубильник 6 (Кооперативная, 81) от ф.Западная-17, ПС Западная 35/10 кВ |  | Договор с СТСО № 18 4200 3758 24 от 11.11.2024 | н/д | 1.54 | 1.17 | н/д | н/д
170 | Частный сектор | Частный сектор, 14 домов, г.Кемерово, ул.Заводская | нет | ТП-29, рубильник 6 (Кооперативная, 81) от ф.Западная-17, ПС Западная 35/10 кВ |  | Договор с СТСО № 18 4200 3758 24 от 11.11.2024 | н/д | 1.54 | 1.17 | н/д | н/д
171 | Частный сектор | Частный сектор, 13 домов, г.Кемерово, ул.Интернациональная | нет | ТП-29, рубильник 6 (Кооперативная, 81) от ф.Западная-17, ПС Западная 35/10 кВ |  | Договор с СТСО № 18 4200 3758 24 от 11.11.2024 | н/д | 1.54 | 1.17 | н/д | н/д
172 | Частный сектор | Частный сектор, 16 домов, г.Кемерово, ул.Кооперативная | нет | ТП-29, рубильник 8 (Кооперативная, 81) от ф.Западная-17, ПС Западная 35/10 кВ |  | Договор с СТСО № 18 4200 3758 24 от 11.11.2024 | н/д | 1.54 | 1.17 | н/д | н/д
173 | Частный сектор | Частный сектор, 5 домов, г.Кемерово, ул.Интернациональная | нет | ТП-29, рубильник 8 (Кооперативная, 81) от ф.Западная-17, ПС Западная 35/10 кВ |  | Договор с СТСО № 18 4200 3758 24 от 11.11.2024 | н/д | 1.54 | 1.17 | н/д | н/д
174 | Частный сектор | Частный сектор, 1 дом, г.Кемерово, ул.Пушкина | нет | ТП-22, рубильник 7 (ул. Крупской, 13) от ф.Западная-17, ПС Западная 35/10 кВ |  | Договор с СТСО № 18 4200 3758 24 от 11.11.2024 | н/д | 1.54 | 1.17 | н/д | н/д
175 | Частный сектор | Частный сектор, 53 дома, г.Кемерово, ул.Заводская | нет | ТП-22, рубильник 7 (ул. Крупской, 13) от ф.Западная-17, ПС Западная 35/10 кВ |  | Договор с СТСО № 18 4200 3758 24 от 11.11.2024 | н/д | 1.54 | 1.17 | н/д | н/д
176 | Частный сектор | Частный сектор, 31 дом, г.Кемерово, ул.Кооперативная | да | ТП-22, рубильник 4 (ул. Крупской, 13) от ф.Западная-17, ПС Западная 35/10 кВ |  | Договор с СТСО № 18 4200 3758 24 от 11.11.2024 | н/д | 1.54 | 1.17 | н/д | н/д
177 | Частный сектор | Частный сектор, 19 домов, г.Кемерово, ул.Крупской | да | ТП-22, рубильник 4 (ул. Крупской, 13) от ф.Западная-17, ПС Западная 35/10 кВ |  | Договор с СТСО № 18 4200 3758 24 от 11.11.2024 | н/д | 1.54 | 1.17 | н/д | н/д
178 | Частный сектор | Частный сектор, 4 дома, г.Кемерово, ул.К.Цеткин | нет | ТП-22, рубильник 8 (ул. Крупской, 13) от ф.Западная-17, ПС Западная 35/10 кВ |  | Договор с СТСО № 18 4200 3758 24 от 11.11.2024 | н/д | 1.54 | 1.17 | н/д | н/д
179 | Частный сектор | Частный сектор, 4 дома, г.Кемерово, ул.Крупской | да | ТП-22, рубильник 8 (ул. Крупской, 13) от ф.Западная-17, ПС Западная 35/10 кВ |  | Договор с СТСО № 18 4200 3758 24 от 11.11.2024 | н/д | 1.54 | 1.17 | н/д | н/д
180 | Частный сектор | Частный сектор, 21 дом, г.Кемерово, ул.Кооперативная | да | ТП-29, рубильник 2 (Кооперативная, 81) от ф.Западная-17, ПС Западная 35/10 кВ |  | Договор с СТСО № 18 4200 3758 24 от 11.11.2024 | н/д | 1.54 | 1.17 | н/д | н/д
181 | Частный сектор | Частный сектор, 6 домов, г.Кемерово, ул.Индустриальная | да | ТП-29, рубильник 2 (Кооперативная, 81) от ф.Западная-17, ПС Западная 35/10 кВ |  | Договор с СТСО № 18 4200 3758 24 от 11.11.2024 | н/д | 1.54 | 1.17 | н/д | н/д
182 | Частный сектор | Частный сектор, 1 дом, г.Кемерово, ул.5 Участок Шахтстроя | да | ТП-20, рубильник 1 (5-й участок Шахтстроя,1) от ф.Западная-17, ПС Западная 35/10 кВ |  | Договор с СТСО № 18 4200 3758 24 от 11.11.2024 | н/д | 1.54 | 1.17 | н/д | н/д
183 | Частный сектор | Частный сектор, 7 домов, г.Кемерово, ул.Коммунистическая | да | ТП-29, рубильник 2 (Кооперативная, 81) от ф.Западная-17, ПС Западная 35/10 кВ |  | Договор с СТСО № 18 4200 3758 24 от 11.11.2024 | н/д | 1.54 | 1.17 | н/д | н/д
184 | Частный сектор | Частный сектор, 18 домов, г.Кемерово, ул.Кооперативная | да | ТП-28, рубильник 3 (ул. Рабочая,135 , К.Цеткин) от ф.Западная-17, ПС Западная 35/10 кВ |  | Договор с СТСО № 18 4200 3758 24 от 11.11.2024 | н/д | 1.54 | 1.17 | н/д | н/д
185 | Частный сектор | Частный сектор, 26 дома, г.Кемерово, ул.Рабочая | нет | ТП-28, рубильник 3 (ул. Рабочая,135 , К.Цеткин) от ф.Западная-17, ПС Западная 35/10 кВ |  | Договор с СТСО № 18 4200 3758 24 от 11.11.2024 | н/д | 1.54 | 1.17 | н/д | н/д
186 | Частный сектор | Частный сектор, 6 домов, г.Кемерово, ул.К.Цеткин | да | ТП-28, рубильник 3 (ул. Рабочая,135 , К.Цеткин) от ф.Западная-17, ПС Западная 35/10 кВ |  | Договор с СТСО № 18 4200 3758 24 от 11.11.2024 | н/д | 1.54 | 1.17 | н/д | н/д
187 | Частный сектор | Частный сектор, 4 дома, г.Кемерово, ул.Пушкина | да | ТП-28, рубильник 3 (ул. Рабочая,135 , К.Цеткин) от ф.Западная-17, ПС Западная 35/10 кВ |  | Договор с СТСО № 18 4200 3758 24 от 11.11.2024 | н/д | 1.54 | 1.17 | н/д | н/д
188 | Частный сектор | Частный сектор, 8 домов, г.Кемерово, ул.К.Цеткин | нет | ТП-28, рубильник 4 (ул. Рабочая,135 , К.Цеткин) от ф.Западная-17, ПС Западная 35/10 кВ |  | Договор с СТСО № 18 4200 3758 24 от 11.11.2024 | н/д | 1.54 | 1.17 | н/д | н/д
189 | Частный сектор | Частный сектор, 2 дома, г.Кемерово, ул.Якимова | да | ТП-989, рубильник 2 (ул.Якимова/ ул.Заводская) от ф.Западная-17, ПС Западная 35/10 кВ |  | Договор с СТСО № 18 4200 3758 24 от 11.11.2024 | н/д | 1.54 | 1.17 | н/д | н/д
190 | Частный сектор | Частный сектор, 21 дом, г.Кемерово, ул.Ж/Дорожная | нет | ТП-28, рубильник 4 (ул. Рабочая,135 , К.Цеткин) от ф.Западная-17, ПС Западная 35/10 кВ |  | Договор с СТСО № 18 4200 3758 24 от 11.11.2024 | н/д | 1.54 | 1.17 | н/д | н/д
191 | Частный сектор | Частный сектор, 33 дома, г.Кемерово, ул.Рудничная | нет | ТП-28, рубильник 4 (ул. Рабочая,135 , К.Цеткин) от ф.Западная-17, ПС Западная 35/10 кВ |  | Договор с СТСО № 18 4200 3758 24 от 11.11.2024 | н/д | 1.54 | 1.17 | н/д | н/д
192 | Частный сектор | Частный сектор, 28 домов, г.Кемерово, ул.Заводская | нет | ТП-28, рубильник 7 (ул. Рабочая,135 , К.Цеткин) от ф.Западная-17, ПС Западная 35/10 кВ |  | Договор с СТСО № 18 4200 3758 24 от 11.11.2024 | н/д | 1.54 | 1.17 | н/д | н/д
193 | Частный сектор | Частный сектор, 3 дома, г.Кемерово, ул.К.Цеткин | нет | ТП-28, рубильник 7 (ул. Рабочая,135 , К.Цеткин) от ф.Западная-17, ПС Западная 35/10 кВ |  | Договор с СТСО № 18 4200 3758 24 от 11.11.2024 | н/д | 1.54 | 1.17 | н/д | н/д
194 | Частный сектор | Частный сектор, 50 домов, г.Кемерово, ул.Рабочая | нет | ТП-989, рубильник 3 (ул.Якимова/ ул.Заводская) от ф.Западная-17, ПС Западная 35/10 кВ |  | Договор с СТСО № 18 4200 3758 24 от 11.11.2024 | н/д | 1.54 | 1.17 | н/д | н/д
195 | Частный сектор | Частный сектор, 61 дом, г.Кемерово, ул.Кооперативная | да | ТП-28, рубильник 8 (ул. Рабочая,135 , К.Цеткин) от ф.Западная-17, ПС Западная 35/10 кВ |  | Договор с СТСО № 18 4200 3758 24 от 11.11.2024 | н/д | 1.54 | 1.17 | н/д | н/д
196 | Частный сектор | Частный сектор, 10 домов, г.Кемерово, ул.Якимова | нет | ТП-28, рубильник 8 (ул. Рабочая,135 , К.Цеткин) от ф.Западная-17, ПС Западная 35/10 кВ |  | Договор с СТСО № 18 4200 3758 24 от 11.11.2024 | н/д | 1.54 | 1.17 | н/д | н/д
197 | Частный сектор | Частный сектор, 5 домов, г.Кемерово, ул.К.Цеткин | да | ТП-28, рубильник 8 (ул. Рабочая,135 , К.Цеткин) от ф.Западная-17, ПС Западная 35/10 кВ |  | Договор с СТСО № 18 4200 3758 24 от 11.11.2024 | н/д | 1.54 | 1.17 | н/д | н/д
198 | Частный сектор | Частный сектор, 14 домов, г.Кемерово, ул.Семашко | да | ТП-114, рубильник 5 (ул.Железнодорожная, 171) от ф.Западная-17, ПС Западная 35/10 кВ |  | Договор с СТСО № 18 4200 3758 24 от 11.11.2024 | н/д | 1.54 | 1.17 | н/д | н/д
199 | Частный сектор | Частный сектор, 4 дома, г.Кемерово, ул.Авиационная | да | ТП-114, рубильник 5 (ул.Железнодорожная, 171) от ф.Западная-17, ПС Западная 35/10 кВ |  | Договор с СТСО № 18 4200 3758 24 от 11.11.2024 | н/д | 1.54 | 1.17 | н/д | н/д
200 | Частный сектор | Частный сектор, 17 домов, г.Кемерово, ул.Ж/Дорожная | нет | ТП-114, рубильник 5 (ул.Железнодорожная, 171) от ф.Западная-17, ПС Западная 35/10 кВ |  | Договор с СТСО № 18 4200 3758 24 от 11.11.2024 | н/д | 1.54 | 1.17 | н/д | н/д
201 | Частный сектор | Частный сектор, 5 домов, г.Кемерово, ул.Ж/Дорожная | нет | ТП-114, рубильник 6 (ул.Железнодорожная, 171) от ф.Западная-17, ПС Западная 35/10 кВ |  | Договор с СТСО № 18 4200 3758 24 от 11.11.2024 | н/д | 1.54 | 1.17 | н/д | н/д
202 | Частный сектор | Частный сектор, 19 домов, г.Кемерово, ул.Сакко | нет | ТП-114, рубильник 6 (ул.Железнодорожная, 171) от ф.Западная-17, ПС Западная 35/10 кВ |  | Договор с СТСО № 18 4200 3758 24 от 11.11.2024 | н/д | 1.54 | 1.17 | н/д | н/д
203 | Частный сектор | Частный сектор, 14 домов, г.Кемерово, ул.Ж/Дорожная | нет | ТП-114, рубильник 7 (ул.Железнодорожная, 171) от ф.Западная-17, ПС Западная 35/10 кВ |  | Договор с СТСО № 18 4200 3758 24 от 11.11.2024 | н/д | 1.54 | 1.17 | н/д | н/д
204 | Частный сектор | Частный сектор, 15 домов, г.Кемерово, ул.Сакко | нет | ТП-114, рубильник 7 (ул.Железнодорожная, 171) от ф.Западная-17, ПС Западная 35/10 кВ |  | Договор с СТСО № 18 4200 3758 24 от 11.11.2024 | н/д | 1.54 | 1.17 | н/д | н/д
205 | Частный сектор | Частный сектор, 2 дома, г.Кемерово, ул.Рабочая | нет | ТП-114, рубильник 7 (ул.Железнодорожная, 171) от ф.Западная-17, ПС Западная 35/10 кВ |  | Договор с СТСО № 18 4200 3758 24 от 11.11.2024 | н/д | 1.54 | 1.17 | н/д | н/д
206 | Частный сектор | Частный сектор, 18 домов, г.Кемерово, ул.Якимова | нет | ТП-114, рубильник 7 (ул.Железнодорожная, 171) от ф.Западная-17, ПС Западная 35/10 кВ |  | Договор с СТСО № 18 4200 3758 24 от 11.11.2024 | н/д | 1.54 | 1.17 | н/д | н/д
207 | Частный сектор | Частный сектор, 8 домов, г.Кемерово, ул.Рудничная | нет | ТП-114, рубильник 7 (ул.Железнодорожная, 171) от ф.Западная-17, ПС Западная 35/10 кВ |  | Договор с СТСО № 18 4200 3758 24 от 11.11.2024 | н/д | 1.54 | 1.17 | н/д | н/д
208 | Частный сектор | Частный сектор, 30 домов, г.Кемерово, ул.Заводская | нет | ТП-989, рубильник 1 (ул.Якимова/ ул.Заводская) от ф.Западная-17, ПС Западная 35/10 кВ |  | Договор с СТСО № 18 4200 3758 24 от 11.11.2024 | н/д | 1.54 | 1.17 | н/д | н/д
209 | Частный сектор | Частный сектор, 32 дома, г.Кемерово, ул.Ж/Дорожная | нет | ТП-989, рубильник 2 (ул.Якимова/ ул.Заводская) от ф.Западная-17, ПС Западная 35/10 кВ |  | Договор с СТСО № 18 4200 3758 24 от 11.11.2024 | н/д | 1.54 | 1.17 | н/д | н/д
210 | Частный сектор | Частный сектор, 4 дома, г.Кемерово, ул.Якимова | нет | ТП-989, рубильник 3 (ул.Якимова/ ул.Заводская) от ф.Западная-17, ПС Западная 35/10 кВ |  | Договор с СТСО № 18 4200 3758 24 от 11.11.2024 | н/д | 1.54 | 1.17 | н/д | н/д
211 | Частный сектор | Частный сектор, 1 дом, г.Кемерово, ул.Заводская | нет | ТП-989, рубильник 3 (ул.Якимова/ ул.Заводская) от ф.Западная-17, ПС Западная 35/10 кВ |  | Договор с СТСО № 18 4200 3758 24 от 11.11.2024 | н/д | 1.54 | 1.17 | н/д | н/д
212 | Частный сектор | Частный сектор, 1 дом, г.Кемерово, ул.Ж/Дорожная | да | ТП-989, рубильник 1 (ул.Якимова/ ул.Заводская) от ф.Западная-17, ПС Западная 35/10 кВ |  | Договор с СТСО № 18 4200 3758 24 от 11.11.2024 | н/д | 1.54 | 1.17 | н/д | н/д
213 | ЧП Быков | г.Кемерово, ул.5 Участок Шахтстроя | нет | ТП-962, рубильник 1 (ЧП Быков) от ф.Западная-17, ПС Западная 35/10 кВ |  | Договор с СТСО № 18 4200 3758 24 от 11.11.2024 | н/д | 1.54 | 1.17 | н/д | н/д
214 | Шиномонтаж | Шиномонтаж,г.Кемерово, ул.Ж/Дорожная 242 | нет | ТП-114, рубильник 5 (ул.Железнодорожная, 171) от ф.Западная-17, ПС Западная 35/10 кВ |  | Договор с СТСО № 18 4200 3758 24 от 11.11.2024 | н/д | 1.54 | 1.17 | н/д | н/д
215 | Школа № 8 | Школа № 8,г.Кемерово, ул.Коммунистическая 14 | нет | ТП-29, рубильник 3 (Кооперативная, 81) от ф.Западная-17, ПС Западная 35/10 кВ |  | Договор с СТСО № 18 4200 3758 24 от 11.11.2024 | н/д | 1.54 | 1.17 | н/д | н/д
216 | АБК | АБК,г.Кемерово, ул.Пришкольная 19 | нет | ТП-12, рубильник 8 (ул.Пришкольная 19) от ф.Западная-19, ПС Западная 35/10 кВ |  | Договор с СТСО № 18 4200 3758 24 от 11.11.2024 | н/д | 0.18 | 0.23 | н/д | н/д
217 | Гараж-стоянка | Гараж-стоянка,г.Кемерово, ул.Пришкольная 19 | нет | ТП-12, рубильник 2 (ул.Пришкольная 19) от ф.Западная-19, ПС Западная 35/10 кВ |  | Договор с СТСО № 18 4200 3758 24 от 11.11.2024 | н/д | 0.18 | 0.23 | н/д | н/д
218 | Контора и гараж | контора и гараж,г.Кемерово, ул.Пришкольная 17 | нет | ТП-12, рубильник 7 (ул.Пришкольная 19) от ф.Западная-19, ПС Западная 35/10 кВ |  | Договор с СТСО № 18 4200 3758 24 от 11.11.2024 | н/д | 0.18 | 0.23 | н/д | н/д
219 | КООПЕРАТИВ "АВТОСТРОЙ" | Кооператив "Автострой",г.Кемерово, ул.Заводская | нет | ТП-12, рубильник 1 (ул.Пришкольная 19) от ф.Западная-19, ПС Западная 35/10 кВ |  | Договор с СТСО № 18 4200 3758 24 от 11.11.2024 | н/д | 0.18 | 0.23 | н/д | н/д
220 | ООО "КАРОЛА" | г.Кемерово, ул.Пришкольная 19/а | нет | ТП-12 (ул.Пришкольная 19) от ф.Западная-19, ПС Западная 35/10 кВ |  | Договор с СТСО № 18 4200 3758 24 от 11.11.2024 | н/д | 0.18 | 0.23 | н/д | н/д
221 | ООО "ПЕРСОНА ГРАТА" | г.Кемерово, ул.Заводская 9 | нет | ТП-12, рубильник 4 (ул.Пришкольная 19) от ф.Западная-19, ПС Западная 35/10 кВ |  | Договор с СТСО № 18 4200 3758 24 от 11.11.2024 | н/д | 0.18 | 0.23 | н/д | н/д
222 | Панель уличного освещения | Панель уличного освещения,г.Кемеров, ул.Пришкольная | нет | ТП-12, рубильник 7 (ул.Пришкольная 19) от ф.Западная-19, ПС Западная 35/10 кВ |  | Договор с СТСО № 18 4200 3758 24 от 11.11.2024 | н/д | 0.18 | 0.23 | н/д | н/д
223 | Проходная | Проходная, г.Кемерово, ул.Пришкольная 19 | нет | ТП-12, рубильник 7 (ул.Пришкольная 19) от ф.Западная-19, ПС Западная 35/10 кВ |  | Договор с СТСО № 18 4200 3758 24 от 11.11.2024 | н/д | 0.18 | 0.23 | н/д | н/д
224 | Склад | Склад,г.Кемерово, ул.Пришкольная 19 | нет | ТП-12, рубильник 7 (ул.Пришкольная 19) от ф.Западная-19, ПС Западная 35/10 кВ |  | Договор с СТСО № 18 4200 3758 24 от 11.11.2024 | н/д | 0.18 | 0.23 | н/д | н/д
225 | Склад №1 | Склад №1, г.Кемерово, ул.Пришкольная 19 | нет | ТП-12, рубильник 5 (ул.Пришкольная 19) от ф.Западная-19, ПС Западная 35/10 кВ |  | Договор с СТСО № 18 4200 3758 24 от 11.11.2024 | н/д | 0.18 | 0.23 | н/д | н/д
226 | Склад №2 | Склад №2, г.Кемерово, ул.Пришкольная 19 | нет | ТП-12, рубильник 1 (ул.Пришкольная 19) от ф.Западная-19, ПС Западная 35/10 кВ |  | Договор с СТСО № 18 4200 3758 24 от 11.11.2024 | н/д | 0.18 | 0.23 | н/д | н/д
227 | Склад №3 | Склад №3, г.Кемерово, ул.Пришкольная 19 | нет | ТП-12, рубильник 1 (ул.Пришкольная 19) от ф.Западная-19, ПС Западная 35/10 кВ |  | Договор с СТСО № 18 4200 3758 24 от 11.11.2024 | н/д | 0.18 | 0.23 | н/д | н/д
228 | Токарный цех | Токарный цех, г.Кемерово, ул.Пришкольная 19 | нет | ТП-12, рубильник 7 (ул.Пришкольная 19) от ф.Западная-19, ПС Западная 35/10 кВ |  | Договор с СТСО № 18 4200 3758 24 от 11.11.2024 | н/д | 0.18 | 0.23 | н/д | н/д
229 | Цех ремонта трансформаторов | Цех ремонта трансформаторов, г.Кемерово, ул.Пришкольная 19 | да | ТП-12, рубильник 5 (ул.Пришкольная 19) от ф.Западная-19, ПС Западная 35/10 кВ |  | Договор с СТСО № 18 4200 3758 24 от 11.11.2024 | н/д | 0.18 | 0.23 | н/д | н/д
230 | Цех ремонта трансформаторов | Цех ремонта трансформаторов, г.Кемерово, ул.Пришкольная 19 | нет | ТП-12, рубильник 6 (ул.Пришкольная 19) от ф.Западная-19, ПС Западная 35/10 кВ |  | Договор с СТСО № 18 4200 3758 24 от 11.11.2024 | н/д | 0.18 | 0.23 | н/д | н/д
231 | CН П/СТ ЗАПАДНАЯ | CН П/СТ Западная,г.Кемерово, ул.Щетинкина 5/а | да | ТП-6, рубильник 1 (ул.Щетинкина, АЗС, ул.Индустриальная) от ф.Западная-23, ПС Западная 35/10 кВ |  | Договор с СТСО № 18 4200 3758 24 от 11.11.2024 | н/д | 0.15 | 0.07 | н/д | н/д
232 | ИП Кулиев Бахтияр М.О. | г.Кемерово, пр.Советский 19 | нет | ТП-6, рубильник 7 (ул.Щетинкина, АЗС, ул.Индустриальная) от ф.Западная-23, ПС Западная 35/10 кВ |  | Договор с СТСО № 18 4200 3758 24 от 11.11.2024 | н/д | 0.15 | 0.07 | н/д | н/д
233 | ООО "ВТОРМЕТ" | г.Кемерово, перекресток ул.Кооперативная и пр.Советский | нет | ТП-6, рубильник 3 (ул.Щетинкина, АЗС, ул.Индустриальная) от ф.Западная-23, ПС Западная 35/10 кВ |  | Договор с СТСО № 18 4200 3758 24 от 11.11.2024 | н/д | 0.15 | 0.07 | н/д | н/д
234 | ООО "ГАЗПРОМНЕФТЬ-ЦЕНТ" | АЗС № 1, г.Кемерово, ул.Щетинкина 19/а | нет | ТП-6, рубильник 2 (ул.Щетинкина, АЗС, ул.Индустриальная) от ф.Западная-23, ПС Западная 35/10 кВ |  | Договор с СТСО № 18 4200 3758 24 от 11.11.2024 | н/д | 0.15 | 0.07 | н/д | н/д
235 | ООО "ГАРО СИСТЕМ" | Магазин, г.Кемерово, пр.Советский 19/а | нет | ТП-6, рубильник 8 (ул.Щетинкина, АЗС, ул.Индустриальная) от ф.Западная-23, ПС Западная 35/10 кВ |  | Договор с СТСО № 18 4200 3758 24 от 11.11.2024 | н/д | 0.15 | 0.07 | н/д | н/д
236 | ООО "КОМПАНИЯ "БРАНКО" | г.Кемерово, ул.Заводская 4 | нет | ТП-934 (ул.Заводская, 4) от ф.Западная-23, ПС Западная 35/10 кВ |  | Договор с СТСО № 18 4200 3758 24 от 11.11.2024 | н/д | 0.15 | 0.07 | н/д | н/д
237 | ООО "КУЗБАССПРОМСВЯЗЬМОНТАЖ" | г.Кемерово, ул.Индустриальная 2 | нет | ТП-6, рубильник 6 (ул.Щетинкина, АЗС, ул.Индустриальная) от ф.Западная-23, ПС Западная 35/10 кВ |  | Договор с СТСО № 18 4200 3758 24 от 11.11.2024 | н/д | 0.15 | 0.07 | н/д | н/д
238 | ООО "ЛАДЬЯ" | г.Кемерово, ул.Щетинкина 1 | нет | ТП-6, рубильник 3 (ул.Щетинкина, АЗС, ул.Индустриальная) от ф.Западная-23, ПС Западная 35/10 кВ |  | Договор с СТСО № 18 4200 3758 24 от 11.11.2024 | н/д | 0.15 | 0.07 | н/д | н/д
239 | ООО "УК ДСУ-2 " | г.Кемерово, ул.Кооперативная 11 | нет | ТП-8 (ДЭК по ул.Совхозной) от ф.Западная-23, ПС Западная 35/10 кВ |  | Договор с СТСО № 18 4200 3758 24 от 11.11.2024 | н/д | 0.15 | 0.07 | н/д | н/д
240 | ООО УК "ВЕГА" | г.Кемерово, пр.Советский 23 | нет | ТП-6, рубильник 5 (ул.Щетинкина, АЗС, ул.Индустриальная) от ф.Западная-23, ПС Западная 35/10 кВ |  | Договор с СТСО № 18 4200 3758 24 от 11.11.2024 | н/д | 0.15 | 0.07 | н/д | н/д
241 | ООО"НПО"СИБИРСКИЙ ИНЖЕНЕРНО-ТЕХНИЧЕСКИЙ ЦЕНТР" | г.Кемерово, пр.Советский 19 | нет | ТП-6, рубильник 7 (ул.Щетинкина, АЗС, ул.Индустриальная) от ф.Западная-23, ПС Западная 35/10 кВ |  | Договор с СТСО № 18 4200 3758 24 от 11.11.2024 | н/д | 0.15 | 0.07 | н/д | н/д
242 | ФЛ Катасонов А.В. | Гараж ЗК 11689,ЗК11690,ЗК 11691, г.Кемерово | н/д | ТП-6, рубильник 4 (ул.Щетинкина, АЗС, ул.Индустриальная) от ф.Западная-23, ПС Западная 35/10 кВ |  | Договор с СТСО № 18 4200 3758 24 от 11.11.2024 | н/д | 0.15 | 0.07 | н/д | н/д
243 | ФЛ Лахно И.Г. | Магазин, г.Кемерово, пр.Советский 15 | нет | ТП-6, рубильник 5 (ул.Щетинкина, АЗС, ул.Индустриальная) от ф.Западная-23, ПС Западная 35/10 кВ |  | Договор с СТСО № 18 4200 3758 24 от 11.11.2024 | н/д | 0.15 | 0.07 | н/д | н/д
244 | ФЛ МУРАШОВА | Офис,г.Кемерово, пр.Советский 23 | да | ТП-6, рубильник 5 (ул.Щетинкина, АЗС, ул.Индустриальная) от ф.Западная-23, ПС Западная 35/10 кВ |  | Договор с СТСО № 18 4200 3758 24 от 11.11.2024 | н/д | 0.15 | 0.07 | н/д | н/д
245 | КТТУ | КТТУ | нет | ТП-ТЯГОВАЯ-8 от ф.Западная-12, ПС Западная 35/10 кВ |  | Договор с СТСО № 18 4200 3758 24 от 11.11.2024 | н/д | 0.18 | 0.08 | н/д | н/д
246 | КТТУ | КТТУ | нет | ТП-ТЯГОВАЯ-11 от ф.Западная-6, ПС Западная 35/10 кВ |  | Договор с СТСО № 18 4200 3758 24 от 11.11.2024 | н/д | 0.67 | 0.53 | н/д | н/д
247 | АВТОСЕРВИС "ГАРАНТ ПЛЮС" | АВТОСЕРВИС "ГАРАНТ ПЛЮС" | нет | ТП-25, рубильник 2 (ул. Железнодорожная) от ф.Западная-18, ПС Западная 35/10 кВ |  | Договор с СТСО № 18 4200 3758 24 от 11.11.2024 | н/д | 0.94 | 0.58 | н/д | н/д
248 | АЗС-10 | АЗС-10 | нет | ТП-25, рубильник 1 (ул. Железнодорожная) от ф.Западная-18, ПС Западная 35/10 кВ |  | Договор с СТСО № 18 4200 3758 24 от 11.11.2024 | н/д | 0.94 | 0.58 | н/д | н/д
249 | В/Ч 68941 | В/Ч 68941 | нет | ТП-179, рубильник 8 (Тушинская, 27а) от ф.Западная-18, ПС Западная 35/10 кВ |  | Договор с СТСО № 18 4200 3758 24 от 11.11.2024 | н/д | 0.94 | 0.58 | н/д | н/д
250 | ГАРАЖ.КООПЕР."ХИМИК" | ГАРАЖ.КООПЕР."ХИМИК" | нет | ТП-179, рубильник 7 (Тушинская, 27а) от ф.Западная-18, ПС Западная 35/10 кВ |  | Договор с СТСО № 18 4200 3758 24 от 11.11.2024 | н/д | 0.94 | 0.58 | н/д | н/д
251 | ГАРАЖИ "РУСАНА" | ГАРАЖИ "РУСАНА" | нет | ТП-906 (Тушинская 27а) от ф.Западная-18, ПС Западная 35/10 кВ |  | Договор с СТСО № 18 4200 3758 24 от 11.11.2024 | н/д | 0.94 | 0.58 | н/д | н/д
252 | ГОРСВЕТ | ГОРСВЕТ (УЛИЧНОЕ ОСВЕЩЕНИЕ) | нет | ТП-179, рубильник 3 (Тушинская, 27а) от ф.Западная-18, ПС Западная 35/10 кВ |  | Договор с СТСО № 18 4200 3758 24 от 11.11.2024 | н/д | 0.94 | 0.58 | н/д | н/д
253 | КЕМДОР | КЕМДОР (НАСОСНАЯ) | нет | ТП-179, рубильник 2 (Тушинская, 27а) от ф.Западная-18, ПС Западная 35/10 кВ |  | Договор с СТСО № 18 4200 3758 24 от 11.11.2024 | н/д | 0.94 | 0.58 | н/д | н/д
254 | КЕМДОР | КЕМДОР (ПОДКАЧКА ВОДЫ) | да | ТП-906 (Тушинская 27а) от ф.Западная-18, ПС Западная 35/10 кВ |  | Договор с СТСО № 18 4200 3758 24 от 11.11.2024 | н/д | 0.94 | 0.58 | н/д | н/д
255 | КЕМДОР | КЕМДОР (ПОДКАЧКА Д/ОТКАЧИВ-Я ВОДЫ) (СУБАБОНЕНТ) | нет | ТП-25 (ул. Железнодорожная) от ф.Западная-18, ПС Западная 35/10 кВ |  | Договор с СТСО № 18 4200 3758 24 от 11.11.2024 | н/д | 0.94 | 0.58 | н/д | н/д
256 | КУЗБАСС-ЭЛЕКТРОСЕРВИС | КУЗБАСС-ЭЛЕКТРОСЕРВИС | да | ТП-25, рубильник 3 (ул. Железнодорожная) от ф.Западная-18, ПС Западная 35/10 кВ |  | Договор с СТСО № 18 4200 3758 24 от 11.11.2024 | н/д | 0.94 | 0.58 | н/д | н/д
257 | ОБЩЕСТВО ОХОТНИКОВ | ОБЩЕСТВО ОХОТНИКОВ | да | ТП-906 (Тушинская 27а) от ф.Западная-18, ПС Западная 35/10 кВ |  | Договор с СТСО № 18 4200 3758 24 от 11.11.2024 | н/д | 0.94 | 0.58 | н/д | н/д
258 | ООО "ПРОФЕССИОНАЛ" | ООО "ПРОФЕССИОНАЛ" КОМПЛЕКС ПО ОБСЛУЖИВАНИЮ АВТО | нет | ТП-2021, рубильник 1 от ф.Западная-18, ПС Западная 35/10 кВ |  | Договор с СТСО № 18 4200 3758 24 от 11.11.2024 | н/д | 0.94 | 0.58 | н/д | н/д
259 | ООО "СИБПРОММЕТИЗ" | ООО "СИБПРОММЕТИЗ" | да | ТП-179, рубильник 4 (Тушинская, 27а) от ф.Западная-18, ПС Западная 35/10 кВ |  | Договор с СТСО № 18 4200 3758 24 от 11.11.2024 | н/д | 0.94 | 0.58 | н/д | н/д
260 | ООО "СТРОЙ+" | ООО "СТРОЙ+" (СКЛАДСКИЕ ПОМЕЩЕНИЯ, КОТЕЛЬНАЯ) | нет | ТП-179, рубильник 6 (Тушинская, 27а) от ф.Западная-18, ПС Западная 35/10 кВ |  | Договор с СТСО № 18 4200 3758 24 от 11.11.2024 | н/д | 0.94 | 0.58 | н/д | н/д
261 | ООО "СТРОЙ+" | ООО "СТРОЙ+" (СКЛАДСКИЕ ПОМЕЩЕНИЯ, КОТЕЛЬНАЯ) | нет | ТП-179, рубильник 5 (Тушинская, 27а) от ф.Западная-18, ПС Западная 35/10 кВ |  | Договор с СТСО № 18 4200 3758 24 от 11.11.2024 | н/д | 0.94 | 0.58 | н/д | н/д
262 | ООО "ТОРГОВЫЙ ДОМ "МИР СВАРКИ" | ООО "ТОРГОВЫЙ ДОМ "МИР СВАРКИ" | да | ТП-995, рубильник 1 от ф.Западная-18, ПС Западная 35/10 кВ |  | Договор с СТСО № 18 4200 3758 24 от 11.11.2024 | н/д | 0.94 | 0.58 | н/д | н/д
263 | ООО"АВТОМОБИЛИСТ" (СОБСТВЕННИК ТП-25) | ООО"АВТОМОБИЛИСТ" | нет | ТП-25 (ул. Железнодорожная) от ф.Западная-18, ПС Западная 35/10 кВ |  | Договор с СТСО № 18 4200 3758 24 от 11.11.2024 | н/д | 0.94 | 0.58 | н/д | н/д
264 | ТОРГОВАЯ КОМПАНИЯ "АЛИНА" ИП ПОПОВА | ТОРГОВАЯ КОМПАНИЯ "АЛИНА" ИП ПОПОВА | нет | ТП-942, рубильник 1 от ф.Западная-18, ПС Западная 35/10 кВ |  | Договор с СТСО № 18 4200 3758 24 от 11.11.2024 | н/д | 0.94 | 0.58 | н/д | н/д
265 | ФЛ БЕЛЯКИНА | ФЛ БЕЛЯКИНА | да | ТП-900 (ООО "Саванна") от ф.Западная-18, ПС Западная 35/10 кВ |  | Договор с СТСО № 18 4200 3758 24 от 11.11.2024 | н/д | 0.94 | 0.58 | н/д | н/д
266 | ФЛ ВОЛКОВ | ФЛ ВОЛКОВ (ОФИС) | нет | ТП-179, рубильник 6 (Тушинская, 27а) от ф.Западная-18, ПС Западная 35/10 кВ |  | Договор с СТСО № 18 4200 3758 24 от 11.11.2024 | н/д | 0.94 | 0.58 | н/д | н/д
267 | ФЛ НОВИКОВ Д.А. (СОБСТВЕННИК ТП) | ФЛ НОВИКОВ Д.А. | нет | ТП-906 (Тушинская 27а) от ф.Западная-18, ПС Западная 35/10 кВ |  | Договор с СТСО № 18 4200 3758 24 от 11.11.2024 | н/д | 0.94 | 0.58 | н/д | н/д
268 | ФЛ ПАЧКОВСКИЙ Д.Д. | ФЛ ПАЧКОВСКИЙ Д.Д. (ПРОИЗВОДСТВЕННАЯ БАЗА) | нет | ТП-18 (ул. Чистопольская, 5) от ф.Западная-18, ПС Западная 35/10 кВ |  | Договор с СТСО № 18 4200 3758 24 от 11.11.2024 | н/д | 0.94 | 0.58 | н/д | н/д
269 | ФЛ Шаркова В.Д. | База, г.Кемерово, ул.Ж/Дорожная 41/б | нет | ТП-997, рубильник 1 от ф.Западная-18, ПС Западная 35/10 кВ |  | Договор с СТСО № 18 4200 3758 24 от 11.11.2024 | н/д | 0.94 | 0.58 | н/д | н/д
270 | Агенство по защите населения | Агенство по защите населения, г.Кемерово, ул.Совхозная 127/а | нет | ТП-101, рубильник 11 (пер. Крупской, 41) от ф.Западная-16, ПС Западная 35/10 кВ |  | Договор с СТСО № 18 4200 3758 24 от 11.11.2024 | н/д | 0.67 | 0.42 | н/д | н/д
271 | Агенство по защите населения | Агенство по защите населения, г.Кемерово, ул.Совхозная 127/а | да | ТП-101, рубильник 7 (пер. Крупской, 41) от ф.Западная-16, ПС Западная 35/10 кВ |  | Договор с СТСО № 18 4200 3758 24 от 11.11.2024 | н/д | 0.67 | 0.42 | н/д | н/д
272 | АО "НАЦИОНАЛЬНАЯ БАШЕННАЯ КОМПАНИЯ" | г.Кемерово, ул.Индустриальная | нет | ТП-991, рубильник 2 (ул.Индустриальная/ул.Сакко) от ф.Западная-16, ПС Западная 35/10 кВ |  | Договор с СТСО № 18 4200 3758 24 от 11.11.2024 | н/д | 0.67 | 0.42 | н/д | н/д
273 | Базовая станция "МЕГАФОН" | Базовая станция, г.Кемерово, ул.Сакко 64 | нет | ТП-26, рубильник 2 (ул. Авиационная, 89) от ф.Западная-16, ПС Западная 35/10 кВ |  | Договор с СТСО № 18 4200 3758 24 от 11.11.2024 | н/д | 0.67 | 0.42 | н/д | н/д
274 | ГОРСВЕТ | Уличное освещение, г.Кемерово | нет | ТП-133, рубильник 6 (ул.Индустриальная, 195) от ф.Западная-16, ПС Западная 35/10 кВ |  | Договор с СТСО № 18 4200 3758 24 от 11.11.2024 | н/д | 0.67 | 0.42 | н/д | н/д
275 | ГОРСВЕТ | Уличное освещение, г.Кемерово | нет | ТП-104, рубильник 7 (ул.Железнодорожная, 268) от ф.Западная-16, ПС Западная 35/10 кВ |  | Договор с СТСО № 18 4200 3758 24 от 11.11.2024 | н/д | 0.67 | 0.42 | н/д | н/д
276 | ГОРСВЕТ | Уличное освещение, г.Кемерово | нет | ТП-105, рубильник 5 (ул.Совхозная, 173) от ф.Западная-16, ПС Западная 35/10 кВ |  | Договор с СТСО № 18 4200 3758 24 от 11.11.2024 | н/д | 0.67 | 0.42 | н/д | н/д
277 | ИП Баркова Л.Л. | г.Кемерово, ул.Коммунистическая 55/в | нет | ТП-101, рубильник 20 (пер. Крупской, 41) от ф.Западная-16, ПС Западная 35/10 кВ |  | Договор с СТСО № 18 4200 3758 24 от 11.11.2024 | н/д | 0.67 | 0.42 | н/д | н/д
278 | ИП Жуков | г.Кемерово, ул.Совхозная 151/а | нет | ТП-101, рубильник 16 (пер. Крупской, 41) от ф.Западная-16, ПС Западная 35/10 кВ |  | Договор с СТСО № 18 4200 3758 24 от 11.11.2024 | н/д | 0.67 | 0.42 | н/д | н/д
279 | ИП Титаев А.С | СТО, г.Кемерово, ул.Ж/Дорожная 209 | нет | ТП-104, рубильник 6 (ул.Железнодорожная, 268) от ф.Западная-16, ПС Западная 35/10 кВ |  | Договор с СТСО № 18 4200 3758 24 от 11.11.2024 | н/д | 0.67 | 0.42 | н/д | н/д
280 | Контора и мастерские ДЭУ | Контора и мастерские ДЭУ, г.Кемерово, ул.Коммунистическая 71 | нет | ТП-199, рубильник 6 (ул.Коммунистич,71) от ф.Западная-16, ПС Западная 35/10 кВ |  | Договор с СТСО № 18 4200 3758 24 от 11.11.2024 | н/д | 0.67 | 0.42 | н/д | н/д
281 | Кузбасское отделение фонда социального страхования | Гаражи,г.Кемерово, ул.Коммунистическая 57/а | да | ТП-101, рубильник 17 (пер. Крупской, 41) от ф.Западная-16, ПС Западная 35/10 кВ |  | Договор с СТСО № 18 4200 3758 24 от 11.11.2024 | н/д | 0.67 | 0.42 | н/д | н/д
282 | Местная религиозная организация | Дом молитвы община №1, г.Кемерово, ул.Индустриальная 159 | да | ТП-133, рубильник 5 (ул.Индустриальная, 195) от ф.Западная-16, ПС Западная 35/10 кВ |  | Договор с СТСО № 18 4200 3758 24 от 11.11.2024 | н/д | 0.67 | 0.42 | н/д | н/д
283 | Местная религиозная организация | Дом молитвы община №1, г.Кемерово, ул.Индустриальная 157 | да | ТП-133, рубильник 5 (ул.Индустриальная, 195) от ф.Западная-16, ПС Западная 35/10 кВ |  | Договор с СТСО № 18 4200 3758 24 от 11.11.2024 | н/д | 0.67 | 0.42 | н/д | н/д
284 | МУ" КЛУБЫ ПО МЕСТУ ЖИТЕЛЬСТВА" КЛУБ"ОКТЯБРЬ" | Клуб "Октябрь",г.Кемерово, ул.К.Цеткин 58 | да | ТП-133, рубильник 3 (ул.Индустриальная, 195) от ф.Западная-16, ПС Западная 35/10 кВ |  | Договор с СТСО № 18 4200 3758 24 от 11.11.2024 | н/д | 0.67 | 0.42 | н/д | н/д
285 | ООО "БИЗНЕС-ПАРТНЕР" | г.Кемерово, ул.Совхозная 127/а | н/д | ТП-101, рубильник 4 (пер. Крупской, 41) от ф.Западная-16, ПС Западная 35/10 кВ |  | Договор с СТСО № 18 4200 3758 24 от 11.11.2024 | н/д | 0.67 | 0.42 | н/д | н/д
286 | ООО "БИЗНЕС-ПАРТНЕР" | г.Кемерово, ул.Совхозная 127/а | да | ТП-101, рубильник 2 (пер. Крупской, 41) от ф.Западная-16, ПС Западная 35/10 кВ |  | Договор с СТСО № 18 4200 3758 24 от 11.11.2024 | н/д | 0.67 | 0.42 | н/д | н/д
287 | ООО "БИЗНЕС-ПАРТНЕР" | г.Кемерово, ул.Совхозная 127/а | нет | ТП-101, рубильник 11 (пер. Крупской, 41) от ф.Западная-16, ПС Западная 35/10 кВ |  | Договор с СТСО № 18 4200 3758 24 от 11.11.2024 | н/д | 0.67 | 0.42 | н/д | н/д
288 | ООО "БИЗНЕС-ПАРТНЕР" | г.Кемерово, ул.Совхозная 127/а | нет | ТП-101, рубильник 9 (пер. Крупской, 41) от ф.Западная-16, ПС Западная 35/10 кВ |  | Договор с СТСО № 18 4200 3758 24 от 11.11.2024 | н/д | 0.67 | 0.42 | н/д | н/д
289 | ООО "ГАЗПРОМ ГАЗОРАСПРЕДЕЛЕНИЕ ТОМСК" | г.Кемерово, пересечение ул.Совхозная и пер.Высоковольтный | нет | ТП-105, рубильник 4 (ул.Совхозная, 173) от ф.Западная-16, ПС Западная 35/10 кВ |  | Договор с СТСО № 18 4200 3758 24 от 11.11.2024 | н/д | 0.67 | 0.42 | н/д | н/д
290 | ООО "КУЗБАССКИЙ ЦЕНТР ДОРОЖНЫХ ИССЛЕДОВАНИЙ" | г.Кемерово, ул.Якимова 82 | да | ТП-133, рубильник 1 (ул.Индустриальная, 195) от ф.Западная-16, ПС Западная 35/10 кВ |  | Договор с СТСО № 18 4200 3758 24 от 11.11.2024 | н/д | 0.67 | 0.42 | н/д | н/д
291 | ООО "КУЗБАССЛЕГПРОМ" | г.Кемерово, ул.Совхозная 127/а | да | ТП-101, рубильник 9 (пер. Крупской, 41) от ф.Западная-16, ПС Западная 35/10 кВ |  | Договор с СТСО № 18 4200 3758 24 от 11.11.2024 | н/д | 0.67 | 0.42 | н/д | н/д
292 | ООО "КУЗБАССЛЕГПРОМ" | г.Кемерово, ул.Совхозная 127/а | нет | ТП-101, рубильник 5 (пер. Крупской, 41) от ф.Западная-16, ПС Западная 35/10 кВ |  | Договор с СТСО № 18 4200 3758 24 от 11.11.2024 | н/д | 0.67 | 0.42 | н/д | н/д
293 | ООО "ПАРТНЕР" | г.Кемерово, ул.Угловая, 71 | нет | ТП-199, рубильник 5 (ул.Коммунистич,71) от ф.Западная-16, ПС Западная 35/10 кВ |  | Договор с СТСО № 18 4200 3758 24 от 11.11.2024 | н/д | 0.67 | 0.42 | н/д | н/д
294 | ООО "ТПК ЭВРИКОМ КУЗБАСС" | г.Кемерово, ул.Совхозная 125 | нет | ТП-101, рубильник 1 (пер. Крупской, 41) от ф.Западная-16, ПС Западная 35/10 кВ |  | Договор с СТСО № 18 4200 3758 24 от 11.11.2024 | н/д | 0.67 | 0.42 | н/д | н/д
295 | ООО "ТПК ЭВРИКОМ КУЗБАСС" | г.Кемерово, ул.Совхозная 125 | нет | ТП-101, рубильник 14 (пер. Крупской, 41) от ф.Западная-16, ПС Западная 35/10 кВ |  | Договор с СТСО № 18 4200 3758 24 от 11.11.2024 | н/д | 0.67 | 0.42 | н/д | н/д
296 | ООО "ТРИЭМ" | г.Кемерово, ул.Совхозная 127/а | нет | ТП-101, рубильник 2 (пер. Крупской, 41) от ф.Западная-16, ПС Западная 35/10 кВ |  | Договор с СТСО № 18 4200 3758 24 от 11.11.2024 | н/д | 0.67 | 0.42 | н/д | н/д
297 | Приход Петра и Февронии | Приход Петра и Февронии,г.Кемерово,ул.Совхозная 155/а | нет | ТП-105, рубильник 1 (ул.Совхозная, 173) от ф.Западная-16, ПС Западная 35/10 кВ |  | Договор с СТСО № 18 4200 3758 24 от 11.11.2024 | н/д | 0.67 | 0.42 | н/д | н/д
298 | СИЗИФ | Административное здание,г.Кемерово, ул.Коммунистическая 59 | нет | ТП-101, рубильник 8 (пер. Крупской, 41) от ф.Западная-16, ПС Западная 35/10 кВ |  | Договор с СТСО № 18 4200 3758 24 от 11.11.2024 | н/д | 0.67 | 0.42 | н/д | н/д
299 | СИЗИФ | Склады,г.Кемерово, ул.Коммунистическая 55 | нет | ТП-101, рубильник 3 (пер. Крупской, 41) от ф.Западная-16, ПС Западная 35/10 кВ |  | Договор с СТСО № 18 4200 3758 24 от 11.11.2024 | н/д | 0.67 | 0.42 | н/д | н/д
300 | Ч.Л. Белова М.В. | СТО,г.Кемерово, ул.Коммунистическая 55/а | нет | ТП-101, рубильник 15 (пер. Крупской, 41) от ф.Западная-16, ПС Западная 35/10 кВ |  | Договор с СТСО № 18 4200 3758 24 от 11.11.2024 | н/д | 0.67 | 0.42 | н/д | н/д
301 | Сбербанк №8615 | Филиал отделения Сбербанка №8615,г.Кемерово, ул.Коммунистическая 59 | нет | ТП-101, рубильник 13 (пер. Крупской, 41) от ф.Западная-16, ПС Западная 35/10 кВ |  | Договор с СТСО № 18 4200 3758 24 от 11.11.2024 | н/д | 0.67 | 0.42 | н/д | н/д
302 | ФЛ Бак О.П. | Магазин,г.Кемерово, ул.Семашко 81 | да | ТП-26, рубильник 3 (ул. Авиационная, 89) от ф.Западная-16, ПС Западная 35/10 кВ |  | Договор с СТСО № 18 4200 3758 24 от 11.11.2024 | н/д | 0.67 | 0.42 | н/д | н/д
303 | ФЛ Лаптева | Торгово-остановочный павильон,г.Кемерово, ул.Семашко 81 | нет | ТП-26, рубильник 3 (ул. Авиационная, 89) от ф.Западная-16, ПС Западная 35/10 кВ |  | Договор с СТСО № 18 4200 3758 24 от 11.11.2024 | н/д | 0.67 | 0.42 | н/д | н/д
304 | ФЛ Травникова | г.Кемерово, ул.Совхозная 125 | нет | ТП-101, рубильник 1 (пер. Крупской, 41) от ф.Западная-16, ПС Западная 35/10 кВ |  | Договор с СТСО № 18 4200 3758 24 от 11.11.2024 | н/д | 0.67 | 0.42 | н/д | н/д
305 | ФЛ Травникова | Офисы,г.Кемерово, ул.Совхозная 125 | нет | ТП-101, рубильник 14 (пер. Крупской, 41) от ф.Западная-16, ПС Западная 35/10 кВ |  | Договор с СТСО № 18 4200 3758 24 от 11.11.2024 | н/д | 0.67 | 0.42 | н/д | н/д
306 | Центр образования "Смена" | Центра образования "Смена",г.Кемерово, ул.Угловая 141 | нет | ТП-105, рубильник 2 (ул.Совхозная, 173) от ф.Западная-16, ПС Западная 35/10 кВ |  | Договор с СТСО № 18 4200 3758 24 от 11.11.2024 | н/д | 0.67 | 0.42 | н/д | н/д
307 | ИП Мелькин | Частная мастерская,г.Кемерово, ул.К.Цеткин 59 | нет | ТП-105, рубильник 5 (ул.Совхозная, 173) от ф.Западная-16, ПС Западная 35/10 кВ |  | Договор с СТСО № 18 4200 3758 24 от 11.11.2024 | н/д | 0.67 | 0.42 | н/д | н/д
308 | Частный сектор | Частный сектор,19 домов,г.Кемерово, ул.Ж/Дорожная | нет | ТП-104, рубильник 5 (ул.Железнодорожная, 268) от ф.Западная-16, ПС Западная 35/10 кВ |  | Договор с СТСО № 18 4200 3758 24 от 11.11.2024 | н/д | 0.67 | 0.42 | н/д | н/д
309 | Частный сектор | Частный сектор, 1 дом, г.Кемерово, ул.1 Топкинская | нет | ТП-104, рубильник 5 (ул.Железнодорожная, 268) от ф.Западная-16, ПС Западная 35/10 кВ |  | Договор с СТСО № 18 4200 3758 24 от 11.11.2024 | н/д | 0.67 | 0.42 | н/д | н/д
310 | Частный сектор | Частный сектор, 17 домов, г.Кемерово, ул.2 Топкинская | да | ТП-104, рубильник 5 (ул.Железнодорожная, 268) от ф.Западная-16, ПС Западная 35/10 кВ |  | Договор с СТСО № 18 4200 3758 24 от 11.11.2024 | н/д | 0.67 | 0.42 | н/д | н/д
311 | Частный сектор | Частный сектор, 13 домов, г.Кемерово, ул.3 Топкинская | да | ТП-104, рубильник 5 (ул.Железнодорожная, 268) от ф.Западная-16, ПС Западная 35/10 кВ |  | Договор с СТСО № 18 4200 3758 24 от 11.11.2024 | н/д | 0.67 | 0.42 | н/д | н/д
312 | Частный сектор | Частный сектор, 6 домов, г.Кемерово, ул.4 Топкинская | да | ТП-104, рубильник 5 (ул.Железнодорожная, 268) от ф.Западная-16, ПС Западная 35/10 кВ |  | Договор с СТСО № 18 4200 3758 24 от 11.11.2024 | н/д | 0.67 | 0.42 | н/д | н/д
313 | Частный сектор | Частный сектор, 8 домов, г.Кемерово, ул.5 Топкинская | да | ТП-104, рубильник 5 (ул.Железнодорожная, 268) от ф.Западная-16, ПС Западная 35/10 кВ |  | Договор с СТСО № 18 4200 3758 24 от 11.11.2024 | н/д | 0.67 | 0.42 | н/д | н/д
314 | Частный сектор | Частный сектор, 21 дом, г.Кемерово, ул.1 Топкинская | да | ТП-104, рубильник 6 (ул.Железнодорожная, 268) от ф.Западная-16, ПС Западная 35/10 кВ |  | Договор с СТСО № 18 4200 3758 24 от 11.11.2024 | н/д | 0.67 | 0.42 | н/д | н/д
315 | Частный сектор | Частный сектор, 39 домов, г.Кемерово, ул.Короткая | нет | ТП-104, рубильник 7 (ул.Железнодорожная, 268) от ф.Западная-16, ПС Западная 35/10 кВ |  | Договор с СТСО № 18 4200 3758 24 от 11.11.2024 | н/д | 0.67 | 0.42 | н/д | н/д
316 | Частный сектор | Частный сектор, 27 домов, г.Кемерово, ул.Семашко | нет | ТП-104, рубильник 7 (ул.Железнодорожная, 268) от ф.Западная-16, ПС Западная 35/10 кВ |  | Договор с СТСО № 18 4200 3758 24 от 11.11.2024 | н/д | 0.67 | 0.42 | н/д | н/д
317 | Частный сектор | Частный сектор, 13 домов, г.Кемерово, ул.Ж/Дорожная | да | ТП-104, рубильник 6 (ул.Железнодорожная, 268) от ф.Западная-16, ПС Западная 35/10 кВ |  | Договор с СТСО № 18 4200 3758 24 от 11.11.2024 | н/д | 0.67 | 0.42 | н/д | н/д
318 | Частный сектор | Частный сектор,5 домов,г.Кемерово, ул.Рабочая | н/д | ТП-104, рубильник 7 (ул.Железнодорожная, 268) от ф.Западная-16, ПС Западная 35/10 кВ |  | Договор с СТСО № 18 4200 3758 24 от 11.11.2024 | н/д | 0.67 | 0.42 | н/д | н/д
319 | Частный сектор | Частный сектор,2 дома,г.Кемерово, пер.Ж/Дорожный | да | ТП-104, рубильник 5 (ул.Железнодорожная, 268) от ф.Западная-16, ПС Западная 35/10 кВ |  | Договор с СТСО № 18 4200 3758 24 от 11.11.2024 | н/д | 0.67 | 0.42 | н/д | н/д
320 | Частный сектор | Частный сектор,57 домов,г.Кемерово, ул.Индустриальная | да | ТП-133, рубильник 5 (ул.Индустриальная, 195) от ф.Западная-16, ПС Западная 35/10 кВ |  | Договор с СТСО № 18 4200 3758 24 от 11.11.2024 | н/д | 0.67 | 0.42 | н/д | н/д
321 | Частный сектор | Частный сектор,12 домов,г.Кемерово, ул.Пушкина | нет | ТП-133, рубильник 5 (ул.Индустриальная, 195) от ф.Западная-16, ПС Западная 35/10 кВ |  | Договор с СТСО № 18 4200 3758 24 от 11.11.2024 | н/д | 0.67 | 0.42 | н/д | н/д
322 | Частный сектор | Частный сектор,4 дома,г.Кемерово, ул.К.Цеткин | да | ТП-133, рубильник 5 (ул.Индустриальная, 195) от ф.Западная-16, ПС Западная 35/10 кВ |  | Договор с СТСО № 18 4200 3758 24 от 11.11.2024 | н/д | 0.67 | 0.42 | н/д | н/д
323 | Частный сектор | Частный сектор,54 дома,г.Кемерово, ул.Индустриальная | да | ТП-133, рубильник 8 (ул.Индустриальная, 195) от ф.Западная-16, ПС Западная 35/10 кВ |  | Договор с СТСО № 18 4200 3758 24 от 11.11.2024 | н/д | 0.67 | 0.42 | н/д | н/д
324 | Частный сектор | Частный сектор,2 дома,г.Кемерово, ул.Якимова | да | ТП-133, рубильник 8 (ул.Индустриальная, 195) от ф.Западная-16, ПС Западная 35/10 кВ |  | Договор с СТСО № 18 4200 3758 24 от 11.11.2024 | н/д | 0.67 | 0.42 | н/д | н/д
325 | Частный сектор | Частный сектор,11 домов,г.Кемерово, ул.Авиационная | да | ТП-176, рубильник 5 (ул. Рабочая, 197) от ф.Западная-16, ПС Западная 35/10 кВ |  | Договор с СТСО № 18 4200 3758 24 от 11.11.2024 | н/д | 0.67 | 0.42 | н/д | н/д
326 | Частный сектор | Частный сектор,5 домов,г.Кемерово, ул.Рабочая | нет | ТП-176, рубильник 6 (ул. Рабочая, 197) от ф.Западная-16, ПС Западная 35/10 кВ |  | Договор с СТСО № 18 4200 3758 24 от 11.11.2024 | н/д | 0.67 | 0.42 | н/д | н/д
327 | Частный сектор | Частный сектор,21 дом,г.Кемерово, ул.Авиационная | да | ТП-176, рубильник 6 (ул. Рабочая, 197) от ф.Западная-16, ПС Западная 35/10 кВ |  | Договор с СТСО № 18 4200 3758 24 от 11.11.2024 | н/д | 0.67 | 0.42 | н/д | н/д
328 | Частный сектор | Частный сектор,5 домов,г.Кемерово, ул.Семашко | да | ТП-176, рубильник 6 (ул. Рабочая, 197) от ф.Западная-16, ПС Западная 35/10 кВ |  | Договор с СТСО № 18 4200 3758 24 от 11.11.2024 | н/д | 0.67 | 0.42 | н/д | н/д
329 | Частный сектор | Частный сектор,5 домов,г.Кемерово, ул.Рабочая | нет | ТП-176, рубильник 7 (ул. Рабочая, 197) от ф.Западная-16, ПС Западная 35/10 кВ |  | Договор с СТСО № 18 4200 3758 24 от 11.11.2024 | н/д | 0.67 | 0.42 | н/д | н/д
330 | Частный сектор | Частный сектор,17 домов,г.Кемерово, ул.Авиационная | нет | ТП-176, рубильник 7 (ул. Рабочая, 197) от ф.Западная-16, ПС Западная 35/10 кВ |  | Договор с СТСО № 18 4200 3758 24 от 11.11.2024 | н/д | 0.67 | 0.42 | н/д | н/д
331 | Частный сектор | Частный сектор,2 дома,г.Кемерово, ул.Сакко | нет | ТП-176, рубильник 7 (ул. Рабочая, 197) от ф.Западная-16, ПС Западная 35/10 кВ |  | Договор с СТСО № 18 4200 3758 24 от 11.11.2024 | н/д | 0.67 | 0.42 | н/д | н/д
332 | Частный сектор | Частный сектор,5 домов,г.Кемерово, ул.Рабочая | да | ТП-176, рубильник 8 (ул. Рабочая, 197) от ф.Западная-16, ПС Западная 35/10 кВ |  | Договор с СТСО № 18 4200 3758 24 от 11.11.2024 | н/д | 0.67 | 0.42 | н/д | н/д
333 | Частный сектор | Частный сектор,19 домов,г.Кемерово, ул.Авиационная | нет | ТП-176, рубильник 8 (ул. Рабочая, 197) от ф.Западная-16, ПС Западная 35/10 кВ |  | Договор с СТСО № 18 4200 3758 24 от 11.11.2024 | н/д | 0.67 | 0.42 | н/д | н/д
334 | Частный сектор | Частный сектор,9 домов,г.Кемерово, ул.Ж/Дорожная | нет | ТП-104, рубильник 7 (ул.Железнодорожная, 268) от ф.Западная-16, ПС Западная 35/10 кВ |  | Договор с СТСО № 18 4200 3758 24 от 11.11.2024 | н/д | 0.67 | 0.42 | н/д | н/д
335 | Частный сектор | Частный сектор,4 дома,г.Кемерово, ул.К.Цеткин | нет | ТП-133, рубильник 8 (ул.Индустриальная, 195) от ф.Западная-16, ПС Западная 35/10 кВ |  | Договор с СТСО № 18 4200 3758 24 от 11.11.2024 | н/д | 0.67 | 0.42 | н/д | н/д
336 | Частный сектор | Частный сектор,2 дома,г.Кемерово, ул.Крупской | нет | ТП-133, рубильник 8 (ул.Индустриальная, 195) от ф.Западная-16, ПС Западная 35/10 кВ |  | Договор с СТСО № 18 4200 3758 24 от 11.11.2024 | н/д | 0.67 | 0.42 | н/д | н/д
337 | Частный сектор | Частный сектор,27 домов,г.Кемерово,пер.Крупской | нет | ТП-133, рубильник 8 (ул.Индустриальная, 195) от ф.Западная-16, ПС Западная 35/10 кВ |  | Договор с СТСО № 18 4200 3758 24 от 11.11.2024 | н/д | 0.67 | 0.42 | н/д | н/д
338 | Частный сектор | Частный сектор,18 домов,г.Кемерово, ул.Авиационная | нет | ТП-26, рубильник 1 (ул. Авиационная, 89) от ф.Западная-16, ПС Западная 35/10 кВ |  | Договор с СТСО № 18 4200 3758 24 от 11.11.2024 | н/д | 0.67 | 0.42 | н/д | н/д
339 | Частный сектор | Частный сектор,7 домов,г.Кемерово, ул.Угловая | да | ТП-26, рубильник 1 (ул. Авиационная, 89) от ф.Западная-16, ПС Западная 35/10 кВ |  | Договор с СТСО № 18 4200 3758 24 от 11.11.2024 | н/д | 0.67 | 0.42 | н/д | н/д
340 | Частный сектор | Частный сектор,7 домов,г.Кемерово, ул.Индустриальная | да | ТП-26, рубильник 2 (ул. Авиационная, 89) от ф.Западная-16, ПС Западная 35/10 кВ |  | Договор с СТСО № 18 4200 3758 24 от 11.11.2024 | н/д | 0.67 | 0.42 | н/д | н/д
341 | Частный сектор | Частный сектор,18 домов,г.Кемерово, ул.Сакко | нет | ТП-26, рубильник 2 (ул. Авиационная, 89) от ф.Западная-16, ПС Западная 35/10 кВ |  | Договор с СТСО № 18 4200 3758 24 от 11.11.2024 | н/д | 0.67 | 0.42 | н/д | н/д
342 | Частный сектор | Частный сектор,1 дом,г.Кемерово, ул.Авиационная | да | ТП-26, рубильник 2 (ул. Авиационная, 89) от ф.Западная-16, ПС Западная 35/10 кВ |  | Договор с СТСО № 18 4200 3758 24 от 11.11.2024 | н/д | 0.67 | 0.42 | н/д | н/д
343 | Частный сектор | Частный сектор,14 домов,г.Кемерово, ул.Короткая | да | ТП-26, рубильник 3 (ул. Авиационная, 89) от ф.Западная-16, ПС Западная 35/10 кВ |  | Договор с СТСО № 18 4200 3758 24 от 11.11.2024 | н/д | 0.67 | 0.42 | н/д | н/д
344 | Частный сектор | Частный сектор,4 дома,г.Кемерово, ул.Индустриальная | нет | ТП-26, рубильник 3 (ул. Авиационная, 89) от ф.Западная-16, ПС Западная 35/10 кВ |  | Договор с СТСО № 18 4200 3758 24 от 11.11.2024 | н/д | 0.67 | 0.42 | н/д | н/д
345 | Частный сектор | Частный сектор,2 дома,г.Кемерово, ул.Авиационная | нет | ТП-26, рубильник 3 (ул. Авиационная, 89) от ф.Западная-16, ПС Западная 35/10 кВ |  | Договор с СТСО № 18 4200 3758 24 от 11.11.2024 | н/д | 0.67 | 0.42 | н/д | н/д
346 | Частный сектор | Частный сектор,29 домов,г.Кемерово, ул.Семашко | нет | ТП-26, рубильник 3 (ул. Авиационная, 89) от ф.Западная-16, ПС Западная 35/10 кВ |  | Договор с СТСО № 18 4200 3758 24 от 11.11.2024 | н/д | 0.67 | 0.42 | н/д | н/д
347 | Частный сектор | Частный сектор,5 домов,г.Кемерово, ул.Рабочая | нет | ТП-26, рубильник 3 (ул. Авиационная, 89) от ф.Западная-16, ПС Западная 35/10 кВ |  | Договор с СТСО № 18 4200 3758 24 от 11.11.2024 | н/д | 0.67 | 0.42 | н/д | н/д
348 | Частный сектор | Частный сектор,22 дома,г.Кемерово, ул.Авиационная | нет | ТП-26, рубильник 4 (ул. Авиационная, 89) от ф.Западная-16, ПС Западная 35/10 кВ |  | Договор с СТСО № 18 4200 3758 24 от 11.11.2024 | н/д | 0.67 | 0.42 | н/д | н/д
349 | Частный сектор | Частный сектор,5 домов,г.Кемерово, ул.Угловая | нет | ТП-26, рубильник 4 (ул. Авиационная, 89) от ф.Западная-16, ПС Западная 35/10 кВ |  | Договор с СТСО № 18 4200 3758 24 от 11.11.2024 | н/д | 0.67 | 0.42 | н/д | н/д
350 | Частный сектор | Частный сектор,3 дома,г.Кемерово, ул.Индустриальная | нет | ТП-26, рубильник 4 (ул. Авиационная, 89) от ф.Западная-16, ПС Западная 35/10 кВ |  | Договор с СТСО № 18 4200 3758 24 от 11.11.2024 | н/д | 0.67 | 0.42 | н/д | н/д
351 | Частный сектор | Частный сектор,21 дом,г.Кемерово, ул.Семашко | да | ТП-26, рубильник 4 (ул. Авиационная, 89) от ф.Западная-16, ПС Западная 35/10 кВ |  | Договор с СТСО № 18 4200 3758 24 от 11.11.2024 | н/д | 0.67 | 0.42 | н/д | н/д
352 | Частный сектор | Частный сектор,5 домов,г.Кемерово, ул.Индустриальная | нет | ТП-991, рубильник 1 (ул.Индустриальная/ул.Сакко) от ф.Западная-16, ПС Западная 35/10 кВ |  | Договор с СТСО № 18 4200 3758 24 от 11.11.2024 | н/д | 0.67 | 0.42 | н/д | н/д
353 | Частный сектор | Частный сектор,12 домов,г.Кемерово, ул.Якимова | нет | ТП-991, рубильник 1 (ул.Индустриальная/ул.Сакко) от ф.Западная-16, ПС Западная 35/10 кВ |  | Договор с СТСО № 18 4200 3758 24 от 11.11.2024 | н/д | 0.67 | 0.42 | н/д | н/д
354 | Частный сектор | Частный сектор,7 домов,г.Кемерово, ул.Сакко | нет | ТП-991, рубильник 1 (ул.Индустриальная/ул.Сакко) от ф.Западная-16, ПС Западная 35/10 кВ |  | Договор с СТСО № 18 4200 3758 24 от 11.11.2024 | н/д | 0.67 | 0.42 | н/д | н/д
355 | Частный сектор | Частный сектор,15 домов,г.Кемерово, ул.Якимова | нет | ТП-991, рубильник 2 (ул.Индустриальная/ул.Сакко) от ф.Западная-16, ПС Западная 35/10 кВ |  | Договор с СТСО № 18 4200 3758 24 от 11.11.2024 | н/д | 0.67 | 0.42 | н/д | н/д
356 | Частный сектор | Частный сектор,9 домов,г.Кемерово, ул.Сакко | нет | ТП-991, рубильник 2 (ул.Индустриальная/ул.Сакко) от ф.Западная-16, ПС Западная 35/10 кВ |  | Договор с СТСО № 18 4200 3758 24 от 11.11.2024 | н/д | 0.67 | 0.42 | н/д | н/д
357 | Частный сектор | Частный сектор,9 домов,г.Кемерово, ул.Сакко | нет | ТП-991, рубильник 2 (ул.Индустриальная/ул.Сакко) от ф.Западная-16, ПС Западная 35/10 кВ |  | Договор с СТСО № 18 4200 3758 24 от 11.11.2024 | н/д | 0.67 | 0.42 | н/д | н/д
358 | Частный сектор | Частный сектор,6 домов,г.Кемерово, ул.Рабочая | нет | ТП-991, рубильник 2 (ул.Индустриальная/ул.Сакко) от ф.Западная-16, ПС Западная 35/10 кВ |  | Договор с СТСО № 18 4200 3758 24 от 11.11.2024 | н/д | 0.67 | 0.42 | н/д | н/д
359 | Частный сектор | Частный сектор,3 дома,г.Кемерово, ул.Индустриальная | нет | ТП-991, рубильник 3 (ул.Индустриальная/ул.Сакко) от ф.Западная-16, ПС Западная 35/10 кВ |  | Договор с СТСО № 18 4200 3758 24 от 11.11.2024 | н/д | 0.67 | 0.42 | н/д | н/д
360 | Частный сектор | Частный сектор,22 дома,г.Кемерово, ул.Сакко | нет | ТП-991, рубильник 3 (ул.Индустриальная/ул.Сакко) от ф.Западная-16, ПС Западная 35/10 кВ |  | Договор с СТСО № 18 4200 3758 24 от 11.11.2024 | н/д | 0.67 | 0.42 | н/д | н/д
361 | Частный сектор | Частный сектор,15 домов,г.Кемерово, пер.Ближний | нет | ТП-105, рубильник 1 (ул.Совхозная, 173) от ф.Западная-16, ПС Западная 35/10 кВ |  | Договор с СТСО № 18 4200 3758 24 от 11.11.2024 | н/д | 0.67 | 0.42 | н/д | н/д
362 | Частный сектор | Частный сектор,14 домов,г.Кемерово, ул.Совхозная | нет | ТП-105, рубильник 1 (ул.Совхозная, 173) от ф.Западная-16, ПС Западная 35/10 кВ |  | Договор с СТСО № 18 4200 3758 24 от 11.11.2024 | н/д | 0.67 | 0.42 | н/д | н/д
363 | Частный сектор | Частный сектор,13 домов,г.Кемерово, ул.Якимова | нет | ТП-105, рубильник 1 (ул.Совхозная, 173) от ф.Западная-16, ПС Западная 35/10 кВ |  | Договор с СТСО № 18 4200 3758 24 от 11.11.2024 | н/д | 0.67 | 0.42 | н/д | н/д
364 | Частный сектор | Частный сектор,3 дома,г.Кемерово, ул.Угловая | нет | ТП-105, рубильник 1 (ул.Совхозная, 173) от ф.Западная-16, ПС Западная 35/10 кВ |  | Договор с СТСО № 18 4200 3758 24 от 11.11.2024 | н/д | 0.67 | 0.42 | н/д | н/д
365 | Частный сектор | Частный сектор,29 домов,г.Кемерово, ул.Достоевского | нет | ТП-105, рубильник 3 (ул.Совхозная, 173) от ф.Западная-16, ПС Западная 35/10 кВ |  | Договор с СТСО № 18 4200 3758 24 от 11.11.2024 | н/д | 0.67 | 0.42 | н/д | н/д
366 | Частный сектор | Частный сектор,6 домов,г.Кемерово, ул.Февральская | да | ТП-105, рубильник 3 (ул.Совхозная, 173) от ф.Западная-16, ПС Западная 35/10 кВ |  | Договор с СТСО № 18 4200 3758 24 от 11.11.2024 | н/д | 0.67 | 0.42 | н/д | н/д
367 | Частный сектор | Частный сектор,5 домов,г.Кемерово, ул.Угловая | нет | ТП-105, рубильник 3 (ул.Совхозная, 173) от ф.Западная-16, ПС Западная 35/10 кВ |  | Договор с СТСО № 18 4200 3758 24 от 11.11.2024 | н/д | 0.67 | 0.42 | н/д | н/д
368 | Частный сектор | Частный сектор,12 домов,г.Кемерово, пер.Высоковольтный | нет | ТП-105, рубильник 4 (ул.Совхозная, 173) от ф.Западная-16, ПС Западная 35/10 кВ |  | Договор с СТСО № 18 4200 3758 24 от 11.11.2024 | н/д | 0.67 | 0.42 | н/д | н/д
369 | Частный сектор | Частный сектор,4 дома,г.Кемерово, ул.Совхозная | нет | ТП-105, рубильник 4 (ул.Совхозная, 173) от ф.Западная-16, ПС Западная 35/10 кВ |  | Договор с СТСО № 18 4200 3758 24 от 11.11.2024 | н/д | 0.67 | 0.42 | н/д | н/д
370 | Частный сектор | Частный сектор,46 домов,г.Кемерово, ул.Угловая | нет | ТП-105, рубильник 4 (ул.Совхозная, 173) от ф.Западная-16, ПС Западная 35/10 кВ |  | Договор с СТСО № 18 4200 3758 24 от 11.11.2024 | н/д | 0.67 | 0.42 | н/д | н/д
371 | Частный сектор | Частный сектор,1 дом,г.Кемерово, ул.Сакко | нет | ТП-105, рубильник 4 (ул.Совхозная, 173) от ф.Западная-16, ПС Западная 35/10 кВ |  | Договор с СТСО № 18 4200 3758 24 от 11.11.2024 | н/д | 0.67 | 0.42 | н/д | н/д
372 | Частный сектор | Частный сектор,17 домов,г.Кемерово, ул.Апрельская | нет | ТП-105, рубильник 4 (ул.Совхозная, 173) от ф.Западная-16, ПС Западная 35/10 кВ |  | Договор с СТСО № 18 4200 3758 24 от 11.11.2024 | н/д | 0.67 | 0.42 | н/д | н/д
373 | Частный сектор | Частный сектор,1 дом,г.Кемерово, пер.Ближний | нет | ТП-105, рубильник 4 (ул.Совхозная, 173) от ф.Западная-16, ПС Западная 35/10 кВ |  | Договор с СТСО № 18 4200 3758 24 от 11.11.2024 | н/д | 0.67 | 0.42 | н/д | н/д
374 | Частный сектор | Частный сектор,14 домов,г.Кемерово, ул.Совхозная | нет | ТП-105, рубильник 5 (ул.Совхозная, 173) от ф.Западная-16, ПС Западная 35/10 кВ |  | Договор с СТСО № 18 4200 3758 24 от 11.11.2024 | н/д | 0.67 | 0.42 | н/д | н/д
375 | Частный сектор | Частный сектор,28 домов,г.Кемерово, пер.Совхозный | нет | ТП-105, рубильник 5 (ул.Совхозная, 173) от ф.Западная-16, ПС Западная 35/10 кВ |  | Договор с СТСО № 18 4200 3758 24 от 11.11.2024 | н/д | 0.67 | 0.42 | н/д | н/д
376 | Частный сектор | Частный сектор,4 дома,г.Кемерово,ул.К.Цеткин | нет | ТП-105, рубильник 5 (ул.Совхозная, 173) от ф.Западная-16, ПС Западная 35/10 кВ |  | Договор с СТСО № 18 4200 3758 24 от 11.11.2024 | н/д | 0.67 | 0.42 | н/д | н/д
377 | Частный сектор | Частный сектор,1 дом,г.Кемерово, ул.Индустриальная | нет | ТП-176, рубильник 8 (ул. Рабочая, 197) от ф.Западная-16, ПС Западная 35/10 кВ |  | Договор с СТСО № 18 4200 3758 24 от 11.11.2024 | н/д | 0.67 | 0.42 | н/д | н/д
378 | Частный сектор | Частный сектор,2 дома,г.Кемерово, ул.Апрельская | нет | ТП-105, рубильник 3 (ул.Совхозная, 173) от ф.Западная-16, ПС Западная 35/10 кВ |  | Договор с СТСО № 18 4200 3758 24 от 11.11.2024 | н/д | 0.67 | 0.42 | н/д | н/д
379 | Частный сектор | Частный сектор,7 домов,г.Кемерово, ул.Индустриальная | нет | ТП-667, рубильник 3 (ул.Сибирская, 31) от ф.Западная-16, ПС Западная 35/10 кВ |  | Договор с СТСО № 18 4200 3758 24 от 11.11.2024 | н/д | 0.67 | 0.42 | н/д | н/д
380 | Частный сектор | Частный сектор,11 домов,г.Кемерово, ул.Крупской | нет | ТП-667, рубильник 3 (ул.Сибирская, 31) от ф.Западная-16, ПС Западная 35/10 кВ |  | Договор с СТСО № 18 4200 3758 24 от 11.11.2024 | н/д | 0.67 | 0.42 | н/д | н/д
381 | Частный сектор | Частный сектор,21 дом,г.Кемерово, ул.Кооперативная | нет | ТП-667, рубильник 3 (ул.Сибирская, 31) от ф.Западная-16, ПС Западная 35/10 кВ |  | Договор с СТСО № 18 4200 3758 24 от 11.11.2024 | н/д | 0.67 | 0.42 | н/д | н/д
382 | Частный сектор | Частный сектор,2 дома,г.Кемерово, ул.Коммунистическая | нет | ТП-667, рубильник 3 (ул.Сибирская, 31) от ф.Западная-16, ПС Западная 35/10 кВ |  | Договор с СТСО № 18 4200 3758 24 от 11.11.2024 | н/д | 0.67 | 0.42 | н/д | н/д
383 | Частный сектор | Частный сектор,2 дома,г.Кемерово, ул.Пушкина | нет | ТП-667, рубильник 3 (ул.Сибирская, 31) от ф.Западная-16, ПС Западная 35/10 кВ |  | Договор с СТСО № 18 4200 3758 24 от 11.11.2024 | н/д | 0.67 | 0.42 | н/д | н/д
384 | Частный сектор | Частный сектор,25 домов,г.Кемерово, ул.Индустриальная | нет | ТП-667, рубильник 4 (ул.Сибирская, 31) от ф.Западная-16, ПС Западная 35/10 кВ |  | Договор с СТСО № 18 4200 3758 24 от 11.11.2024 | н/д | 0.67 | 0.42 | н/д | н/д
385 | Частный сектор | Частный сектор,5 домов,г.Кемерово,ул.Пушкина | нет | ТП-667, рубильник 4 (ул.Сибирская, 31) от ф.Западная-16, ПС Западная 35/10 кВ |  | Договор с СТСО № 18 4200 3758 24 от 11.11.2024 | н/д | 0.67 | 0.42 | н/д | н/д
386 | ЧЛ Галайчиев Д.С.О. | Цех по производству мягкой мебели,г.Кемерово, ул.Авиационная 59 | нет | ТП-176, рубильник 5 (ул. Рабочая, 197) от ф.Западная-16, ПС Западная 35/10 кВ |  | Договор с СТСО № 18 4200 3758 24 от 11.11.2024 | н/д | 0.67 | 0.42 | н/д | н/д
387 | ЧП Маслов | г.Кемерово, ул.Коммунистическая | нет | ТП-101, рубильник 10 (пер. Крупской, 41) от ф.Западная-16, ПС Западная 35/10 кВ |  | Договор с СТСО № 18 4200 3758 24 от 11.11.2024 | н/д | 0.67 | 0.42 | н/д | н/д
388 | Школа №65 + Детский Сад при школе | Школа №65 + Детский Сад при школе,г,Кемерово, ул.Семашко 46 | нет | ТП-176, рубильник 2 (ул. Рабочая, 197) от ф.Западная-16, ПС Западная 35/10 кВ |  | Договор с СТСО № 18 4200 3758 24 от 11.11.2024 | н/д | 0.67 | 0.42 | н/д | н/д
389 | Школа №65 + Детский Сад при школе | Школа №65 + Детский Сад при школе,г,Кемерово, ул.Семашко 46 | нет | ТП-176, рубильник 4 (ул. Рабочая, 197) от ф.Западная-16, ПС Западная 35/10 кВ |  | Договор с СТСО № 18 4200 3758 24 от 11.11.2024 | н/д | 0.67 | 0.42 | н/д | н/д
390 | "КЕМЕРОВСКИЙ ТЕХНОЛОГИЧЕСКИЙ ИНСТИТУТ" | 3-й Корпус,г.Кемерово,ул.Красноармейская 52 | нет | ТП-143, рубильник 8 (ул.Красноармейская, 64 облгаз) от ф.Западная-8, ПС Западная 35/10 кВ |  | Договор с СТСО № 18 4200 3758 24 от 11.11.2024 | н/д | 1.45 | 1.17 | н/д | н/д
391 | "Центр гигиены и эпидемиологии в Кем.обл." | г.Кемерово, пр.Кузнецкий 56/а | нет | ТП-53, рубильник 8 (пр.Кузнецкий, 52) от ф.Западная-8, ПС Западная 35/10 кВ |  | Договор с СТСО № 18 4200 3758 24 от 11.11.2024 | н/д | 1.45 | 1.17 | н/д | н/д
392 | "Центр гигиены и эпидемиологии в Кем.обл." | г.Кемерово, пр.Кузнецкий 56/а | нет | ТП-217, рубильник 6 (ул.Рукавишникова, 5) от ф.Западная-8, ПС Западная 35/10 кВ |  | Договор с СТСО № 18 4200 3758 24 от 11.11.2024 | н/д | 1.45 | 1.17 | н/д | н/д
393 | Автосервис "КАРБОН" | Автосервис,г.Кемерово, пер.Щетинкина 3/а | нет | ТП-57, рубильник 13 (ул.Карболитовская, 11) от ф.Западная-8, ПС Западная 35/10 кВ |  | Договор с СТСО № 18 4200 3758 24 от 11.11.2024 | н/д | 1.45 | 1.17 | н/д | н/д
394 | Администрация Кемеровского Муниципального района Кем.Обл. | Администрация Кемеровского Муниципального района Кем.Обл.,г.Кемерово, ул.Совхозная 1/а | нет | ТП-57, рубильник 6 (ул.Карболитовская, 11) от ф.Западная-8, ПС Западная 35/10 кВ |  | Договор с СТСО № 18 4200 3758 24 от 11.11.2024 | н/д | 1.45 | 1.17 | н/д | н/д
395 | ООО "ДМК" | АЗС,г.Кемерово, ул.Красноармейская 54 | да | ТП-143, рубильник 7 (ул.Красноармейская, 64 облгаз) от ф.Западная-8, ПС Западная 35/10 кВ |  | Договор с СТСО № 18 4200 3758 24 от 11.11.2024 | н/д | 1.45 | 1.17 | н/д | н/д
396 | ООО "ТОПЛИВНАЯ КОМПАНИЯ" | АЗС №14,г.Кемерово,пересечение ул.Лермонтова и ул.Карболитовская | нет | ТП-143, рубильник 11 (ул.Красноармейская, 64 облгаз) от ф.Западная-8, ПС Западная 35/10 кВ |  | Договор с СТСО № 18 4200 3758 24 от 11.11.2024 | н/д | 1.45 | 1.17 | н/д | н/д
397 | Вектор | г.Кемерово, ул.Рукавишникова 9/а | нет | ТП-217, рубильник 11 (ул.Рукавишникова, 5) от ф.Западная-8, ПС Западная 35/10 кВ |  | Договор с СТСО № 18 4200 3758 24 от 11.11.2024 | н/д | 1.45 | 1.17 | н/д | н/д
398 | Гараж и мастерские Драм.Театра | Гараж и мастерская,г.Кемерово, ул.Карболитовская 11/а | да | ТП-57, рубильник 14 (ул.Карболитовская, 11) от ф.Западная-8, ПС Западная 35/10 кВ |  | Договор с СТСО № 18 4200 3758 24 от 11.11.2024 | н/д | 1.45 | 1.17 | н/д | н/д
399 | Заводской РОВД | Гараж,г.Кемерово, ул.Карболитовская 9/а | да | ТП-57, рубильник 15 (ул.Карболитовская, 11) от ф.Западная-8, ПС Западная 35/10 кВ |  | Договор с СТСО № 18 4200 3758 24 от 11.11.2024 | н/д | 1.45 | 1.17 | н/д | н/д
400 | Заводской РОВД | Гараж,г.Кемерово, ул.Совхозная 4 | нет | ТП-57, рубильник 9 (ул.Карболитовская, 11) от ф.Западная-8, ПС Западная 35/10 кВ |  | Договор с СТСО № 18 4200 3758 24 от 11.11.2024 | н/д | 1.45 | 1.17 | н/д | н/д
401 | Степкин | Гараж,г.Кемерово,пересечение ул.Карболитовская и ул.Угловая | нет | ТП-57, рубильник 10 (ул.Карболитовская, 11) от ф.Западная-8, ПС Западная 35/10 кВ |  | Договор с СТСО № 18 4200 3758 24 от 11.11.2024 | н/д | 1.45 | 1.17 | н/д | н/д
402 | ГК"Клаксон" | Гаражный кооператив,г.Кемерово, пр.Кузнецкий 65 | да | ТП-184, рубильник 2 (пр.Кузнецкий, 51-53) от ф.Западная-8, ПС Западная 35/10 кВ |  | Договор с СТСО № 18 4200 3758 24 от 11.11.2024 | н/д | 1.45 | 1.17 | н/д | н/д
403 | ГАУЗКО "КЕМЕРОВСКАЯ ГОРОДСКАЯ КЛИНИЧЕСКАЯ БОЛЬНИЦА №4" | г.Кемерово, ул.Красноармейская 93 | нет | ТП-53, рубильник 4 (пр.Кузнецкий, 52) от ф.Западная-8, ПС Западная 35/10 кВ |  | Договор с СТСО № 18 4200 3758 24 от 11.11.2024 | н/д | 1.45 | 1.17 | н/д | н/д
404 | ГАУЗКО "КЕМЕРОВСКАЯ ГОРОДСКАЯ КЛИНИЧЕСКАЯ БОЛЬНИЦА №4" | г.Кемерово, ул.Кузнецкий 56 | да | ТП-53, рубильник 9 (пр.Кузнецкий, 52) от ф.Западная-8, ПС Западная 35/10 кВ |  | Договор с СТСО № 18 4200 3758 24 от 11.11.2024 | н/д | 1.45 | 1.17 | н/д | н/д
405 | ГАУЗКО "КЕМЕРОВСКАЯ ГОРОДСКАЯ КЛИНИЧЕСКАЯ БОЛЬНИЦА №4" | г.Кемерово, ул.Кузнецкий 56 | нет | ТП-387, рубильник 5 (пр.Кузнецкий, 58) от ф.Западная-8, ПС Западная 35/10 кВ |  | Договор с СТСО № 18 4200 3758 24 от 11.11.2024 | н/д | 1.45 | 1.17 | н/д | н/д
406 | Главное управление Центробанка | Административное здание,г.Кемерово, ул.Карболитовская 5 | нет | ТП-57, рубильник 7 (ул.Карболитовская, 11) от ф.Западная-8, ПС Западная 35/10 кВ |  | Договор с СТСО № 18 4200 3758 24 от 11.11.2024 | н/д | 1.45 | 1.17 | н/д | н/д
407 | ГОРСВЕТ | Уличное освещение, г.Кемерово | нет | ТП-57, рубильник 1 (ул.Красноармейская, 64 облгаз) от ф.Западная-8, ПС Западная 35/10 кВ |  | Договор с СТСО № 18 4200 3758 24 от 11.11.2024 | н/д | 1.45 | 1.17 | н/д | н/д
408 | ГОРСВЕТ | Уличное освещение, г.Кемерово | нет | ТП-143, рубильник 10 (ул.Красноармейская, 64 облгаз) от ф.Западная-8, ПС Западная 35/10 кВ |  | Договор с СТСО № 18 4200 3758 24 от 11.11.2024 | н/д | 1.45 | 1.17 | н/д | н/д
409 | ГОРСВЕТ | Уличное освещение, г.Кемерово | да | ТП-184, рубильник 9 (пр.Кузнецкий, 51-53) от ф.Западная-8, ПС Западная 35/10 кВ |  | Договор с СТСО № 18 4200 3758 24 от 11.11.2024 | н/д | 1.45 | 1.17 | н/д | н/д
410 | ГОРСВЕТ | Уличное освещение, г.Кемерово | нет | ТП-53, рубильник 1 (пр.Кузнецкий, 52) от ф.Западная-8, ПС Западная 35/10 кВ |  | Договор с СТСО № 18 4200 3758 24 от 11.11.2024 | н/д | 1.45 | 1.17 | н/д | н/д
411 | Государственная инспекция труда в Кем. обл. | Государственная инспекция труда в Кем. обл.,г.Кемерово, ул.Карболитовская 19 | нет | ТП-143, рубильник 13 (ул.Красноармейская, 64 облгаз) от ф.Западная-8, ПС Западная 35/10 кВ |  | Договор с СТСО № 18 4200 3758 24 от 11.11.2024 | н/д | 1.45 | 1.17 | н/д | н/д
412 | ГУ Кем. Обл. Колледж культуры | Колледж,г.Кемерово, ул.Карболитовская 11 | нет | ТП-57, рубильник 4 (ул.Карболитовская, 11) от ф.Западная-8, ПС Западная 35/10 кВ |  | Договор с СТСО № 18 4200 3758 24 от 11.11.2024 | н/д | 1.45 | 1.17 | н/д | н/д
413 | ГУ Кем. Обл. Колледж культуры | Колледж,г.Кемерово, ул.Карболитовская 11 | да | ТП-57, рубильник 12 (ул.Карболитовская, 11) от ф.Западная-8, ПС Западная 35/10 кВ |  | Договор с СТСО № 18 4200 3758 24 от 11.11.2024 | н/д | 1.45 | 1.17 | н/д | н/д
414 | Детский Сад №155 | Детский Сад №155,г.Кемерово, ул.Рукавишникова 1/а | да | ТП-53, рубильник 7 (пр.Кузнецкий, 52) от ф.Западная-8, ПС Западная 35/10 кВ |  | Договор с СТСО № 18 4200 3758 24 от 11.11.2024 | н/д | 1.45 | 1.17 | н/д | н/д
415 | Заводский районный суд | Заводский районный суд,г.Кемерово, ул.Карболитовская 13 | нет | ТП-57, рубильник 3 (ул.Карболитовская, 11) от ф.Западная-8, ПС Западная 35/10 кВ |  | Договор с СТСО № 18 4200 3758 24 от 11.11.2024 | н/д | 1.45 | 1.17 | н/д | н/д
416 | Заводский районный суд | Заводский районный суд,г.Кемерово, ул.Карболитовская 13 | нет | ТП-143, рубильник 1 (ул.Красноармейская, 64 облгаз) от ф.Западная-8, ПС Западная 35/10 кВ |  | Договор с СТСО № 18 4200 3758 24 от 11.11.2024 | н/д | 1.45 | 1.17 | н/д | н/д
417 | ЗАО "КОТАК" | Бытовой корпус,г.Кемерово, ул.Красноармейская 50/а | нет | ТП-143, рубильник 1 (ул.Красноармейская, 64 облгаз) от ф.Западная-8, ПС Западная 35/10 кВ |  | Договор с СТСО № 18 4200 3758 24 от 11.11.2024 | н/д | 1.45 | 1.17 | н/д | н/д
418 | ЗАО "КОТАК" | Бытовой корпус,г.Кемерово, ул.Красноармейская 50/а | нет | ТП-143, рубильник 5 (ул.Красноармейская, 64 облгаз) от ф.Западная-8, ПС Западная 35/10 кВ |  | Договор с СТСО № 18 4200 3758 24 от 11.11.2024 | н/д | 1.45 | 1.17 | н/д | н/д
419 | ЗАО "ТЕЛОХРАНИТЕЛЬ" | г.Кемерово,пр.Кузнецкий 55 | нет | ТП-184, рубильник 8 (пр.Кузнецкий, 51-53) от ф.Западная-8, ПС Западная 35/10 кВ |  | Договор с СТСО № 18 4200 3758 24 от 11.11.2024 | н/д | 1.45 | 1.17 | н/д | н/д
420 | ФЛ Борисов В.Ф. | Капитальный гараж,г.Кемерово, ул.Совхозная | нет | ТП-57, рубильник 13 (ул.Карболитовская, 11) от ф.Западная-8, ПС Западная 35/10 кВ |  | Договор с СТСО № 18 4200 3758 24 от 11.11.2024 | н/д | 1.45 | 1.17 | н/д | н/д
421 | Капитальный гараж ФЛС | Капитальный гараж,г.Кемерово, ул.Совхозная 3/к | нет | ТП-57, рубильник 13 (ул.Карболитовская, 11) от ф.Западная-8, ПС Западная 35/10 кВ |  | Договор с СТСО № 18 4200 3758 24 от 11.11.2024 | н/д | 1.45 | 1.17 | н/д | н/д
422 | Кем.Институт РГТЭУ | Рабочий корпус №1,г.Кемерово, пр.Кузнецкий 39 | нет | ТП-386, рубильник 5 (пр.Кузнецкий, 37) от ф.Западная-8, ПС Западная 35/10 кВ |  | Договор с СТСО № 18 4200 3758 24 от 11.11.2024 | н/д | 1.45 | 1.17 | н/д | н/д
423 | Кем.Институт РГТЭУ | Рабочий корпус №1,г.Кемерово, пр.Кузнецкий 39 | нет | ТП-386, рубильник 2 (пр.Кузнецкий, 37) от ф.Западная-8, ПС Западная 35/10 кВ |  | Договор с СТСО № 18 4200 3758 24 от 11.11.2024 | н/д | 1.45 | 1.17 | н/д | н/д
424 | Кем.Институт РГТЭУ | Рабочий корпус №2,г.Кемерово, пр.Кузнецкий 37 | нет | ТП-386, рубильник 3 (пр.Кузнецкий, 37) от ф.Западная-8, ПС Западная 35/10 кВ |  | Договор с СТСО № 18 4200 3758 24 от 11.11.2024 | н/д | 1.45 | 1.17 | н/д | н/д
425 | Кем.Институт РГТЭУ | Рабочий корпус №2,г.Кемерово, пр.Кузнецкий 37 | нет | ТП-386, рубильник 8 (пр.Кузнецкий, 37) от ф.Западная-8, ПС Западная 35/10 кВ |  | Договор с СТСО № 18 4200 3758 24 от 11.11.2024 | н/д | 1.45 | 1.17 | н/д | н/д
426 | Кем.Институт РГТЭУ | Рабочий корпус №3,г.Кемерово, пр.Кузнецкий 39/а | нет | ТП-386, рубильник 4 (пр.Кузнецкий, 37) от ф.Западная-8, ПС Западная 35/10 кВ |  | Договор с СТСО № 18 4200 3758 24 от 11.11.2024 | н/д | 1.45 | 1.17 | н/д | н/д
427 | Кем.Институт РГТЭУ | Рабочий корпус №3,г.Кемерово, пр.Кузнецкий 39/а | нет | ТП-386, рубильник 7 (пр.Кузнецкий, 37) от ф.Западная-8, ПС Западная 35/10 кВ |  | Договор с СТСО № 18 4200 3758 24 от 11.11.2024 | н/д | 1.45 | 1.17 | н/д | н/д
428 | Кем. Центр лечебной физ-ры и спорт медицины | г.Кемерово, ул.Рукавишникова 1 | нет | ТП-217, рубильник 9 (ул.Рукавишникова, 5) от ф.Западная-8, ПС Западная 35/10 кВ |  | Договор с СТСО № 18 4200 3758 24 от 11.11.2024 | н/д | 1.45 | 1.17 | н/д | н/д
429 | Магазин " Большой праздник" | Магазин, г.Кемерово, ул. Щетинкина 1 | нет | ТП-57, рубильник 7 (ул.Карболитовская, 11) от ф.Западная-8, ПС Западная 35/10 кВ |  | Договор с СТСО № 18 4200 3758 24 от 11.11.2024 | н/д | 1.45 | 1.17 | н/д | н/д
430 | Магазин " Старт" | Магазин, г.Кемерово, пр.Кузнецкий 58 | нет | ТП-387, рубильник 5 (пр.Кузнецкий, 58) от ф.Западная-8, ПС Западная 35/10 кВ |  | Договор с СТСО № 18 4200 3758 24 от 11.11.2024 | н/д | 1.45 | 1.17 | н/д | н/д
431 | ЗАО"Мегафон" | г.Кемерово,пр.Кузнецкий 35 | да | ТП-386, рубильник 10 (пр.Кузнецкий, 37) от ф.Западная-8, ПС Западная 35/10 кВ |  | Договор с СТСО № 18 4200 3758 24 от 11.11.2024 | н/д | 1.45 | 1.17 | н/д | н/д
432 | ЗАО"Мегафон" | г.Кемерово,пр.Кузнецкий 35 | нет | ТП-386, рубильник 13 (пр.Кузнецкий, 37) от ф.Западная-8, ПС Западная 35/10 кВ |  | Договор с СТСО № 18 4200 3758 24 от 11.11.2024 | н/д | 1.45 | 1.17 | н/д | н/д
433 | МП "ГОР УКС" | Офис,гараж,г.Кемерово,ул.Совхозная 14 | нет | ТП-57, рубильник 9 (ул.Карболитовская, 11) от ф.Западная-8, ПС Западная 35/10 кВ |  | Договор с СТСО № 18 4200 3758 24 от 11.11.2024 | н/д | 1.45 | 1.17 | н/д | н/д
434 | МП УЦДС-05 | г.Кемерово, ул.Красноармейская 59/а | нет | ТП-386, рубильник 15 (пр.Кузнецкий, 37) от ф.Западная-8, ПС Западная 35/10 кВ |  | Договор с СТСО № 18 4200 3758 24 от 11.11.2024 | н/д | 1.45 | 1.17 | н/д | н/д
435 | МП УЦДС-05 | г.Кемерово, ул.Красноармейская 59/а | нет | ТП-386, рубильник 11 (пр.Кузнецкий, 37) от ф.Западная-8, ПС Западная 35/10 кВ |  | Договор с СТСО № 18 4200 3758 24 от 11.11.2024 | н/д | 1.45 | 1.17 | н/д | н/д
436 | МУЗ"Наркологический диспансер" | г.Кемерово, ул.Карболитовская 15 | нет | ТП-143, рубильник 15 (ул.Красноармейская, 64 облгаз) от ф.Западная-8, ПС Западная 35/10 кВ |  | Договор с СТСО № 18 4200 3758 24 от 11.11.2024 | н/д | 1.45 | 1.17 | н/д | н/д
437 | ООО "ДЕНТАЛ" | Стоматология,г.Кемерово,ул.Рукавишникова 1 | нет | ТП-217, рубильник 9 (ул.Рукавишникова, 5) от ф.Западная-8, ПС Западная 35/10 кВ |  | Договор с СТСО № 18 4200 3758 24 от 11.11.2024 | н/д | 1.45 | 1.17 | н/д | н/д
438 | ООО "НАДЕЖДА" | г.Кемерово, ул.Коммунистическая 88 | нет | ТП-184, рубильник 3 (пр.Кузнецкий, 51-53) от ф.Западная-8, ПС Западная 35/10 кВ |  | Договор с СТСО № 18 4200 3758 24 от 11.11.2024 | н/д | 1.45 | 1.17 | н/д | н/д
439 | ООО "АГРОТОРГ"( | Магазин, г.Кемерово, ул.Рукавишникова 5 | нет | ТП-217, рубильник 7 (ул.Рукавишникова, 5) от ф.Западная-8, ПС Западная 35/10 кВ |  | Договор с СТСО № 18 4200 3758 24 от 11.11.2024 | н/д | 1.45 | 1.17 | н/д | н/д
440 | ООО "ГАЗПРОМ ГАЗОРАСПРЕДЕЛЕНИЕ ТОМСК" | Гараж,г.Кемерово, ул.Красноармейская 64 | н/д | ТП-143, рубильник 3 (ул.Красноармейская, 64 облгаз) от ф.Западная-8, ПС Западная 35/10 кВ |  | Договор с СТСО № 18 4200 3758 24 от 11.11.2024 | н/д | 1.45 | 1.17 | н/д | н/д
441 | ООО "ГАЗПРОМ ГАЗОРАСПРЕДЕЛЕНИЕ ТОМСК" | Офис,г.Кемерово, ул.Красноармейская 64 | н/д | ТП-143, рубильник 2 (ул.Красноармейская, 64 облгаз) от ф.Западная-8, ПС Западная 35/10 кВ |  | Договор с СТСО № 18 4200 3758 24 от 11.11.2024 | н/д | 1.45 | 1.17 | н/д | н/д
442 | ООО "ГАЗПРОМ ГАЗОРАСПРЕДЕЛЕНИЕ ТОМСК" | Офис,г.Кемерово, ул.Красноармейская 64 | нет | ТП-143, рубильник 4 (ул.Красноармейская, 64 облгаз) от ф.Западная-8, ПС Западная 35/10 кВ |  | Договор с СТСО № 18 4200 3758 24 от 11.11.2024 | н/д | 1.45 | 1.17 | н/д | н/д
443 | ООО "ДРАЙВ" | г.Кемерово, пр.Кузнецкий 33 | нет | ТП-386, рубильник 10 (пр.Кузнецкий, 37) от ф.Западная-8, ПС Западная 35/10 кВ |  | Договор с СТСО № 18 4200 3758 24 от 11.11.2024 | н/д | 1.45 | 1.17 | н/д | н/д
444 | ООО "ДРАЙВ" | г.Кемерово, пр.Кузнецкий 33 | н/д | ТП-386, рубильник 13 (пр.Кузнецкий, 37) от ф.Западная-8, ПС Западная 35/10 кВ |  | Договор с СТСО № 18 4200 3758 24 от 11.11.2024 | н/д | 1.45 | 1.17 | н/д | н/д
445 | ООО "ЗАРЯ" | Магазин,г.Кемерово, ул.Рукавишникова 5 | н/д | ТП-217, рубильник 7 (ул.Рукавишникова, 5) от ф.Западная-8, ПС Западная 35/10 кВ |  | Договор с СТСО № 18 4200 3758 24 от 11.11.2024 | н/д | 1.45 | 1.17 | н/д | н/д
446 | ООО "КАСКАД ТРЭВЕЛ" | Гараж,г.Кемерово, ул.Карболитовская 5 | нет | ТП-57, рубильник 7 (ул.Карболитовская, 11) от ф.Западная-8, ПС Западная 35/10 кВ |  | Договор с СТСО № 18 4200 3758 24 от 11.11.2024 | н/д | 1.45 | 1.17 | н/д | н/д
447 | ООО "СОДРУЖЕСТВО-СК" | Губернский сельский рынок,г.Кемерово, пер.Щетинкина 16 | нет | ТП-57, рубильник 2 (ул.Карболитовская, 11) от ф.Западная-8, ПС Западная 35/10 кВ |  | Договор с СТСО № 18 4200 3758 24 от 11.11.2024 | н/д | 1.45 | 1.17 | н/д | н/д
448 | ООО "СОДРУЖЕСТВО-СК" | Губернский сельский рынок,г.Кемерово, пер.Щетинкина 16 | нет | ТП-57, рубильник 16 (ул.Карболитовская, 11) от ф.Западная-8, ПС Западная 35/10 кВ |  | Договор с СТСО № 18 4200 3758 24 от 11.11.2024 | н/д | 1.45 | 1.17 | н/д | н/д
449 | ООО "СОДРУЖЕСТВО-СК" | Губернский сельский рынок,г.Кемерово, пер.Щетинкина 16 | нет | ТП-57, рубильник 5 (ул.Карболитовская, 11) от ф.Западная-8, ПС Западная 35/10 кВ |  | Договор с СТСО № 18 4200 3758 24 от 11.11.2024 | н/д | 1.45 | 1.17 | н/д | н/д
450 | ООО "СОНАТА" | Торгово-Сервисный центр,г.Кемерово, пр.Кузнецкий 43/а | нет | ТП-386, рубильник 9 (пр.Кузнецкий, 37) от ф.Западная-8, ПС Западная 35/10 кВ |  | Договор с СТСО № 18 4200 3758 24 от 11.11.2024 | н/д | 1.45 | 1.17 | н/д | н/д
451 | ООО "ТЕХНОБЛОК" | г.Кемерово, ул.Совхозная 21 | н/д | ТП-57, рубильник 13 (ул.Карболитовская, 11) от ф.Западная-8, ПС Западная 35/10 кВ |  | Договор с СТСО № 18 4200 3758 24 от 11.11.2024 | н/д | 1.45 | 1.17 | н/д | н/д
452 | ООО "ЯРМАРКА" | г.Кемерово, пр.Кузнецкий 51 | н/д | ТП-184, рубильник 5 (пр.Кузнецкий, 51-53) от ф.Западная-8, ПС Западная 35/10 кВ |  | Договор с СТСО № 18 4200 3758 24 от 11.11.2024 | н/д | 1.45 | 1.17 | н/д | н/д
453 | ООО "ЯРМАРКА" | г.Кемерово, пр.Кузнецкий 51 | нет | ТП-184, рубильник 4 (пр.Кузнецкий, 51-53) от ф.Западная-8, ПС Западная 35/10 кВ |  | Договор с СТСО № 18 4200 3758 24 от 11.11.2024 | н/д | 1.45 | 1.17 | н/д | н/д
454 | ООО "ЯРМАРКА" | Гараж,г.Кемерово, пр.Кузнецкий 51 | да | ТП-184, рубильник 6 (пр.Кузнецкий, 51-53) от ф.Западная-8, ПС Западная 35/10 кВ |  | Договор с СТСО № 18 4200 3758 24 от 11.11.2024 | н/д | 1.45 | 1.17 | н/д | н/д
455 | ООО"СП-АВТО" | Офис, склад, магазин, гаражи,г.Кемерово, ул.Красноармейская 59 | нет | ТП-386, рубильник 1 (пр.Кузнецкий, 37) от ф.Западная-8, ПС Западная 35/10 кВ |  | Договор с СТСО № 18 4200 3758 24 от 11.11.2024 | н/д | 1.45 | 1.17 | н/д | н/д
456 | ООО"СП-АВТО" | Офис, склад, магазин, гаражи,г.Кемерово, ул.Красноармейская 59 | нет | ТП-386, рубильник 12 (пр.Кузнецкий, 37) от ф.Западная-8, ПС Западная 35/10 кВ |  | Договор с СТСО № 18 4200 3758 24 от 11.11.2024 | н/д | 1.45 | 1.17 | н/д | н/д
457 | ПАО "КТК" | Гараж,г.Кемерово, ул.Карболитовская 5/б | нет | ТП-57, рубильник 7 (ул.Карболитовская, 11) от ф.Западная-8, ПС Западная 35/10 кВ |  | Договор с СТСО № 18 4200 3758 24 от 11.11.2024 | н/д | 1.45 | 1.17 | н/д | н/д
458 | Ремонтно-строительная служба северных электрических сетей | г.Кемерово, ул.Щетинкина 6 | да | ТП-905 (ул.Щетинкин Лог) от ф.Западная-8, ПС Западная 35/10 кВ |  | Договор с СТСО № 18 4200 3758 24 от 11.11.2024 | н/д | 1.45 | 1.17 | н/д | н/д
459 | РЭУ-21 | Жилой дом, г.Кемерово, пр.Кузнецкий 52 | нет | ТП-53, рубильник 9 (пр.Кузнецкий, 52) от ф.Западная-8, ПС Западная 35/10 кВ |  | Договор с СТСО № 18 4200 3758 24 от 11.11.2024 | н/д | 1.45 | 1.17 | н/д | н/д
460 | РЭУ-21 | Жилой дом,г.Кемерово, ул.Красноармейская 93 | нет | ТП-53, рубильник 4 (пр.Кузнецкий, 52) от ф.Западная-8, ПС Западная 35/10 кВ |  | Договор с СТСО № 18 4200 3758 24 от 11.11.2024 | н/д | 1.45 | 1.17 | н/д | н/д
461 | РЭУ-21 | Жилой дом,г.Кемерово, ул.Рукавишникова 1 | нет | ТП-217, рубильник 9 (ул.Рукавишникова, 5) от ф.Западная-8, ПС Западная 35/10 кВ |  | Договор с СТСО № 18 4200 3758 24 от 11.11.2024 | н/д | 1.45 | 1.17 | н/д | н/д
462 | РЭУ-21 | Жилой дом,г.Кемерово, ул.Рукавишникова 7 | нет | ТП-217, рубильник 12 (ул.Рукавишникова, 5) от ф.Западная-8, ПС Западная 35/10 кВ |  | Договор с СТСО № 18 4200 3758 24 от 11.11.2024 | н/д | 1.45 | 1.17 | н/д | н/д
463 | РЭУ-21 | Жилой дом,г.Кемерово, ул.Рукавишникова 5 | нет | ТП-217, рубильник 7 (ул.Рукавишникова, 5) от ф.Западная-8, ПС Западная 35/10 кВ |  | Договор с СТСО № 18 4200 3758 24 от 11.11.2024 | н/д | 1.45 | 1.17 | н/д | н/д
464 | РЭУ-21 | Жилой дом,г.Кемерово, пр.Кузнецкий 58 | нет | ТП-387, рубильник 5 (пр.Кузнецкий, 58) от ф.Западная-8, ПС Западная 35/10 кВ |  | Договор с СТСО № 18 4200 3758 24 от 11.11.2024 | н/д | 1.45 | 1.17 | н/д | н/д
465 | РЭУ-21 | Жилой дом,г.Кемерово, пр.Кузнецкий 60 | нет | ТП-387, рубильник 7 (пр.Кузнецкий, 58) от ф.Западная-8, ПС Западная 35/10 кВ |  | Договор с СТСО № 18 4200 3758 24 от 11.11.2024 | н/д | 1.45 | 1.17 | н/д | н/д
466 | РЭУ-21 | Жилой дом,г.Кемерово, пр.Кузнецкий 62 | нет | ТП-387, рубильник 7 (пр.Кузнецкий, 58) от ф.Западная-8, ПС Западная 35/10 кВ |  | Договор с СТСО № 18 4200 3758 24 от 11.11.2024 | н/д | 1.45 | 1.17 | н/д | н/д
467 | РЭУ-21 | Жилой дом,г.Кемерово, пр.Кузнецкий 64 | нет | ТП-387, рубильник 7 (пр.Кузнецкий, 58) от ф.Западная-8, ПС Западная 35/10 кВ |  | Договор с СТСО № 18 4200 3758 24 от 11.11.2024 | н/д | 1.45 | 1.17 | н/д | н/д
468 | РЭУ-21 | Жилой дом,г.Кемерово, пр.Кузнецкий 66 | да | ТП-387, рубильник 7 (пр.Кузнецкий, 58) от ф.Западная-8, ПС Западная 35/10 кВ |  | Договор с СТСО № 18 4200 3758 24 от 11.11.2024 | н/д | 1.45 | 1.17 | н/д | н/д
469 | РЭУ-21 | Жилой дом,г.Кемерово, пр.Кузнецкий 56 | да | ТП-53, рубильник 9 (пр.Кузнецкий, 52) от ф.Западная-8, ПС Западная 35/10 кВ |  | Договор с СТСО № 18 4200 3758 24 от 11.11.2024 | н/д | 1.45 | 1.17 | н/д | н/д
470 | РЭУ-21 | Жилой дом,г.Кемерово, ул.Коммунистическая 90 | да | ТП-184, рубильник 8 (пр.Кузнецкий, 51-53) от ф.Западная-8, ПС Западная 35/10 кВ |  | Договор с СТСО № 18 4200 3758 24 от 11.11.2024 | н/д | 1.45 | 1.17 | н/д | н/д
471 | РЭУ-21 | Жилой дом,г.Кемерово, ул.Рукавишникова 3 | да | ТП-217, рубильник 8 (ул.Рукавишникова, 5) от ф.Западная-8, ПС Западная 35/10 кВ |  | Договор с СТСО № 18 4200 3758 24 от 11.11.2024 | н/д | 1.45 | 1.17 | н/д | н/д
472 | КЕМДОР | Светофор,г.Кемерово, пр.Кузнецкий 53 | да | ТП-184, рубильник 8 (пр.Кузнецкий, 51-53) от ф.Западная-8, ПС Западная 35/10 кВ |  | Договор с СТСО № 18 4200 3758 24 от 11.11.2024 | н/д | 1.45 | 1.17 | н/д | н/д
473 | Связной Банк | Банк,г.Кемерово, пр.Кузнецкий 51 | нет | ТП-184, рубильник 5 (пр.Кузнецкий, 51-53) от ф.Западная-8, ПС Западная 35/10 кВ |  | Договор с СТСО № 18 4200 3758 24 от 11.11.2024 | н/д | 1.45 | 1.17 | н/д | н/д
474 | СИМВОД | г.Кемерово, ул.Красноармейская 50/а | нет | ТП-143, рубильник 5 (ул.Красноармейская, 64 облгаз) от ф.Западная-8, ПС Западная 35/10 кВ |  | Договор с СТСО № 18 4200 3758 24 от 11.11.2024 | н/д | 1.45 | 1.17 | н/д | н/д
475 | СИМВОД | г.Кемерово, ул.Красноармейская 50/а | нет | ТП-143, рубильник 6 (ул.Красноармейская, 64 облгаз) от ф.Западная-8, ПС Западная 35/10 кВ |  | Договор с СТСО № 18 4200 3758 24 от 11.11.2024 | н/д | 1.45 | 1.17 | н/д | н/д
476 | Территориальное Управление Заводского района администрации г.Кемерово | г.Кемерово, ул.Карболитовская 7 | да | ТП-57, рубильник 7 (ул.Карболитовская, 11) от ф.Западная-8, ПС Западная 35/10 кВ |  | Договор с СТСО № 18 4200 3758 24 от 11.11.2024 | н/д | 1.45 | 1.17 | н/д | н/д
477 | Технологический Институт | 3 корпус,г.Кемерово, ул.Красноармейская 52 | да | ТП-143, рубильник 16 (ул.Красноармейская, 64 облгаз) от ф.Западная-8, ПС Западная 35/10 кВ |  | Договор с СТСО № 18 4200 3758 24 от 11.11.2024 | н/д | 1.45 | 1.17 | н/д | н/д
478 | УВД по заводскому району | г.Кемерово, ул.Карболитовская 9 | нет | ТП-57, рубильник 15 (ул.Карболитовская, 11) от ф.Западная-8, ПС Западная 35/10 кВ |  | Договор с СТСО № 18 4200 3758 24 от 11.11.2024 | н/д | 1.45 | 1.17 | н/д | н/д
479 | ФЛ МагамедоваА Л.Д | Магазин,г.Кемерово, ул.Рукавишникова 5 | нет | ТП-217, рубильник 7 (ул.Рукавишникова, 5) от ф.Западная-8, ПС Западная 35/10 кВ |  | Договор с СТСО № 18 4200 3758 24 от 11.11.2024 | н/д | 1.45 | 1.17 | н/д | н/д
480 | ФЛ Чурин К.Г | Гараж,г.Кемерово, ул.Индустриальная | нет | ТП-57, рубильник 9 (ул.Карболитовская, 11) от ф.Западная-8, ПС Западная 35/10 кВ |  | Договор с СТСО № 18 4200 3758 24 от 11.11.2024 | н/д | 1.45 | 1.17 | н/д | н/д
481 | Холдинговая компания "НОВОСТЬ" | г.Кемерово, ул.Рукавишникова 9/а | нет | ТП-217, рубильник 11 (ул.Рукавишникова, 5) от ф.Западная-8, ПС Западная 35/10 кВ |  | Договор с СТСО № 18 4200 3758 24 от 11.11.2024 | н/д | 1.45 | 1.17 | н/д | н/д
482 | Завод Стройдеталей | Завод,г.Кемерово, ул.К.Маркса 16 | нет | ТП-927 от ф.Западная-26, ПС Западная 35/10 кВ |  | Договор с СТСО № 18 4200 3758 24 от 11.11.2024 | н/д | 0.67 | 1.17 | н/д | н/д
483 | Завод Стройдеталей | Завод,г.Кемерово, ул.К.Маркса 16 | нет | ТП-928 от ф.Западная-26, ПС Западная 35/10 кВ |  | Договор с СТСО № 18 4200 3758 24 от 11.11.2024 | н/д | 0.67 | 1.17 | н/д | н/д
484 | ООО "ИНКАР" | г.Кемерово,пр.Советский 9 | нет | ТП-929 от ф.Западная-26, ПС Западная 35/10 кВ |  | Договор с СТСО № 18 4200 3758 24 от 11.11.2024 | н/д | 0.67 | 1.17 | н/д | н/д
485 | База Горсвета | База,г.Кемерово, ул.Грузовая 2 | нет | ТП-391, рубильник 6 (ул.Предзаводская, Павленко, 9-11) от ф.25-11 через РП-25, ф.Транзитная-18, ПС Транзитная 35/10 кВ |  | Договор с СТСО № 18 4200 3758 24 от 11.11.2024 | н/д | 0.65 | 0.64 | н/д | н/д
486 | Библиотека имени Гоголя | Библиотека,г.Кемерово, ул.Предзаводская 1/а | нет | ТП-396, рубильник 4 (ул.Предзаводская,1-в ) от ф.25-11 через РП-25, ф.Транзитная-18, ПС Транзитная 35/10 кВ |  | Договор с СТСО № 18 4200 3758 24 от 11.11.2024 | н/д | 0.65 | 0.64 | н/д | н/д
487 | ГАУК "КУЗБАССКИНО" | г.Кемерово, ул.Предзаводская 2 | нет | ТП-396, рубильник 3 (ул.Предзаводская,1-в ) от ф.25-11 через РП-25, ф.Транзитная-18, ПС Транзитная 35/10 кВ |  | Договор с СТСО № 18 4200 3758 24 от 11.11.2024 | н/д | 0.65 | 0.64 | н/д | н/д
488 | Городской центр прихологической помощи | г.Кемерово, ул.Павленко 11 | да | ТП-391, рубильник 1 (ул.Предзаводская, Павленко, 9-11) от ф.25-11 через РП-25, ф.Транзитная-18, ПС Транзитная 35/10 кВ |  | Договор с СТСО № 18 4200 3758 24 от 11.11.2024 | н/д | 0.65 | 0.64 | н/д | н/д
489 | ГОРСВЕТ | Уличное освещение,г.Кемерово. | нет | ТП-396, рубильник 6 (ул.Предзаводская,1-в ) от ф.25-11 через РП-25, ф.Транзитная-18, ПС Транзитная 35/10 кВ |  | Договор с СТСО № 18 4200 3758 24 от 11.11.2024 | н/д | 0.65 | 0.64 | н/д | н/д
490 | ГУК "Кем.Обл. центр народного творчества" | г.Кемерово, ул.Таишетская 1/а | нет | ТП-396, рубильник 7 (ул.Предзаводская,1-в ) от ф.25-11 через РП-25, ф.Транзитная-18, ПС Транзитная 35/10 кВ |  | Договор с СТСО № 18 4200 3758 24 от 11.11.2024 | н/д | 0.65 | 0.64 | н/д | н/д
491 | ГУК "Кем.Обл. центр народного творчества" | г.Кемерово, ул.Таишетская 1/а | нет | ТП-390, рубильник 3 (ул.Павленко, 5 Предзаводская) от ф.25-11 через РП-25, ф.Транзитная-18, ПС Транзитная 35/10 кВ |  | Договор с СТСО № 18 4200 3758 24 от 11.11.2024 | н/д | 0.65 | 0.64 | н/д | н/д
492 | Дом интернат для престарелых и инвалидов | г.Кемерово,ул.Предзаводская 24 | нет | ТП-392, рубильник 6 (ул.Предзаводская,Павленко,23 Агеева) от ф.25-11 через РП-25, ф.Транзитная-18, ПС Транзитная 35/10 кВ |  | Договор с СТСО № 18 4200 3758 24 от 11.11.2024 | н/д | 0.65 | 0.64 | н/д | н/д
493 | ИП Ким | г.Кемерово,ул.Предзаводская 2/в | нет | ТП-396, рубильник 3 (ул.Предзаводская,1-в ) от ф.25-11 через РП-25, ф.Транзитная-18, ПС Транзитная 35/10 кВ |  | Договор с СТСО № 18 4200 3758 24 от 11.11.2024 | н/д | 0.65 | 0.64 | н/д | н/д
494 | ИП Юрченко | г.Кемерово,ул.Предзаводская 6/а | нет | ТП-396, рубильник 2 (ул.Предзаводская,1-в ) от ф.25-11 через РП-25, ф.Транзитная-18, ПС Транзитная 35/10 кВ |  | Договор с СТСО № 18 4200 3758 24 от 11.11.2024 | н/д | 0.65 | 0.64 | н/д | н/д
495 | ОАО Кемвод | Насосная,г.Кемерово, ул.Невьянская 12 | нет | ТП-392, рубильник 1 (ул.Предзаводская,Павленко,23 Агеева) от ф.25-11 через РП-25, ф.Транзитная-18, ПС Транзитная 35/10 кВ |  | Договор с СТСО № 18 4200 3758 24 от 11.11.2024 | н/д | 0.65 | 0.64 | н/д | н/д
496 | Кем.меж. обл.ветеренарная лаборатория | г.Кемерово,ул.Павленко 3 | да | ТП-390, рубильник 4 (ул.Павленко, 5 Предзаводская) от ф.25-11 через РП-25, ф.Транзитная-18, ПС Транзитная 35/10 кВ |  | Договор с СТСО № 18 4200 3758 24 от 11.11.2024 | н/д | 0.65 | 0.64 | н/д | н/д
497 | Клиническая больница №4 | г.Кемерово,ул.Предзаводская 1/а | да | ТП-396, рубильник 4 (ул.Предзаводская,1-в ) от ф.25-11 через РП-25, ф.Транзитная-18, ПС Транзитная 35/10 кВ |  | Договор с СТСО № 18 4200 3758 24 от 11.11.2024 | н/д | 0.65 | 0.64 | н/д | н/д
498 | Кузбасский Компьютерный Центр | г.Кемерово,ул.Таишетская 7 | да | ТП-390, рубильник 2 (ул.Павленко, 5 Предзаводская) от ф.25-11 через РП-25, ф.Транзитная-18, ПС Транзитная 35/10 кВ |  | Договор с СТСО № 18 4200 3758 24 от 11.11.2024 | н/д | 0.65 | 0.64 | н/д | н/д
499 | Мед.предпр-е КОАО"АЗОТ" | Больница №4,г.Кемерово, ул.Невьянская 12 | да | ТП-392, рубильник 1 (ул.Предзаводская,Павленко,23 Агеева) от ф.25-11 через РП-25, ф.Транзитная-18, ПС Транзитная 35/10 кВ |  | Договор с СТСО № 18 4200 3758 24 от 11.11.2024 | н/д | 0.65 | 0.64 | н/д | н/д
500 | МУ "Городской Аптечный Информационный Центр" | г.Кемерово, ул.Предзаводская 1/в | да | ТП-396, рубильник 4 (ул.Предзаводская,1-в ) от ф.25-11 через РП-25, ф.Транзитная-18, ПС Транзитная 35/10 кВ |  | Договор с СТСО № 18 4200 3758 24 от 11.11.2024 | н/д | 0.65 | 0.64 | н/д | н/д
501 | МУЗ "Наркологический Диспансер" | г.Кемерово, ул.Предзаводская 3 | да | ТП-396, рубильник 1 (ул.Предзаводская,1-в ) от ф.25-11 через РП-25, ф.Транзитная-18, ПС Транзитная 35/10 кВ |  | Договор с СТСО № 18 4200 3758 24 от 11.11.2024 | н/д | 0.65 | 0.64 | н/д | н/д
502 | МУЗ. Клилич.Стомотолог.пол-ка №1 | г.Кемерово, ул.Невьянская 1/б | да | ТП-390, рубильник 4 (ул.Павленко, 5 Предзаводская) от ф.25-11 через РП-25, ф.Транзитная-18, ПС Транзитная 35/10 кВ |  | Договор с СТСО № 18 4200 3758 24 от 11.11.2024 | н/д | 0.65 | 0.64 | н/д | н/д
503 | МУП Центр адаптации населения | г.Кемерово, ул.Предзаводская 6 | нет | ТП-396, рубильник 3 (ул.Предзаводская,1-в ) от ф.25-11 через РП-25, ф.Транзитная-18, ПС Транзитная 35/10 кВ |  | Договор с СТСО № 18 4200 3758 24 от 11.11.2024 | н/д | 0.65 | 0.64 | н/д | н/д
504 | МУП Центр адаптации населения | г.Кемерово, ул.Предзаводская 4 | да | ТП-396, рубильник 3 (ул.Предзаводская,1-в ) от ф.25-11 через РП-25, ф.Транзитная-18, ПС Транзитная 35/10 кВ |  | Договор с СТСО № 18 4200 3758 24 от 11.11.2024 | н/д | 0.65 | 0.64 | н/д | н/д
505 | МУППРО | Строительный вагончик,г.Кемерово, ул.Павленко 43 | да | ТП-392, рубильник 4 (ул.Предзаводская,Павленко,23 Агеева) от ф.25-11 через РП-25, ф.Транзитная-18, ПС Транзитная 35/10 кВ |  | Договор с СТСО № 18 4200 3758 24 от 11.11.2024 | н/д | 0.65 | 0.64 | н/д | н/д
506 | ООО "БЭСК" | г.Кемерово, ул.Предзаводская 8 | нет | ТП-396, рубильник 3 (ул.Предзаводская,1-в ) от ф.25-11 через РП-25, ф.Транзитная-18, ПС Транзитная 35/10 кВ |  | Договор с СТСО № 18 4200 3758 24 от 11.11.2024 | н/д | 0.65 | 0.64 | н/д | н/д
507 | ООО "ВЫСОТНИКИ" | г.Кемерово, ул.Светлая 1 | нет | ТП-396, рубильник 7 (ул.Предзаводская,1-в ) от ф.25-11 через РП-25, ф.Транзитная-18, ПС Транзитная 35/10 кВ |  | Договор с СТСО № 18 4200 3758 24 от 11.11.2024 | н/д | 0.65 | 0.64 | н/д | н/д
508 | ООО "ГАЗ ТЕПЛО СТРОЙ-СЕРВИС" | Административное здание и складкие помещения,г.Кемерово, ул.Павленко 5 | да | ТП-390, рубильник 4 (ул.Павленко, 5 Предзаводская) от ф.25-11 через РП-25, ф.Транзитная-18, ПС Транзитная 35/10 кВ |  | Договор с СТСО № 18 4200 3758 24 от 11.11.2024 | н/д | 0.65 | 0.64 | н/д | н/д
509 | ООО "ГЕРМЕС" | Баня,г.Кемерово, ул.Павленко 7/а | нет | ТП-390, рубильник 1 (ул.Павленко, 5 Предзаводская) от ф.25-11 через РП-25, ф.Транзитная-18, ПС Транзитная 35/10 кВ |  | Договор с СТСО № 18 4200 3758 24 от 11.11.2024 | н/д | 0.65 | 0.64 | н/д | н/д
510 | ООО "ГЕРМЕС" | Баня,г.Кемерово, ул.Павленко 7/а | да | ТП-391, рубильник 3 (ул.Предзаводская, Павленко, 9-11) от ф.25-11 через РП-25, ф.Транзитная-18, ПС Транзитная 35/10 кВ |  | Договор с СТСО № 18 4200 3758 24 от 11.11.2024 | н/д | 0.65 | 0.64 | н/д | н/д
511 | ООО "ЕВРОПА ПЛЮС КУЗБАСС" | г.Кемерово, ул.Предзаводская 6/а | нет | ТП-396, рубильник 2 (ул.Предзаводская,1-в ) от ф.25-11 через РП-25, ф.Транзитная-18, ПС Транзитная 35/10 кВ |  | Договор с СТСО № 18 4200 3758 24 от 11.11.2024 | н/д | 0.65 | 0.64 | н/д | н/д
512 | ООО "КПБ" | г.Кемерово, ул.Таишетская 7 | нет | ТП-390, рубильник 2 (ул.Павленко, 5 Предзаводская) от ф.25-11 через РП-25, ф.Транзитная-18, ПС Транзитная 35/10 кВ |  | Договор с СТСО № 18 4200 3758 24 от 11.11.2024 | н/д | 0.65 | 0.64 | н/д | н/д
513 | ООО "КСА" | г.Кемерово, ул.Павленко 10 | нет | ТП-392, рубильник 5 (ул.Предзаводская,Павленко,23 Агеева) от ф.25-11 через РП-25, ф.Транзитная-18, ПС Транзитная 35/10 кВ |  | Договор с СТСО № 18 4200 3758 24 от 11.11.2024 | н/д | 0.65 | 0.64 | н/д | н/д
514 | ООО "НАШ ДОМ" | Жилой дом,г.Кемерово, ул.Павленко 13 | нет | ТП-391, рубильник 1 (ул.Предзаводская, Павленко, 9-11) от ф.25-11 через РП-25, ф.Транзитная-18, ПС Транзитная 35/10 кВ |  | Договор с СТСО № 18 4200 3758 24 от 11.11.2024 | н/д | 0.65 | 0.64 | н/д | н/д
515 | ООО "НАШ ДОМ" | Жилой дом,г.Кемерово, ул.Павленко 24 | да | ТП-392, рубильник 4 (ул.Предзаводская,Павленко,23 Агеева) от ф.25-11 через РП-25, ф.Транзитная-18, ПС Транзитная 35/10 кВ |  | Договор с СТСО № 18 4200 3758 24 от 11.11.2024 | н/д | 0.65 | 0.64 | н/д | н/д
516 | ООО "НАШ ДОМ" | Жилой дом,г.Кемерово, ул.Павленко 33 | нет | ТП-392, рубильник 4 (ул.Предзаводская,Павленко,23 Агеева) от ф.25-11 через РП-25, ф.Транзитная-18, ПС Транзитная 35/10 кВ |  | Договор с СТСО № 18 4200 3758 24 от 11.11.2024 | н/д | 0.65 | 0.64 | н/д | н/д
517 | ООО "НАШ ДОМ" | Жилой дом,г.Кемерово, ул.Павленко 41 | нет | ТП-392, рубильник 4 (ул.Предзаводская,Павленко,23 Агеева) от ф.25-11 через РП-25, ф.Транзитная-18, ПС Транзитная 35/10 кВ |  | Договор с СТСО № 18 4200 3758 24 от 11.11.2024 | н/д | 0.65 | 0.64 | н/д | н/д
518 | ООО "НАШ ДОМ" | Жилые дома,10 домов, г.Кемерово, ул.Павленко | нет | ТП-392, рубильник 5 (ул.Предзаводская,Павленко,23 Агеева) от ф.25-11 через РП-25, ф.Транзитная-18, ПС Транзитная 35/10 кВ |  | Договор с СТСО № 18 4200 3758 24 от 11.11.2024 | н/д | 0.65 | 0.64 | н/д | н/д
519 | ООО "НАШ ДОМ" | Жилой дом,г.Кемерово, пер.Невьянский 2 | да | ТП-392, рубильник 8 (ул.Предзаводская,Павленко,23 Агеева) от ф.25-11 через РП-25, ф.Транзитная-18, ПС Транзитная 35/10 кВ |  | Договор с СТСО № 18 4200 3758 24 от 11.11.2024 | н/д | 0.65 | 0.64 | н/д | н/д
520 | ООО "НАШ ДОМ" | Жилой дом,г.Кемерово, пер.Невьянский 3 | да | ТП-392, рубильник 8 (ул.Предзаводская,Павленко,23 Агеева) от ф.25-11 через РП-25, ф.Транзитная-18, ПС Транзитная 35/10 кВ |  | Договор с СТСО № 18 4200 3758 24 от 11.11.2024 | н/д | 0.65 | 0.64 | н/д | н/д
521 | ООО "НАШ ДОМ" | Жилой дом,г.Кемерово, пер.Невьянский 4 | нет | ТП-392, рубильник 8 (ул.Предзаводская,Павленко,23 Агеева) от ф.25-11 через РП-25, ф.Транзитная-18, ПС Транзитная 35/10 кВ |  | Договор с СТСО № 18 4200 3758 24 от 11.11.2024 | н/д | 0.65 | 0.64 | н/д | н/д
522 | ООО "НАШ ДОМ" | Жилой дом,г.Кемерово, ул.Павленко 20 | нет | ТП-392, рубильник 4 (ул.Предзаводская,Павленко,23 Агеева) от ф.25-11 через РП-25, ф.Транзитная-18, ПС Транзитная 35/10 кВ |  | Договор с СТСО № 18 4200 3758 24 от 11.11.2024 | н/д | 0.65 | 0.64 | н/д | н/д
523 | ООО "НАШ ДОМ" | Жилой дом,г.Кемерово, ул.Павленко 22 | нет | ТП-392, рубильник 4 (ул.Предзаводская,Павленко,23 Агеева) от ф.25-11 через РП-25, ф.Транзитная-18, ПС Транзитная 35/10 кВ |  | Договор с СТСО № 18 4200 3758 24 от 11.11.2024 | н/д | 0.65 | 0.64 | н/д | н/д
524 | ООО "НАШ ДОМ" | Жилой дом,г.Кемерово, ул.Павленко 31 | нет | ТП-392, рубильник 4 (ул.Предзаводская,Павленко,23 Агеева) от ф.25-11 через РП-25, ф.Транзитная-18, ПС Транзитная 35/10 кВ |  | Договор с СТСО № 18 4200 3758 24 от 11.11.2024 | н/д | 0.65 | 0.64 | н/д | н/д
525 | ООО "НАШ ДОМ" | Жилой дом,г.Кемерово, ул.Павленко 35 | нет | ТП-392, рубильник 4 (ул.Предзаводская,Павленко,23 Агеева) от ф.25-11 через РП-25, ф.Транзитная-18, ПС Транзитная 35/10 кВ |  | Договор с СТСО № 18 4200 3758 24 от 11.11.2024 | н/д | 0.65 | 0.64 | н/д | н/д
526 | ООО "НАШ ДОМ" | Жилой дом,г.Кемерово, ул.Павленко 37 | нет | ТП-392, рубильник 4 (ул.Предзаводская,Павленко,23 Агеева) от ф.25-11 через РП-25, ф.Транзитная-18, ПС Транзитная 35/10 кВ |  | Договор с СТСО № 18 4200 3758 24 от 11.11.2024 | н/д | 0.65 | 0.64 | н/д | н/д
527 | ООО "НАШ ДОМ" | Жилой дом,г.Кемерово, ул.Павленко 43 | нет | ТП-392, рубильник 4 (ул.Предзаводская,Павленко,23 Агеева) от ф.25-11 через РП-25, ф.Транзитная-18, ПС Транзитная 35/10 кВ |  | Договор с СТСО № 18 4200 3758 24 от 11.11.2024 | н/д | 0.65 | 0.64 | н/д | н/д
528 | ООО "НАШ ДОМ" | Жилой дом,г.Кемерово, ул.Павленко 29 | нет | ТП-392, рубильник 8 (ул.Предзаводская,Павленко,23 Агеева) от ф.25-11 через РП-25, ф.Транзитная-18, ПС Транзитная 35/10 кВ |  | Договор с СТСО № 18 4200 3758 24 от 11.11.2024 | н/д | 0.65 | 0.64 | н/д | н/д
529 | ООО "НАШ ДОМ" | Жилой дом,г.Кемерово, ул.Агеева 9 | нет | ТП-392, рубильник 8 (ул.Предзаводская,Павленко,23 Агеева) от ф.25-11 через РП-25, ф.Транзитная-18, ПС Транзитная 35/10 кВ |  | Договор с СТСО № 18 4200 3758 24 от 11.11.2024 | н/д | 0.65 | 0.64 | н/д | н/д
530 | ООО "НАШ ДОМ" | Жилой дом,г.Кемерово, ул.Агеева 10 | нет | ТП-392, рубильник 8 (ул.Предзаводская,Павленко,23 Агеева) от ф.25-11 через РП-25, ф.Транзитная-18, ПС Транзитная 35/10 кВ |  | Договор с СТСО № 18 4200 3758 24 от 11.11.2024 | н/д | 0.65 | 0.64 | н/д | н/д
531 | ООО "НАШ ДОМ" | Жилой дом,г.Кемерово, ул.Агеева 11 | нет | ТП-392, рубильник 8 (ул.Предзаводская,Павленко,23 Агеева) от ф.25-11 через РП-25, ф.Транзитная-18, ПС Транзитная 35/10 кВ |  | Договор с СТСО № 18 4200 3758 24 от 11.11.2024 | н/д | 0.65 | 0.64 | н/д | н/д
532 | ООО "НАШ ДОМ" | Жилой дом,г.Кемерово, ул.Агеева 12 | нет | ТП-392, рубильник 8 (ул.Предзаводская,Павленко,23 Агеева) от ф.25-11 через РП-25, ф.Транзитная-18, ПС Транзитная 35/10 кВ |  | Договор с СТСО № 18 4200 3758 24 от 11.11.2024 | н/д | 0.65 | 0.64 | н/д | н/д
533 | ООО "НАШ ДОМ" | Жилой дом,г.Кемерово, ул.Предзаводская 1/а | нет | ТП-396, рубильник 4 (ул.Предзаводская,1-в ) от ф.25-11 через РП-25, ф.Транзитная-18, ПС Транзитная 35/10 кВ |  | Договор с СТСО № 18 4200 3758 24 от 11.11.2024 | н/д | 0.65 | 0.64 | н/д | н/д
534 | ООО "НАШ ДОМ" | Жилой дом,г.Кемерово, пер.Невьянский 1/а | нет | ТП-396, рубильник 5 (ул.Предзаводская,1-в ) от ф.25-11 через РП-25, ф.Транзитная-18, ПС Транзитная 35/10 кВ |  | Договор с СТСО № 18 4200 3758 24 от 11.11.2024 | н/д | 0.65 | 0.64 | н/д | н/д
535 | ООО "НАШ ДОМ" | Жилой дом,г.Кемерово, пер.Невьянский 6 | нет | ТП-396, рубильник 7 (ул.Предзаводская,1-в ) от ф.25-11 через РП-25, ф.Транзитная-18, ПС Транзитная 35/10 кВ |  | Договор с СТСО № 18 4200 3758 24 от 11.11.2024 | н/д | 0.65 | 0.64 | н/д | н/д
536 | ООО "НАШ ДОМ" | Жилой дом,г.Кемерово, ул.Светлая 3 | нет | ТП-396, рубильник 7 (ул.Предзаводская,1-в ) от ф.25-11 через РП-25, ф.Транзитная-18, ПС Транзитная 35/10 кВ |  | Договор с СТСО № 18 4200 3758 24 от 11.11.2024 | н/д | 0.65 | 0.64 | н/д | н/д
537 | ООО "НАШ ДОМ" | Жилой дом,г.Кемерово, ул.Светлая 4 | да | ТП-396, рубильник 7 (ул.Предзаводская,1-в ) от ф.25-11 через РП-25, ф.Транзитная-18, ПС Транзитная 35/10 кВ |  | Договор с СТСО № 18 4200 3758 24 от 11.11.2024 | н/д | 0.65 | 0.64 | н/д | н/д
538 | ООО "НАШ ДОМ" | Жилой дом,г.Кемерово, ул.Светлая 6 | нет | ТП-396, рубильник 1 (ул.Предзаводская,1-в ) от ф.25-11 через РП-25, ф.Транзитная-18, ПС Транзитная 35/10 кВ |  | Договор с СТСО № 18 4200 3758 24 от 11.11.2024 | н/д | 0.65 | 0.64 | н/д | н/д
539 | ООО "НАШ ДОМ" | Жилой дом,г.Кемерово, ул.Предзаводская 5 | нет | ТП-396, рубильник 1 (ул.Предзаводская,1-в ) от ф.25-11 через РП-25, ф.Транзитная-18, ПС Транзитная 35/10 кВ |  | Договор с СТСО № 18 4200 3758 24 от 11.11.2024 | н/д | 0.65 | 0.64 | н/д | н/д
540 | ООО "НАШ ДОМ" | Жилой дом,г.Кемерово,ул.Павленко 18 | нет | ТП-392, рубильник 4 (ул.Предзаводская,Павленко,23 Агеева) от ф.25-11 через РП-25, ф.Транзитная-18, ПС Транзитная 35/10 кВ |  | Договор с СТСО № 18 4200 3758 24 от 11.11.2024 | н/д | 0.65 | 0.64 | н/д | н/д
541 | ООО "НАШ ДОМ" | Жилой дом,г.Кемерово,пер.Невьянский 1 | нет | ТП-392, рубильник 8 (ул.Предзаводская,Павленко,23 Агеева) от ф.25-11 через РП-25, ф.Транзитная-18, ПС Транзитная 35/10 кВ |  | Договор с СТСО № 18 4200 3758 24 от 11.11.2024 | н/д | 0.65 | 0.64 | н/д | н/д
542 | ООО "НАШ ДОМ" | Жилой дом,г.Кемерово,ул.Павленко 39 | нет | ТП-392, рубильник 4 (ул.Предзаводская,Павленко,23 Агеева) от ф.25-11 через РП-25, ф.Транзитная-18, ПС Транзитная 35/10 кВ |  | Договор с СТСО № 18 4200 3758 24 от 11.11.2024 | н/д | 0.65 | 0.64 | н/д | н/д
543 | ООО "НАШ ДОМ" | Жилые дома,4 дома,г.Кемерово,ул.Павленко | нет | ТП-391, рубильник 2 (ул.Предзаводская, Павленко, 9-11) от ф.25-11 через РП-25, ф.Транзитная-18, ПС Транзитная 35/10 кВ |  | Договор с СТСО № 18 4200 3758 24 от 11.11.2024 | н/д | 0.65 | 0.64 | н/д | н/д
544 | ООО "НАШ ДОМ" | Жилые дома,6 домов, г.Кемерово,ул.Агеева 6 | нет | ТП-391, рубильник 8 (ул.Предзаводская, Павленко, 9-11) от ф.25-11 через РП-25, ф.Транзитная-18, ПС Транзитная 35/10 кВ |  | Договор с СТСО № 18 4200 3758 24 от 11.11.2024 | н/д | 0.65 | 0.64 | н/д | н/д
545 | ООО "НАШ ДОМ" | Жилой дом,г.Кемерово,ул.Предзаводская 1/в | нет | ТП-396, рубильник 4 (ул.Предзаводская,1-в ) от ф.25-11 через РП-25, ф.Транзитная-18, ПС Транзитная 35/10 кВ |  | Договор с СТСО № 18 4200 3758 24 от 11.11.2024 | н/д | 0.65 | 0.64 | н/д | н/д
546 | ООО "НАШ ДОМ" | Жилой дом,г.Кемерово,ул.Невьянская 2 | нет | ТП-396, рубильник 7 (ул.Предзаводская,1-в ) от ф.25-11 через РП-25, ф.Транзитная-18, ПС Транзитная 35/10 кВ |  | Договор с СТСО № 18 4200 3758 24 от 11.11.2024 | н/д | 0.65 | 0.64 | н/д | н/д
547 | ООО "НАШ ДОМ" | Жилой дом,г.Кемерово,ул.Невьянская 4 | нет | ТП-396, рубильник 7 (ул.Предзаводская,1-в ) от ф.25-11 через РП-25, ф.Транзитная-18, ПС Транзитная 35/10 кВ |  | Договор с СТСО № 18 4200 3758 24 от 11.11.2024 | н/д | 0.65 | 0.64 | н/д | н/д
548 | ООО "НАШ ДОМ" | Жилой дом,г.Кемерово,ул.Невьянская 3 | нет | ТП-396, рубильник 7 (ул.Предзаводская,1-в ) от ф.25-11 через РП-25, ф.Транзитная-18, ПС Транзитная 35/10 кВ |  | Договор с СТСО № 18 4200 3758 24 от 11.11.2024 | н/д | 0.65 | 0.64 | н/д | н/д
549 | ООО "НАШ ДОМ" | Жилой дом,г.Кемерово,ул.Агеева 8 | нет | ТП-392, рубильник 5 (ул.Предзаводская,Павленко,23 Агеева) от ф.25-11 через РП-25, ф.Транзитная-18, ПС Транзитная 35/10 кВ |  | Договор с СТСО № 18 4200 3758 24 от 11.11.2024 | н/д | 0.65 | 0.64 | н/д | н/д
550 | ООО "НАШ ДОМ" | Жилые дома,2 дома,г.Кемерово,ул.Предзаводская | нет | ТП-392, рубильник 5 (ул.Предзаводская,Павленко,23 Агеева) от ф.25-11 через РП-25, ф.Транзитная-18, ПС Транзитная 35/10 кВ |  | Договор с СТСО № 18 4200 3758 24 от 11.11.2024 | н/д | 0.65 | 0.64 | н/д | н/д
551 | ООО "НАШ ДОМ" | ЖКО,г.Кемерово,ул.Невьянская 1/б | нет | ТП-390, рубильник 4 (ул.Павленко, 5 Предзаводская) от ф.25-11 через РП-25, ф.Транзитная-18, ПС Транзитная 35/10 кВ |  | Договор с СТСО № 18 4200 3758 24 от 11.11.2024 | н/д | 0.65 | 0.64 | н/д | н/д
552 | ООО "ПТК" | Нежилое помещение,г.Кемерово,ул.Таишетская 2 | нет | ТП-396, рубильник 3 (ул.Предзаводская,1-в ) от ф.25-11 через РП-25, ф.Транзитная-18, ПС Транзитная 35/10 кВ |  | Договор с СТСО № 18 4200 3758 24 от 11.11.2024 | н/д | 0.65 | 0.64 | н/д | н/д
553 | ООО "САМУР" | г.Кемерово,ул.Таишетская 1 | нет | ТП-396, рубильник 3 (ул.Предзаводская,1-в ) от ф.25-11 через РП-25, ф.Транзитная-18, ПС Транзитная 35/10 кВ |  | Договор с СТСО № 18 4200 3758 24 от 11.11.2024 | н/д | 0.65 | 0.64 | н/д | н/д
554 | ООО "СИБТОРГСБЫТ" | г.Кемерово,ул.Павленко 1 | нет | ТП-390, рубильник 4 (ул.Павленко, 5 Предзаводская) от ф.25-11 через РП-25, ф.Транзитная-18, ПС Транзитная 35/10 кВ |  | Договор с СТСО № 18 4200 3758 24 от 11.11.2024 | н/д | 0.65 | 0.64 | н/д | н/д
555 | ООО "СИСТЕМА УНИВЕРСАМОВ "БЕГЕМОТ" | Магазин,г.Кемерово,ул.Невьянская 1/а | да | ТП-396, рубильник 5 (ул.Предзаводская,1-в ) от ф.25-11 через РП-25, ф.Транзитная-18, ПС Транзитная 35/10 кВ |  | Договор с СТСО № 18 4200 3758 24 от 11.11.2024 | н/д | 0.65 | 0.64 | н/д | н/д
556 | ООО "СТИЛЬ ПЛЮС" | База,г.Кемерово,ул.Невьянская 1/в | нет | ТП-396, рубильник 8 (ул.Предзаводская,1-в ) от ф.25-11 через РП-25, ф.Транзитная-18, ПС Транзитная 35/10 кВ |  | Договор с СТСО № 18 4200 3758 24 от 11.11.2024 | н/д | 0.65 | 0.64 | н/д | н/д
557 | ООО "СТРОЙМОНТАЖСЕРВИС" | База,г.Кемерово,ул.Павленко 7 | да | ТП-390, рубильник 2 (ул.Павленко, 5 Предзаводская) от ф.25-11 через РП-25, ф.Транзитная-18, ПС Транзитная 35/10 кВ |  | Договор с СТСО № 18 4200 3758 24 от 11.11.2024 | н/д | 0.65 | 0.64 | н/д | н/д
558 | ООО "ТПК" | Административное здание,г.Кемерово,ул.Таишетская 3 | да | ТП-396, рубильник 3 (ул.Предзаводская,1-в ) от ф.25-11 через РП-25, ф.Транзитная-18, ПС Транзитная 35/10 кВ |  | Договор с СТСО № 18 4200 3758 24 от 11.11.2024 | н/д | 0.65 | 0.64 | н/д | н/д
559 | ООО "ТСО-СИБИРЬ" | г.Кемерово,ул.Грузовая 12 | да | ТП-915 (ООО Контакт плюс ул.Грузовая 8) от ф.25-11 через РП-25, ф.Транзитная-18, ПС Транзитная 35/10 кВ |  | Договор с СТСО № 18 4200 3758 24 от 11.11.2024 | н/д | 0.65 | 0.64 | н/д | н/д
560 | ООО "ЭКСПЕРТ" | Сантехника,г.Кемерово,ул.Невьянская 1 | да | ТП-396, рубильник 7 (ул.Предзаводская,1-в ) от ф.25-11 через РП-25, ф.Транзитная-18, ПС Транзитная 35/10 кВ |  | Договор с СТСО № 18 4200 3758 24 от 11.11.2024 | н/д | 0.65 | 0.64 | н/д | н/д
561 | ООО "ЭЛЕФАН" | г.Кемерово,ул.Агеева 3 | да | ТП-390, рубильник 4 (ул.Павленко, 5 Предзаводская) от ф.25-11 через РП-25, ф.Транзитная-18, ПС Транзитная 35/10 кВ |  | Договор с СТСО № 18 4200 3758 24 от 11.11.2024 | н/д | 0.65 | 0.64 | н/д | н/д
562 | ООО "ЭЛЕФАН" | г.Кемерово,ул.Агеева 3 | да | ТП-391, рубильник 2 (ул.Предзаводская, Павленко, 9-11) от ф.25-11 через РП-25, ф.Транзитная-18, ПС Транзитная 35/10 кВ |  | Договор с СТСО № 18 4200 3758 24 от 11.11.2024 | н/д | 0.65 | 0.64 | н/д | н/д
563 | ООО БИОКОМ | г.Кемерово,ул.Невьянская 1/а | да | ТП-396, рубильник 4 (ул.Предзаводская,1-в ) от ф.25-11 через РП-25, ф.Транзитная-18, ПС Транзитная 35/10 кВ |  | Договор с СТСО № 18 4200 3758 24 от 11.11.2024 | н/д | 0.65 | 0.64 | н/д | н/д
564 | ООО ФИРМА "КОНТАКТ-5" | г.Кемерово,ул.пос.Предзаводской | нет | ТП-915 (ООО Контакт плюс ул.Грузовая 8) от ф.25-11 через РП-25, ф.Транзитная-18, ПС Транзитная 35/10 кВ |  | Договор с СТСО № 18 4200 3758 24 от 11.11.2024 | н/д | 0.65 | 0.64 | н/д | н/д
565 | П/О № 21 | Почта,г.Кемерово,ул.Предзаводская 1/в | нет | ТП-396, рубильник 4 (ул.Предзаводская,1-в ) от ф.25-11 через РП-25, ф.Транзитная-18, ПС Транзитная 35/10 кВ |  | Договор с СТСО № 18 4200 3758 24 от 11.11.2024 | н/д | 0.65 | 0.64 | н/д | н/д
566 | ФИЛИАЛ СБЕРБАНКА | г.Кемерово,ул.Предзаводская 1/в | нет | ТП-396, рубильник 4 (ул.Предзаводская,1-в ) от ф.25-11 через РП-25, ф.Транзитная-18, ПС Транзитная 35/10 кВ |  | Договор с СТСО № 18 4200 3758 24 от 11.11.2024 | н/д | 0.65 | 0.64 | н/д | н/д
567 | ФЛ Власенко Е.В. | СТО,г.Кемерово,ул.Павленко 13/а | да | ТП-391, рубильник 1 (ул.Предзаводская, Павленко, 9-11) от ф.25-11 через РП-25, ф.Транзитная-18, ПС Транзитная 35/10 кВ |  | Договор с СТСО № 18 4200 3758 24 от 11.11.2024 | н/д | 0.65 | 0.64 | н/д | н/д
568 | ФЛ Хан | Гараж,г.Кемерово,ул.Невьянская 12 | нет | ТП-392, рубильник 2 (ул.Предзаводская,Павленко,23 Агеева) от ф.25-11 через РП-25, ф.Транзитная-18, ПС Транзитная 35/10 кВ |  | Договор с СТСО № 18 4200 3758 24 от 11.11.2024 | н/д | 0.65 | 0.64 | н/д | н/д
569 | ЧП Фомин | База,г.Кемерово,ул.Невьянская 1 | нет | ТП-396, рубильник 7 (ул.Предзаводская,1-в ) от ф.25-11 через РП-25, ф.Транзитная-18, ПС Транзитная 35/10 кВ |  | Договор с СТСО № 18 4200 3758 24 от 11.11.2024 | н/д | 0.65 | 0.64 | н/д | н/д
570 | АО "АРСЕНАЛ" | Производственная база, г. Кемерово, ул. Грузовая 6 | нет | ТП 2911 от ф.25-11 через РП-25, ф.Транзитная-18, ПС Транзитная 35/10 кВ |  | Договор с СТСО № 18 4200 3758 24 от 11.11.2024 | н/д | 0.65 | 0.64 | н/д | н/д
571 | Горсвет | Уличное освещение,г.Кемерово | нет | ТП-393, рубильник 4 (ул. Светлая,16) от ф.25-12 через РП-25, ф.Транзитная-6, ПС Транзитная 35/10 кВ |  | Договор с СТСО № 18 4200 3758 24 от 11.11.2024 | н/д | 0.33 | 0.5 | н/д | н/д
572 | Мед.Предпр-е КОАО"АЗОТ" ГКБ №4 | г.Кемерово,ул.Невьянская 12 | нет | ТП-393, рубильник 7 (ул. Светлая,16) от ф.25-12 через РП-25, ф.Транзитная-6, ПС Транзитная 35/10 кВ |  | Договор с СТСО № 18 4200 3758 24 от 11.11.2024 | н/д | 0.33 | 0.5 | н/д | н/д
573 | ОАО "РОСТЕЛЕКОМ | АТС-57,г.Кемерово,ул.Невьянская 8 | нет | ТП-393, рубильник 6 (ул. Светлая,16) от ф.25-12 через РП-25, ф.Транзитная-6, ПС Транзитная 35/10 кВ |  | Договор с СТСО № 18 4200 3758 24 от 11.11.2024 | н/д | 0.33 | 0.5 | н/д | н/д
574 | ООО "АГНИ" ИП ПОНОМАРЕВ | г.Кемерово,ул.Предзаводская 10 | нет | ТП-393, рубильник 8 (ул. Светлая,16) от ф.25-12 через РП-25, ф.Транзитная-6, ПС Транзитная 35/10 кВ |  | Договор с СТСО № 18 4200 3758 24 от 11.11.2024 | н/д | 0.33 | 0.5 | н/д | н/д
575 | ООО "НАШ ДОМ" | Жилые дома, 3 дома,г.Кемерово,ул.Невьянская | нет | ТП-393, рубильник 4 (ул. Светлая,16) от ф.25-12 через РП-25, ф.Транзитная-6, ПС Транзитная 35/10 кВ |  | Договор с СТСО № 18 4200 3758 24 от 11.11.2024 | н/д | 0.33 | 0.5 | н/д | н/д
576 | ООО "НАШ ДОМ" | Жилые дома, 14 домов,г.Кемерово,ул.Светлая | нет | ТП-393, рубильник 4 (ул. Светлая,16) от ф.25-12 через РП-25, ф.Транзитная-6, ПС Транзитная 35/10 кВ |  | Договор с СТСО № 18 4200 3758 24 от 11.11.2024 | н/д | 0.33 | 0.5 | н/д | н/д
577 | ООО "НАШ ДОМ" | Жилые дома, 3 дома,г.Кемерово,ул.Предзаводская | нет | ТП-393, рубильник 4 (ул. Светлая,16) от ф.25-12 через РП-25, ф.Транзитная-6, ПС Транзитная 35/10 кВ |  | Договор с СТСО № 18 4200 3758 24 от 11.11.2024 | н/д | 0.33 | 0.5 | н/д | н/д
578 | ООО "ПРЕДЗАВОДСКОЙ" | Бизнес центр,г.Кемерово,ул.Предзаводская 10 | да | ТП-393, рубильник 5 (ул. Светлая,16) от ф.25-12 через РП-25, ф.Транзитная-6, ПС Транзитная 35/10 кВ |  | Договор с СТСО № 18 4200 3758 24 от 11.11.2024 | н/д | 0.33 | 0.5 | н/д | н/д
579 | ООО "Северо-Кузбасская Сетевая Компания" | г.Кемерово,ул.Красноармейская 1 | нет | ТП-124 (завод "Минвата", СУМ - 4 ) от ф.25-12 через РП-25, ф.Транзитная-6, ПС Транзитная 35/10 кВ |  | Договор с СТСО № 18 4200 3758 24 от 11.11.2024 | н/д | 0.33 | 0.5 | н/д | н/д
580 | ООО "ТСО "СИБИРЬ" | г.Кемерово | да | ТП-124 (завод "Минвата", СУМ - 4 от ф.25-12 через РП-25, ф.Транзитная-6, ПС Транзитная 35/10 кВ |  | Договор с СТСО № 18 4200 3758 24 от 11.11.2024 | н/д | 0.33 | 0.5 | н/д | н/д
581 | САДЫ "ХИМПРОМ" | Сады,г.Кемероао | да | ТП-393, рубильник 2 (ул. Светлая,16) от ф.25-12 через РП-25, ф.Транзитная-6, ПС Транзитная 35/10 кВ |  | Договор с СТСО № 18 4200 3758 24 от 11.11.2024 | н/д | 0.33 | 0.5 | н/д | н/д
582 | ФЛ Сизов Е.А. | Производственные цеха и офис,г.Кемерово,ул.Красноармейская 1/а | нет | ТП-124 (завод "Минвата", СУМ - 4 от ф.25-12 через РП-25, ф.Транзитная-6, ПС Транзитная 35/10 кВ |  | Договор с СТСО № 18 4200 3758 24 от 11.11.2024 | н/д | 0.33 | 0.5 | н/д | н/д
583 | ИП ЛУПИЙ | Административное здание, г. Кемерово, ул. Красноармейская 3/1 | нет | ТП 2025, рубильник 4 от ф.25-12 через РП-25, ф.Транзитная-6, ПС Транзитная 35/10 кВ |  | Договор с СТСО № 18 4200 3758 24 от 11.11.2024 | н/д | 0.33 | 0.5 | н/д | н/д
584 | АО "АРСЕНАЛ" | Производственная база, г. Кемерово, ул. Грузовая 6 | да | ТП 2911 от ф.25-12 через РП-25, ф.Транзитная-6, ПС Транзитная 35/10 кВ |  | Договор с СТСО № 18 4200 3758 24 от 11.11.2024 | н/д | 0.33 | 0.5 | н/д | н/д
585 | ЗАО"КЕМЕРОВОТОРГТЕХНИКА" | г.Кемерово, ул.Шатурская 6 | нет | ТП-21 (ул. Красноармейская, АГЗС) от ф.25-21 через РП-25, ф.Транзитная-18, ПС Транзитная 35/10 кВ |  | Договор с СТСО № 18 4200 3758 24 от 11.11.2024 | н/д | 0.53 | 0.5 | н/д | н/д
586 | АЗС - 24 | АЗС - 24,г.Кемерово,ул.Красноармейская | нет | ТП-919 (АЗС ул.4-й участок Топкинского лога) от ф.25-23 через РП-25, ф.Транзитная-18, ПС Транзитная 35/10 кВ |  | Договор с СТСО № 18 4200 3758 24 от 11.11.2024 | н/д | 0.5 | 0.42 | н/д | н/д
587 | ЗАО "МЕТАЛЛИСТ" | г.Кемерово,пер.Коксовый 10 | нет | ТП-62 Б, рубильник 1 от ф.25-23 через РП-25, ф.Транзитная-18, ПС Транзитная 35/10 кВ |  | Договор с СТСО № 18 4200 3758 24 от 11.11.2024 | н/д | 0.5 | 0.42 | н/д | н/д
588 | ИП Ковалева И.В. | Производственная база,г.Кемерово,ул.Красноармейская 3 | нет | ТП-1654, рубильник 1 (ул. Красноармейская, 3) от ф.25-23 через РП-25, ф.Транзитная-18, ПС Транзитная 35/10 кВ |  | Договор с СТСО № 18 4200 3758 24 от 11.11.2024 | н/д | 0.5 | 0.42 | н/д | н/д
589 | КОНСТРУКТОРСКОЕ БЮРО "ГАММА" | Завод стройдеталей,г.Кемерово,пер.Коксовый 10 | нет | ТП-565 (ул.Новая колония,2) от ф.25-23 через РП-25, ф.Транзитная-18, ПС Транзитная 35/10 кВ |  | Договор с СТСО № 18 4200 3758 24 от 11.11.2024 | н/д | 0.5 | 0.42 | н/д | н/д
590 | ООО "СТРОЙ-ПЛЮС" | Магазин,г.Кемерово,ул.Красноармейская 14/а | нет | ТП-100 от ф.25-23 через РП-25, ф.Транзитная-18, ПС Транзитная 35/10 кВ |  | Договор с СТСО № 18 4200 3758 24 от 11.11.2024 | н/д | 0.5 | 0.42 | н/д | н/д
591 | ООО "АГРОКОМПЛЕКС" | г.Кемерово,ул.Красноармейская 18 | нет | ТП-565, рубильник 2 (ул.Новая колония,2) от ф.25-23 через РП-25, ф.Транзитная-18, ПС Транзитная 35/10 кВ |  | Договор с СТСО № 18 4200 3758 24 от 11.11.2024 | н/д | 0.5 | 0.42 | н/д | н/д
592 | ООО "АГРОКОМПЛЕКС" | г.Кемерово,ул.Красноармейская 18 | нет | ТП-565, рубильник 5 (ул.Новая колония,2) от ф.25-23 через РП-25, ф.Транзитная-18, ПС Транзитная 35/10 кВ |  | Договор с СТСО № 18 4200 3758 24 от 11.11.2024 | н/д | 0.5 | 0.42 | н/д | н/д
593 | ООО "АГРОКОМПЛЕКС" | г.Кемерово,ул.Красноармейская 18 | нет | ТП-565, рубильник 7 (ул.Новая колония,2) от ф.25-23 через РП-25, ф.Транзитная-18, ПС Транзитная 35/10 кВ |  | Договор с СТСО № 18 4200 3758 24 от 11.11.2024 | н/д | 0.5 | 0.42 | н/д | н/д
594 | ООО "АГРОКОМПЛЕКС" | г.Кемерово,ул.Красноармейская 18 | нет | ТП-565, рубильник 8 (ул.Новая колония,2) от ф.25-23 через РП-25, ф.Транзитная-18, ПС Транзитная 35/10 кВ |  | Договор с СТСО № 18 4200 3758 24 от 11.11.2024 | н/д | 0.5 | 0.42 | н/д | н/д
595 | ООО "АГРОКОМПЛЕКС" | г.Кемерово,ул.Красноармейская 18 | нет | ТП-565, рубильник 10 (ул.Новая колония,2) от ф.25-23 через РП-25, ф.Транзитная-18, ПС Транзитная 35/10 кВ |  | Договор с СТСО № 18 4200 3758 24 от 11.11.2024 | н/д | 0.5 | 0.42 | н/д | н/д
596 | ООО "АГРОКОМПЛЕКС" | г.Кемерово,ул.Красноармейская 18 | нет | ТП-565, рубильник 9 (ул.Новая колония,2) от ф.25-23 через РП-25, ф.Транзитная-18, ПС Транзитная 35/10 кВ |  | Договор с СТСО № 18 4200 3758 24 от 11.11.2024 | н/д | 0.5 | 0.42 | н/д | н/д
597 | ООО "АГРОПАК" | г.Кемерово,пер.Коксовый 10 | нет | ТП-908 (Спецстрой, АЗС Фракталь) от ф.25-23 через РП-25, ф.Транзитная-18, ПС Транзитная 35/10 кВ |  | Договор с СТСО № 18 4200 3758 24 от 11.11.2024 | н/д | 0.5 | 0.42 | н/д | н/д
598 | ООО "АКВАМАРИН" | Автосервис,г.Кемерово,ул.Красноармейская 3/г | нет | ТП-2903 от ф.25-23 через РП-25, ф.Транзитная-18, ПС Транзитная 35/10 кВ |  | Договор с СТСО № 18 4200 3758 24 от 11.11.2024 | н/д | 0.5 | 0.42 | н/д | н/д
599 | ООО "АКСОЛЬ" | г.Кемерово,пер.Коксовый 10 | нет | ТП-62 от ф.25-23 через РП-25, ф.Транзитная-18, ПС Транзитная 35/10 кВ |  | Договор с СТСО № 18 4200 3758 24 от 11.11.2024 | н/д | 0.5 | 0.42 | н/д | н/д
600 | ООО "БОЛЬШОЙ РЕМОНТ" | г.Кемерово,ул.Красноармейская 8 | нет | ТП-918 (Большой ремонт ул.Красноармейская,8) от ф.25-23 через РП-25, ф.Транзитная-18, ПС Транзитная 35/10 кВ |  | Договор с СТСО № 18 4200 3758 24 от 11.11.2024 | н/д | 0.5 | 0.42 | н/д | н/д
601 | ООО "ЛИДЕР-СЕРВИС" | Минвата,г.Кемерово,ул.Красноармейская 8 | нет | ТП-910 (ИП Сандыркин ул.Красноармейская,8) от ф.25-23 через РП-25, ф.Транзитная-18, ПС Транзитная 35/10 кВ |  | Договор с СТСО № 18 4200 3758 24 от 11.11.2024 | н/д | 0.5 | 0.42 | н/д | н/д
602 | ООО "ПРОМСТРОЙРЕСУРС" | г.Кемерово,ул.Красноармейская 3/а | да | ТП-209 (УКС "Химмонтаж") от ф.25-23 через РП-25, ф.Транзитная-18, ПС Транзитная 35/10 кВ |  | Договор с СТСО № 18 4200 3758 24 от 11.11.2024 | н/д | 0.5 | 0.42 | н/д | н/д
603 | ООО "РЕАТЭК" | г.Кемерово,пер.Коксовый 10 | нет | ТП-62 от ф.25-23 через РП-25, ф.Транзитная-18, ПС Транзитная 35/10 кВ |  | Договор с СТСО № 18 4200 3758 24 от 11.11.2024 | н/д | 0.5 | 0.42 | н/д | н/д
604 | АО "УГЛЕМЕТБАНК" | г.Кемерово, ул.Шатурская 1 | нет | ТП-321, рубильник 8 (ул.Шатурская,1 автоколонна № 1241) от ф.25-19 через РП-25, ф.Транзитная-18, ПС Транзитная 35/10 кВ |  | Договор с СТСО № 18 4200 3758 24 от 11.11.2024 | н/д | 1.5 | 1.25 | н/д | н/д
605 | АО "УГЛЕМЕТБАНК" | г.Кемерово, ул.Шатурская 1 | нет | ТП-321, рубильник 12 (ул.Шатурская,1 автоколонна № 1241) от ф.25-19 через РП-25, ф.Транзитная-18, ПС Транзитная 35/10 кВ |  | Договор с СТСО № 18 4200 3758 24 от 11.11.2024 | н/д | 1.5 | 1.25 | н/д | н/д
606 | АО "УГЛЕМЕТБАНК" | г.Кемерово, ул.Шатурская 1 | да | ТП-321, рубильник 3 (ул.Шатурская,1 автоколонна № 1241) от ф.25-19 через РП-25, ф.Транзитная-18, ПС Транзитная 35/10 кВ |  | Договор с СТСО № 18 4200 3758 24 от 11.11.2024 | н/д | 1.5 | 1.25 | н/д | н/д
607 | Горсвет | уличное освещение,г.Кемерово | нет | ТП-52, рубильник 2 (ул.Шатурская, у РП 25) от ф.25-19 через РП-25, ф.Транзитная-18, ПС Транзитная 35/10 кВ |  | Договор с СТСО № 18 4200 3758 24 от 11.11.2024 | н/д | 1.5 | 1.25 | н/д | н/д
608 | ИП Милевич | г.Кемерово, ул.Шатурская 10 | нет | ТП-903 (Кемеровооптторг) от ф.25-19 через РП-25, ф.Транзитная-18, ПС Транзитная 35/10 кВ |  | Договор с СТСО № 18 4200 3758 24 от 11.11.2024 | н/д | 1.5 | 1.25 | н/д | н/д
609 | ИП Милевич | г.Кемерово, ул.Шатурская 10 | нет | ТП-975 от ф.25-19 через РП-25, ф.Транзитная-18, ПС Транзитная 35/10 кВ |  | Договор с СТСО № 18 4200 3758 24 от 11.11.2024 | н/д | 1.5 | 1.25 | н/д | н/д
610 | ИП Пылков А.И. | Производственная база,г.Кемерово, ул.Шатурская 12/г | нет | ТП-963 от ф.25-19 через РП-25, ф.Транзитная-18, ПС Транзитная 35/10 кВ |  | Договор с СТСО № 18 4200 3758 24 от 11.11.2024 | н/д | 1.5 | 1.25 | н/д | н/д
611 | ИП Пылков А.И. | Производственная база,г.Кемерово, ул.Шатурская 12/г | нет | ТП-967 от ф.25-19 через РП-25, ф.Транзитная-18, ПС Транзитная 35/10 кВ |  | Договор с СТСО № 18 4200 3758 24 от 11.11.2024 | н/д | 1.5 | 1.25 | н/д | н/д
612 | ИП Пылков А.И. | Производственная база,г.Кемерово, ул.Шатурская 12/г | нет | ТП-964 от ф.25-19 через РП-25, ф.Транзитная-18, ПС Транзитная 35/10 кВ |  | Договор с СТСО № 18 4200 3758 24 от 11.11.2024 | н/д | 1.5 | 1.25 | н/д | н/д
613 | ИП Сафарян | г.Кемерово, ул.Шатурская 2/а | нет | ТП-321, рубильник 11 (ул.Шатурская,1 автоколонна № 1241) от ф.25-19 через РП-25, ф.Транзитная-18, ПС Транзитная 35/10 кВ |  | Договор с СТСО № 18 4200 3758 24 от 11.11.2024 | н/д | 1.5 | 1.25 | н/д | н/д
614 | КЕМ. СПЕЦСТРОЙ СУМ-7 | ПЗП - ПЛОЩАДКА НК ТЭЦ,г.Кемерово,ул.Красноармейская 2 | нет | ТП-52, рубильник 1 (ул.Шатурская, у РП 25) от ф.25-19 через РП-25, ф.Транзитная-18, ПС Транзитная 35/10 кВ |  | Договор с СТСО № 18 4200 3758 24 от 11.11.2024 | н/д | 1.5 | 1.25 | н/д | н/д
615 | КЕМЕРОВОСТРОЙОПТТОРГ | г.Кемерово, ул.Шатурская 2 | нет | ТП-902 от ф.25-19 через РП-25, ф.Транзитная-18, ПС Транзитная 35/10 кВ |  | Договор с СТСО № 18 4200 3758 24 от 11.11.2024 | н/д | 1.5 | 1.25 | н/д | н/д
616 | КЕМЕРОВОСТРОЙОПТТОРГ | г.Кемерово, ул.Шатурская 2 | нет | ТП-902 от ф.25-19 через РП-25, ф.Транзитная-18, ПС Транзитная 35/10 кВ |  | Договор с СТСО № 18 4200 3758 24 от 11.11.2024 | н/д | 1.5 | 1.25 | н/д | н/д
617 | ОАО "ММК" | Торговый дом,г.Кемерово, ул.Шатурская 1/2 | нет | ТП-903 (Кемеровооптторг) от ф.25-19 через РП-25, ф.Транзитная-18, ПС Транзитная 35/10 кВ |  | Договор с СТСО № 18 4200 3758 24 от 11.11.2024 | н/д | 1.5 | 1.25 | н/д | н/д
618 | ООО "АВИК" | г.Кемерово, ул.Шатурская 1/8 | нет | ТП-321, рубильник 2 (ул.Шатурская,1 автоколонна № 1241) от ф.25-19 через РП-25, ф.Транзитная-18, ПС Транзитная 35/10 кВ |  | Договор с СТСО № 18 4200 3758 24 от 11.11.2024 | н/д | 1.5 | 1.25 | н/д | н/д
619 | ООО "АГРИКОЛЯ" | Здание гаража,г.Кемерово, ул.Шатурская 1/3 | нет | ТП-321, рубильник 6 (ул.Шатурская,1 автоколонна № 1241) от ф.25-19 через РП-25, ф.Транзитная-18, ПС Транзитная 35/10 кВ |  | Договор с СТСО № 18 4200 3758 24 от 11.11.2024 | н/д | 1.5 | 1.25 | н/д | н/д
620 | ООО "АГРИКОЛЯ" | Здание гаража,г.Кемерово, ул.Шатурская 1/3 | нет | ТП-321, рубильник 4 (ул.Шатурская,1 автоколонна № 1241) от ф.25-19 через РП-25, ф.Транзитная-18, ПС Транзитная 35/10 кВ |  | Договор с СТСО № 18 4200 3758 24 от 11.11.2024 | н/д | 1.5 | 1.25 | н/д | н/д
621 | ООО "КЕМЭНЕРГО" | Гараж,г.Кемерово, ул.Шатурская 10/б | нет | ТП-323 (КЗММЗ, КМУ- 1) от ф.25-19 через РП-25, ф.Транзитная-18, ПС Транзитная 35/10 кВ |  | Договор с СТСО № 18 4200 3758 24 от 11.11.2024 | н/д | 1.5 | 1.25 | н/д | н/д
622 | ООО "КЕМЭНЕРГО" | Мех.Цех,г.Кемерово, ул.Шатурская 10/б | да | ТП-323 (КЗММЗ, КМУ- 1) от ф.25-19 через РП-25, ф.Транзитная-18, ПС Транзитная 35/10 кВ |  | Договор с СТСО № 18 4200 3758 24 от 11.11.2024 | н/д | 1.5 | 1.25 | н/д | н/д
623 | ООО "КЕМЭНЕРГО" | Мех.Цех,г.Кемерово, ул.Шатурская 10/б | да | ТП-323 (КЗММЗ, КМУ- 1) от ф.25-19 через РП-25, ф.Транзитная-18, ПС Транзитная 35/10 кВ |  | Договор с СТСО № 18 4200 3758 24 от 11.11.2024 | н/д | 1.5 | 1.25 | н/д | н/д
624 | ООО "ПРОМСТРОЙРЕСУРС" | г.Кемерово, ул.Шатурская 1/5 | нет | ТП-321, рубильник 14 (ул.Шатурская,1 автоколонна № 1241) от ф.25-19 через РП-25, ф.Транзитная-18, ПС Транзитная 35/10 кВ |  | Договор с СТСО № 18 4200 3758 24 от 11.11.2024 | н/д | 1.5 | 1.25 | н/д | н/д
625 | ООО "ПРОМСТРОЙРЕСУРС" | г.Кемерово, ул.Шатурская 1/7 | нет | ТП-321, рубильник 16 (ул.Шатурская,1 автоколонна № 1241) от ф.25-19 через РП-25, ф.Транзитная-18, ПС Транзитная 35/10 кВ |  | Договор с СТСО № 18 4200 3758 24 от 11.11.2024 | н/д | 1.5 | 1.25 | н/д | н/д
626 | ООО "РН-НОВОСИБИРСКНЕФТЕПРОДУКТ" | г.Кемерово, ул.Шатурская 1 | да | ТП-321, рубильник 13 (ул.Шатурская,1 автоколонна № 1241) от ф.25-19 через РП-25, ф.Транзитная-18, ПС Транзитная 35/10 кВ |  | Договор с СТСО № 18 4200 3758 24 от 11.11.2024 | н/д | 1.5 | 1.25 | н/д | н/д
627 | ООО "СПЕЦТЕХНИКА" | г.Кемерово, ул.3 Участок топкинского лога 12/а | да | ТП-1651, рубильник 1 (ул. 3 участок Топкинского лога, 12а) от ф.25-19 через РП-25, ф.Транзитная-18, ПС Транзитная 35/10 кВ |  | Договор с СТСО № 18 4200 3758 24 от 11.11.2024 | н/д | 1.5 | 1.25 | н/д | н/д
628 | ООО "ТСО "СИБИРЬ" | г.Кемерово, ул.3 Участок топкинского лога 106 | да | ТП-1653, рубильник 1 (ул. 3 участок Топкинского лога, 106) от ф.25-19 через РП-25, ф.Транзитная-18, ПС Транзитная 35/10 кВ |  | Договор с СТСО № 18 4200 3758 24 от 11.11.2024 | н/д | 1.5 | 1.25 | н/д | н/д
629 | ООО "ТСО "СИБИРЬ" | г.Кемерово, ул.Шатурская 2 | да | ТП-902 от ф.25-19 через РП-25, ф.Транзитная-18, ПС Транзитная 35/10 кВ |  | Договор с СТСО № 18 4200 3758 24 от 11.11.2024 | н/д | 1.5 | 1.25 | н/д | н/д
630 | ООО "ТСО "СИБИРЬ" | г.Кемерово, ул.Шатурская 2 | да | ТП-902 от ф.25-19 через РП-25, ф.Транзитная-18, ПС Транзитная 35/10 кВ |  | Договор с СТСО № 18 4200 3758 24 от 11.11.2024 | н/д | 1.5 | 1.25 | н/д | н/д
631 | ФЛ Сизов Е.А. | г.Кемерово, ул.3 Участок топкинского лога 106 | нет | ТП-1653, рубильник 1 (ул. 3 участок Топкинского лога, 106) от ф.25-19 через РП-25, ф.Транзитная-18, ПС Транзитная 35/10 кВ |  | Договор с СТСО № 18 4200 3758 24 от 11.11.2024 | н/д | 1.5 | 1.25 | н/д | н/д
632 | Ч.Л. Ворошилов Н.В. | Производственная база,г.Кемерово, ул.Шатурская 1 | нет | ТП-350 (пр. Кузнецкий) от ф.25-19 через РП-25, ф.Транзитная-18, ПС Транзитная 35/10 кВ |  | Договор с СТСО № 18 4200 3758 24 от 11.11.2024 | н/д | 1.5 | 1.25 | н/д | н/д
633 | ФЛ Литомин Н. В. | Нежилое помещение, г Кемерово, ул. Шатурская 5 | нет | ТП 2905 от ф.25-19 через РП-25, ф.Транзитная-18, ПС Транзитная 35/10 кВ |  | Договор с СТСО № 18 4200 3758 24 от 11.11.2024 | н/д | 1.5 | 1.25 | н/д | н/д
634 | ООО "ТСО СИБИРЬ" | г. Кемерово, ул. Шатурская 5 | нет | ТП 2905 от ф.25-19 через РП-25, ф.Транзитная-18, ПС Транзитная 35/10 кВ |  | Договор с СТСО № 18 4200 3758 24 от 11.11.2024 | н/д | 1.5 | 1.25 | н/д | н/д
635 | ООО "РЕКОМ" | Склад, г. Кемерово, ул. Шатурская 14 | нет | ТП 2906 от ф.25-19 через РП-25, ф.Транзитная-18, ПС Транзитная 35/10 кВ |  | Договор с СТСО № 18 4200 3758 24 от 11.11.2024 | н/д | 1.5 | 1.25 | н/д | н/д
636 | ФЛ Пылков А.И. | г.Кемерово, ул.3 Участок топкинского лога 106 | да | ТП-15 (Керамика) от ф.25-18 через РП-25, ф.Транзитная-6, ПС Транзитная 35/10 кВ |  | Договор с СТСО № 18 4200 3758 24 от 11.11.2024 | н/д | 0.18 | 0.08 | н/д | н/д
637 | ФЛ Пылков А.И. | г.Кемерово, ул.3 Участок топкинского лога 106 | нет | ТП-901 (Тельтомат глазурь) от ф.25-18 через РП-25, ф.Транзитная-6, ПС Транзитная 35/10 кВ |  | Договор с СТСО № 18 4200 3758 24 от 11.11.2024 | н/д | 0.18 | 0.08 | н/д | н/д
638 | ИП Терехов | г.Кемерово, ул.3 Участок топкинского лога | нет | ТП-150 (Предзаводской) от ф.25-20 через РП-25, ф.Транзитная-6, ПС Транзитная 35/10 кВ |  | Договор с СТСО № 18 4200 3758 24 от 11.11.2024 | н/д | 13 | 0.17 | н/д | н/д
639 | ИП Соколов | г.Кемерово, ул.3 Участок топкинского лога 5 | нет | ТП-419 (ЗЖБК, цех № 10) от ф.25-20 через РП-25, ф.Транзитная-6, ПС Транзитная 35/10 кВ |  | Договор с СТСО № 18 4200 3758 24 от 11.11.2024 | н/д | 13 | 0.17 | н/д | н/д
640 | АО "КЕМЕРОВСКАЯ ТЕПЛОСЕТЕВАЯ КОМПАНИЯ" | ЦТП-52,г.Кемерово, ул.Пролетарская 20 | нет | ТП-450, рубильник 11 (ул.Пролетарская, 22-а) от ф.16-7 через РП-16, ф.Новая-28, ПС Новая 35/10 кВ |  | Договор с СТСО № 18 4200 3758 24 от 11.11.2024 | 0.44 | 0.25 | 0.84 | н/д | н/д
641 | ИП Мелюков | г.Кемерово, ул.Сарыгина 27 | нет | ТП-47, рубильник 2 (ул.Сарыгина, 29, ЦНТИ) от ф.16-7 через РП-16, ф.Новая-28, ПС Новая 35/10 кВ |  | Договор с СТСО № 18 4200 3758 24 от 11.11.2024 | н/д | 0.25 | 0.84 | н/д | н/д
642 | КОО ВОС | Дом культуры,г.Кемерово, ул.Мичурина 43 | нет | ТП-449, рубильник 13 (ул.Мостовая, 57) от ф.16-7 через РП-16, ф.Новая-28, ПС Новая 35/10 кВ |  | Договор с СТСО № 18 4200 3758 24 от 11.11.2024 | н/д | 0.25 | 0.84 | н/д | н/д
643 | КУЗГТУ | Общежитие №4,г.Кемерово, ул.Мичурина 57 | нет | ТП-448, рубильник 15 (ул.Мичурина, 55) от ф.16-7 через РП-16, ф.Новая-28, ПС Новая 35/10 кВ |  | Договор с СТСО № 18 4200 3758 24 от 11.11.2024 | н/д | 0.25 | 0.84 | н/д | н/д
644 | КУЗГТУ | Общежитие №5,г.Кемерово, ул.Мичурина 57/а | нет | ТП-448, рубильник 16 (ул.Мичурина, 55) от ф.16-7 через РП-16, ф.Новая-28, ПС Новая 35/10 кВ |  | Договор с СТСО № 18 4200 3758 24 от 11.11.2024 | н/д | 0.25 | 0.84 | н/д | н/д
645 | КУЗГТУ | Общежитие №3,г.Кемерово, ул.Мичурина 55 | нет | ТП-448, рубильник 13 (ул.Мичурина, 55) от ф.16-7 через РП-16, ф.Новая-28, ПС Новая 35/10 кВ |  | Договор с СТСО № 18 4200 3758 24 от 11.11.2024 | н/д | 0.25 | 0.84 | н/д | н/д
646 | КУЗГТУ | Столовая,г.Кемерово, ул.Мичурина | нет | ТП-448, рубильник 14 (ул.Мичурина, 55) от ф.16-7 через РП-16, ф.Новая-28, ПС Новая 35/10 кВ |  | Договор с СТСО № 18 4200 3758 24 от 11.11.2024 | н/д | 0.25 | 0.84 | н/д | н/д
647 | МП "ТЕПЛОВЫЕ СЕТИ Г.КЕМЕРОВО" | ЦТП-52/2,г.Кемерово | нет | ТП-448, рубильник 9 (ул.Мичурина, 55) от ф.16-7 через РП-16, ф.Новая-28, ПС Новая 35/10 кВ |  | Договор с СТСО № 18 4200 3758 24 от 11.11.2024 | н/д | 0.25 | 0.84 | н/д | н/д
648 | ООО "ГАРАНТ" | Жилой дом,г.Кемерово, ул.Пролетарская 22 | нет | ТП-450, рубильник 12 (ул.Пролетарская, 22-а) от ф.16-7 через РП-16, ф.Новая-28, ПС Новая 35/10 кВ |  | Договор с СТСО № 18 4200 3758 24 от 11.11.2024 | н/д | 0.25 | 0.84 | н/д | н/д
649 | ООО "ГАРАНТ" | Жилой дом,г.Кемерово, ул.Пролетарская 20 | да | ТП-450, рубильник 1 (ул.Пролетарская, 22-а) от ф.16-7 через РП-16, ф.Новая-28, ПС Новая 35/10 кВ |  | Договор с СТСО № 18 4200 3758 24 от 11.11.2024 | н/д | 0.25 | 0.84 | н/д | н/д
650 | ООО "ГАРАНТ" | Жилой дом,г.Кемерово, ул.Сибиряков-Гвардейцев 18/а | нет | ТП-450, рубильник 10 (ул.Пролетарская, 22-а) от ф.16-7 через РП-16, ф.Новая-28, ПС Новая 35/10 кВ |  | Договор с СТСО № 18 4200 3758 24 от 11.11.2024 | н/д | 0.25 | 0.84 | н/д | н/д
651 | ООО "ГАРАНТ" | Жилой дом,г.Кемерово, ул.Сибиряков-Гвардейцев 22/а | нет | ТП-450, рубильник 3 (ул.Пролетарская, 22-а) от ф.16-7 через РП-16, ф.Новая-28, ПС Новая 35/10 кВ |  | Договор с СТСО № 18 4200 3758 24 от 11.11.2024 | н/д | 0.25 | 0.84 | н/д | н/д
652 | ООО "ГАРАНТ" | Жилой дом,г.Кемерово, ул.Сибиряков-Гвардейцев 22/а | да | ТП-451, рубильник 7 (ул.Пролетарская, 24-а) от ф.16-7 через РП-16, ф.Новая-28, ПС Новая 35/10 кВ |  | Договор с СТСО № 18 4200 3758 24 от 11.11.2024 | н/д | 0.25 | 0.84 | н/д | н/д
653 | ООО "ГАРАНТ" | Жилой дом,г.Кемерово, ул.Сибиряков-Гвардейцев 22 | нет | ТП-451, рубильник 24 (ул.Пролетарская, 24-а) от ф.16-7 через РП-16, ф.Новая-28, ПС Новая 35/10 кВ |  | Договор с СТСО № 18 4200 3758 24 от 11.11.2024 | н/д | 0.25 | 0.84 | н/д | н/д
654 | ООО "ГАРАНТ" | Жилой дом,г.Кемерово, ул.Сибиряков-Гвардейцев 28 | нет | ТП-451, рубильник 23 (ул.Пролетарская, 24-а) от ф.16-7 через РП-16, ф.Новая-28, ПС Новая 35/10 кВ |  | Договор с СТСО № 18 4200 3758 24 от 11.11.2024 | н/д | 0.25 | 0.84 | н/д | н/д
655 | ООО "ГАРАНТ" | Жилой дом,г.Кемерово, ул.Сибиряков-Гвардейцев 22/б | да | ТП-450, рубильник 23 (ул.Пролетарская, 22-а) от ф.16-7 через РП-16, ф.Новая-28, ПС Новая 35/10 кВ |  | Договор с СТСО № 18 4200 3758 24 от 11.11.2024 | н/д | 0.25 | 0.84 | н/д | н/д
656 | ООО "ГАРАНТ" | Жилой дом,г.Кемерово, ул.Сибиряков-Гвардейцев 28/а | нет | ТП-552, рубильник 2 (ул. Сиб-Гвардейцев, 28а) от ф.16-7 через РП-16, ф.Новая-28, ПС Новая 35/10 кВ |  | Договор с СТСО № 18 4200 3758 24 от 11.11.2024 | н/д | 0.25 | 0.84 | н/д | н/д
657 | ООО "ГАРАНТ" | Жилой дом,г.Кемерово, ул.Сибиряков-Гвардейцев28/а | нет | ТП-552, рубильник 4 (ул. Сиб-Гвардейцев, 28а) от ф.16-7 через РП-16, ф.Новая-28, ПС Новая 35/10 кВ |  | Договор с СТСО № 18 4200 3758 24 от 11.11.2024 | н/д | 0.25 | 0.84 | н/д | н/д
658 | ООО "КВАРТАЛ-ПРЕМИУМ" | г.Кемерово, ул.Сарыгина 37 | нет | ТП-449, рубильник 24 (ул.Мостовая, 57) от ф.16-7 через РП-16, ф.Новая-28, ПС Новая 35/10 кВ |  | Договор с СТСО № 18 4200 3758 24 от 11.11.2024 | н/д | 0.25 | 0.84 | н/д | н/д
659 | ООО "КВАРТАЛ-ПРЕМИУМ" | г.Кемерово, ул.Сарыгина 37 | нет | ТП-449, рубильник 23 (ул.Мостовая, 57) от ф.16-7 через РП-16, ф.Новая-28, ПС Новая 35/10 кВ |  | Договор с СТСО № 18 4200 3758 24 от 11.11.2024 | н/д | 0.25 | 0.84 | н/д | н/д
660 | ООО "КВАРТАЛ-ПРЕМИУМ" | г.Кемерово, ул.Сарыгина 37 | да | ТП-449, рубильник 19 (ул.Мостовая, 57) от ф.16-7 через РП-16, ф.Новая-28, ПС Новая 35/10 кВ |  | Договор с СТСО № 18 4200 3758 24 от 11.11.2024 | н/д | 0.25 | 0.84 | н/д | н/д
661 | ООО "ЛЕНТА" | Магазин,г.Кемерово, ул.Сибиряков-Гвардейцев 18/а | нет | ТП-450, рубильник 4 (ул.Пролетарская, 22-а) от ф.16-7 через РП-16, ф.Новая-28, ПС Новая 35/10 кВ |  | Договор с СТСО № 18 4200 3758 24 от 11.11.2024 | н/д | 0.25 | 0.84 | н/д | н/д
662 | ООО "ЛОНЖЕРОН" | г.Кемерово, ул.Сарыгина 29/а | нет | ТП-47, рубильник 3 (ул.Сарыгина, 29, ЦНТИ) от ф.16-7 через РП-16, ф.Новая-28, ПС Новая 35/10 кВ |  | Договор с СТСО № 18 4200 3758 24 от 11.11.2024 | н/д | 0.25 | 0.84 | н/д | н/д
663 | Торговый Центр | г.Кемерово, ул.Сибиряков-Гвардейцев 26 | нет | ТП-949, рубильник 3 (ул. Сибиряков-Гвардейцев, 28 ) от ф.16-7 через РП-16, ф.Новая-28, ПС Новая 35/10 кВ |  | Договор с СТСО № 18 4200 3758 24 от 11.11.2024 | н/д | 0.25 | 0.84 | н/д | н/д
664 | Торговый Центр | г.Кемерово, ул.Сибиряков-Гвардейцев 26 | нет | ТП-949, рубильник 7 (ул. Сибиряков-Гвардейцев, 28 ) от ф.16-7 через РП-16, ф.Новая-28, ПС Новая 35/10 кВ |  | Договор с СТСО № 18 4200 3758 24 от 11.11.2024 | н/д | 0.25 | 0.84 | н/д | н/д
665 | ТСЖ "ГУДОК" | г.Кемерово, ул.Сибиряков-Гвардейцев 24/а | нет | ТП-451, рубильник 5 (ул.Пролетарская, 24-а) от ф.16-7 через РП-16, ф.Новая-28, ПС Новая 35/10 кВ |  | Договор с СТСО № 18 4200 3758 24 от 11.11.2024 | н/д | 0.25 | 0.84 | н/д | н/д
666 | ТСЖ "ГУДОК" | г.Кемерово, ул.Сибиряков-Гвардейцев 24/а | нет | ТП-451, рубильник 6 (ул.Пролетарская, 24-а) от ф.16-7 через РП-16, ф.Новая-28, ПС Новая 35/10 кВ |  | Договор с СТСО № 18 4200 3758 24 от 11.11.2024 | н/д | 0.25 | 0.84 | н/д | н/д
667 | УК "АПЕЛЬСИН" | г.Кемерово, ул.Сибиряков-Гвардейцев 24 | нет | ТП-451, рубильник 4 (ул.Пролетарская, 24-а) от ф.16-7 через РП-16, ф.Новая-28, ПС Новая 35/10 кВ |  | Договор с СТСО № 18 4200 3758 24 от 11.11.2024 | н/д | 0.25 | 0.84 | н/д | н/д
668 | УК "АПЕЛЬСИН" | г.Кемерово, ул.Сибиряков-Гвардейцев 24 | нет | ТП-451, рубильник 1 (ул.Пролетарская, 24-а) от ф.16-7 через РП-16, ф.Новая-28, ПС Новая 35/10 кВ |  | Договор с СТСО № 18 4200 3758 24 от 11.11.2024 | н/д | 0.25 | 0.84 | н/д | н/д
669 | ООО "ГАРАНТ" | Жилой дом,г.Кемерово, ул.Мичурина 55/а | нет | ТП-449, рубильник 18 (ул.Мостовая, 57) от ф.16-7 через РП-16, ф.Новая-28, ПС Новая 35/10 кВ |  | Договор с СТСО № 18 4200 3758 24 от 11.11.2024 | н/д | 0.25 | 0.84 | н/д | н/д
670 | ФЛ Герасимов А.А | Магазин,г.Кемерово, ул.Сарыгина 35 | нет | ТП-449, рубильник 14 (ул.Мостовая, 57) от ф.16-7 через РП-16, ф.Новая-28, ПС Новая 35/10 кВ |  | Договор с СТСО № 18 4200 3758 24 от 11.11.2024 | н/д | 0.25 | 0.84 | н/д | н/д
671 | ФЛ МухаметгалиеваА Т.Ф. | нежилое помещение,г.Кемерово, ул.Сибиряков-Гвардейцев 18/а | нет | ТП-450, рубильник 9 (ул.Пролетарская, 22-а) от ф.16-7 через РП-16, ф.Новая-28, ПС Новая 35/10 кВ |  | Договор с СТСО № 18 4200 3758 24 от 11.11.2024 | н/д | 0.25 | 0.84 | н/д | н/д
672 | ЦНТИ | г.Кемерово, ул.Сарыгина 29 | да | ТП-47, рубильник 5 (ул.Сарыгина, 29, ЦНТИ) от ф.16-7 через РП-16, ф.Новая-28, ПС Новая 35/10 кВ |  | Договор с СТСО № 18 4200 3758 24 от 11.11.2024 | н/д | 0.25 | 0.84 | н/д | н/д
673 | Частный сектор | Частный сектор, 13 домов,г.Кемерово, ул.Мостовая | да | ТП-449, рубильник 17 (ул.Мостовая, 57) от ф.16-7 через РП-16, ф.Новая-28, ПС Новая 35/10 кВ |  | Договор с СТСО № 18 4200 3758 24 от 11.11.2024 | н/д | 0.25 | 0.84 | н/д | н/д
674 | Частный сектор | Частный сектор, 1 дом, г.Кемерово, ул.Мостовая | нет | ТП-47, рубильник 1 (ул.Сарыгина, 29, ЦНТИ) от ф.16-7 через РП-16, ф.Новая-28, ПС Новая 35/10 кВ |  | Договор с СТСО № 18 4200 3758 24 от 11.11.2024 | н/д | 0.25 | 0.84 | н/д | н/д
675 | Частный сектор | Частный сектор, 8 домов, г.Кемерово, ул.Сарыгина | нет | ТП-47, рубильник 1 (ул.Сарыгина, 29, ЦНТИ) от ф.16-7 через РП-16, ф.Новая-28, ПС Новая 35/10 кВ |  | Договор с СТСО № 18 4200 3758 24 от 11.11.2024 | н/д | 0.25 | 0.84 | н/д | н/д
676 | ШКОЛА-ИНТЕРНАТ №22 | г.Кемерово, ул.Пролетарская 20/а | нет | ТП-47, рубильник 4 (ул.Сарыгина, 29, ЦНТИ) от ф.16-7 через РП-16, ф.Новая-28, ПС Новая 35/10 кВ |  | Договор с СТСО № 18 4200 3758 24 от 11.11.2024 | н/д | 0.25 | 0.84 | н/д | н/д
677 | Аптека | Аптека,г.Кемерово, пр.Ленина 31 | нет | ТП-132, рубильник 8 (ул.Пролетарская, 7) от ф.16-11 через РП-16, ф.Новая-28, ПС Новая 35/10 кВ |  | Договор с СТСО № 18 4200 3758 24 от 11.11.2024 | н/д | 1.27 | 1.25 | н/д | н/д
678 | МУЗ "ДЕТСКАЯ КЛИНИЧЕСКАЯ БОЛЬНИЦА № 1" | Бухгалтерия,г.Кемерово, ул.Пролетарская 7 | да | ТП-132, рубильник 5 (ул.Пролетарская, 7) от ф.16-11 через РП-16, ф.Новая-28, ПС Новая 35/10 кВ |  | Договор с СТСО № 18 4200 3758 24 от 11.11.2024 | н/д | 1.27 | 1.25 | н/д | н/д
679 | МУЗ "ДЕТСКАЯ КЛИНИЧЕСКАЯ БОЛЬНИЦА № 1" | Бухгалтерия,г.Кемерово, ул.Пролетарская 7 | нет | ТП-132, рубильник 12 (ул.Пролетарская, 7) от ф.16-11 через РП-16, ф.Новая-28, ПС Новая 35/10 кВ |  | Договор с СТСО № 18 4200 3758 24 от 11.11.2024 | н/д | 1.27 | 1.25 | н/д | н/д
680 | ВИГИЛ | г.Кемерово, ул.Рукавишникова 39 | нет | ТП-51, рубильник 7 (ф-ка "Эксмебель" пр.Кузнецкий, 85) от ф.16-11 через РП-16, ф.Новая-28, ПС Новая 35/10 кВ |  | Договор с СТСО № 18 4200 3758 24 от 11.11.2024 | н/д | 1.27 | 1.25 | н/д | н/д
681 | ВИГИЛ | г.Кемерово, ул.Рукавишникова 39 | нет | ТП-51, рубильник 2 (ф-ка "Эксмебель" пр.Кузнецкий, 85) от ф.16-11 через РП-16, ф.Новая-28, ПС Новая 35/10 кВ |  | Договор с СТСО № 18 4200 3758 24 от 11.11.2024 | н/д | 1.27 | 1.25 | н/д | н/д
682 | Военкомат заводского района | г.Кемерово, пр.Ленина 17 | нет | ТП-369, рубильник 8 (ул.Сарыгина, 22, 24, ) от ф.16-11 через РП-16, ф.Новая-28, ПС Новая 35/10 кВ |  | Договор с СТСО № 18 4200 3758 24 от 11.11.2024 | н/д | 1.27 | 1.25 | н/д | н/д
683 | ВТБ-24 | г.Кемерово, пр.Сарыгина 22/а | нет | ТП-369, рубильник 10 (ул.Сарыгина, 22, 24, ) от ф.16-11 через РП-16, ф.Новая-28, ПС Новая 35/10 кВ |  | Договор с СТСО № 18 4200 3758 24 от 11.11.2024 | н/д | 1.27 | 1.25 | н/д | н/д
684 | ГК"СТАРТ-4" | Гаражный кооператив,г.Кемерово, ул.Пролетарская 3/а | нет | ТП-132, рубильник 11 (ул.Пролетарская, 7) от ф.16-11 через РП-16, ф.Новая-28, ПС Новая 35/10 кВ |  | Договор с СТСО № 18 4200 3758 24 от 11.11.2024 | н/д | 1.27 | 1.25 | н/д | н/д
685 | ФЛ Бортникова | Гаражи,г.Кемерово, пр.Ленина 21 | нет | ТП-112, рубильник 23 (пр.Ленина,23) от ф.16-11 через РП-16, ф.Новая-28, ПС Новая 35/10 кВ |  | Договор с СТСО № 18 4200 3758 24 от 11.11.2024 | н/д | 1.27 | 1.25 | н/д | н/д
686 | ГК"ГУДОК" | Гаражный кооператив,г.Кемерово | нет | ТП-89, рубильник 3 (пр.Кузнецкий, 81, автовокзал) от ф.16-11 через РП-16, ф.Новая-28, ПС Новая 35/10 кВ |  | Договор с СТСО № 18 4200 3758 24 от 11.11.2024 | н/д | 1.27 | 1.25 | н/д | н/д
687 | ГК"ЖЕЛЕЗНОДОРОЖНИК" | Гаражный кооператив,г.Кемерово,пр.Кузнецкий 94 | нет | ТП-174, рубильник 3 (ул.Сарыгина, пр.Кузнецкий, 92) от ф.16-11 через РП-16, ф.Новая-28, ПС Новая 35/10 кВ |  | Договор с СТСО № 18 4200 3758 24 от 11.11.2024 | н/д | 1.27 | 1.25 | н/д | н/д
688 | ГК"ПРОЛЕТАРСКИЙ" | Гаражный кооператив,г.Кемерово | нет | ТП-132, рубильник 8 (ул.Пролетарская, 7) от ф.16-11 через РП-16, ф.Новая-28, ПС Новая 35/10 кВ |  | Договор с СТСО № 18 4200 3758 24 от 11.11.2024 | н/д | 1.27 | 1.25 | н/д | н/д
689 | ГК"СТАРТ - 4" | Гаражный кооператив,г.Кемерово, ул.Пролетарская 3/а | нет | ТП-112, рубильник 7 (пр.Ленина,23) от ф.16-11 через РП-16, ф.Новая-28, ПС Новая 35/10 кВ |  | Договор с СТСО № 18 4200 3758 24 от 11.11.2024 | н/д | 1.27 | 1.25 | н/д | н/д
690 | Городское бюро квартир | г.Кемерово, ул.Пролетарская 3 | нет | ТП-132, рубильник 8 (ул.Пролетарская, 7) от ф.16-11 через РП-16, ф.Новая-28, ПС Новая 35/10 кВ |  | Договор с СТСО № 18 4200 3758 24 от 11.11.2024 | н/д | 1.27 | 1.25 | н/д | н/д
691 | ГОРСВЕТ | Уличное освещение,г.Кемерово | нет | ТП-132, рубильник 10 (ул.Пролетарская, 7) от ф.16-11 через РП-16, ф.Новая-28, ПС Новая 35/10 кВ |  | Договор с СТСО № 18 4200 3758 24 от 11.11.2024 | н/д | 1.27 | 1.25 | н/д | н/д
692 | ГОРСВЕТ | Уличное освещение,г.Кемерово | нет | ТП-112, рубильник 6 (пр.Ленина,23) от ф.16-11 через РП-16, ф.Новая-28, ПС Новая 35/10 кВ |  | Договор с СТСО № 18 4200 3758 24 от 11.11.2024 | н/д | 1.27 | 1.25 | н/д | н/д
693 | Гос. Архим Кем-ой области | г.Кемерово, пр.Ленина 3/а | нет | ТП-191, рубильник 1 (пр.Ленина, 1 пр.Кузнецкий, 88) от ф.16-11 через РП-16, ф.Новая-28, ПС Новая 35/10 кВ |  | Договор с СТСО № 18 4200 3758 24 от 11.11.2024 | н/д | 1.27 | 1.25 | н/д | н/д
694 | ГУ "КУЗБАССПАССАЖИРАВТОТРАНС" | Автовокзал,г.Кемерово,пр.Кузнецкий 81 | нет | ТП-89, рубильник 4 (пр.Кузнецкий, 81, автовокзал) от ф.16-11 через РП-16, ф.Новая-28, ПС Новая 35/10 кВ |  | Договор с СТСО № 18 4200 3758 24 от 11.11.2024 | н/д | 1.27 | 1.25 | н/д | н/д
695 | ГУ "КУЗБАССПАССАЖИРАВТОТРАНС" | Диспетчерская,г.Кемерово,пр.Кузнецкий 81 | нет | ТП-89, рубильник 5 (пр.Кузнецкий, 81, автовокзал) от ф.16-11 через РП-16, ф.Новая-28, ПС Новая 35/10 кВ |  | Договор с СТСО № 18 4200 3758 24 от 11.11.2024 | н/д | 1.27 | 1.25 | н/д | н/д
696 | ДЕТ/САД № 124 | г.Кемерово, ул.Пролетарская 9/а | нет | ТП-369, рубильник 11 (ул.Сарыгина, 22, 24, ) от ф.16-11 через РП-16, ф.Новая-28, ПС Новая 35/10 кВ |  | Договор с СТСО № 18 4200 3758 24 от 11.11.2024 | н/д | 1.27 | 1.25 | н/д | н/д
697 | Дистанция гражд-х сооруж-й водоснабжения и водоотведения | г.Кемерово, пр.Сарыгина 22/а | нет | ТП-369, рубильник 14 (ул.Сарыгина, 22, 24, ) от ф.16-11 через РП-16, ф.Новая-28, ПС Новая 35/10 кВ |  | Договор с СТСО № 18 4200 3758 24 от 11.11.2024 | н/д | 1.27 | 1.25 | н/д | н/д
698 | Дистанция гражд-х сооруж-й водоснабжения и водоотведения | г.Кемерово, пр.Сарыгина 20 | нет | ТП-369, рубильник 5 (ул.Сарыгина, 22, 24, ) от ф.16-11 через РП-16, ф.Новая-28, ПС Новая 35/10 кВ |  | Договор с СТСО № 18 4200 3758 24 от 11.11.2024 | н/д | 1.27 | 1.25 | н/д | н/д
699 | Дистанция гражд-х сооруж-й водоснабжения и водоотведения | г.Кемерово, пр.Сарыгина 20 | да | ТП-369, рубильник 10 (ул.Сарыгина, 22, 24, ) от ф.16-11 через РП-16, ф.Новая-28, ПС Новая 35/10 кВ |  | Договор с СТСО № 18 4200 3758 24 от 11.11.2024 | н/д | 1.27 | 1.25 | н/д | н/д
700 | Дистанция гражд-х сооруж-й водоснабжения и водоотведения | г.Кемерово, пр.Сарыгина 22/а | да | ТП-369, рубильник 6 (ул.Сарыгина, 22, 24, ) от ф.16-11 через РП-16, ф.Новая-28, ПС Новая 35/10 кВ |  | Договор с СТСО № 18 4200 3758 24 от 11.11.2024 | н/д | 1.27 | 1.25 | н/д | н/д
701 | Дистанция гражд-х сооруж-й | Транспортная полиция,г.Кемерово, пр.Сарыгина 24 | да | ТП-369, рубильник 16 (ул.Сарыгина, 22, 24, ) от ф.16-11 через РП-16, ф.Новая-28, ПС Новая 35/10 кВ |  | Договор с СТСО № 18 4200 3758 24 от 11.11.2024 | н/д | 1.27 | 1.25 | н/д | н/д
702 | ЗАО "РУССКАЯ ТЕЛ..КОМПАНИЯ" ДИВИЗИОН " | Салон продаж,г.Кемерово, пр.Ленина 1 | нет | ТП-191, рубильник 11 (пр.Ленина, 1 пр.Кузнецкий, 88) от ф.16-11 через РП-16, ф.Новая-28, ПС Новая 35/10 кВ |  | Договор с СТСО № 18 4200 3758 24 от 11.11.2024 | н/д | 1.27 | 1.25 | н/д | н/д
703 | ИП Бабашов С.А. | Павильоны 2 шт,г.Кемерово | да | ТП-89, рубильник 7 (пр.Кузнецкий, 81, автовокзал) от ф.16-11 через РП-16, ф.Новая-28, ПС Новая 35/10 кВ |  | Договор с СТСО № 18 4200 3758 24 от 11.11.2024 | н/д | 1.27 | 1.25 | н/д | н/д
704 | ИП Довгерда А.А. | Офис,г.Кемерово,ул.Чкалова 16 | да | ТП-369, рубильник 8 (ул.Сарыгина, 22, 24, ) от ф.16-11 через РП-16, ф.Новая-28, ПС Новая 35/10 кВ |  | Договор с СТСО № 18 4200 3758 24 от 11.11.2024 | н/д | 1.27 | 1.25 | н/д | н/д
705 | ИП Керимова | Киоск,г.Кемерово, ул.Пролетарская 3 | да | ТП-132, рубильник 8 (ул.Пролетарская, 7) от ф.16-11 через РП-16, ф.Новая-28, ПС Новая 35/10 кВ |  | Договор с СТСО № 18 4200 3758 24 от 11.11.2024 | н/д | 1.27 | 1.25 | н/д | н/д
706 | ИП Курдияшко | Магазин,г.Кемерово, пр.Ленина 13 | нет | ТП-68, рубильник 5 (ул.Рукавишникова, 40) от ф.16-11 через РП-16, ф.Новая-28, ПС Новая 35/10 кВ |  | Договор с СТСО № 18 4200 3758 24 от 11.11.2024 | н/д | 1.27 | 1.25 | н/д | н/д
707 | ИП Ядадиев Р.Х. | Магазин,г.Кемерово, пр.Ленина 1 | нет | ТП-191, рубильник 4 (пр.Ленина, 1 пр.Кузнецкий, 88) от ф.16-11 через РП-16, ф.Новая-28, ПС Новая 35/10 кВ |  | Договор с СТСО № 18 4200 3758 24 от 11.11.2024 | н/д | 1.27 | 1.25 | н/д | н/д
708 | ИП Ядадиев Р.Х. | Магазин,г.Кемерово, пр.Ленина 1 | нет | ТП-191, рубильник 6 (пр.Ленина, 1 пр.Кузнецкий, 88) от ф.16-11 через РП-16, ф.Новая-28, ПС Новая 35/10 кВ |  | Договор с СТСО № 18 4200 3758 24 от 11.11.2024 | н/д | 1.27 | 1.25 | н/д | н/д
709 | КАФЕ "БЛОК-ПИТАНИЯ" | Кафе,г.Кемерово, пр.Ленина 31 | нет | ТП-132, рубильник 8 (ул.Пролетарская, 7) от ф.16-11 через РП-16, ф.Новая-28, ПС Новая 35/10 кВ |  | Договор с СТСО № 18 4200 3758 24 от 11.11.2024 | н/д | 1.27 | 1.25 | н/д | н/д
710 | КЕМ.МСЦ-ОСП ГЦМПП-ФИЛИАЛ,ФГУП"ПОЧТА РОССИИ" | Кем.Почтамп,г.Кемерово,пр.Кузнецкий 79 | нет | ТП-191, рубильник 10 (пр.Ленина, 1 пр.Кузнецкий, 88) от ф.16-11 через РП-16, ф.Новая-28, ПС Новая 35/10 кВ |  | Договор с СТСО № 18 4200 3758 24 от 11.11.2024 | н/д | 1.27 | 1.25 | н/д | н/д
711 | КЕМ.ФИЛИАЛ МГУТУ | Административное здание, гараж,г.Кемерово, пр.Ленина 25/а | нет | ТП-112, рубильник 7 (пр.Ленина,23) от ф.16-11 через РП-16, ф.Новая-28, ПС Новая 35/10 кВ |  | Договор с СТСО № 18 4200 3758 24 от 11.11.2024 | н/д | 1.27 | 1.25 | н/д | н/д
712 | КЕМЕРОВСКИЙ ЖЕЛДОРПРОЕКТ | г.Кемерово, пр.Сарыгина 22/а | нет | ТП-369, рубильник 6 (ул.Сарыгина, 22, 24, ) от ф.16-11 через РП-16, ф.Новая-28, ПС Новая 35/10 кВ |  | Договор с СТСО № 18 4200 3758 24 от 11.11.2024 | н/д | 1.27 | 1.25 | н/д | н/д
713 | КЛИНИЧЕСКАЯ БОЛЬНИЦА ГУФСИН | г.Кемерово,ул.Чкалова 21 | нет | ТП-68, рубильник 1 (ул.Рукавишникова, 40) от ф.16-11 через РП-16, ф.Новая-28, ПС Новая 35/10 кВ |  | Договор с СТСО № 18 4200 3758 24 от 11.11.2024 | н/д | 1.27 | 1.25 | н/д | н/д
714 | КЛИНИЧЕСКАЯ БОЛЬНИЦА ГУФСИН | г.Кемерово,ул.Чкалова 21 | нет | ТП-68, рубильник 2 (ул.Рукавишникова, 40) от ф.16-11 через РП-16, ф.Новая-28, ПС Новая 35/10 кВ |  | Договор с СТСО № 18 4200 3758 24 от 11.11.2024 | н/д | 1.27 | 1.25 | н/д | н/д
715 | КУМИ КЕМЕРОВСКОГО МУНИЦИПАЛЬНОГО РАЙОНА | г.Кемерово, пр.Ленина 5 | нет | ТП-191, рубильник 5 (пр.Ленина, 1 пр.Кузнецкий, 88) от ф.16-11 через РП-16, ф.Новая-28, ПС Новая 35/10 кВ |  | Договор с СТСО № 18 4200 3758 24 от 11.11.2024 | н/д | 1.27 | 1.25 | н/д | н/д
716 | Магазин | Магазин,г.Кемерово, ул.Пролетарская 3 | нет | ТП-132, рубильник 8 (ул.Пролетарская, 7) от ф.16-11 через РП-16, ф.Новая-28, ПС Новая 35/10 кВ |  | Договор с СТСО № 18 4200 3758 24 от 11.11.2024 | н/д | 1.27 | 1.25 | н/д | н/д
717 | " 7 СТУПЕНЕК " | Магазин,г.Кемерово, пр.Ленина 11 | нет | ТП-191, рубильник 11 (пр.Ленина, 1 пр.Кузнецкий, 88) от ф.16-11 через РП-16, ф.Новая-28, ПС Новая 35/10 кВ |  | Договор с СТСО № 18 4200 3758 24 от 11.11.2024 | н/д | 1.27 | 1.25 | н/д | н/д
718 | "БЕГЕМОТ" | Магазин,г.Кемерово, ул.Рукавишникова 44 | нет | ТП-68, рубильник 8 (ул.Рукавишникова, 40) от ф.16-11 через РП-16, ф.Новая-28, ПС Новая 35/10 кВ |  | Договор с СТСО № 18 4200 3758 24 от 11.11.2024 | н/д | 1.27 | 1.25 | н/д | н/д
719 | "ГРААЛЬ" | Магазин,г.Кемерово, ул.Пролетарская 3 | нет | ТП-132, рубильник 8 (ул.Пролетарская, 7) от ф.16-11 через РП-16, ф.Новая-28, ПС Новая 35/10 кВ |  | Договор с СТСО № 18 4200 3758 24 от 11.11.2024 | н/д | 1.27 | 1.25 | н/д | н/д
720 | "МЕБЕЛЬЩИК" | Магазин,г.Кемерово,пр.Кузнецкий 90 | нет | ТП-191, рубильник 1 (пр.Ленина, 1 пр.Кузнецкий, 88) от ф.16-11 через РП-16, ф.Новая-28, ПС Новая 35/10 кВ |  | Договор с СТСО № 18 4200 3758 24 от 11.11.2024 | н/д | 1.27 | 1.25 | н/д | н/д
721 | ИП Вашукевич Л.А. | Магазин,г.Кемерово, пр.Ленина 3 | нет | ТП-191, рубильник 11 (пр.Ленина, 1 пр.Кузнецкий, 88) от ф.16-11 через РП-16, ф.Новая-28, ПС Новая 35/10 кВ |  | Договор с СТСО № 18 4200 3758 24 от 11.11.2024 | н/д | 1.27 | 1.25 | н/д | н/д
722 | ИП Устинов К.Н. | Магазин,г.Кемерово, пр.Ленина 11 | нет | ТП-191, рубильник 11 (пр.Ленина, 1 пр.Кузнецкий, 88) от ф.16-11 через РП-16, ф.Новая-28, ПС Новая 35/10 кВ |  | Договор с СТСО № 18 4200 3758 24 от 11.11.2024 | н/д | 1.27 | 1.25 | н/д | н/д
723 | Мини-Кафе "ОДИКОН" | Мини-Кафе,г.Кемерово,пр.Кузнецкий | нет | ТП-89, рубильник 5 (пр.Кузнецкий, 81, автовокзал) от ф.16-11 через РП-16, ф.Новая-28, ПС Новая 35/10 кВ |  | Договор с СТСО № 18 4200 3758 24 от 11.11.2024 | н/д | 1.27 | 1.25 | н/д | н/д
724 | Молочная кухня | г.Кемерово, ул.Пролетарская 7 | нет | ТП-132, рубильник 5 (ул.Пролетарская, 7) от ф.16-11 через РП-16, ф.Новая-28, ПС Новая 35/10 кВ |  | Договор с СТСО № 18 4200 3758 24 от 11.11.2024 | н/д | 1.27 | 1.25 | н/д | н/д
725 | МУЗ КОЖВЕНДИСПАНСЕР | г.Кемерово, ул.Рукавишникова 41 | нет | ТП-174, рубильник 4 (ул.Сарыгина, пр.Кузнецкий, 92) от ф.16-11 через РП-16, ф.Новая-28, ПС Новая 35/10 кВ |  | Договор с СТСО № 18 4200 3758 24 от 11.11.2024 | н/д | 1.27 | 1.25 | н/д | н/д
726 | ОАО ПРОЕКТНЫЙ ИНСТИТУТ "КУЗБАССКОММУНПРОЕКТ" | г.Кемерово, пр.Ленина 25 | нет | ТП-112, рубильник 9 (пр.Ленина,23) от ф.16-11 через РП-16, ф.Новая-28, ПС Новая 35/10 кВ |  | Договор с СТСО № 18 4200 3758 24 от 11.11.2024 | н/д | 1.27 | 1.25 | н/д | н/д
727 | ОАО ПРОЕКТНЫЙ ИНСТИТУТ "КУЗБАССКОММУНПРОЕКТ" | г.Кемерово, пр.Ленина 25 | нет | ТП-112, рубильник 19 (пр.Ленина,23) от ф.16-11 через РП-16, ф.Новая-28, ПС Новая 35/10 кВ |  | Договор с СТСО № 18 4200 3758 24 от 11.11.2024 | н/д | 1.27 | 1.25 | н/д | н/д
728 | ОБЛ.СОВЕТ ВДПО | г.Кемерово, пр.Ленина 21/а | да | ТП-369, рубильник 8 (ул.Сарыгина, 22, 24, ) от ф.16-11 через РП-16, ф.Новая-28, ПС Новая 35/10 кВ |  | Договор с СТСО № 18 4200 3758 24 от 11.11.2024 | н/д | 1.27 | 1.25 | н/д | н/д
729 | ОНИКС ООО "АРСЕНАЛ" | г.Кемерово, пр.Ленина 1 | нет | ТП-191, рубильник 6 (пр.Ленина, 1 пр.Кузнецкий, 88) от ф.16-11 через РП-16, ф.Новая-28, ПС Новая 35/10 кВ |  | Договор с СТСО № 18 4200 3758 24 от 11.11.2024 | н/д | 1.27 | 1.25 | н/д | н/д
730 | ОНИКС ООО "АРСЕНАЛ" | г.Кемерово, пр.Ленина 1 | да | ТП-191, рубильник 4 (пр.Ленина, 1 пр.Кузнецкий, 88) от ф.16-11 через РП-16, ф.Новая-28, ПС Новая 35/10 кВ |  | Договор с СТСО № 18 4200 3758 24 от 11.11.2024 | н/д | 1.27 | 1.25 | н/д | н/д
731 | ООО "АГРО" | Гаражные боксы №6,7,8,г.Кемерово, пр.Ленина 25/а | да | ТП-112, рубильник 7 (пр.Ленина,23) от ф.16-11 через РП-16, ф.Новая-28, ПС Новая 35/10 кВ |  | Договор с СТСО № 18 4200 3758 24 от 11.11.2024 | н/д | 1.27 | 1.25 | н/д | н/д
732 | ООО "АКВАМАРКЕТ" | Нежилое помещение,г.Кемерово, пр.Ленина 31 | да | ТП-132, рубильник 8 (ул.Пролетарская, 7) от ф.16-11 через РП-16, ф.Новая-28, ПС Новая 35/10 кВ |  | Договор с СТСО № 18 4200 3758 24 от 11.11.2024 | н/д | 1.27 | 1.25 | н/д | н/д
733 | ООО "БРИЗ-СГ" | г.Кемерово, ул.Пролетарская 7 | да | ТП-132, рубильник 5 (ул.Пролетарская, 7) от ф.16-11 через РП-16, ф.Новая-28, ПС Новая 35/10 кВ |  | Договор с СТСО № 18 4200 3758 24 от 11.11.2024 | н/д | 1.27 | 1.25 | н/д | н/д
734 | ООО "ГАРАНТ ЖХ" | Жилой дом,г.Кемерово,пр.Кузнецкий 92 | да | ТП-174, рубильник 2 (ул.Сарыгина, пр.Кузнецкий, 92) от ф.16-11 через РП-16, ф.Новая-28, ПС Новая 35/10 кВ |  | Договор с СТСО № 18 4200 3758 24 от 11.11.2024 | н/д | 1.27 | 1.25 | н/д | н/д
735 | ООО "ГАРАНТ ЖХ" | Жилой дом,г.Кемерово,пр.Кузнецкий 96 | нет | ТП-174, рубильник 3 (ул.Сарыгина, пр.Кузнецкий, 92) от ф.16-11 через РП-16, ф.Новая-28, ПС Новая 35/10 кВ |  | Договор с СТСО № 18 4200 3758 24 от 11.11.2024 | н/д | 1.27 | 1.25 | н/д | н/д
736 | ООО "ГАРАНТ ЖХ" | Жилой дом,г.Кемерово,пр.Кузнецкий 98 | да | ТП-174, рубильник 2 (ул.Сарыгина, пр.Кузнецкий, 92) от ф.16-11 через РП-16, ф.Новая-28, ПС Новая 35/10 кВ |  | Договор с СТСО № 18 4200 3758 24 от 11.11.2024 | н/д | 1.27 | 1.25 | н/д | н/д
737 | ООО "ГАРАНТ ЖХ" | Жилой дом,г.Кемерово,пр.Кузнецкий 94 | нет | ТП-174, рубильник 3 (ул.Сарыгина, пр.Кузнецкий, 92) от ф.16-11 через РП-16, ф.Новая-28, ПС Новая 35/10 кВ |  | Договор с СТСО № 18 4200 3758 24 от 11.11.2024 | н/д | 1.27 | 1.25 | н/д | н/д
738 | ООО "ГАРАНТ" | Жилой дом,г.Кемерово,пр.Кузнецкий 90 | нет | ТП-191, рубильник 1 (пр.Ленина, 1 пр.Кузнецкий, 88) от ф.16-11 через РП-16, ф.Новая-28, ПС Новая 35/10 кВ |  | Договор с СТСО № 18 4200 3758 24 от 11.11.2024 | н/д | 1.27 | 1.25 | н/д | н/д
739 | ООО "ГАРАНТ" | Жилой дом,г.Кемерово, пр.Ленина 11 | нет | ТП-191, рубильник 11 (пр.Ленина, 1 пр.Кузнецкий, 88) от ф.16-11 через РП-16, ф.Новая-28, ПС Новая 35/10 кВ |  | Договор с СТСО № 18 4200 3758 24 от 11.11.2024 | н/д | 1.27 | 1.25 | н/д | н/д
740 | ООО "ГАРАНТ" | Жилой дом,г.Кемерово, пр.Ленина 13 | нет | ТП-68, рубильник 5 (ул.Рукавишникова, 40) от ф.16-11 через РП-16, ф.Новая-28, ПС Новая 35/10 кВ |  | Договор с СТСО № 18 4200 3758 24 от 11.11.2024 | н/д | 1.27 | 1.25 | н/д | н/д
741 | ООО "ГАРАНТ" | Жилой дом,г.Кемерово, пр.Ленина 15 | да | ТП-68, рубильник 5 (ул.Рукавишникова, 40) от ф.16-11 через РП-16, ф.Новая-28, ПС Новая 35/10 кВ |  | Договор с СТСО № 18 4200 3758 24 от 11.11.2024 | н/д | 1.27 | 1.25 | н/д | н/д
742 | ООО "ГАРАНТ" | Жилой дом,г.Кемерово, пр.Ленина 29 | нет | ТП-132, рубильник 8 (ул.Пролетарская, 7) от ф.16-11 через РП-16, ф.Новая-28, ПС Новая 35/10 кВ |  | Договор с СТСО № 18 4200 3758 24 от 11.11.2024 | н/д | 1.27 | 1.25 | н/д | н/д
743 | ООО "ГАРАНТ" | Жилой дом,г.Кемерово, пр.Ленина 31 | нет | ТП-132, рубильник 8 (ул.Пролетарская, 7) от ф.16-11 через РП-16, ф.Новая-28, ПС Новая 35/10 кВ |  | Договор с СТСО № 18 4200 3758 24 от 11.11.2024 | н/д | 1.27 | 1.25 | н/д | н/д
744 | ООО "ГАРАНТ" | Жилой дом,г.Кемерово, пр.Ленина 1 | нет | ТП-191, рубильник 11 (пр.Ленина, 1 пр.Кузнецкий, 88) от ф.16-11 через РП-16, ф.Новая-28, ПС Новая 35/10 кВ |  | Договор с СТСО № 18 4200 3758 24 от 11.11.2024 | н/д | 1.27 | 1.25 | н/д | н/д
745 | ООО "ГАРАНТ" | Жилой дом,г.Кемерово, пр.Ленина 3 | нет | ТП-191, рубильник 11 (пр.Ленина, 1 пр.Кузнецкий, 88) от ф.16-11 через РП-16, ф.Новая-28, ПС Новая 35/10 кВ |  | Договор с СТСО № 18 4200 3758 24 от 11.11.2024 | н/д | 1.27 | 1.25 | н/д | н/д
746 | ООО "ГАРАНТ" | Жилой дом,г.Кемерово, пр.Ленина 21 | да | ТП-112, рубильник 23 (пр.Ленина,23) от ф.16-11 через РП-16, ф.Новая-28, ПС Новая 35/10 кВ |  | Договор с СТСО № 18 4200 3758 24 от 11.11.2024 | н/д | 1.27 | 1.25 | н/д | н/д
747 | ООО "ГАРАНТ" | Жилой дом,г.Кемерово, пр.Ленина 23 | да | ТП-112, рубильник 23 (пр.Ленина,23) от ф.16-11 через РП-16, ф.Новая-28, ПС Новая 35/10 кВ |  | Договор с СТСО № 18 4200 3758 24 от 11.11.2024 | н/д | 1.27 | 1.25 | н/д | н/д
748 | ООО "ГАРАНТ" | Жилой дом,г.Кемерово, пр.Ленина 19 | нет | ТП-369, рубильник 8 (ул.Сарыгина, 22, 24, ) от ф.16-11 через РП-16, ф.Новая-28, ПС Новая 35/10 кВ |  | Договор с СТСО № 18 4200 3758 24 от 11.11.2024 | н/д | 1.27 | 1.25 | н/д | н/д
749 | ООО "ГАРАНТ" | Жилой дом,г.Кемерово, пр.Ленина 1 | да | ТП-191, рубильник 12 (пр.Ленина, 1 пр.Кузнецкий, 88) от ф.16-11 через РП-16, ф.Новая-28, ПС Новая 35/10 кВ |  | Договор с СТСО № 18 4200 3758 24 от 11.11.2024 | н/д | 1.27 | 1.25 | н/д | н/д
750 | ООО "ГАРАНТ" | Жилой дом,г.Кемерово, ул.Пролетарская 3 | да | ТП-132, рубильник 8 (ул.Пролетарская, 7) от ф.16-11 через РП-16, ф.Новая-28, ПС Новая 35/10 кВ |  | Договор с СТСО № 18 4200 3758 24 от 11.11.2024 | н/д | 1.27 | 1.25 | н/д | н/д
751 | ООО "ГАРАНТ" | Жилой дом,г.Кемерово, ул.Пролетарская 5 | нет | ТП-132, рубильник 8 (ул.Пролетарская, 7) от ф.16-11 через РП-16, ф.Новая-28, ПС Новая 35/10 кВ |  | Договор с СТСО № 18 4200 3758 24 от 11.11.2024 | н/д | 1.27 | 1.25 | н/д | н/д
752 | ООО "ГАРАНТ" | Жилой дом,г.Кемерово, ул.Пролетарская 7 | нет | ТП-132, рубильник 5 (ул.Пролетарская, 7) от ф.16-11 через РП-16, ф.Новая-28, ПС Новая 35/10 кВ |  | Договор с СТСО № 18 4200 3758 24 от 11.11.2024 | н/д | 1.27 | 1.25 | н/д | н/д
753 | ООО "ГАРАНТ" | Жилой дом,г.Кемерово, ул.Пролетарская 3/а | нет | ТП-132, рубильник 11 (ул.Пролетарская, 7) от ф.16-11 через РП-16, ф.Новая-28, ПС Новая 35/10 кВ |  | Договор с СТСО № 18 4200 3758 24 от 11.11.2024 | н/д | 1.27 | 1.25 | н/д | н/д
754 | ООО "ГАРАНТ" | Жилой дом,г.Кемерово, ул.Пролетарская 9 | да | ТП-369, рубильник 7 (ул.Сарыгина, 22, 24, ) от ф.16-11 через РП-16, ф.Новая-28, ПС Новая 35/10 кВ |  | Договор с СТСО № 18 4200 3758 24 от 11.11.2024 | н/д | 1.27 | 1.25 | н/д | н/д
755 | ООО "ГАРАНТ" | Жилой дом,г.Кемерово, ул.Пролетарская 9 | да | ТП-369, рубильник 12 (ул.Сарыгина, 22, 24, ) от ф.16-11 через РП-16, ф.Новая-28, ПС Новая 35/10 кВ |  | Договор с СТСО № 18 4200 3758 24 от 11.11.2024 | н/д | 1.27 | 1.25 | н/д | н/д
756 | ООО "ГАРАНТ" | Жилой дом,г.Кемерово, ул.Рукавишникова 37 | да | ТП-51, рубильник 7 (ф-ка "Эксмебель" пр.Кузнецкий, 85) от ф.16-11 через РП-16, ф.Новая-28, ПС Новая 35/10 кВ |  | Договор с СТСО № 18 4200 3758 24 от 11.11.2024 | н/д | 1.27 | 1.25 | н/д | н/д
757 | ООО "ГАРАНТ" | Жилой дом,г.Кемерово, ул.Рукавишникова 40 | да | ТП-68, рубильник 5 (ул.Рукавишникова, 40) от ф.16-11 через РП-16, ф.Новая-28, ПС Новая 35/10 кВ |  | Договор с СТСО № 18 4200 3758 24 от 11.11.2024 | н/д | 1.27 | 1.25 | н/д | н/д
758 | ООО "ГАРАНТ" | Жилой дом,г.Кемерово, ул.Рукавишникова 42 | да | ТП-68, рубильник 8 (ул.Рукавишникова, 40) от ф.16-11 через РП-16, ф.Новая-28, ПС Новая 35/10 кВ |  | Договор с СТСО № 18 4200 3758 24 от 11.11.2024 | н/д | 1.27 | 1.25 | н/д | н/д
759 | ООО "ГАРАНТ" | Жилой дом,г.Кемерово, ул.Рукавишникова 44 | да | ТП-68, рубильник 8 (ул.Рукавишникова, 40) от ф.16-11 через РП-16, ф.Новая-28, ПС Новая 35/10 кВ |  | Договор с СТСО № 18 4200 3758 24 от 11.11.2024 | н/д | 1.27 | 1.25 | н/д | н/д
760 | ООО "ГАРАНТ" | Жилой дом,г.Кемерово, ул.Рукавишникова 45 | нет | ТП-68, рубильник 7 (ул.Рукавишникова, 40) от ф.16-11 через РП-16, ф.Новая-28, ПС Новая 35/10 кВ |  | Договор с СТСО № 18 4200 3758 24 от 11.11.2024 | н/д | 1.27 | 1.25 | н/д | н/д
761 | ООО "ГАРАНТ" | Жилой дом,г.Кемерово, ул.Рукавишникова 36 | нет | ТП-68, рубильник 5 (ул.Рукавишникова, 40) от ф.16-11 через РП-16, ф.Новая-28, ПС Новая 35/10 кВ |  | Договор с СТСО № 18 4200 3758 24 от 11.11.2024 | н/д | 1.27 | 1.25 | н/д | н/д
762 | ООО "ГАРАНТ" | Жилой дом,г.Кемерово, ул.Рукавишникова 38 | нет | ТП-68, рубильник 5 (ул.Рукавишникова, 40) от ф.16-11 через РП-16, ф.Новая-28, ПС Новая 35/10 кВ |  | Договор с СТСО № 18 4200 3758 24 от 11.11.2024 | н/д | 1.27 | 1.25 | н/д | н/д
763 | ООО "ГАРАНТ" | Жилой дом,г.Кемерово, ул.Рукавишникова 43 | нет | ТП-68, рубильник 7 (ул.Рукавишникова, 40) от ф.16-11 через РП-16, ф.Новая-28, ПС Новая 35/10 кВ |  | Договор с СТСО № 18 4200 3758 24 от 11.11.2024 | н/д | 1.27 | 1.25 | н/д | н/д
764 | ООО "ГАРАНТ" | Жилой дом,г.Кемерово, ул.Сарыгина 6 | нет | ТП-51, рубильник 5 (ф-ка "Эксмебель" пр.Кузнецкий, 85) от ф.16-11 через РП-16, ф.Новая-28, ПС Новая 35/10 кВ |  | Договор с СТСО № 18 4200 3758 24 от 11.11.2024 | н/д | 1.27 | 1.25 | н/д | н/д
765 | ООО "ГАРАНТ" | Жилой дом,г.Кемерово, ул.Сарыгина 8 | нет | ТП-51, рубильник 6 (ф-ка "Эксмебель" пр.Кузнецкий, 85) от ф.16-11 через РП-16, ф.Новая-28, ПС Новая 35/10 кВ |  | Договор с СТСО № 18 4200 3758 24 от 11.11.2024 | н/д | 1.27 | 1.25 | н/д | н/д
766 | ООО "ГАРАНТ" | Жилой дом,г.Кемерово, ул.Сарыгина 26 | нет | ТП-369, рубильник 15 (ул.Сарыгина, 22, 24, ) от ф.16-11 через РП-16, ф.Новая-28, ПС Новая 35/10 кВ |  | Договор с СТСО № 18 4200 3758 24 от 11.11.2024 | н/д | 1.27 | 1.25 | н/д | н/д
767 | ООО "ГАРАНТ" | Жилой дом,г.Кемерово, ул.Сарыгина 28 | да | ТП-369, рубильник 4 (ул.Сарыгина, 22, 24, ) от ф.16-11 через РП-16, ф.Новая-28, ПС Новая 35/10 кВ |  | Договор с СТСО № 18 4200 3758 24 от 11.11.2024 | н/д | 1.27 | 1.25 | н/д | н/д
768 | ООО "ГАРАНТ" | Жилой дом,г.Кемерово, ул.Сарыгина 14/а | да | ТП-68, рубильник 3 (ул.Рукавишникова, 40) от ф.16-11 через РП-16, ф.Новая-28, ПС Новая 35/10 кВ |  | Договор с СТСО № 18 4200 3758 24 от 11.11.2024 | н/д | 1.27 | 1.25 | н/д | н/д
769 | ООО "ГАРАНТ" | Жилой дом,г.Кемерово, ул.Сарыгина 12 | нет | ТП-68, рубильник 8 (ул.Рукавишникова, 40) от ф.16-11 через РП-16, ф.Новая-28, ПС Новая 35/10 кВ |  | Договор с СТСО № 18 4200 3758 24 от 11.11.2024 | н/д | 1.27 | 1.25 | н/д | н/д
770 | ООО "ГАРАНТ" | Жилой дом,г.Кемерово, ул.Чкалова 23 | да | ТП-68, рубильник 3 (ул.Рукавишникова, 40) от ф.16-11 через РП-16, ф.Новая-28, ПС Новая 35/10 кВ |  | Договор с СТСО № 18 4200 3758 24 от 11.11.2024 | н/д | 1.27 | 1.25 | н/д | н/д
771 | ООО "ГАРАНТ" | Жилой дом,г.Кемерово, ул.Чкалова 17 | да | ТП-369, рубильник 8 (ул.Сарыгина, 22, 24, ) от ф.16-11 через РП-16, ф.Новая-28, ПС Новая 35/10 кВ |  | Договор с СТСО № 18 4200 3758 24 от 11.11.2024 | н/д | 1.27 | 1.25 | н/д | н/д
772 | ООО "ГАРАНТ" | Жилой дом,г.Кемерово, ул.Чкалова 19 | нет | ТП-369, рубильник 8 (ул.Сарыгина, 22, 24, ) от ф.16-11 через РП-16, ф.Новая-28, ПС Новая 35/10 кВ |  | Договор с СТСО № 18 4200 3758 24 от 11.11.2024 | н/д | 1.27 | 1.25 | н/д | н/д
773 | ООО "ГАРАНТ" | Жилой дом,г.Кемерово, ул.Чкалова 16 | да | ТП-369, рубильник 8 (ул.Сарыгина, 22, 24, ) от ф.16-11 через РП-16, ф.Новая-28, ПС Новая 35/10 кВ |  | Договор с СТСО № 18 4200 3758 24 от 11.11.2024 | н/д | 1.27 | 1.25 | н/д | н/д
774 | ООО "ЕДИНАЯ СТРОИТЕЛЬНАЯ КОМПАНИЯ" | Строительство жилого дома,г.Кемерово, ул.Сарыгина 12/а | нет | ТП-68, рубильник 6 (ул.Рукавишникова, 40) от ф.16-11 через РП-16, ф.Новая-28, ПС Новая 35/10 кВ |  | Договор с СТСО № 18 4200 3758 24 от 11.11.2024 | н/д | 1.27 | 1.25 | н/д | н/д
775 | ООО "КРАФТ" | Магазин,г.Кемерово, пр.Ленина 21 | нет | ТП-112, рубильник 23 (пр.Ленина,23) от ф.16-11 через РП-16, ф.Новая-28, ПС Новая 35/10 кВ |  | Договор с СТСО № 18 4200 3758 24 от 11.11.2024 | н/д | 1.27 | 1.25 | н/д | н/д
776 | ООО "ПАРТНЕР" | Магазин,г.Кемерово, ул.Пролетарская 7 | нет | ТП-132, рубильник 5 (ул.Пролетарская, 7) от ф.16-11 через РП-16, ф.Новая-28, ПС Новая 35/10 кВ |  | Договор с СТСО № 18 4200 3758 24 от 11.11.2024 | н/д | 1.27 | 1.25 | н/д | н/д
777 | ООО "УК "РЕСУРС-КАПИТАЛ" | г.Кемерово, пр.Ленина 21/а | нет | ТП-369, рубильник 8 (ул.Сарыгина, 22, 24, ) от ф.16-11 через РП-16, ф.Новая-28, ПС Новая 35/10 кВ |  | Договор с СТСО № 18 4200 3758 24 от 11.11.2024 | н/д | 1.27 | 1.25 | н/д | н/д
778 | ООО "ШКАНТ" | офис,г.Кемерово, ул.Рукавишникова 41 | нет | ТП-174, рубильник 1 (ул.Сарыгина, пр.Кузнецкий, 92) от ф.16-11 через РП-16, ф.Новая-28, ПС Новая 35/10 кВ |  | Договор с СТСО № 18 4200 3758 24 от 11.11.2024 | н/д | 1.27 | 1.25 | н/д | н/д
779 | ООО"ДЕНТ-СЕРВИС" | г.Кемерово, ул.Пролетарская 7 | нет | ТП-132, рубильник 5 (ул.Пролетарская, 7) от ф.16-11 через РП-16, ф.Новая-28, ПС Новая 35/10 кВ |  | Договор с СТСО № 18 4200 3758 24 от 11.11.2024 | н/д | 1.27 | 1.25 | н/д | н/д
780 | П/О № 25 | Почтовое отделение,г.Кемерово, пр.Ленина 19 | нет | ТП-369, рубильник 8 (ул.Сарыгина, 22, 24, ) от ф.16-11 через РП-16, ф.Новая-28, ПС Новая 35/10 кВ |  | Договор с СТСО № 18 4200 3758 24 от 11.11.2024 | н/д | 1.27 | 1.25 | н/д | н/д
781 | ПАО "МЕГАФОН" | г.Кемерово,пр.Кузнецкий 92/а | да | ТП-191, рубильник 1 (пр.Ленина, 1 пр.Кузнецкий, 88) от ф.16-11 через РП-16, ф.Новая-28, ПС Новая 35/10 кВ |  | Договор с СТСО № 18 4200 3758 24 от 11.11.2024 | н/д | 1.27 | 1.25 | н/д | н/д
782 | ПТЦ УГПС МЧС РОССИИ | г.Кемерово, ул.Чкалова 16/а | нет | ТП-369, рубильник 8 (ул.Сарыгина, 22, 24, ) от ф.16-11 через РП-16, ф.Новая-28, ПС Новая 35/10 кВ |  | Договор с СТСО № 18 4200 3758 24 от 11.11.2024 | н/д | 1.27 | 1.25 | н/д | н/д
783 | РОСТО | Общежитие,магазин,г.Кемерово,пр.Кузнецкий 83/а | нет | ТП-89, рубильник 2 (пр.Кузнецкий, 81, автовокзал) от ф.16-11 через РП-16, ф.Новая-28, ПС Новая 35/10 кВ |  | Договор с СТСО № 18 4200 3758 24 от 11.11.2024 | н/д | 1.27 | 1.25 | н/д | н/д
784 | РОСТО ШКОЛА ДОСАФ ОБЛ.СОВЕТ | г.Кемерово,пр.Кузнецкий 83 | да | ТП-89, рубильник 6 (пр.Кузнецкий, 81, автовокзал) от ф.16-11 через РП-16, ф.Новая-28, ПС Новая 35/10 кВ |  | Договор с СТСО № 18 4200 3758 24 от 11.11.2024 | н/д | 1.27 | 1.25 | н/д | н/д
785 | "КЕМДОР" | Светофор,г.Кемерово, пр.Ленина 1 | нет | ТП-191, рубильник 11 (пр.Ленина, 1 пр.Кузнецкий, 88) от ф.16-11 через РП-16, ф.Новая-28, ПС Новая 35/10 кВ |  | Договор с СТСО № 18 4200 3758 24 от 11.11.2024 | н/д | 1.27 | 1.25 | н/д | н/д
786 | "КЕМДОР" | Светофор,г.Кемерово, пр.Ленина 11 | да | ТП-191, рубильник 11 (пр.Ленина, 1 пр.Кузнецкий, 88) от ф.16-11 через РП-16, ф.Новая-28, ПС Новая 35/10 кВ |  | Договор с СТСО № 18 4200 3758 24 от 11.11.2024 | н/д | 1.27 | 1.25 | н/д | н/д
787 | ТОРГОВЫЙ КОМПЛЕКС "7-КА" | Торговый комплекс,г.Кемерово, пр.Ленина 7 | нет | ТП-191, рубильник 9 (пр.Ленина, 1 пр.Кузнецкий, 88) от ф.16-11 через РП-16, ф.Новая-28, ПС Новая 35/10 кВ |  | Договор с СТСО № 18 4200 3758 24 от 11.11.2024 | н/д | 1.27 | 1.25 | н/д | н/д
788 | ТОРГОВЫЙ КОМПЛЕКС "7-КА" | Торговый комплекс,г.Кемерово, пр.Ленина 7 | нет | ТП-191, рубильник 3 (пр.Ленина, 1 пр.Кузнецкий, 88) от ф.16-11 через РП-16, ф.Новая-28, ПС Новая 35/10 кВ |  | Договор с СТСО № 18 4200 3758 24 от 11.11.2024 | н/д | 1.27 | 1.25 | н/д | н/д
789 | ТСЖ "КРИСТАЛЛ" | г.Кемерово, пр.Ленина 27 | нет | ТП-112, рубильник 8 (пр.Ленина,23) от ф.16-11 через РП-16, ф.Новая-28, ПС Новая 35/10 кВ |  | Договор с СТСО № 18 4200 3758 24 от 11.11.2024 | н/д | 1.27 | 1.25 | н/д | н/д
790 | ТСЖ "РУКАВИШНИКОВА 39" | г.Кемерово, ул.Рукавишникова 39 | нет | ТП-51, рубильник 7 (ф-ка "Эксмебель" пр.Кузнецкий, 85) от ф.16-11 через РП-16, ф.Новая-28, ПС Новая 35/10 кВ |  | Договор с СТСО № 18 4200 3758 24 от 11.11.2024 | н/д | 1.27 | 1.25 | н/д | н/д
791 | Федерация профсоюзных организаций кузбасса | г.Кемерово, пр.Ленина 9 | нет | ТП-51, рубильник 7 (ф-ка "Эксмебель" пр.Кузнецкий, 85) от ф.16-11 через РП-16, ф.Новая-28, ПС Новая 35/10 кВ |  | Договор с СТСО № 18 4200 3758 24 от 11.11.2024 | н/д | 1.27 | 1.25 | н/д | н/д
792 | Фирма "СТОМАТОЛОГ" | г.Кемерово,пр.Кузнецкий 98 | нет | ТП-174, рубильник 2 (ул.Сарыгина, пр.Кузнецкий, 92) от ф.16-11 через РП-16, ф.Новая-28, ПС Новая 35/10 кВ |  | Договор с СТСО № 18 4200 3758 24 от 11.11.2024 | н/д | 1.27 | 1.25 | н/д | н/д
793 | ФЛ Акимова | г.Кемерово, пр.Ленина 31 | нет | ТП-132, рубильник 8 (ул.Пролетарская, 7) от ф.16-11 через РП-16, ф.Новая-28, ПС Новая 35/10 кВ |  | Договор с СТСО № 18 4200 3758 24 от 11.11.2024 | н/д | 1.27 | 1.25 | н/д | н/д
794 | ФЛ Бабушкин | Гаражный комплекс,г.Кемерово, пр.Ленина 25/а | нет | ТП-112, рубильник 7 (пр.Ленина,23) от ф.16-11 через РП-16, ф.Новая-28, ПС Новая 35/10 кВ |  | Договор с СТСО № 18 4200 3758 24 от 11.11.2024 | н/д | 1.27 | 1.25 | н/д | н/д
795 | ФЛ Бронштеин | Магазин,г.Кемерово, пр.Ленина 3 | нет | ТП-191, рубильник 11 (пр.Ленина, 1 пр.Кузнецкий, 88) от ф.16-11 через РП-16, ф.Новая-28, ПС Новая 35/10 кВ |  | Договор с СТСО № 18 4200 3758 24 от 11.11.2024 | н/д | 1.27 | 1.25 | н/д | н/д
796 | ФЛ Галаичиев | Магазин,г.Кемерово, ул.Сарыгина 12 | нет | ТП-68, рубильник 8 (ул.Рукавишникова, 40) от ф.16-11 через РП-16, ф.Новая-28, ПС Новая 35/10 кВ |  | Договор с СТСО № 18 4200 3758 24 от 11.11.2024 | н/д | 1.27 | 1.25 | н/д | н/д
797 | ФЛ Иванов | г.Кемерово, пр.Ленина 25/б | нет | ТП-112, рубильник 20 (пр.Ленина,23) от ф.16-11 через РП-16, ф.Новая-28, ПС Новая 35/10 кВ |  | Договор с СТСО № 18 4200 3758 24 от 11.11.2024 | н/д | 1.27 | 1.25 | н/д | н/д
798 | ФЛ Мазурова | Офис,г.Кемерово,пр.Кузнецкий 92 | нет | ТП-174, рубильник 2 (ул.Сарыгина, пр.Кузнецкий, 92) от ф.16-11 через РП-16, ф.Новая-28, ПС Новая 35/10 кВ |  | Договор с СТСО № 18 4200 3758 24 от 11.11.2024 | н/д | 1.27 | 1.25 | н/д | н/д
799 | ФЛ Малахов Е.В. | Магазин,г.Кемерово, пр.Ленина 3 | нет | ТП-191, рубильник 3 (пр.Ленина, 1 пр.Кузнецкий, 88) от ф.16-11 через РП-16, ф.Новая-28, ПС Новая 35/10 кВ |  | Договор с СТСО № 18 4200 3758 24 от 11.11.2024 | н/д | 1.27 | 1.25 | н/д | н/д
800 | ФЛ Савельев Д.В. | Магазин,г.Кемерово, ул.Сарыгина 12 | да | ТП-68, рубильник 8 (ул.Рукавишникова, 40) от ф.16-11 через РП-16, ф.Новая-28, ПС Новая 35/10 кВ |  | Договор с СТСО № 18 4200 3758 24 от 11.11.2024 | н/д | 1.27 | 1.25 | н/д | н/д
801 | ФЛ Шмагина | Магазин,г.Кемерово, пр.Ленина 3 | да | ТП-191, рубильник 11 (пр.Ленина, 1 пр.Кузнецкий, 88) от ф.16-11 через РП-16, ф.Новая-28, ПС Новая 35/10 кВ |  | Договор с СТСО № 18 4200 3758 24 от 11.11.2024 | н/д | 1.27 | 1.25 | н/д | н/д
802 | ФЛ Щептева И.Н. | Магазин,г.Кемерово, пр.Ленина 15 | да | ТП-68, рубильник 5 (ул.Рукавишникова, 40) от ф.16-11 через РП-16, ф.Новая-28, ПС Новая 35/10 кВ |  | Договор с СТСО № 18 4200 3758 24 от 11.11.2024 | н/д | 1.27 | 1.25 | н/д | н/д
803 | Фотография | г.Кемерово,пр.Кузнецкий 90 | да | ТП-191, рубильник 1 (пр.Ленина, 1 пр.Кузнецкий, 88) от ф.16-11 через РП-16, ф.Новая-28, ПС Новая 35/10 кВ |  | Договор с СТСО № 18 4200 3758 24 от 11.11.2024 | н/д | 1.27 | 1.25 | н/д | н/д
804 | ЧЛ Большаков Д.М. | Фотосалон,г.Кемерово, пр.Ленина 31 | да | ТП-132, рубильник 8 (ул.Пролетарская, 7) от ф.16-11 через РП-16, ф.Новая-28, ПС Новая 35/10 кВ |  | Договор с СТСО № 18 4200 3758 24 от 11.11.2024 | н/д | 1.27 | 1.25 | н/д | н/д
805 | ЧЛ Большаков Д.М. | Фотосалон,г.Кемерово, ул.Пролетарская 3 | нет | ТП-132, рубильник 8 (ул.Пролетарская, 7) от ф.16-11 через РП-16, ф.Новая-28, ПС Новая 35/10 кВ |  | Договор с СТСО № 18 4200 3758 24 от 11.11.2024 | н/д | 1.27 | 1.25 | н/д | н/д
806 | ХРАМ АЛЕКСАНДРА НЕВСКОГО | г.Кемерово, ул.Малая 3 | нет | ТП-369, рубильник 8 (ул.Сарыгина, 22, 24, ) от ф.16-11 через РП-16, ф.Новая-28, ПС Новая 35/10 кВ |  | Договор с СТСО № 18 4200 3758 24 от 11.11.2024 | н/д | 1.27 | 1.25 | н/д | н/д
807 | ЦЕНТР ГИГИЕНЫ ПО Ж/Д ТРАНСПОРТУ | г.Кемерово, ул.Рукавишникова 39 | нет | ТП-51, рубильник 7 (ф-ка "Эксмебель" пр.Кузнецкий, 85) от ф.16-11 через РП-16, ф.Новая-28, ПС Новая 35/10 кВ |  | Договор с СТСО № 18 4200 3758 24 от 11.11.2024 | н/д | 1.27 | 1.25 | н/д | н/д
808 | ЦЕНТР ГИГИЕНЫ ПО Ж/Д ТРАНСПОРТУ | г.Кемерово, ул.Рукавишникова 39 | нет | ТП-51, рубильник 2 (ф-ка "Эксмебель" пр.Кузнецкий, 85) от ф.16-11 через РП-16, ф.Новая-28, ПС Новая 35/10 кВ |  | Договор с СТСО № 18 4200 3758 24 от 11.11.2024 | н/д | 1.27 | 1.25 | н/д | н/д
809 | ЦЕНТР ПРОТИВОПОЖАРНОЙ ПРОПАГАНДЫ | г.Кемерово, пр.Ленина 21/а | нет | ТП-369, рубильник 8 (ул.Сарыгина, 22, 24, ) от ф.16-11 через РП-16, ф.Новая-28, ПС Новая 35/10 кВ |  | Договор с СТСО № 18 4200 3758 24 от 11.11.2024 | н/д | 1.27 | 1.25 | н/д | н/д
810 | ЦЕНТР СОЦ.ПОМОЩИ СЕМЬЕ И ДЕТЯМ | г.Кемерово, ул.Пролетарская 7/а | нет | ТП-132, рубильник 11 (ул.Пролетарская, 7) от ф.16-11 через РП-16, ф.Новая-28, ПС Новая 35/10 кВ |  | Договор с СТСО № 18 4200 3758 24 от 11.11.2024 | н/д | 1.27 | 1.25 | н/д | н/д
811 | Частный сектор | Частный сектор,10 домов,г.Кемерово, ул.Малая | нет | ТП-112, рубильник 24 (пр.Ленина,23) от ф.16-11 через РП-16, ф.Новая-28, ПС Новая 35/10 кВ |  | Договор с СТСО № 18 4200 3758 24 от 11.11.2024 | н/д | 1.27 | 1.25 | н/д | н/д
812 | Частный сектор | Частный сектор,6 домов,г.Кемерово, ул.Промшоссе | нет | ТП-369, рубильник 3 (ул.Сарыгина, 22, 24, ) от ф.16-11 через РП-16, ф.Новая-28, ПС Новая 35/10 кВ |  | Договор с СТСО № 18 4200 3758 24 от 11.11.2024 | н/д | 1.27 | 1.25 | н/д | н/д
813 | ЧЛ Мартынов М.А. | Офисные помещения,г.Кемерово, пр.Ленина 21/а | нет | ТП-369, рубильник 8 (ул.Сарыгина, 22, 24, ) от ф.16-11 через РП-16, ф.Новая-28, ПС Новая 35/10 кВ |  | Договор с СТСО № 18 4200 3758 24 от 11.11.2024 | н/д | 1.27 | 1.25 | н/д | н/д
814 | Горсвет | Уличное освещение,г.Кемерово | да | ТП-346, рубильник 3 (пр.Ленина, 41 ) от ф.16-13 через РП-16, ф.Новая-28, ПС Новая 35/10 кВ |  | Договор с СТСО № 18 4200 3758 24 от 11.11.2024 | н/д | 0.58 | 0.02 | н/д | н/д
815 | ГПК "ПРОЛЕТАРСКИЙ-12" | г.Кемерово, ул.Пролетарская 12 | да | ТП-348, рубильник 1 (ул.Сарыгина, 34-а ул.Пролетарская, 14) от ф.16-13 через РП-16, ф.Новая-28, ПС Новая 35/10 кВ |  | Договор с СТСО № 18 4200 3758 24 от 11.11.2024 | н/д | 0.58 | 0.02 | н/д | н/д
816 | ДЕТ/САД № 145 | г.Кемерово, ул.Пролетарская 8/а | да | ТП-347, рубильник 1 (ул.Пролетарская,10 школа № 74) от ф.16-13 через РП-16, ф.Новая-28, ПС Новая 35/10 кВ |  | Договор с СТСО № 18 4200 3758 24 от 11.11.2024 | н/д | 0.58 | 0.02 | н/д | н/д
817 | ДЕТ/САД № 154 | г.Кемерово, ул.Пролетарская 8/б | нет | ТП-347, рубильник 1 (ул.Пролетарская,10 школа № 74) от ф.16-13 через РП-16, ф.Новая-28, ПС Новая 35/10 кВ |  | Договор с СТСО № 18 4200 3758 24 от 11.11.2024 | н/д | 0.58 | 0.02 | н/д | н/д
818 | ДЕТ/САД № 37 | г.Кемерово, ул.Сарыгина 34/б | нет | ТП-348, рубильник 5 (ул.Сарыгина, 34-а ул.Пролетарская, 14) от ф.16-13 через РП-16, ф.Новая-28, ПС Новая 35/10 кВ |  | Договор с СТСО № 18 4200 3758 24 от 11.11.2024 | н/д | 0.58 | 0.02 | н/д | н/д
819 | ИП Ядадияева Э.Х | Магазин,г.Кемерово, пр.Ленина 41 | нет | ТП-346, рубильник 7 (пр.Ленина, 41 ) от ф.16-13 через РП-16, ф.Новая-28, ПС Новая 35/10 кВ |  | Договор с СТСО № 18 4200 3758 24 от 11.11.2024 | н/д | 0.58 | 0.02 | н/д | н/д
820 | ИП Ядадияева Э.Х | Магазин,г.Кемерово, пр.Ленина 41 | нет | ТП-346, рубильник 1 (пр.Ленина, 41 ) от ф.16-13 через РП-16, ф.Новая-28, ПС Новая 35/10 кВ |  | Договор с СТСО № 18 4200 3758 24 от 11.11.2024 | н/д | 0.58 | 0.02 | н/д | н/д
821 | "ПЛАНЕТА СТЕРЕО" | Магазин,г.Кемерово, пр.Ленина 39 | нет | ТП-346, рубильник 2 (пр.Ленина, 41 ) от ф.16-13 через РП-16, ф.Новая-28, ПС Новая 35/10 кВ |  | Договор с СТСО № 18 4200 3758 24 от 11.11.2024 | н/д | 0.58 | 0.02 | н/д | н/д
822 | МБОУ "СОШ №61" | г.Кемерово, ул.Сарыгина 40/а | да | ТП-348, рубильник 9 (ул.Сарыгина, 34-а ул.Пролетарская, 14) от ф.16-13 через РП-16, ф.Новая-28, ПС Новая 35/10 кВ |  | Договор с СТСО № 18 4200 3758 24 от 11.11.2024 | н/д | 0.58 | 0.02 | н/д | н/д
823 | ООО "ГАРАНТ" | Жилой дом,г.Кемерово, пр.Ленина 37 | да | ТП-346, рубильник 4 (пр.Ленина, 41 ) от ф.16-13 через РП-16, ф.Новая-28, ПС Новая 35/10 кВ |  | Договор с СТСО № 18 4200 3758 24 от 11.11.2024 | н/д | 0.58 | 0.02 | н/д | н/д
824 | ООО "ГАРАНТ" | Жилой дом,г.Кемерово, пр.Ленина 39 | да | ТП-346, рубильник 4 (пр.Ленина, 41 ) от ф.16-13 через РП-16, ф.Новая-28, ПС Новая 35/10 кВ |  | Договор с СТСО № 18 4200 3758 24 от 11.11.2024 | н/д | 0.58 | 0.02 | н/д | н/д
825 | ООО "ГАРАНТ" | Жилой дом,г.Кемерово, пр.Ленина 39/а | да | ТП-346, рубильник 4 (пр.Ленина, 41 ) от ф.16-13 через РП-16, ф.Новая-28, ПС Новая 35/10 кВ |  | Договор с СТСО № 18 4200 3758 24 от 11.11.2024 | н/д | 0.58 | 0.02 | н/д | н/д
826 | ООО "ГАРАНТ" | Жилой дом,г.Кемерово, пр.Ленина 41 | нет | ТП-346, рубильник 8 (пр.Ленина, 41 ) от ф.16-13 через РП-16, ф.Новая-28, ПС Новая 35/10 кВ |  | Договор с СТСО № 18 4200 3758 24 от 11.11.2024 | н/д | 0.58 | 0.02 | н/д | н/д
827 | ООО "ГАРАНТ" | Жилой дом,г.Кемерово, пр.Ленина 39/б | да | ТП-346, рубильник 5 (пр.Ленина, 41 ) от ф.16-13 через РП-16, ф.Новая-28, ПС Новая 35/10 кВ |  | Договор с СТСО № 18 4200 3758 24 от 11.11.2024 | н/д | 0.58 | 0.02 | н/д | н/д
828 | ООО "ГАРАНТ" | Жилой дом,г.Кемерово, пр.Ленина 41/а | нет | ТП-346, рубильник 5 (пр.Ленина, 41 ) от ф.16-13 через РП-16, ф.Новая-28, ПС Новая 35/10 кВ |  | Договор с СТСО № 18 4200 3758 24 от 11.11.2024 | н/д | 0.58 | 0.02 | н/д | н/д
829 | ООО "ГАРАНТ" | Жилой дом,г.Кемерово, пр.Ленина 41/б | нет | ТП-346, рубильник 5 (пр.Ленина, 41 ) от ф.16-13 через РП-16, ф.Новая-28, ПС Новая 35/10 кВ |  | Договор с СТСО № 18 4200 3758 24 от 11.11.2024 | н/д | 0.58 | 0.02 | н/д | н/д
830 | ООО "ГАРАНТ" | Жилой дом,г.Кемерово, пр.Ленина 43 | да | ТП-346, рубильник 8 (пр.Ленина, 41 ) от ф.16-13 через РП-16, ф.Новая-28, ПС Новая 35/10 кВ |  | Договор с СТСО № 18 4200 3758 24 от 11.11.2024 | н/д | 0.58 | 0.02 | н/д | н/д
831 | ООО "ГАРАНТ" | Жилой дом,г.Кемерово, ул.Пролетарская 4 | нет | ТП-347, рубильник 6 (ул.Пролетарская,10 школа № 74) от ф.16-13 через РП-16, ф.Новая-28, ПС Новая 35/10 кВ |  | Договор с СТСО № 18 4200 3758 24 от 11.11.2024 | н/д | 0.58 | 0.02 | н/д | н/д
832 | ООО "ГАРАНТ" | Жилой дом,г.Кемерово, ул.Пролетарская 6 | нет | ТП-347, рубильник 6 (ул.Пролетарская,10 школа № 74) от ф.16-13 через РП-16, ф.Новая-28, ПС Новая 35/10 кВ |  | Договор с СТСО № 18 4200 3758 24 от 11.11.2024 | н/д | 0.58 | 0.02 | н/д | н/д
833 | ООО "ГАРАНТ" | Жилой дом,г.Кемерово, ул.Пролетарская 8 | да | ТП-347, рубильник 6 (ул.Пролетарская,10 школа № 74) от ф.16-13 через РП-16, ф.Новая-28, ПС Новая 35/10 кВ |  | Договор с СТСО № 18 4200 3758 24 от 11.11.2024 | н/д | 0.58 | 0.02 | н/д | н/д
834 | ООО "ГАРАНТ" | Жилой дом,г.Кемерово, ул.Пролетарская 12 | да | ТП-348, рубильник 1 (ул.Сарыгина, 34-а ул.Пролетарская, 14) от ф.16-13 через РП-16, ф.Новая-28, ПС Новая 35/10 кВ |  | Договор с СТСО № 18 4200 3758 24 от 11.11.2024 | н/д | 0.58 | 0.02 | н/д | н/д
835 | ООО "ГАРАНТ" | Жилой дом,г.Кемерово, ул.Пролетарская 14 | нет | ТП-348, рубильник 10 (ул.Сарыгина, 34-а ул.Пролетарская, 14) от ф.16-13 через РП-16, ф.Новая-28, ПС Новая 35/10 кВ |  | Договор с СТСО № 18 4200 3758 24 от 11.11.2024 | н/д | 0.58 | 0.02 | н/д | н/д
836 | ООО "ГАРАНТ" | Жилой дом,г.Кемерово, ул.Пролетарская 16 | н/д | ТП-348, рубильник 12 (ул.Сарыгина, 34-а ул.Пролетарская, 14) от ф.16-13 через РП-16, ф.Новая-28, ПС Новая 35/10 кВ |  | Договор с СТСО № 18 4200 3758 24 от 11.11.2024 | н/д | 0.58 | 0.02 | н/д | н/д
837 | ООО "ГАРАНТ" | Жилой дом,г.Кемерово, ул.Пролетарская 18 | нет | ТП-348, рубильник 12 (ул.Сарыгина, 34-а ул.Пролетарская, 14) от ф.16-13 через РП-16, ф.Новая-28, ПС Новая 35/10 кВ |  | Договор с СТСО № 18 4200 3758 24 от 11.11.2024 | н/д | 0.58 | 0.02 | н/д | н/д
838 | ООО "ГАРАНТ" | Жилой дом,г.Кемерово, ул.Сарыгина 34/а | нет | ТП-348, рубильник 6 (ул.Сарыгина, 34-а ул.Пролетарская, 14) от ф.16-13 через РП-16, ф.Новая-28, ПС Новая 35/10 кВ |  | Договор с СТСО № 18 4200 3758 24 от 11.11.2024 | н/д | 0.58 | 0.02 | н/д | н/д
839 | ООО "ГАРАНТ" | Жилой дом,г.Кемерово, ул.Сарыгина 40 | да | ТП-348, рубильник 7 (ул.Сарыгина, 34-а ул.Пролетарская, 14) от ф.16-13 через РП-16, ф.Новая-28, ПС Новая 35/10 кВ |  | Договор с СТСО № 18 4200 3758 24 от 11.11.2024 | н/д | 0.58 | 0.02 | н/д | н/д
840 | ООО "ГАРАНТ" | Жилой дом,г.Кемерово, ул.Сарыгина 40 | нет | ТП-348, рубильник 11 (ул.Сарыгина, 34-а ул.Пролетарская, 14) от ф.16-13 через РП-16, ф.Новая-28, ПС Новая 35/10 кВ |  | Договор с СТСО № 18 4200 3758 24 от 11.11.2024 | н/д | 0.58 | 0.02 | н/д | н/д
841 | ООО "ГАРАНТ" | Жилой дом,г.Кемерово, ул.Сарыгина 34 | нет | ТП-348, рубильник 6 (ул.Сарыгина, 34-а ул.Пролетарская, 14) от ф.16-13 через РП-16, ф.Новая-28, ПС Новая 35/10 кВ |  | Договор с СТСО № 18 4200 3758 24 от 11.11.2024 | н/д | 0.58 | 0.02 | н/д | н/д
842 | ООО "КИТЕЖ" | Торговый павильон,г.Кемерово, восточнее пр.Ленина 31 | да | ТП-347, рубильник 3 (ул.Пролетарская,10 школа № 74) от ф.16-13 через РП-16, ф.Новая-28, ПС Новая 35/10 кВ |  | Договор с СТСО № 18 4200 3758 24 от 11.11.2024 | н/д | 0.58 | 0.02 | н/д | н/д
843 | ООО "КИТЕЖ" | Торговый павильон,г.Кемерово, восточнее пр.Ленина 31 | нет | ТП-347, рубильник 2 (ул.Пролетарская,10 школа № 74) от ф.16-13 через РП-16, ф.Новая-28, ПС Новая 35/10 кВ |  | Договор с СТСО № 18 4200 3758 24 от 11.11.2024 | н/д | 0.58 | 0.02 | н/д | н/д
844 | ООО "МОДЕРН" | г.Кемерово, пр.Ленина 33 | нет | ТП-46, рубильник 10 (пр.Ленина,33) от ф.16-13 через РП-16, ф.Новая-28, ПС Новая 35/10 кВ |  | Договор с СТСО № 18 4200 3758 24 от 11.11.2024 | н/д | 0.58 | 0.02 | н/д | н/д
845 | ООО "СИСТЕМА УНИВЕРСАМОВ "БЕГЕМОТ" | г.Кемерово, ул.Сарыгина 34 | нет | ТП-348, рубильник 6 (ул.Сарыгина, 34-а ул.Пролетарская, 14) от ф.16-13 через РП-16, ф.Новая-28, ПС Новая 35/10 кВ |  | Договор с СТСО № 18 4200 3758 24 от 11.11.2024 | н/д | 0.58 | 0.02 | н/д | н/д
846 | ООО "ТРАКТИР" | Кафе-Терра,г.Кемерово, пр.Ленина 39 | нет | ТП-346, рубильник 2 (пр.Ленина, 41 ) от ф.16-13 через РП-16, ф.Новая-28, ПС Новая 35/10 кВ |  | Договор с СТСО № 18 4200 3758 24 от 11.11.2024 | н/д | 0.58 | 0.02 | н/д | н/д
847 | ООО "ТРАКТИР" | Кафе,г.Кемерово, пр.Ленина 39 | нет | ТП-346, рубильник 6 (пр.Ленина, 41 ) от ф.16-13 через РП-16, ф.Новая-28, ПС Новая 35/10 кВ |  | Договор с СТСО № 18 4200 3758 24 от 11.11.2024 | н/д | 0.58 | 0.02 | н/д | н/д
848 | ООО УК "ТОМЬ" | Деловой центр,г.Кемерово, пр.Ленина 33/2 | нет | ТП-46, рубильник 12 (пр.Ленина,33) от ф.16-13 через РП-16, ф.Новая-28, ПС Новая 35/10 кВ |  | Договор с СТСО № 18 4200 3758 24 от 11.11.2024 | н/д | 0.58 | 0.02 | н/д | н/д
849 | ООО УК "ТОМЬ" | Деловой центр,г.Кемерово, пр.Ленина 33/2 | нет | ТП-46, рубильник 7 (пр.Ленина,33) от ф.16-13 через РП-16, ф.Новая-28, ПС Новая 35/10 кВ |  | Договор с СТСО № 18 4200 3758 24 от 11.11.2024 | н/д | 0.58 | 0.02 | н/д | н/д
850 | ООО ЧОП "ЗАЩИТА" | г.Кемерово, ул.Сарыгина 34 | нет | ТП-348, рубильник 6 (ул.Сарыгина, 34-а ул.Пролетарская, 14) от ф.16-13 через РП-16, ф.Новая-28, ПС Новая 35/10 кВ |  | Договор с СТСО № 18 4200 3758 24 от 11.11.2024 | н/д | 0.58 | 0.02 | н/д | н/д
851 | ПБОЮЛ БУШКОВ И.К. | г.Кемерово, ул.Сарыгина 34 | нет | ТП-348, рубильник 6 (ул.Сарыгина, 34-а ул.Пролетарская, 14) от ф.16-13 через РП-16, ф.Новая-28, ПС Новая 35/10 кВ |  | Договор с СТСО № 18 4200 3758 24 от 11.11.2024 | н/д | 0.58 | 0.02 | н/д | н/д
852 | ЦЕНТР ПО РАБОТЕ С НАСЕЛЕНИЕМ | г.Кемерово, ул.Сарыгина 40 | нет | ТП-348, рубильник 7 (ул.Сарыгина, 34-а ул.Пролетарская, 14) от ф.16-13 через РП-16, ф.Новая-28, ПС Новая 35/10 кВ |  | Договор с СТСО № 18 4200 3758 24 от 11.11.2024 | н/д | 0.58 | 0.02 | н/д | н/д
853 | ЦЕНТР ПО РАБОТЕ С НАСЕЛЕНИЕМ | г.Кемерово, ул.Сарыгина 40 | нет | ТП-348, рубильник 11 (ул.Сарыгина, 34-а ул.Пролетарская, 14) от ф.16-13 через РП-16, ф.Новая-28, ПС Новая 35/10 кВ |  | Договор с СТСО № 18 4200 3758 24 от 11.11.2024 | н/д | 0.58 | 0.02 | н/д | н/д
854 | ШКОЛА № 7 | г.Кемерово, ул.Пролетарская 10 | нет | ТП-347, рубильник 4 (ул.Пролетарская,10 школа № 74) от ф.16-13 через РП-16, ф.Новая-28, ПС Новая 35/10 кВ |  | Договор с СТСО № 18 4200 3758 24 от 11.11.2024 | н/д | 0.58 | 0.02 | н/д | н/д
855 | ШКОЛА № 7 | г.Кемерово, ул.Пролетарская 10 | да | ТП-347, рубильник 8 (ул.Пролетарская,10 школа № 74) от ф.16-13 через РП-16, ф.Новая-28, ПС Новая 35/10 кВ |  | Договор с СТСО № 18 4200 3758 24 от 11.11.2024 | н/д | 0.58 | 0.02 | н/д | н/д
856 | ООО "ГАРАНТ" | Жилой дом,г.Кемерово, ул.Пролетарская 11 | нет | ТП-433, рубильник 5 (ул.Сарыгина, 23, Пролетарская,11-а) от ф.16-2 через РП-16, ф.Новая-13, ПС Новая 35/10 кВ |  | Договор с СТСО № 18 4200 3758 24 от 11.11.2024 | н/д | 0.04 | 0.04 | н/д | н/д
857 | ООО "ГАРАНТ" | Жилой дом,г.Кемерово, ул.Пролетарская 11/а | нет | ТП-433, рубильник 7 (ул.Сарыгина, 23, Пролетарская,11-а) от ф.16-2 через РП-16, ф.Новая-13, ПС Новая 35/10 кВ |  | Договор с СТСО № 18 4200 3758 24 от 11.11.2024 | н/д | 0.04 | 0.04 | н/д | н/д
858 | ООО "ГАРАНТ" | Жилой дом,г.Кемерово, ул.Сарыгина 23 | да | ТП-433, рубильник 8 (ул.Сарыгина, 23, Пролетарская,11-а) от ф.16-2 через РП-16, ф.Новая-13, ПС Новая 35/10 кВ |  | Договор с СТСО № 18 4200 3758 24 от 11.11.2024 | н/д | 0.04 | 0.04 | н/д | н/д
859 | "АВТОУНИВЕРСАЛ" | г.Кемерово, ул.Сибиряков-Гвардейцев 4 | нет | ТП-437, рубильник 5 ( пр.Кузнецк.102-а) от ф.16-8 через РП-16, ф.Новая-13, ПС Новая 35/10 кВ |  | Договор с СТСО № 18 4200 3758 24 от 11.11.2024 | н/д | 1 | 0.87 | н/д | н/д
860 | "Радиочатотный Центр Сибирского Федерального Округа" | г.Кемерово, ул.Сарыгина 7 | нет | ТП-438, рубильник 10 (ул.Сарыгина, 3, 3-а) от ф.16-8 через РП-16, ф.Новая-13, ПС Новая 35/10 кВ |  | Договор с СТСО № 18 4200 3758 24 от 11.11.2024 | н/д | 1 | 0.87 | н/д | н/д
861 | ГК "УГОЛЕК" | Гаражный кооператив,г.Кемерово, ул.Сарыгина 1 | нет | ТП-438, рубильник 4 (ул.Сарыгина, 3, 3-а) от ф.16-8 через РП-16, ф.Новая-13, ПС Новая 35/10 кВ |  | Договор с СТСО № 18 4200 3758 24 от 11.11.2024 | н/д | 1 | 0.87 | н/д | н/д
862 | Гимназия №17 | г.Кемерово, ул.Пролетарская 13 | нет | ТП-435, рубильник 6 (ул.Пролетарская,15-а) от ф.16-8 через РП-16, ф.Новая-13, ПС Новая 35/10 кВ |  | Договор с СТСО № 18 4200 3758 24 от 11.11.2024 | н/д | 1 | 0.87 | н/д | н/д
863 | Гимназия №17 | г.Кемерово, ул.Пролетарская 13 | да | ТП-435, рубильник 14 (ул.Пролетарская,15-а) от ф.16-8 через РП-16, ф.Новая-13, ПС Новая 35/10 кВ |  | Договор с СТСО № 18 4200 3758 24 от 11.11.2024 | н/д | 1 | 0.87 | н/д | н/д
864 | Горсвет | г.Кемерово | нет | ТП-437, рубильник 1 ( пр.Кузнецк.102-а) от ф.16-8 через РП-16, ф.Новая-13, ПС Новая 35/10 кВ |  | Договор с СТСО № 18 4200 3758 24 от 11.11.2024 | н/д | 1 | 0.87 | н/д | н/д
865 | Горсвет | г.Кемерово | нет | ТП-438, рубильник 1 (ул.Сарыгина, 3, 3-а) от ф.16-8 через РП-16, ф.Новая-13, ПС Новая 35/10 кВ |  | Договор с СТСО № 18 4200 3758 24 от 11.11.2024 | н/д | 1 | 0.87 | н/д | н/д
866 | Дист.Гражданских Сооружений | Уч.центр Зап.Сиб.Жел.Дороги,г.Кемерово, ул.Сарыгина 7/а | нет | ТП-437, рубильник 10 ( пр.Кузнецк.102-а) от ф.16-8 через РП-16, ф.Новая-13, ПС Новая 35/10 кВ |  | Договор с СТСО № 18 4200 3758 24 от 11.11.2024 | н/д | 1 | 0.87 | н/д | н/д
867 | Дист.Гражданских Сооружений | Адм-быт.здание+гараж,г.Кемерово, ул.Сарыгина 20 | нет | ТП-434, рубильник 12 (ул.Сарыгина, 21 ул.Чкалова, 29) от ф.16-8 через РП-16, ф.Новая-13, ПС Новая 35/10 кВ |  | Договор с СТСО № 18 4200 3758 24 от 11.11.2024 | н/д | 1 | 0.87 | н/д | н/д
868 | ЗАО "ТЕЛЕ 2-КЕМЕРОВО" | Базовая станция сотовой связи №218,г.Кемерово,пр.Кузнецкий 102 | да | ТП-437, рубильник 12 ( пр.Кузнецк.102-а) от ф.16-8 через РП-16, ф.Новая-13, ПС Новая 35/10 кВ |  | Договор с СТСО № 18 4200 3758 24 от 11.11.2024 | н/д | 1 | 0.87 | н/д | н/д
869 | "ЛОЗА" | Магазин,г.Кемерово, ул.Сибиряков-Гвардейцев 16 | нет | ТП-435, рубильник 8 (ул.Пролетарская,15-а) от ф.16-8 через РП-16, ф.Новая-13, ПС Новая 35/10 кВ |  | Договор с СТСО № 18 4200 3758 24 от 11.11.2024 | н/д | 1 | 0.87 | н/д | н/д
870 | МП "ФЕЯ" | г.Кемерово,пр.Кузнецкий 102/б | нет | ТП-437, рубильник 12 ( пр.Кузнецк.102-а) от ф.16-8 через РП-16, ф.Новая-13, ПС Новая 35/10 кВ |  | Договор с СТСО № 18 4200 3758 24 от 11.11.2024 | н/д | 1 | 0.87 | н/д | н/д
871 | МУП ОК"ОТДЫХ" | г.Кемерово,пр.Кузнецкий 102 | нет | ТП-437, рубильник 12 ( пр.Кузнецк.102-а) от ф.16-8 через РП-16, ф.Новая-13, ПС Новая 35/10 кВ |  | Договор с СТСО № 18 4200 3758 24 от 11.11.2024 | н/д | 1 | 0.87 | н/д | н/д
872 | ОАО "КУЗБАСС ПРИГОРОД" | г.Кемерово, ул.Сарыгина 22 | нет | ТП-434, рубильник 7 (ул.Сарыгина, 21 ул.Чкалова, 29) от ф.16-8 через РП-16, ф.Новая-13, ПС Новая 35/10 кВ |  | Договор с СТСО № 18 4200 3758 24 от 11.11.2024 | н/д | 1 | 0.87 | н/д | н/д
873 | ОВД ПО КЕМЕРОВСКОМУ Р-НУ | г.Кемерово,пр.Кузнецкий 100 | да | ТП-437, рубильник 12 ( пр.Кузнецк.102-а) от ф.16-8 через РП-16, ф.Новая-13, ПС Новая 35/10 кВ |  | Договор с СТСО № 18 4200 3758 24 от 11.11.2024 | н/д | 1 | 0.87 | н/д | н/д
874 | ООО "ГАРАНТ" | Жилой дом,г.Кемерово,пр.Кузнецкий 102/а | нет | ТП-437, рубильник 7 ( пр.Кузнецк.102-а) от ф.16-8 через РП-16, ф.Новая-13, ПС Новая 35/10 кВ |  | Договор с СТСО № 18 4200 3758 24 от 11.11.2024 | н/д | 1 | 0.87 | н/д | н/д
875 | ООО "ГАРАНТ" | Жилой дом,г.Кемерово, ул.Пролетарская 15 | да | ТП-435, рубильник 5 (ул.Пролетарская,15-а) от ф.16-8 через РП-16, ф.Новая-13, ПС Новая 35/10 кВ |  | Договор с СТСО № 18 4200 3758 24 от 11.11.2024 | н/д | 1 | 0.87 | н/д | н/д
876 | ООО "ГАРАНТ" | Жилой дом,г.Кемерово, ул.Пролетарская 15/а | нет | ТП-435, рубильник 15 (ул.Пролетарская,15-а) от ф.16-8 через РП-16, ф.Новая-13, ПС Новая 35/10 кВ |  | Договор с СТСО № 18 4200 3758 24 от 11.11.2024 | н/д | 1 | 0.87 | н/д | н/д
877 | ООО "ГАРАНТ" | Жилой дом,г.Кемерово, ул.Сарыгина 17 | да | ТП-434, рубильник 8 (ул.Сарыгина, 21 ул.Чкалова, 29) от ф.16-8 через РП-16, ф.Новая-13, ПС Новая 35/10 кВ |  | Договор с СТСО № 18 4200 3758 24 от 11.11.2024 | н/д | 1 | 0.87 | н/д | н/д
878 | ООО "ГАРАНТ" | Жилой дом,г.Кемерово, ул.Сарыгина 19 | да | ТП-434, рубильник 8 (ул.Сарыгина, 21 ул.Чкалова, 29) от ф.16-8 через РП-16, ф.Новая-13, ПС Новая 35/10 кВ |  | Договор с СТСО № 18 4200 3758 24 от 11.11.2024 | н/д | 1 | 0.87 | н/д | н/д
879 | ООО "ГАРАНТ" | Жилой дом,г.Кемерово, ул.Сарыгина 23 | нет | ТП-434, рубильник 5 (ул.Сарыгина, 21 ул.Чкалова, 29) от ф.16-8 через РП-16, ф.Новая-13, ПС Новая 35/10 кВ |  | Договор с СТСО № 18 4200 3758 24 от 11.11.2024 | н/д | 1 | 0.87 | н/д | н/д
880 | ООО "ГАРАНТ" | Жилой дом,г.Кемерово, ул.Сарыгина 23/б | нет | ТП-434, рубильник 9 (ул.Сарыгина, 21 ул.Чкалова, 29) от ф.16-8 через РП-16, ф.Новая-13, ПС Новая 35/10 кВ |  | Договор с СТСО № 18 4200 3758 24 от 11.11.2024 | н/д | 1 | 0.87 | н/д | н/д
881 | ООО "ГАРАНТ" | Жилой дом,г.Кемерово, ул.Сарыгина 1 | нет | ТП-438, рубильник 4 (ул.Сарыгина, 3, 3-а) от ф.16-8 через РП-16, ф.Новая-13, ПС Новая 35/10 кВ |  | Договор с СТСО № 18 4200 3758 24 от 11.11.2024 | н/д | 1 | 0.87 | н/д | н/д
882 | ООО "ГАРАНТ" | Жилой дом,г.Кемерово, ул.Сарыгина 3 | нет | ТП-438, рубильник 9 (ул.Сарыгина, 3, 3-а) от ф.16-8 через РП-16, ф.Новая-13, ПС Новая 35/10 кВ |  | Договор с СТСО № 18 4200 3758 24 от 11.11.2024 | н/д | 1 | 0.87 | н/д | н/д
883 | ООО "ГАРАНТ" | Жилой дом,г.Кемерово, ул.Сарыгина 5 | нет | ТП-438, рубильник 7 (ул.Сарыгина, 3, 3-а) от ф.16-8 через РП-16, ф.Новая-13, ПС Новая 35/10 кВ |  | Договор с СТСО № 18 4200 3758 24 от 11.11.2024 | н/д | 1 | 0.87 | н/д | н/д
884 | ООО "ГАРАНТ" | Жилой дом,г.Кемерово, ул.Сарыгина 13 | нет | ТП-438, рубильник 8 (ул.Сарыгина, 3, 3-а) от ф.16-8 через РП-16, ф.Новая-13, ПС Новая 35/10 кВ |  | Договор с СТСО № 18 4200 3758 24 от 11.11.2024 | н/д | 1 | 0.87 | н/д | н/д
885 | ООО "ГАРАНТ" | Жилой дом,г.Кемерово, ул.Сарыгина 11 | нет | ТП-438, рубильник 11 (ул.Сарыгина, 3, 3-а) от ф.16-8 через РП-16, ф.Новая-13, ПС Новая 35/10 кВ |  | Договор с СТСО № 18 4200 3758 24 от 11.11.2024 | н/д | 1 | 0.87 | н/д | н/д
886 | ООО "ГАРАНТ" | Жилой дом,г.Кемерово, ул.Сарыгина 14 | нет | ТП-434, рубильник 6 (ул.Сарыгина, 21 ул.Чкалова, 29) от ф.16-8 через РП-16, ф.Новая-13, ПС Новая 35/10 кВ |  | Договор с СТСО № 18 4200 3758 24 от 11.11.2024 | н/д | 1 | 0.87 | н/д | н/д
887 | ООО "ГАРАНТ" | Жилой дом,г.Кемерово, ул.Сарыгина 21 | нет | ТП-434, рубильник 6 (ул.Сарыгина, 21 ул.Чкалова, 29) от ф.16-8 через РП-16, ф.Новая-13, ПС Новая 35/10 кВ |  | Договор с СТСО № 18 4200 3758 24 от 11.11.2024 | н/д | 1 | 0.87 | н/д | н/д
888 | ООО "ГАРАНТ" | Жилой дом,г.Кемерово, ул.Сарыгина 13 | нет | ТП-438, рубильник 12 (ул.Сарыгина, 3, 3-а) от ф.16-8 через РП-16, ф.Новая-13, ПС Новая 35/10 кВ |  | Договор с СТСО № 18 4200 3758 24 от 11.11.2024 | н/д | 1 | 0.87 | н/д | н/д
889 | ООО "ГАРАНТ" | Жилой дом,г.Кемерово, ул.Сибиряков-Гвардейцев 18 | нет | ТП-435, рубильник 10 (ул.Пролетарская,15-а) от ф.16-8 через РП-16, ф.Новая-13, ПС Новая 35/10 кВ |  | Договор с СТСО № 18 4200 3758 24 от 11.11.2024 | н/д | 1 | 0.87 | н/д | н/д
890 | ООО "ГАРАНТ" | Жилой дом,г.Кемерово, ул.Сибиряков-Гвардейцев 20 | да | ТП-435, рубильник 13 (ул.Пролетарская,15-а) от ф.16-8 через РП-16, ф.Новая-13, ПС Новая 35/10 кВ |  | Договор с СТСО № 18 4200 3758 24 от 11.11.2024 | н/д | 1 | 0.87 | н/д | н/д
891 | ООО "ГАРАНТ" | Жилой дом,г.Кемерово, ул.Сибиряков-Гвардейцев 10 | да | ТП-436, рубильник 8 (ул.Сиб.-Гвардейцев, 6-8) от ф.16-8 через РП-16, ф.Новая-13, ПС Новая 35/10 кВ |  | Договор с СТСО № 18 4200 3758 24 от 11.11.2024 | н/д | 1 | 0.87 | н/д | н/д
892 | ООО "ГАРАНТ" | Жилой дом,г.Кемерово, ул.Сибиряков-Гвардейцев 4 | нет | ТП-437, рубильник 5 ( пр.Кузнецк.102-а) от ф.16-8 через РП-16, ф.Новая-13, ПС Новая 35/10 кВ |  | Договор с СТСО № 18 4200 3758 24 от 11.11.2024 | н/д | 1 | 0.87 | н/д | н/д
893 | ООО "ГАРАНТ" | Жилой дом,г.Кемерово, ул.Сибиряков-Гвардейцев 4/а | да | ТП-437, рубильник 10 ( пр.Кузнецк.102-а) от ф.16-8 через РП-16, ф.Новая-13, ПС Новая 35/10 кВ |  | Договор с СТСО № 18 4200 3758 24 от 11.11.2024 | н/д | 1 | 0.87 | н/д | н/д
894 | ООО "ГАРАНТ" | Жилой дом,г.Кемерово, ул.Сибиряков-Гвардейцев 6 | нет | ТП-436, рубильник 11 (ул.Сиб.-Гвардейцев, 6-8) от ф.16-8 через РП-16, ф.Новая-13, ПС Новая 35/10 кВ |  | Договор с СТСО № 18 4200 3758 24 от 11.11.2024 | н/д | 1 | 0.87 | н/д | н/д
895 | ООО "ГАРАНТ" | Жилой дом,г.Кемерово, ул.Сибиряков-Гвардейцев 16 | нет | ТП-435, рубильник 16 (ул.Пролетарская,15-а) от ф.16-8 через РП-16, ф.Новая-13, ПС Новая 35/10 кВ |  | Договор с СТСО № 18 4200 3758 24 от 11.11.2024 | н/д | 1 | 0.87 | н/д | н/д
896 | ООО "ГАРАНТ" | Жилой дом,г.Кемерово, ул.Сибиряков-Гвардейцев 12 | нет | ТП-436, рубильник 8 (ул.Сиб.-Гвардейцев, 6-8) от ф.16-8 через РП-16, ф.Новая-13, ПС Новая 35/10 кВ |  | Договор с СТСО № 18 4200 3758 24 от 11.11.2024 | н/д | 1 | 0.87 | н/д | н/д
897 | ООО "ГАРАНТ" | Жилой дом,г.Кемерово, ул.Сибиряков-Гвардейцев 8 | нет | ТП-436, рубильник 5 (ул.Сиб.-Гвардейцев, 6-8) от ф.16-8 через РП-16, ф.Новая-13, ПС Новая 35/10 кВ |  | Договор с СТСО № 18 4200 3758 24 от 11.11.2024 | н/д | 1 | 0.87 | н/д | н/д
898 | ООО "ГАРАНТ" | Жилой дом,г.Кемерово, ул.Сибиряков-Гвардейцев 16 | нет | ТП-435, рубильник 8 (ул.Пролетарская,15-а) от ф.16-8 через РП-16, ф.Новая-13, ПС Новая 35/10 кВ |  | Договор с СТСО № 18 4200 3758 24 от 11.11.2024 | н/д | 1 | 0.87 | н/д | н/д
899 | ООО "ГАРАНТ" | Жилой дом,г.Кемерово, ул.Сибиряков-Гвардейцев 14 | да | ТП-435, рубильник 10 (ул.Пролетарская,15-а) от ф.16-8 через РП-16, ф.Новая-13, ПС Новая 35/10 кВ |  | Договор с СТСО № 18 4200 3758 24 от 11.11.2024 | н/д | 1 | 0.87 | н/д | н/д
900 | ООО "ГАРАНТ" | Жилой дом,г.Кемерово, ул.Чкалова 20 | да | ТП-434, рубильник 7 (ул.Сарыгина, 21 ул.Чкалова, 29) от ф.16-8 через РП-16, ф.Новая-13, ПС Новая 35/10 кВ |  | Договор с СТСО № 18 4200 3758 24 от 11.11.2024 | н/д | 1 | 0.87 | н/д | н/д
901 | ООО "ГАРАНТ" | Жилой дом,г.Кемерово, ул.Чкалова 24 | да | ТП-434, рубильник 9 (ул.Сарыгина, 21 ул.Чкалова, 29) от ф.16-8 через РП-16, ф.Новая-13, ПС Новая 35/10 кВ |  | Договор с СТСО № 18 4200 3758 24 от 11.11.2024 | н/д | 1 | 0.87 | н/д | н/д
902 | ООО "ГАРАНТ" | Жилой дом,г.Кемерово, ул.Чкалова 25 | да | ТП-434, рубильник 6 (ул.Сарыгина, 21 ул.Чкалова, 29) от ф.16-8 через РП-16, ф.Новая-13, ПС Новая 35/10 кВ |  | Договор с СТСО № 18 4200 3758 24 от 11.11.2024 | н/д | 1 | 0.87 | н/д | н/д
903 | ООО "МИМОЗА" | Магазин,г.Кемерово, ул.Сибиряков-Гвардейцев 16 | да | ТП-435, рубильник 16 (ул.Пролетарская,15-а) от ф.16-8 через РП-16, ф.Новая-13, ПС Новая 35/10 кВ |  | Договор с СТСО № 18 4200 3758 24 от 11.11.2024 | н/д | 1 | 0.87 | н/д | н/д
904 | ООО "СИСТЕМА УНИВЕРСАМОВ "БЕГЕМОТ" | г.Кемерово, ул.Сибиряков-Гвардейцев 16 | да | ТП-435, рубильник 16 (ул.Пролетарская,15-а) от ф.16-8 через РП-16, ф.Новая-13, ПС Новая 35/10 кВ |  | Договор с СТСО № 18 4200 3758 24 от 11.11.2024 | н/д | 1 | 0.87 | н/д | н/д
905 | ОТДЕЛ МВД РОССИИ ПО КЕМ.Р-НУ | АКБ,гараж,г.Кемерово,пр.Кузнецкий 100 | да | ТП-438, рубильник 4 (ул.Сарыгина, 3, 3-а) от ф.16-8 через РП-16, ф.Новая-13, ПС Новая 35/10 кВ |  | Договор с СТСО № 18 4200 3758 24 от 11.11.2024 | н/д | 1 | 0.87 | н/д | н/д
906 | Пивной супермаркет "ЧЕШСКОЕ" | Магазин,г.Кемерово, ул.Сибиряков-Гвардейцев 16 | да | ТП-435, рубильник 16 (ул.Пролетарская,15-а) от ф.16-8 через РП-16, ф.Новая-13, ПС Новая 35/10 кВ |  | Договор с СТСО № 18 4200 3758 24 от 11.11.2024 | н/д | 1 | 0.87 | н/д | н/д
907 | "КЕМДОР" | Светофор,г.Кемерово, ул.Сибиряков-Гвардейцев 4 | да | ТП-437, рубильник 5 ( пр.Кузнецк.102-а) от ф.16-8 через РП-16, ф.Новая-13, ПС Новая 35/10 кВ |  | Договор с СТСО № 18 4200 3758 24 от 11.11.2024 | н/д | 1 | 0.87 | н/д | н/д
908 | "КЕМДОР" | Светофор,г.Кемерово, ул.Сибиряков-Гвардейцев 16 | да | ТП-435, рубильник 16 (ул.Пролетарская,15-а) от ф.16-8 через РП-16, ф.Новая-13, ПС Новая 35/10 кВ |  | Договор с СТСО № 18 4200 3758 24 от 11.11.2024 | н/д | 1 | 0.87 | н/д | н/д
909 | Северовосточные сети МРСК Сибири | г.Кемерово, ул.Сарыгина 11/а | да | ТП-438, рубильник 11 (ул.Сарыгина, 3, 3-а) от ф.16-8 через РП-16, ф.Новая-13, ПС Новая 35/10 кВ |  | Договор с СТСО № 18 4200 3758 24 от 11.11.2024 | н/д | 1 | 0.87 | н/д | н/д
910 | Северовосточные сети МРСК Сибири | г.Кемерово, ул.Сарыгина 11/а | нет | ТП-434, рубильник 3 (ул.Сарыгина, 21 ул.Чкалова, 29) от ф.16-8 через РП-16, ф.Новая-13, ПС Новая 35/10 кВ |  | Договор с СТСО № 18 4200 3758 24 от 11.11.2024 | н/д | 1 | 0.87 | н/д | н/д
911 | ФЛ Вадиян И.Г | СТО,г.Кемерово,пр.Кузнецкий 102/в | да | ТП-438, рубильник 4 (ул.Сарыгина, 3, 3-а) от ф.16-8 через РП-16, ф.Новая-13, ПС Новая 35/10 кВ |  | Договор с СТСО № 18 4200 3758 24 от 11.11.2024 | н/д | 1 | 0.87 | н/д | н/д
912 | Торговый дом | г.Кемерово,пр.Кузнецкий 108 | нет | ТП-437, рубильник 2 ( пр.Кузнецк.102-а) от ф.16-8 через РП-16, ф.Новая-13, ПС Новая 35/10 кВ |  | Договор с СТСО № 18 4200 3758 24 от 11.11.2024 | н/д | 1 | 0.87 | н/д | н/д
913 | Управление Роском Надзор | г.Кемерово, ул.Сарыгина 7 | нет | ТП-438, рубильник 10 (ул.Сарыгина, 3, 3-а) от ф.16-8 через РП-16, ф.Новая-13, ПС Новая 35/10 кВ |  | Договор с СТСО № 18 4200 3758 24 от 11.11.2024 | н/д | 1 | 0.87 | н/д | н/д
914 | ФЛ Ермашова С.Л | Офис,г.Кемерово, ул.Чкалова 20 | нет | ТП-434, рубильник 7 (ул.Сарыгина, 21 ул.Чкалова, 29) от ф.16-8 через РП-16, ф.Новая-13, ПС Новая 35/10 кВ |  | Договор с СТСО № 18 4200 3758 24 от 11.11.2024 | н/д | 1 | 0.87 | н/д | н/д
915 | ФЛ Мамедов | Торговый комплекс,г.Кемерово,пр.Кузнецкий 106 | нет | ТП-437, рубильник 6 ( пр.Кузнецк.102-а) от ф.16-8 через РП-16, ф.Новая-13, ПС Новая 35/10 кВ |  | Договор с СТСО № 18 4200 3758 24 от 11.11.2024 | н/д | 1 | 0.87 | н/д | н/д
916 | ФЛ Мамедов | Торговый комплекс,г.Кемерово,пр.Кузнецкий 106 | нет | ТП-437, рубильник 8 ( пр.Кузнецк.102-а) от ф.16-8 через РП-16, ф.Новая-13, ПС Новая 35/10 кВ |  | Договор с СТСО № 18 4200 3758 24 от 11.11.2024 | н/д | 1 | 0.87 | н/д | н/д
917 | ФЛ Мамедов | Торговый комплекс,г.Кемерово,пр.Кузнецкий 106 | нет | ТП-437, рубильник 9 ( пр.Кузнецк.102-а) от ф.16-8 через РП-16, ф.Новая-13, ПС Новая 35/10 кВ |  | Договор с СТСО № 18 4200 3758 24 от 11.11.2024 | н/д | 1 | 0.87 | н/д | н/д
918 | ФЛ Мамедов | Торговый комплекс,г.Кемерово,пр.Кузнецкий 106 | да | ТП-437, рубильник 11 ( пр.Кузнецк.102-а) от ф.16-8 через РП-16, ф.Новая-13, ПС Новая 35/10 кВ |  | Договор с СТСО № 18 4200 3758 24 от 11.11.2024 | н/д | 1 | 0.87 | н/д | н/д
919 | Центр Социального Обслуживания Населения | г.Кемерово, ул.Чкалова 29 | нет | ТП-434, рубильник 11 (ул.Сарыгина, 21 ул.Чкалова, 29) от ф.16-8 через РП-16, ф.Новая-13, ПС Новая 35/10 кВ |  | Договор с СТСО № 18 4200 3758 24 от 11.11.2024 | н/д | 1 | 0.87 | н/д | н/д
920 | Центр Социального Обслуживания Населения | Столовая,г.Кемерово, ул.Чкалова 29 | да | ТП-434, рубильник 1 (ул.Сарыгина, 21 ул.Чкалова, 29) от ф.16-8 через РП-16, ф.Новая-13, ПС Новая 35/10 кВ |  | Договор с СТСО № 18 4200 3758 24 от 11.11.2024 | н/д | 1 | 0.87 | н/д | н/д
921 | Частный сектор | Частный сектор,1 дом,г.Кемерово, ул.Чкалова | нет | ТП-434, рубильник 7 (ул.Сарыгина, 21 ул.Чкалова, 29) от ф.16-8 через РП-16, ф.Новая-13, ПС Новая 35/10 кВ |  | Договор с СТСО № 18 4200 3758 24 от 11.11.2024 | н/д | 1 | 0.87 | н/д | н/д
922 | АО "Кемеровская Теплосетевая Компания" ЦТП-52 | ЦТП-52,г.Кемерово, ул.Пролетарская 20 | нет | ТП-450, рубильник 13 (ул.Пролетарская, 22-а) от ф.16-12 через РП-16, ф.Новая-13, ПС Новая 35/10 кВ |  | Договор с СТСО № 18 4200 3758 24 от 11.11.2024 | н/д | 0.17 | 0.75 | н/д | н/д
923 | ГК "СИБИРЯК-96" | Гаражный кооператив,г.Кемерово | нет | ТП-450, рубильник 7 (ул.Пролетарская, 22-а) от ф.16-12 через РП-16, ф.Новая-13, ПС Новая 35/10 кВ |  | Договор с СТСО № 18 4200 3758 24 от 11.11.2024 | н/д | 0.17 | 0.75 | н/д | н/д
924 | ИП Прозорова Е.В. | Административное здание,г.Кемерово, ул.Сарыгина 27 | да | ТП-47, рубильник 9 (ул.Сарыгина, 29, ЦНТИ) от ф.16-12 через РП-16, ф.Новая-13, ПС Новая 35/10 кВ |  | Договор с СТСО № 18 4200 3758 24 от 11.11.2024 | н/д | 0.17 | 0.75 | н/д | н/д
925 | КОО ВОС | Дом культуры,г.Кемерово, ул.Мичурина 43 | да | ТП-449 рубильник 10 (ул.Мостовая, 57) от ф.16-12 через РП-16, ф.Новая-13, ПС Новая 35/10 кВ |  | Договор с СТСО № 18 4200 3758 24 от 11.11.2024 | н/д | 0.17 | 0.75 | н/д | н/д
926 | КУЗГТУ | Общежитие №3,г.Кемерово, ул.Мичурина 55 | да | ТП-448 рубильник 8 (ул.Мичурина, 55) от ф.16-12 через РП-16, ф.Новая-13, ПС Новая 35/10 кВ |  | Договор с СТСО № 18 4200 3758 24 от 11.11.2024 | н/д | 0.17 | 0.75 | н/д | н/д
927 | КУЗГТУ | Общежитие №5,г.Кемерово, ул.Мичурина 57/а | нет | ТП-448 рубильник 5 (ул.Мичурина, 55) от ф.16-12 через РП-16, ф.Новая-13, ПС Новая 35/10 кВ |  | Договор с СТСО № 18 4200 3758 24 от 11.11.2024 | н/д | 0.17 | 0.75 | н/д | н/д
928 | КУЗГТУ | Общежитие №4,г.Кемерово, ул.Мичурина 57 | нет | ТП-448 рубильник 6 (ул.Мичурина, 55) от ф.16-12 через РП-16, ф.Новая-13, ПС Новая 35/10 кВ |  | Договор с СТСО № 18 4200 3758 24 от 11.11.2024 | н/д | 0.17 | 0.75 | н/д | н/д
929 | КУЗГТУ | Столовая,г.Кемерово, ул.Мичурина | нет | ТП-448 рубильник 7 (ул.Мичурина, 55) от ф.16-12 через РП-16, ф.Новая-13, ПС Новая 35/10 кВ |  | Договор с СТСО № 18 4200 3758 24 от 11.11.2024 | н/д | 0.17 | 0.75 | н/д | н/д
930 | Мобильные телесистемы | г.Кемерово | нет | ТП-47, рубильник 7 (ул.Сарыгина, 29, ЦНТИ) от ф.16-12 через РП-16, ф.Новая-13, ПС Новая 35/10 кВ |  | Договор с СТСО № 18 4200 3758 24 от 11.11.2024 | н/д | 0.17 | 0.75 | н/д | н/д
931 | АО "Кемеровская Теплосетевая Компания" ЦТП-52/2 | ЦТП-52/2,г.Кемерово | нет | ТП-448 рубильник 4 (ул.Мичурина, 55) от ф.16-12 через РП-16, ф.Новая-13, ПС Новая 35/10 кВ |  | Договор с СТСО № 18 4200 3758 24 от 11.11.2024 | н/д | 0.17 | 0.75 | н/д | н/д
932 | ООО "АЛЬЯНС А И К" | Производственное помещение,г.Кемерово, ул.Мичурина 55/б | да | ТП-448 рубильник 3 (ул.Мичурина, 55) от ф.16-12 через РП-16, ф.Новая-13, ПС Новая 35/10 кВ |  | Договор с СТСО № 18 4200 3758 24 от 11.11.2024 | н/д | 0.17 | 0.75 | н/д | н/д
933 | ООО "ГАРАНТ" | Жилой дом,г.Кемерово, ул.Пролетарская 22 | нет | ТП-450 рубильник 16 (ул.Пролетарская, 22-а) от ф.16-12 через РП-16, ф.Новая-13, ПС Новая 35/10 кВ |  | Договор с СТСО № 18 4200 3758 24 от 11.11.2024 | н/д | 0.17 | 0.75 | н/д | н/д
934 | ООО "ГАРАНТ" | Жилой дом,г.Кемерово, ул.Пролетарская 20 | нет | ТП-450 рубильник 6 (ул.Пролетарская, 22-а) от ф.16-12 через РП-16, ф.Новая-13, ПС Новая 35/10 кВ |  | Договор с СТСО № 18 4200 3758 24 от 11.11.2024 | н/д | 0.17 | 0.75 | н/д | н/д
935 | ООО "ГАРАНТ" | Жилой дом,г.Кемерово, ул.Сибиряков-Гвардейцев 22/а | нет | ТП-450 рубильник 15 (ул.Пролетарская, 22-а) от ф.16-12 через РП-16, ф.Новая-13, ПС Новая 35/10 кВ |  | Договор с СТСО № 18 4200 3758 24 от 11.11.2024 | н/д | 0.17 | 0.75 | н/д | н/д
936 | ООО "ГАРАНТ" | Жилой дом,г.Кемерово, ул.Сибиряков-Гвардейцев 18/а | нет | ТП-450 рубильник 14 (ул.Пролетарская, 22-а) от ф.16-12 через РП-16, ф.Новая-13, ПС Новая 35/10 кВ |  | Договор с СТСО № 18 4200 3758 24 от 11.11.2024 | н/д | 0.17 | 0.75 | н/д | н/д
937 | ООО "ГАРАНТ" | Жилой дом,г.Кемерово, ул.Сибиряков-Гвардейцев 22/а | нет | ТП-451 рубильник 14 (ул.Пролетарская, 24-а) от ф.16-12 через РП-16, ф.Новая-13, ПС Новая 35/10 кВ |  | Договор с СТСО № 18 4200 3758 24 от 11.11.2024 | н/д | 0.17 | 0.75 | н/д | н/д
938 | ООО "ГАРАНТ" | Жилой дом,г.Кемерово, ул.Сибиряков-Гвардейцев 22 | нет | ТП-451 рубильник 19 (ул.Пролетарская, 24-а) от ф.16-12 через РП-16, ф.Новая-13, ПС Новая 35/10 кВ |  | Договор с СТСО № 18 4200 3758 24 от 11.11.2024 | н/д | 0.17 | 0.75 | н/д | н/д
939 | ООО "ГАРАНТ" | Жилой дом,г.Кемерово, ул.Сибиряков-Гвардейцев 28 | нет | ТП-451 рубильник 20 (ул.Пролетарская, 24-а) от ф.16-12 через РП-16, ф.Новая-13, ПС Новая 35/10 кВ |  | Договор с СТСО № 18 4200 3758 24 от 11.11.2024 | н/д | 0.17 | 0.75 | н/д | н/д
940 | ООО "ГАРАНТ" | Жилой дом,г.Кемерово, ул.Сибиряков-Гвардейцев 22/б | нет | ТП-450 рубильник 21 (ул.Пролетарская, 22-а) от ф.16-12 через РП-16, ф.Новая-13, ПС Новая 35/10 кВ |  | Договор с СТСО № 18 4200 3758 24 от 11.11.2024 | н/д | 0.17 | 0.75 | н/д | н/д
941 | ООО "ГАРАНТ" | Жилой дом,г.Кемерово, ул.Сибиряков-Гвардейцев 28/а | нет | ТП-552 рубильник 14 (ул. Сиб-Гвардейцев, 28а) от ф.16-12 через РП-16, ф.Новая-13, ПС Новая 35/10 кВ |  | Договор с СТСО № 18 4200 3758 24 от 11.11.2024 | н/д | 0.17 | 0.75 | н/д | н/д
942 | ООО "ГАРАНТ" | Жилой дом,г.Кемерово, ул.Сибиряков-Гвардейцев 28/а | нет | ТП-552 рубильник 16 (ул. Сиб-Гвардейцев, 28а) от ф.16-12 через РП-16, ф.Новая-13, ПС Новая 35/10 кВ |  | Договор с СТСО № 18 4200 3758 24 от 11.11.2024 | н/д | 0.17 | 0.75 | н/д | н/д
943 | ООО "КВАРТАЛ-ПРЕМИУМ" | г.Кемерово, ул.Сарыгина 37 | нет | ТП-449 рубильник 8 (ул.Мостовая, 57) от ф.16-12 через РП-16, ф.Новая-13, ПС Новая 35/10 кВ |  | Договор с СТСО № 18 4200 3758 24 от 11.11.2024 | н/д | 0.17 | 0.75 | н/д | н/д
944 | ООО "КВАРТАЛ-ПРЕМИУМ" | г.Кемерово | да | ТП-552 рубильник 22 (ул. Сиб-Гвардейцев, 28а) от ф.16-12 через РП-16, ф.Новая-13, ПС Новая 35/10 кВ |  | Договор с СТСО № 18 4200 3758 24 от 11.11.2024 | н/д | 0.17 | 0.75 | н/д | н/д
945 | ООО "КЕМЕРОВОГРАЖДАНСТРОЙ" | г.Кемерово, ул.Сарыгина 35 | нет | ТП-552 рубильник 22 (ул. Сиб-Гвардейцев, 28а) от ф.16-12 через РП-16, ф.Новая-13, ПС Новая 35/10 кВ |  | Договор с СТСО № 18 4200 3758 24 от 11.11.2024 | н/д | 0.17 | 0.75 | н/д | н/д
946 | ООО "ЛЕНТА" | Магазин,г.Кемерово, ул.Сибиряков-Гвардейцев 18/а | нет | ТП-450 рубильник 8 (ул.Пролетарская, 22-а) от ф.16-12 через РП-16, ф.Новая-13, ПС Новая 35/10 кВ |  | Договор с СТСО № 18 4200 3758 24 от 11.11.2024 | н/д | 0.17 | 0.75 | н/д | н/д
947 | Торговый центр | Торговый центр,г.Кемерово, ул.Сибиряков-Гвардейцев 26 | нет | ТП-449 рубильник 15 (ул.Мостовая, 57) от ф.16-12 через РП-16, ф.Новая-13, ПС Новая 35/10 кВ |  | Договор с СТСО № 18 4200 3758 24 от 11.11.2024 | н/д | 0.17 | 0.75 | н/д | н/д
948 | Торговый центр | Торговый центр,г.Кемерово, ул.Сибиряков-Гвардейцев 26 | да | ТП-449 рубильник 19 (ул.Мостовая, 57) от ф.16-12 через РП-16, ф.Новая-13, ПС Новая 35/10 кВ |  | Договор с СТСО № 18 4200 3758 24 от 11.11.2024 | н/д | 0.17 | 0.75 | н/д | н/д
949 | ТСЖ "ГУДОК" | г.Кемерово, ул.Сибиряков-Гвардейцев 24/а | нет | ТП-451 рубильник 16 (ул.Пролетарская, 24-а) от ф.16-12 через РП-16, ф.Новая-13, ПС Новая 35/10 кВ |  | Договор с СТСО № 18 4200 3758 24 от 11.11.2024 | н/д | 0.17 | 0.75 | н/д | н/д
950 | ТСЖ "ГУДОК" | г.Кемерово, ул.Сибиряков-Гвардейцев 24/а | нет | ТП-451 рубильник 15 (ул.Пролетарская, 24-а) от ф.16-12 через РП-16, ф.Новая-13, ПС Новая 35/10 кВ |  | Договор с СТСО № 18 4200 3758 24 от 11.11.2024 | н/д | 0.17 | 0.75 | н/д | н/д
951 | УК "АПЕЛЬСИН" | г.Кемерово, ул.Сибиряков-Гвардейцев 24 | нет | ТП-451 рубильник 13 (ул.Пролетарская, 24-а) от ф.16-12 через РП-16, ф.Новая-13, ПС Новая 35/10 кВ |  | Договор с СТСО № 18 4200 3758 24 от 11.11.2024 | н/д | 0.17 | 0.75 | н/д | н/д
952 | УК "АПЕЛЬСИН" | г.Кемерово, ул.Сибиряков-Гвардейцев 24 | да | ТП-451 рубильник 12 (ул.Пролетарская, 24-а) от ф.16-12 через РП-16, ф.Новая-13, ПС Новая 35/10 кВ |  | Договор с СТСО № 18 4200 3758 24 от 11.11.2024 | н/д | 0.17 | 0.75 | н/д | н/д
953 | УК "АПЕЛЬСИН" | г.Кемерово, ул.Сибиряков-Гвардейцев 24/б | нет | ТП-451 рубильник 12 (ул.Пролетарская, 24-а) от ф.16-12 через РП-16, ф.Новая-13, ПС Новая 35/10 кВ |  | Договор с СТСО № 18 4200 3758 24 от 11.11.2024 | н/д | 0.17 | 0.75 | н/д | н/д
954 | ООО "ГАРАНТ" | Жилой дом,г.Кемерово, ул.Мичурина 55/а | нет | ТП-449 рубильник 5 (ул.Мостовая, 57) от ф.16-12 через РП-16, ф.Новая-13, ПС Новая 35/10 кВ |  | Договор с СТСО № 18 4200 3758 24 от 11.11.2024 | н/д | 0.17 | 0.75 | н/д | н/д
955 | ФЛ Герасимов А.А | Магазин,г.Кемерово, ул.Сарыгина 35 | нет | ТП-449 рубильник 9 (ул.Мостовая, 57) от ф.16-12 через РП-16, ф.Новая-13, ПС Новая 35/10 кВ |  | Договор с СТСО № 18 4200 3758 24 от 11.11.2024 | н/д | 0.17 | 0.75 | н/д | н/д
956 | ФЛ МухамедгалиеваТ.Ф. | Нежилое помещение,г.Кемерово, ул.Сибиряков-Гвардейцев 18/а | нет | ТП-450 рубильник 5 (ул.Пролетарская, 22-а) от ф.16-12 через РП-16, ф.Новая-13, ПС Новая 35/10 кВ |  | Договор с СТСО № 18 4200 3758 24 от 11.11.2024 | н/д | 0.17 | 0.75 | н/д | н/д
957 | ЦНТИ | г.Кемерово, ул.Сарыгина 29 | да | ТП-47, рубильник 7 (ул.Сарыгина, 29, ЦНТИ) от ф.16-12 через РП-16, ф.Новая-13, ПС Новая 35/10 кВ |  | Договор с СТСО № 18 4200 3758 24 от 11.11.2024 | н/д | 0.17 | 0.75 | н/д | н/д
958 | ШКОЛА-ИНТЕРНАТ №22 | г.Кемерово, ул.Пролетарская 20/а | да | ТП-47, рубильник 12 (ул.Сарыгина, 29, ЦНТИ) от ф.16-12 через РП-16, ф.Новая-13, ПС Новая 35/10 кВ |  | Договор с СТСО № 18 4200 3758 24 от 11.11.2024 | н/д | 0.17 | 0.75 | н/д | н/д
959 | ООО "ПО КЕМЕРОВОЗЕРНОПРОДУКТ" | г.Кемерово, пр.Кузнецкий 43/а | да | ТП-911 (Мелькомбинат ТП-2) от ф.17-6 через РП-17, ф.Западная-22, ПС Западная 35/10 кВ |  | Договор с СТСО № 18 4200 3758 24 от 11.11.2024 | н/д | 0.02 | 0.02 | н/д | н/д
960 | ОАО "МЕЛЬКОРМ" | г.Кемерово, пр.Кузнецкий 43/а | нет | ф.-р 17-14 от ф.17-14 через РП-17, ф.Западная-22, ПС Западная 35/10 кВ |  | Договор с СТСО № 18 4200 3758 24 от 11.11.2024 | н/д | 0.02 | 0.02 | н/д | н/д
961 | ООО "ПО КЕМЕРОВОЗЕРНОПРОДУКТ" | г.Кемерово, пр.Кузнецкий 43/а | да | ТП-912 (банк "СБС-Агро") от ф.17-14 через РП-17, ф.Западная-22, ПС Западная 35/10 кВ |  | Договор с СТСО № 18 4200 3758 24 от 11.11.2024 | н/д | 0.02 | 0.02 | н/д | н/д
962 | "АПТЕКА" | г.Кемерово, ул.Рукавишникова 2 | нет | ТП-173 , рубильник 2 (ул.Рукавишникова, 2 ) от ф.17-16 через РП-17, ф.Западная-22, ПС Западная 35/10 кВ |  | Договор с СТСО № 18 4200 3758 24 от 11.11.2024 | н/д | 1.5 | 1.47 | н/д | н/д
963 | "КЕМДОР" | Управление, г.Кемерово, пр.Кузнецкий 69 | да | ТП-109, рубильник 1 (пр.Кузнецкий, 69) от ф.17-16 через РП-17, ф.Западная-22, ПС Западная 35/10 кВ |  | Договор с СТСО № 18 4200 3758 24 от 11.11.2024 | н/д | 1.5 | 1.47 | н/д | н/д
964 | "КЕМДОР" | Управление, г.Кемерово, пр.Кузнецкий 69 | да | ТП-109, рубильник 4 (пр.Кузнецкий, 69) от ф.17-16 через РП-17, ф.Западная-22, ПС Западная 35/10 кВ |  | Договор с СТСО № 18 4200 3758 24 от 11.11.2024 | н/д | 1.5 | 1.47 | н/д | н/д
965 | "ЮГОРИЯ" | г.Кемерово,ул.Кирова 45 | да | ТП-7, рубильник 13 (ул. Кирова 53) от ф.17-16 через РП-17, ф.Западная-22, ПС Западная 35/10 кВ |  | Договор с СТСО № 18 4200 3758 24 от 11.11.2024 | н/д | 1.5 | 1.47 | н/д | н/д
966 | Автобаза МЧС | г.Кемерово,ул.Коммунистическая 93/а | нет | ТП-109, рубильник 6 (пр.Кузнецкий, 69) от ф.17-16 через РП-17, ф.Западная-22, ПС Западная 35/10 кВ |  | Договор с СТСО № 18 4200 3758 24 от 11.11.2024 | н/д | 1.5 | 1.47 | н/д | н/д
967 | Автостоянка | Автостоянка,г.Кемерово,ул.Черняховского 4 | нет | ТП-497, рубильник 9 (ул.Дзержинского,19.) от ф.17-16 через РП-17, ф.Западная-22, ПС Западная 35/10 кВ |  | Договор с СТСО № 18 4200 3758 24 от 11.11.2024 | н/д | 1.5 | 1.47 | н/д | н/д
968 | БТИ (ГП КО ЦТИ КЕМЕР.ОБЛ.) | БТИ,г.Кемерово,ул.Кирова 55 | нет | ТП-7, рубильник 21 (ул. Кирова 53) от ф.17-16 через РП-17, ф.Западная-22, ПС Западная 35/10 кВ |  | Договор с СТСО № 18 4200 3758 24 от 11.11.2024 | н/д | 1.5 | 1.47 | н/д | н/д
969 | ВЕД.ОХР ЖЕЛЕЗНОЙ ДОРОГИ | г.Кемерово, пр.Кузнецкий 73 | нет | ТП-109, рубильник 4 (пр.Кузнецкий, 69) от ф.17-16 через РП-17, ф.Западная-22, ПС Западная 35/10 кВ |  | Договор с СТСО № 18 4200 3758 24 от 11.11.2024 | н/д | 1.5 | 1.47 | н/д | н/д
970 | ГК "УЮТ" | Гаражный кооператив,г.Кемерово, ул.Рукавишникова 11 | нет | ТП-54, рубильник 5 (ул.Володарского, 12а) от ф.17-16 через РП-17, ф.Западная-22, ПС Западная 35/10 кВ |  | Договор с СТСО № 18 4200 3758 24 от 11.11.2024 | н/д | 1.5 | 1.47 | н/д | н/д
971 | ГК "ШМЕЛЬ" | Гаражный кооператив,г.Кемерово, ул.Рукавишникова 27 | нет | ТП-82, рубильник 15 (пр.Кузнецкий,82) от ф.17-16 через РП-17, ф.Западная-22, ПС Западная 35/10 кВ |  | Договор с СТСО № 18 4200 3758 24 от 11.11.2024 | н/д | 1.5 | 1.47 | н/д | н/д
972 | ГК "КЛАКСОН" | Гаражный кооператив,г.Кемерово, пр.Кузнецкий 65 | нет | ТП-109, рубильник 8 (пр.Кузнецкий, 69) от ф.17-16 через РП-17, ф.Западная-22, ПС Западная 35/10 кВ |  | Договор с СТСО № 18 4200 3758 24 от 11.11.2024 | н/д | 1.5 | 1.47 | н/д | н/д
973 | ГК "КЛАКСОН" | Гаражный кооператив,г.Кемерово, пр.Кузнецкий 65 | да | ТП-109, рубильник 3 (пр.Кузнецкий, 69) от ф.17-16 через РП-17, ф.Западная-22, ПС Западная 35/10 кВ |  | Договор с СТСО № 18 4200 3758 24 от 11.11.2024 | н/д | 1.5 | 1.47 | н/д | н/д
974 | ГК "СТРОИТЕЛЬ" | Гаражный кооператив,г.Кемерово, ул.Володарского 9 | нет | ТП-167, рубильник 16 (ул. Рукавишникова, 15) от ф.17-16 через РП-17, ф.Западная-22, ПС Западная 35/10 кВ |  | Договор с СТСО № 18 4200 3758 24 от 11.11.2024 | н/д | 1.5 | 1.47 | н/д | н/д
975 | ГКУ КО "ГОС.АРХИВ КЕМ.ОБЛ." | г.Кемерово, ул.Володарского 14 | да | ТП-82, рубильник 15 (пр.Кузнецкий,82) от ф.17-16 через РП-17, ф.Западная-22, ПС Западная 35/10 кВ |  | Договор с СТСО № 18 4200 3758 24 от 11.11.2024 | н/д | 1.5 | 1.47 | н/д | н/д
976 | ГОРБОЛЬНИЦА № 4 | г.Кемерово,ул.Коммунистическая 119 | да | ТП-201, рубильник 14 (ул.Рукавишникова, 22) от ф.17-16 через РП-17, ф.Западная-22, ПС Западная 35/10 кВ |  | Договор с СТСО № 18 4200 3758 24 от 11.11.2024 | н/д | 1.5 | 1.47 | н/д | н/д
977 | ГОРСВЕТ | Уличное освещение,г.Кемерово | да | ТП-82, рубильник 1 (пр.Кузнецкий,82) от ф.17-16 через РП-17, ф.Западная-22, ПС Западная 35/10 кВ |  | Договор с СТСО № 18 4200 3758 24 от 11.11.2024 | н/д | 1.5 | 1.47 | н/д | н/д
978 | ГОРСВЕТ | Уличное освещение,г.Кемерово | да | ТП-173, рубильник 1 (ул.Рукавишникова, 2 ) от ф.17-16 через РП-17, ф.Западная-22, ПС Западная 35/10 кВ |  | Договор с СТСО № 18 4200 3758 24 от 11.11.2024 | н/д | 1.5 | 1.47 | н/д | н/д
979 | ГУ КЕМ.ОБЛ.НАУЧ.БИБЛИОТЕКА ИМ.В.Д.ФЕДОРОВА | г.Кемерово,ул.Дзержинского 19 | да | ТП-497, рубильник 13 (ул.Дзержинского,19.) от ф.17-16 через РП-17, ф.Западная-22, ПС Западная 35/10 кВ |  | Договор с СТСО № 18 4200 3758 24 от 11.11.2024 | н/д | 1.5 | 1.47 | н/д | н/д
980 | ГУ КЕМ.ОБЛ.НАУЧ.БИБЛИОТЕКА ИМ.В.Д.ФЕДОРОВА | Гараж №3,4,г.Кемерово,ул.Дзержинского 19 | нет | ТП-497, рубильник 10 (ул.Дзержинского,19.) от ф.17-16 через РП-17, ф.Западная-22, ПС Западная 35/10 кВ |  | Договор с СТСО № 18 4200 3758 24 от 11.11.2024 | н/д | 1.5 | 1.47 | н/д | н/д
981 | ГУ КЕМ.ОБЛ.НАУЧ.БИБЛИОТЕКА ИМ.В.Д.ФЕДОРОВА | Гараж,г.Кемерово,ул.Черняховского 2 | нет | ТП-497, рубильник 14 (ул.Дзержинского,19.) от ф.17-16 через РП-17, ф.Западная-22, ПС Западная 35/10 кВ |  | Договор с СТСО № 18 4200 3758 24 от 11.11.2024 | н/д | 1.5 | 1.47 | н/д | н/д
982 | ГУ КЕМ.ОБЛ.ТЕАТР КУКОЛ ИМ.А.ГАЙДАРА" | Гараж № ЦК 16167, г.Кемерово,ул.Дзержинского 19 | да | ТП-497, рубильник 10 (ул.Дзержинского,19.) от ф.17-16 через РП-17, ф.Западная-22, ПС Западная 35/10 кВ |  | Договор с СТСО № 18 4200 3758 24 от 11.11.2024 | н/д | 1.5 | 1.47 | н/д | н/д
983 | ГУ КЕМ.ОБЛ. БИБЛИОТЕКА ДЛЯ ДЕТЕЙ И ЮНОШЕСТВА | Гараж, г.Кемерово,ул.Дзержинского 19 | нет | ТП-497, рубильник 10 (ул.Дзержинского,19.) от ф.17-16 через РП-17, ф.Западная-22, ПС Западная 35/10 кВ |  | Договор с СТСО № 18 4200 3758 24 от 11.11.2024 | н/д | 1.5 | 1.47 | н/д | н/д
984 | ДЕТ/САД №9 | г.Кемерово,ул.Чкалова 9 | да | ТП-201, рубильник 10 (ул.Рукавишникова, 22) от ф.17-16 через РП-17, ф.Западная-22, ПС Западная 35/10 кВ |  | Договор с СТСО № 18 4200 3758 24 от 11.11.2024 | н/д | 1.5 | 1.47 | н/д | н/д
985 | ДЕТ/САД№46 | г.Кемерово, ул.Володарского 19 | да | ТП-82, рубильник 15 (пр.Кузнецкий,82) от ф.17-16 через РП-17, ф.Западная-22, ПС Западная 35/10 кВ |  | Договор с СТСО № 18 4200 3758 24 от 11.11.2024 | н/д | 1.5 | 1.47 | н/д | н/д
986 | Женская Консультация | г.Кемерово,ул.Дарвина 2 | да | ТП-173, рубильник 8 (ул.Рукавишникова, 2 ) от ф.17-16 через РП-17, ф.Западная-22, ПС Западная 35/10 кВ |  | Договор с СТСО № 18 4200 3758 24 от 11.11.2024 | н/д | 1.5 | 1.47 | н/д | н/д
987 | ЗАО "ФАРКО" | Аптека,г.Кемерово,ул.Ленина 2 | нет | ТП-82, рубильник 2 (пр.Кузнецкий,82) от ф.17-16 через РП-17, ф.Западная-22, ПС Западная 35/10 кВ |  | Договор с СТСО № 18 4200 3758 24 от 11.11.2024 | н/д | 1.5 | 1.47 | н/д | н/д
988 | Игровой Развлекательный Центр | г.Кемерово, ул.Рукавишникова 15 | нет | ТП-167, рубильник 18 (ул. Рукавишникова, 15) от ф.17-16 через РП-17, ф.Западная-22, ПС Западная 35/10 кВ |  | Договор с СТСО № 18 4200 3758 24 от 11.11.2024 | н/д | 1.5 | 1.47 | н/д | н/д
989 | ИНСТИТУТ УГЛЯ И УГЛЕХИМИИ | г.Кемерово, ул.Рукавишникова 21 | нет | ТП-167, рубильник 4 (ул. Рукавишникова, 15) от ф.17-16 через РП-17, ф.Западная-22, ПС Западная 35/10 кВ |  | Договор с СТСО № 18 4200 3758 24 от 11.11.2024 | н/д | 1.5 | 1.47 | н/д | н/д
990 | ИНСТИТУТ УГЛЯ И УГЛЕХИМИИ | г.Кемерово, ул.Рукавишникова 21 | нет | ТП-167, рубильник 10 (ул. Рукавишникова, 15) от ф.17-16 через РП-17, ф.Западная-22, ПС Западная 35/10 кВ |  | Договор с СТСО № 18 4200 3758 24 от 11.11.2024 | н/д | 1.5 | 1.47 | н/д | н/д
991 | ИП Блинков | г.Кемерово, ул.Володарского 15 | да | ТП-82, рубильник 15 (пр.Кузнецкий,82) от ф.17-16 через РП-17, ф.Западная-22, ПС Западная 35/10 кВ |  | Договор с СТСО № 18 4200 3758 24 от 11.11.2024 | н/д | 1.5 | 1.47 | н/д | н/д
992 | ИП Ван О.В. | Адм.здание,гараж-стоянка,г.Кемерово, ул.Рукавишникова 22 | нет | ТП-201, рубильник 1 (ул.Рукавишникова, 22) от ф.17-16 через РП-17, ф.Западная-22, ПС Западная 35/10 кВ |  | Договор с СТСО № 18 4200 3758 24 от 11.11.2024 | н/д | 1.5 | 1.47 | н/д | н/д
993 | ИП Ван О.В. | Адм.здание,гараж-стоянка,г.Кемерово, ул.Рукавишникова 22 | нет | ТП-201, рубильник 12 (ул.Рукавишникова, 22) от ф.17-16 через РП-17, ф.Западная-22, ПС Западная 35/10 кВ |  | Договор с СТСО № 18 4200 3758 24 от 11.11.2024 | н/д | 1.5 | 1.47 | н/д | н/д
994 | ИП Волков | Магазин,г.Кемерово,ул.Ленина 2 | нет | ТП-82, рубильник 2 (пр.Кузнецкий,82) от ф.17-16 через РП-17, ф.Западная-22, ПС Западная 35/10 кВ |  | Договор с СТСО № 18 4200 3758 24 от 11.11.2024 | н/д | 1.5 | 1.47 | н/д | н/д
995 | ИП Глазырин | Магазин "Ярче",г.Кемерово, ул.Красноармейская 95 | нет | ТП-173, рубильник 5 (ул.Рукавишникова, 2 ) от ф.17-16 через РП-17, ф.Западная-22, ПС Западная 35/10 кВ |  | Договор с СТСО № 18 4200 3758 24 от 11.11.2024 | н/д | 1.5 | 1.47 | н/д | н/д
996 | ИП Фукалова С.А. | Торговое помещение,г.Кемерово,ул.Ленина 2 | нет | ТП-82, рубильник 20 (пр.Кузнецкий,82) от ф.17-16 через РП-17, ф.Западная-22, ПС Западная 35/10 кВ |  | Договор с СТСО № 18 4200 3758 24 от 11.11.2024 | н/д | 1.5 | 1.47 | н/д | н/д
997 | Лаборатория Университета | 5 корпус,г.Кемерово, пр.Кузнецкий 77 | да | ТП-109, рубильник 7 (пр.Кузнецкий, 69) от ф.17-16 через РП-17, ф.Западная-22, ПС Западная 35/10 кВ |  | Договор с СТСО № 18 4200 3758 24 от 11.11.2024 | н/д | 1.5 | 1.47 | н/д | н/д
998 | "ДАНКО" | Магазин,г.Кемерово,ул.Ленина 8 | нет | ТП-201, рубильник 4 (ул.Рукавишникова, 22) от ф.17-16 через РП-17, ф.Западная-22, ПС Западная 35/10 кВ |  | Договор с СТСО № 18 4200 3758 24 от 11.11.2024 | н/д | 1.5 | 1.47 | н/д | н/д
999 | "МЕРКУРИЙ" | Магазин,г.Кемерово, пр.Кузнецкий 82/а | да | ТП-82, рубильник 4 (пр.Кузнецкий,82) от ф.17-16 через РП-17, ф.Западная-22, ПС Западная 35/10 кВ |  | Договор с СТСО № 18 4200 3758 24 от 11.11.2024 | н/д | 1.5 | 1.47 | н/д | н/д
1000 | "МЕРКУРИЙ" | Магазин,г.Кемерово, пр.Кузнецкий 82/а | нет | ТП-82, рубильник 14 (пр.Кузнецкий,82) от ф.17-16 через РП-17, ф.Западная-22, ПС Западная 35/10 кВ |  | Договор с СТСО № 18 4200 3758 24 от 11.11.2024 | н/д | 1.5 | 1.47 | н/д | н/д
1001 | "БУЛОЧНАЯ" | Магазин,г.Кемерово, пр.Кузнецкий 72 | нет | ТП-167, рубильник 14 (ул. Рукавишникова, 15) от ф.17-16 через РП-17, ф.Западная-22, ПС Западная 35/10 кВ |  | Договор с СТСО № 18 4200 3758 24 от 11.11.2024 | н/д | 1.5 | 1.47 | н/д | н/д
1002 | "БЕЛОВСКИЙ ТРИКОТАЖ" | Магазин,г.Кемерово,ул.Ленина 8 | нет | ТП-201, рубильник 4 (ул.Рукавишникова, 22) от ф.17-16 через РП-17, ф.Западная-22, ПС Западная 35/10 кВ |  | Договор с СТСО № 18 4200 3758 24 от 11.11.2024 | н/д | 1.5 | 1.47 | н/д | н/д
1003 | МАУ "ДВОРЕЦ МОЛОДЕЖИ" | г.Кемерово, ул.Рукавишникова 15 | нет | ТП-167, рубильник 11 (ул. Рукавишникова, 15) от ф.17-16 через РП-17, ф.Западная-22, ПС Западная 35/10 кВ |  | Договор с СТСО № 18 4200 3758 24 от 11.11.2024 | н/д | 1.5 | 1.47 | н/д | н/д
1004 | МАУ "ДВОРЕЦ МОЛОДЕЖИ" | г.Кемерово, ул.Рукавишникова 15 | нет | ТП-167, рубильник 7 (ул. Рукавишникова, 15) от ф.17-16 через РП-17, ф.Западная-22, ПС Западная 35/10 кВ |  | Договор с СТСО № 18 4200 3758 24 от 11.11.2024 | н/д | 1.5 | 1.47 | н/д | н/д
1005 | МАУ "ДВОРЕЦ МОЛОДЕЖИ" | г.Кемерово, ул.Рукавишникова 15 | нет | ТП-167, рубильник 1 (ул. Рукавишникова, 15) от ф.17-16 через РП-17, ф.Западная-22, ПС Западная 35/10 кВ |  | Договор с СТСО № 18 4200 3758 24 от 11.11.2024 | н/д | 1.5 | 1.47 | н/д | н/д
1006 | "КАСАБЕЛЛА" | Мебельный салон,г.Кемерово, ул.Рукавишникова 6 | да | ТП-173, рубильник 7 (ул.Рукавишникова, 2 ) от ф.17-16 через РП-17, ф.Западная-22, ПС Западная 35/10 кВ |  | Договор с СТСО № 18 4200 3758 24 от 11.11.2024 | н/д | 1.5 | 1.47 | н/д | н/д
1007 | Мировой Суд Заводского Района | г.Кемерово, ул.Красноармейская 82 | нет | ТП-7, рубильник 16 (ул. Кирова 53) от ф.17-16 через РП-17, ф.Западная-22, ПС Западная 35/10 кВ |  | Договор с СТСО № 18 4200 3758 24 от 11.11.2024 | н/д | 1.5 | 1.47 | н/д | н/д
1008 | Налоговая Инспекция | г.Кемерово,ул.Кирова 55 | нет | ТП-7, рубильник 21 (ул. Кирова 53) от ф.17-16 через РП-17, ф.Западная-22, ПС Западная 35/10 кВ |  | Договор с СТСО № 18 4200 3758 24 от 11.11.2024 | н/д | 1.5 | 1.47 | н/д | н/д
1009 | ОАО "РЖД ЗАП.СИБ.ЖЕЛ.ДОРОГА" | Филиал НГЧ,админ.здан,г.Кемерово, пр.Кузнецкий 74 | нет | ТП-167, рубильник 6 (ул. Рукавишникова, 15) от ф.17-16 через РП-17, ф.Западная-22, ПС Западная 35/10 кВ |  | Договор с СТСО № 18 4200 3758 24 от 11.11.2024 | н/д | 1.5 | 1.47 | н/д | н/д
1010 | ОАО "РОССЕЛЬХОЗБАНК" | г.Кемерово,ул.Коммунистическая 109 | нет | ТП-167, рубильник 14 (ул. Рукавишникова, 15) от ф.17-16 через РП-17, ф.Западная-22, ПС Западная 35/10 кВ |  | Договор с СТСО № 18 4200 3758 24 от 11.11.2024 | н/д | 1.5 | 1.47 | н/д | н/д
1011 | ОАО "РОССЕЛЬХОЗБАНК" | г.Кемерово,ул.Коммунистическая 109 | нет | ТП-167, рубильник 18 (ул. Рукавишникова, 15) от ф.17-16 через РП-17, ф.Западная-22, ПС Западная 35/10 кВ |  | Договор с СТСО № 18 4200 3758 24 от 11.11.2024 | н/д | 1.5 | 1.47 | н/д | н/д
1012 | ОАО "РОСТЕЛЕКОМ" | АТС-75,г.Кемерово, ул.Красноармейская 99 | да | ТП-469 (Красноармейская 99) от ф.17-16 через РП-17, ф.Западная-22, ПС Западная 35/10 кВ |  | Договор с СТСО № 18 4200 3758 24 от 11.11.2024 | н/д | 1.5 | 1.47 | н/д | н/д
1013 | ОАО"КУЗБОССШАХТОСТРОЙТРАНС" | г.Кемерово, пр.Кузнецкий 71 | нет | ТП-109, рубильник 4 (пр.Кузнецкий, 69) от ф.17-16 через РП-17, ф.Западная-22, ПС Западная 35/10 кВ |  | Договор с СТСО № 18 4200 3758 24 от 11.11.2024 | н/д | 1.5 | 1.47 | н/д | н/д
1014 | Областная Налоговая Инспекция | г.Кемерово, пр.Кузнецкий 70/а | нет | ТП-167, рубильник 5 (ул. Рукавишникова, 15) от ф.17-16 через РП-17, ф.Западная-22, ПС Западная 35/10 кВ |  | Договор с СТСО № 18 4200 3758 24 от 11.11.2024 | н/д | 1.5 | 1.47 | н/д | н/д
1015 | Областная Налоговая Инспекция | г.Кемерово, пр.Кузнецкий 70/а | нет | ТП-167, рубильник 15 (ул. Рукавишникова, 15) от ф.17-16 через РП-17, ф.Западная-22, ПС Западная 35/10 кВ |  | Договор с СТСО № 18 4200 3758 24 от 11.11.2024 | н/д | 1.5 | 1.47 | н/д | н/д
1016 | Областная Налоговая Инспекция | г.Кемерово, пр.Кузнецкий 70/а | нет | ТП-167, рубильник 2 (ул. Рукавишникова, 15) от ф.17-16 через РП-17, ф.Западная-22, ПС Западная 35/10 кВ |  | Договор с СТСО № 18 4200 3758 24 от 11.11.2024 | н/д | 1.5 | 1.47 | н/д | н/д
1017 | Областная Налоговая Инспекция | г.Кемерово, пр.Кузнецкий 70/а | нет | ТП-167, рубильник 9 (ул. Рукавишникова, 15) от ф.17-16 через РП-17, ф.Западная-22, ПС Западная 35/10 кВ |  | Договор с СТСО № 18 4200 3758 24 от 11.11.2024 | н/д | 1.5 | 1.47 | н/д | н/д
1018 | Областной Методический Центр по ГО и ЧС | г.Кемерово, ул.Володарского 11 | нет | ТП-201, рубильник 11 (ул.Рукавишникова, 22) от ф.17-16 через РП-17, ф.Западная-22, ПС Западная 35/10 кВ |  | Договор с СТСО № 18 4200 3758 24 от 11.11.2024 | н/д | 1.5 | 1.47 | н/д | н/д
1019 | ООО "АРДИ" | Офис,г.Кемерово,ул.Черняховского 2 | да | ТП-497, рубильник 16 (ул.Дзержинского,19.) от ф.17-16 через РП-17, ф.Западная-22, ПС Западная 35/10 кВ |  | Договор с СТСО № 18 4200 3758 24 от 11.11.2024 | н/д | 1.5 | 1.47 | н/д | н/д
1020 | ООО "АРДИ" | ЧАЙХАНА,г.Кемерово,ул.Черняховского 2 | нет | ТП-497, рубильник 12 (ул.Дзержинского,19.) от ф.17-16 через РП-17, ф.Западная-22, ПС Западная 35/10 кВ |  | Договор с СТСО № 18 4200 3758 24 от 11.11.2024 | н/д | 1.5 | 1.47 | н/д | н/д
1021 | ООО "АСТОРИЯ" | г.Кемерово, ул.Володарского 27 | нет | ТП-82, рубильник 2 (пр.Кузнецкий,82) от ф.17-16 через РП-17, ф.Западная-22, ПС Западная 35/10 кВ |  | Договор с СТСО № 18 4200 3758 24 от 11.11.2024 | н/д | 1.5 | 1.47 | н/д | н/д
1022 | ООО "БЕРН" | Офис и магазин,г.Кемерово, ул.Рукавишникова 28 | да | ТП-201, рубильник 4 (ул.Рукавишникова, 22) от ф.17-16 через РП-17, ф.Западная-22, ПС Западная 35/10 кВ |  | Договор с СТСО № 18 4200 3758 24 от 11.11.2024 | н/д | 1.5 | 1.47 | н/д | н/д
1023 | ООО "БЫЛИНА" | Торгово-остановочный павильон,г.Кемерово | да | ТП-82, рубильник 2 (пр.Кузнецкий,82) от ф.17-16 через РП-17, ф.Западная-22, ПС Западная 35/10 кВ |  | Договор с СТСО № 18 4200 3758 24 от 11.11.2024 | н/д | 1.5 | 1.47 | н/д | н/д
1024 | ООО "ВАШ ДОМ" | г.Кемерово,ул.Коммунистическая 109 | нет | ТП-167, рубильник 17 (ул. Рукавишникова, 15) от ф.17-16 через РП-17, ф.Западная-22, ПС Западная 35/10 кВ |  | Договор с СТСО № 18 4200 3758 24 от 11.11.2024 | н/д | 1.5 | 1.47 | н/д | н/д
1025 | ООО "ДОМ" | База,г.Кемерово,ул.Коммунистическая 83/б | да | ТП-109, рубильник 6 (пр.Кузнецкий, 69) от ф.17-16 через РП-17, ф.Западная-22, ПС Западная 35/10 кВ |  | Договор с СТСО № 18 4200 3758 24 от 11.11.2024 | н/д | 1.5 | 1.47 | н/д | н/д
1026 | ООО "ИСТОК-ПЛЮС" | Магазин,г.Кемерово,ул.Ленина 8 | нет | ТП-201, рубильник 4 (ул.Рукавишникова, 22) от ф.17-16 через РП-17, ф.Западная-22, ПС Западная 35/10 кВ |  | Договор с СТСО № 18 4200 3758 24 от 11.11.2024 | н/д | 1.5 | 1.47 | н/д | н/д
1027 | ООО "М-АВТО" ( | Магазин "Детали машин",г.Кемерово, пр.Кузнецкий 68 | нет | ТП-54, рубильник 8 (ул.Володарского, 12а) от ф.17-16 через РП-17, ф.Западная-22, ПС Западная 35/10 кВ |  | Договор с СТСО № 18 4200 3758 24 от 11.11.2024 | н/д | 1.5 | 1.47 | н/д | н/д
1028 | ООО "ОЛИМП ПЛАЗА" | г.Кемерово, ул.Рукавишникова 20 | нет | ТП-201, рубильник 6 (ул.Рукавишникова, 22) от ф.17-16 через РП-17, ф.Западная-22, ПС Западная 35/10 кВ |  | Договор с СТСО № 18 4200 3758 24 от 11.11.2024 | н/д | 1.5 | 1.47 | н/д | н/д
1029 | ООО "ОЛИМП ПЛАЗА" | г.Кемерово, ул.Рукавишникова 20 | нет | ТП-201, рубильник 7 (ул.Рукавишникова, 22) от ф.17-16 через РП-17, ф.Западная-22, ПС Западная 35/10 кВ |  | Договор с СТСО № 18 4200 3758 24 от 11.11.2024 | н/д | 1.5 | 1.47 | н/д | н/д
1030 | ООО "ОЛИМП ПЛАЗА" | г.Кемерово, ул.Рукавишникова 20 | нет | ТП-201, рубильник 8 (ул.Рукавишникова, 22) от ф.17-16 через РП-17, ф.Западная-22, ПС Западная 35/10 кВ |  | Договор с СТСО № 18 4200 3758 24 от 11.11.2024 | н/д | 1.5 | 1.47 | н/д | н/д
1031 | ООО "ОЛИМП ПЛАЗА" | г.Кемерово, ул.Рукавишникова 20 | нет | ТП-201, рубильник 13 (ул.Рукавишникова, 22) от ф.17-16 через РП-17, ф.Западная-22, ПС Западная 35/10 кВ |  | Договор с СТСО № 18 4200 3758 24 от 11.11.2024 | н/д | 1.5 | 1.47 | н/д | н/д
1032 | ООО "ОЛИМП ПЛАЗА" | г.Кемерово, ул.Рукавишникова 20 | нет | ТП-201, рубильник 15 (ул.Рукавишникова, 22) от ф.17-16 через РП-17, ф.Западная-22, ПС Западная 35/10 кВ |  | Договор с СТСО № 18 4200 3758 24 от 11.11.2024 | н/д | 1.5 | 1.47 | н/д | н/д
1033 | ООО "ОЛИМП ПЛАЗА" | г.Кемерово, ул.Рукавишникова 20 | нет | ТП-201, рубильник 16 (ул.Рукавишникова, 22) от ф.17-16 через РП-17, ф.Западная-22, ПС Западная 35/10 кВ |  | Договор с СТСО № 18 4200 3758 24 от 11.11.2024 | н/д | 1.5 | 1.47 | н/д | н/д
1034 | ООО "РА ЕВРОПА" | Рекламный щит,г.Кемерово,ул.Кирова 57 | нет | ТП-7, рубильник 16 (ул. Кирова 53) от ф.17-16 через РП-17, ф.Западная-22, ПС Западная 35/10 кВ |  | Договор с СТСО № 18 4200 3758 24 от 11.11.2024 | н/д | 1.5 | 1.47 | н/д | н/д
1035 | ООО "РЕСУРС" | Торговый комплекс,г.Кемерово, пр.Кузнецкий 80 | да | ТП-82, рубильник 3 (пр.Кузнецкий,82) от ф.17-16 через РП-17, ф.Западная-22, ПС Западная 35/10 кВ |  | Договор с СТСО № 18 4200 3758 24 от 11.11.2024 | н/д | 1.5 | 1.47 | н/д | н/д
1036 | ООО "РЕСУРС" | Торговый комплекс,г.Кемерово, пр.Кузнецкий 80 | нет | ТП-82, рубильник 16 (пр.Кузнецкий,82) от ф.17-16 через РП-17, ф.Западная-22, ПС Западная 35/10 кВ |  | Договор с СТСО № 18 4200 3758 24 от 11.11.2024 | н/д | 1.5 | 1.47 | н/д | н/д
1037 | ООО "РОДНИК МЕД" | г.Кемерово, ул.Володарского 16 | нет | ТП-82, рубильник 7 (пр.Кузнецкий,82) от ф.17-16 через РП-17, ф.Западная-22, ПС Западная 35/10 кВ |  | Договор с СТСО № 18 4200 3758 24 от 11.11.2024 | н/д | 1.5 | 1.47 | н/д | н/д
1038 | ООО "СИББАЗИССТРОЙ" | Гараж,г.Кемерово,ул.Коммунистическая 109 | нет | ТП-167, рубильник 4 (ул. Рукавишникова, 15) от ф.17-16 через РП-17, ф.Западная-22, ПС Западная 35/10 кВ |  | Договор с СТСО № 18 4200 3758 24 от 11.11.2024 | н/д | 1.5 | 1.47 | н/д | н/д
1039 | ООО "СТРАЖ" "КОМЕСТРА" | г.Кемерово,ул.Черняховского 7 | нет | ТП-201, рубильник 10 (ул.Рукавишникова, 22) от ф.17-16 через РП-17, ф.Западная-22, ПС Западная 35/10 кВ |  | Договор с СТСО № 18 4200 3758 24 от 11.11.2024 | н/д | 1.5 | 1.47 | н/д | н/д
1040 | ООО "УК ИНВЕСТФИНАНС" | г.Кемерово, ул.Володарского 18 | да | ТП-82, рубильник 7 (пр.Кузнецкий,82) от ф.17-16 через РП-17, ф.Западная-22, ПС Западная 35/10 кВ |  | Договор с СТСО № 18 4200 3758 24 от 11.11.2024 | н/д | 1.5 | 1.47 | н/д | н/д
1041 | ООО "УК ИНВЕСТФИНАНС" | г.Кемерово,ул.Ленина 4 | нет | ТП-82, рубильник 2 (пр.Кузнецкий,82) от ф.17-16 через РП-17, ф.Западная-22, ПС Западная 35/10 кВ |  | Договор с СТСО № 18 4200 3758 24 от 11.11.2024 | н/д | 1.5 | 1.47 | н/д | н/д
1042 | ООО "УК ЭДЕЛЬВЕЙС" | г.Кемерово,ул.Ленина 6 | нет | ТП-82, рубильник 15 (пр.Кузнецкий,82) от ф.17-16 через РП-17, ф.Западная-22, ПС Западная 35/10 кВ |  | Договор с СТСО № 18 4200 3758 24 от 11.11.2024 | н/д | 1.5 | 1.47 | н/д | н/д
1043 | ООО ИВЕСТИЦИОННАЯ КОМПАНИЯ "РЕГИОН" | г.Кемерово, ул.Рукавишникова 26 | нет | ТП-201, рубильник 3 (ул.Рукавишникова, 22) от ф.17-16 через РП-17, ф.Западная-22, ПС Западная 35/10 кВ |  | Договор с СТСО № 18 4200 3758 24 от 11.11.2024 | н/д | 1.5 | 1.47 | н/д | н/д
1044 | ООО КВП "ПОДОРОЖНИК" | Павильон,г.Кемерово,ул.Ленина 2 | да | ТП-82, рубильник 2 (пр.Кузнецкий,82) от ф.17-16 через РП-17, ф.Западная-22, ПС Западная 35/10 кВ |  | Договор с СТСО № 18 4200 3758 24 от 11.11.2024 | н/д | 1.5 | 1.47 | н/д | н/д
1045 | ООО ФИРМА "ПРОСТОР" | г.Кемерово, ул.Рукавишникова 26 | да | ТП-201, рубильник 3 (ул.Рукавишникова, 22) от ф.17-16 через РП-17, ф.Западная-22, ПС Западная 35/10 кВ |  | Договор с СТСО № 18 4200 3758 24 от 11.11.2024 | н/д | 1.5 | 1.47 | н/д | н/д
1046 | ООО"ЦЕНТР" | Офис,г.Кемерово, ул.Калинина 1 | да | ТП-7, рубильник 20 (ул. Кирова 53) от ф.17-16 через РП-17, ф.Западная-22, ПС Западная 35/10 кВ |  | Договор с СТСО № 18 4200 3758 24 от 11.11.2024 | н/д | 1.5 | 1.47 | н/д | н/д
1047 | ОФИС-МАСТЕРСКАЯ | г.Кемерово,ул.Ленина 12/а | да | ТП-201, рубильник 2 (ул.Рукавишникова, 22) от ф.17-16 через РП-17, ф.Западная-22, ПС Западная 35/10 кВ |  | Договор с СТСО № 18 4200 3758 24 от 11.11.2024 | н/д | 1.5 | 1.47 | н/д | н/д
1048 | ПИЦЦЕРИЯ "СИЛЬВЕР ФУД" | г.Кемерово,ул.Красноармейская 95 | да | ТП-173, рубильник 3 (ул.Рукавишникова, 2 ) от ф.17-16 через РП-17, ф.Западная-22, ПС Западная 35/10 кВ |  | Договор с СТСО № 18 4200 3758 24 от 11.11.2024 | н/д | 1.5 | 1.47 | н/д | н/д
1049 | РГТЭУ (Институт Коммерции) | Корпус №5,г.Кемерово, пр.Кузнецкий 77/б | нет | ТП-109, рубильник 5 (пр.Кузнецкий, 69) от ф.17-16 через РП-17, ф.Западная-22, ПС Западная 35/10 кВ |  | Договор с СТСО № 18 4200 3758 24 от 11.11.2024 | н/д | 1.5 | 1.47 | н/д | н/д
1050 | РЭУ-21 | Жилой дом,г.Кемерово, ул.Володарского 4 | нет | ТП-167, рубильник 16 (ул. Рукавишникова, 15) от ф.17-16 через РП-17, ф.Западная-22, ПС Западная 35/10 кВ |  | Договор с СТСО № 18 4200 3758 24 от 11.11.2024 | н/д | 1.5 | 1.47 | н/д | н/д
1051 | РЭУ-21 | Жилой дом,г.Кемерово, ул.Володарского 12 | нет | ТП-82, рубильник 15 (пр.Кузнецкий,82) от ф.17-16 через РП-17, ф.Западная-22, ПС Западная 35/10 кВ |  | Договор с СТСО № 18 4200 3758 24 от 11.11.2024 | н/д | 1.5 | 1.47 | н/д | н/д
1052 | РЭУ-21 | Жилой дом,г.Кемерово, ул.Володарского 5 | нет | ТП-201, рубильник 11 (ул.Рукавишникова, 22) от ф.17-16 через РП-17, ф.Западная-22, ПС Западная 35/10 кВ |  | Договор с СТСО № 18 4200 3758 24 от 11.11.2024 | н/д | 1.5 | 1.47 | н/д | н/д
1053 | РЭУ-21 | Жилой дом,г.Кемерово, ул.Дзержинского 21 | нет | ТП-497, рубильник 15 (ул.Дзержинского,19.) от ф.17-16 через РП-17, ф.Западная-22, ПС Западная 35/10 кВ |  | Договор с СТСО № 18 4200 3758 24 от 11.11.2024 | н/д | 1.5 | 1.47 | н/д | н/д
1054 | РЭУ-21 | Жилой дом,г.Кемерово, ул.Жуковского 3 | нет | ТП-201, рубильник 4 (ул.Рукавишникова, 22) от ф.17-16 через РП-17, ф.Западная-22, ПС Западная 35/10 кВ |  | Договор с СТСО № 18 4200 3758 24 от 11.11.2024 | н/д | 1.5 | 1.47 | н/д | н/д
1055 | РЭУ-21 | Жилой дом,г.Кемерово, ул.Калинина 5 | да | ТП-7, рубильник 13 (ул. Кирова 53) от ф.17-16 через РП-17, ф.Западная-22, ПС Западная 35/10 кВ |  | Договор с СТСО № 18 4200 3758 24 от 11.11.2024 | н/д | 1.5 | 1.47 | н/д | н/д
1056 | РЭУ-21 | Жилой дом,г.Кемерово, ул.Калинина 7 | нет | ТП-7, рубильник 13 (ул. Кирова 53) от ф.17-16 через РП-17, ф.Западная-22, ПС Западная 35/10 кВ |  | Договор с СТСО № 18 4200 3758 24 от 11.11.2024 | н/д | 1.5 | 1.47 | н/д | н/д
1057 | РЭУ-21 | Жилой дом,г.Кемерово, ул.Калинина 9 | нет | ТП-7, рубильник 13 (ул. Кирова 53) от ф.17-16 через РП-17, ф.Западная-22, ПС Западная 35/10 кВ |  | Договор с СТСО № 18 4200 3758 24 от 11.11.2024 | н/д | 1.5 | 1.47 | н/д | н/д
1058 | РЭУ-21 | Жилой дом,г.Кемерово, ул.Калинина 3 | нет | ТП-7, рубильник 20 (ул. Кирова 53) от ф.17-16 через РП-17, ф.Западная-22, ПС Западная 35/10 кВ |  | Договор с СТСО № 18 4200 3758 24 от 11.11.2024 | н/д | 1.5 | 1.47 | н/д | н/д
1059 | РЭУ-21 | Жилой дом,г.Кемерово, ул.Калинина 1 | да | ТП-7, рубильник 20 (ул. Кирова 53) от ф.17-16 через РП-17, ф.Западная-22, ПС Западная 35/10 кВ |  | Договор с СТСО № 18 4200 3758 24 от 11.11.2024 | н/д | 1.5 | 1.47 | н/д | н/д
1060 | РЭУ-21 | Жилой дом,г.Кемерово,ул.Кирова 57 | нет | ТП-7, рубильник 16 (ул. Кирова 53) от ф.17-16 через РП-17, ф.Западная-22, ПС Западная 35/10 кВ |  | Договор с СТСО № 18 4200 3758 24 от 11.11.2024 | н/д | 1.5 | 1.47 | н/д | н/д
1061 | РЭУ-21 | Жилой дом,г.Кемерово,ул.Коммунистическая 133 | нет | ТП-497, рубильник 15 (ул.Дзержинского,19.) от ф.17-16 через РП-17, ф.Западная-22, ПС Западная 35/10 кВ |  | Договор с СТСО № 18 4200 3758 24 от 11.11.2024 | н/д | 1.5 | 1.47 | н/д | н/д
1062 | РЭУ-21 | Жилой дом,г.Кемерово,ул.Коммунистическая 110 | нет | ТП-54, рубильник 3 (ул.Володарского, 12а) от ф.17-16 через РП-17, ф.Западная-22, ПС Западная 35/10 кВ |  | Договор с СТСО № 18 4200 3758 24 от 11.11.2024 | н/д | 1.5 | 1.47 | н/д | н/д
1063 | РЭУ-21 | Жилой дом,г.Кемерово,ул.Коммунистическая 94 | нет | ТП-54, рубильник 8 (ул.Володарского, 12а) от ф.17-16 через РП-17, ф.Западная-22, ПС Западная 35/10 кВ |  | Договор с СТСО № 18 4200 3758 24 от 11.11.2024 | н/д | 1.5 | 1.47 | н/д | н/д
1064 | РЭУ-21 | Жилой дом,г.Кемерово,ул.Коммунистическая 112 | да | ТП-54, рубильник 3 (ул.Володарского, 12а) от ф.17-16 через РП-17, ф.Западная-22, ПС Западная 35/10 кВ |  | Договор с СТСО № 18 4200 3758 24 от 11.11.2024 | н/д | 1.5 | 1.47 | н/д | н/д
1065 | РЭУ-21 | Жилой дом,г.Кемерово,ул.Коммунистическая 106 | да | ТП-54, рубильник 8 (ул.Володарского, 12а) от ф.17-16 через РП-17, ф.Западная-22, ПС Западная 35/10 кВ |  | Договор с СТСО № 18 4200 3758 24 от 11.11.2024 | н/д | 1.5 | 1.47 | н/д | н/д
1066 | РЭУ-21 | Жилой дом,г.Кемерово,ул.Красноармейская 95 | нет | ТП-173, рубильник 2 (ул.Рукавишникова, 2 ) от ф.17-16 через РП-17, ф.Западная-22, ПС Западная 35/10 кВ |  | Договор с СТСО № 18 4200 3758 24 от 11.11.2024 | н/д | 1.5 | 1.47 | н/д | н/д
1067 | РЭУ-21 | Жилой дом,г.Кемерово,ул.Красноармейская 95/а | нет | ТП-173, рубильник 4 (ул.Рукавишникова, 2 ) от ф.17-16 через РП-17, ф.Западная-22, ПС Западная 35/10 кВ |  | Договор с СТСО № 18 4200 3758 24 от 11.11.2024 | н/д | 1.5 | 1.47 | н/д | н/д
1068 | РЭУ-21 | Жилой дом,г.Кемерово,ул.Красноармейская 97/а | нет | ТП-173, рубильник 4 (ул.Рукавишникова, 2 ) от ф.17-16 через РП-17, ф.Западная-22, ПС Западная 35/10 кВ |  | Договор с СТСО № 18 4200 3758 24 от 11.11.2024 | н/д | 1.5 | 1.47 | н/д | н/д
1069 | РЭУ-21 | Жилой дом,г.Кемерово, пр.Кузнецкий 68 | нет | ТП-54, рубильник 8 (ул.Володарского, 12а) от ф.17-16 через РП-17, ф.Западная-22, ПС Западная 35/10 кВ |  | Договор с СТСО № 18 4200 3758 24 от 11.11.2024 | н/д | 1.5 | 1.47 | н/д | н/д
1070 | РЭУ-21 | Жилой дом,г.Кемерово, пр.Кузнецкий 57 | да | ТП-109, рубильник 2 (пр.Кузнецкий, 69) от ф.17-16 через РП-17, ф.Западная-22, ПС Западная 35/10 кВ |  | Договор с СТСО № 18 4200 3758 24 от 11.11.2024 | н/д | 1.5 | 1.47 | н/д | н/д
1071 | РЭУ-21 | Жилой дом,г.Кемерово, пр.Кузнецкий 84 | нет | ТП-82, рубильник 8 (пр.Кузнецкий,82) от ф.17-16 через РП-17, ф.Западная-22, ПС Западная 35/10 кВ |  | Договор с СТСО № 18 4200 3758 24 от 11.11.2024 | н/д | 1.5 | 1.47 | н/д | н/д
1072 | РЭУ-21 | Жилой дом,г.Кемерово, пр.Кузнецкий 86 | нет | ТП-82, рубильник 9 (пр.Кузнецкий,82) от ф.17-16 через РП-17, ф.Западная-22, ПС Западная 35/10 кВ |  | Договор с СТСО № 18 4200 3758 24 от 11.11.2024 | н/д | 1.5 | 1.47 | н/д | н/д
1073 | РЭУ-21 | Жилой дом,г.Кемерово, пр.Кузнецкий 86 | нет | ТП-82, рубильник 12 (пр.Кузнецкий,82) от ф.17-16 через РП-17, ф.Западная-22, ПС Западная 35/10 кВ |  | Договор с СТСО № 18 4200 3758 24 от 11.11.2024 | н/д | 1.5 | 1.47 | н/д | н/д
1074 | РЭУ-21 | Жилой дом,г.Кемерово, пр.Кузнецкий 82 | да | ТП-82, рубильник 10 (пр.Кузнецкий,82) от ф.17-16 через РП-17, ф.Западная-22, ПС Западная 35/10 кВ |  | Договор с СТСО № 18 4200 3758 24 от 11.11.2024 | н/д | 1.5 | 1.47 | н/д | н/д
1075 | РЭУ-21 | Жилой дом,г.Кемерово, пр.Кузнецкий 84 | да | ТП-82, рубильник 11 (пр.Кузнецкий,82) от ф.17-16 через РП-17, ф.Западная-22, ПС Западная 35/10 кВ |  | Договор с СТСО № 18 4200 3758 24 от 11.11.2024 | н/д | 1.5 | 1.47 | н/д | н/д
1076 | РЭУ-21 | Жилой дом,г.Кемерово, пр.Кузнецкий 72 | нет | ТП-167, рубильник 14 (ул. Рукавишникова, 15) от ф.17-16 через РП-17, ф.Западная-22, ПС Западная 35/10 кВ |  | Договор с СТСО № 18 4200 3758 24 от 11.11.2024 | н/д | 1.5 | 1.47 | н/д | н/д
1077 | РЭУ-21 | Жилой дом,г.Кемерово, пр.Кузнецкий 82 | да | ТП-82, рубильник 6 (пр.Кузнецкий,82) от ф.17-16 через РП-17, ф.Западная-22, ПС Западная 35/10 кВ |  | Договор с СТСО № 18 4200 3758 24 от 11.11.2024 | н/д | 1.5 | 1.47 | н/д | н/д
1078 | РЭУ-21 | Жилой дом,г.Кемерово,ул.Ленина 2 | да | ТП-82, рубильник 2 (пр.Кузнецкий,82) от ф.17-16 через РП-17, ф.Западная-22, ПС Западная 35/10 кВ |  | Договор с СТСО № 18 4200 3758 24 от 11.11.2024 | н/д | 1.5 | 1.47 | н/д | н/д
1079 | РЭУ-21 | Жилой дом,г.Кемерово,ул.Ленина 6 | нет | ТП-82, рубильник 15 (пр.Кузнецкий,82) от ф.17-16 через РП-17, ф.Западная-22, ПС Западная 35/10 кВ |  | Договор с СТСО № 18 4200 3758 24 от 11.11.2024 | н/д | 1.5 | 1.47 | н/д | н/д
1080 | РЭУ-21 | Жилой дом,г.Кемерово,ул.Ленина 8 | нет | ТП-201, рубильник 4 (ул.Рукавишникова, 22) от ф.17-16 через РП-17, ф.Западная-22, ПС Западная 35/10 кВ |  | Договор с СТСО № 18 4200 3758 24 от 11.11.2024 | н/д | 1.5 | 1.47 | н/д | н/д
1081 | РЭУ-21 | Жилой дом,г.Кемерово,ул.Ленина 10 | нет | ТП-201, рубильник 4 (ул.Рукавишникова, 22) от ф.17-16 через РП-17, ф.Западная-22, ПС Западная 35/10 кВ |  | Договор с СТСО № 18 4200 3758 24 от 11.11.2024 | н/д | 1.5 | 1.47 | н/д | н/д
1082 | РЭУ-21 | Жилой дом,г.Кемерово,ул.Ленина 12 | нет | ТП-201, рубильник 4 (ул.Рукавишникова, 22) от ф.17-16 через РП-17, ф.Западная-22, ПС Западная 35/10 кВ |  | Договор с СТСО № 18 4200 3758 24 от 11.11.2024 | н/д | 1.5 | 1.47 | н/д | н/д
1083 | РЭУ-21 | Жилой дом,г.Кемерово, ул.Рукавишникова 11 | нет | ТП-54, рубильник 1 (ул.Володарского, 12а) от ф.17-16 через РП-17, ф.Западная-22, ПС Западная 35/10 кВ |  | Договор с СТСО № 18 4200 3758 24 от 11.11.2024 | н/д | 1.5 | 1.47 | н/д | н/д
1084 | РЭУ-21 | Жилой дом,г.Кемерово, ул.Рукавишникова 2 | нет | ТП-173, рубильник 2 (ул.Рукавишникова, 2 ) от ф.17-16 через РП-17, ф.Западная-22, ПС Западная 35/10 кВ |  | Договор с СТСО № 18 4200 3758 24 от 11.11.2024 | н/д | 1.5 | 1.47 | н/д | н/д
1085 | РЭУ-21 | Жилой дом,г.Кемерово, ул.Рукавишникова 29 | нет | ТП-82, рубильник 15 (пр.Кузнецкий,82) от ф.17-16 через РП-17, ф.Западная-22, ПС Западная 35/10 кВ |  | Договор с СТСО № 18 4200 3758 24 от 11.11.2024 | н/д | 1.5 | 1.47 | н/д | н/д
1086 | РЭУ-21 | Жилой дом,г.Кемерово, ул.Рукавишникова 27 | нет | ТП-82, рубильник 15 (пр.Кузнецкий,82) от ф.17-16 через РП-17, ф.Западная-22, ПС Западная 35/10 кВ |  | Договор с СТСО № 18 4200 3758 24 от 11.11.2024 | н/д | 1.5 | 1.47 | н/д | н/д
1087 | РЭУ-21 | Жилой дом,г.Кемерово, ул.Рукавишникова 24 | да | ТП-201, рубильник 3 (ул.Рукавишникова, 22) от ф.17-16 через РП-17, ф.Западная-22, ПС Западная 35/10 кВ |  | Договор с СТСО № 18 4200 3758 24 от 11.11.2024 | н/д | 1.5 | 1.47 | н/д | н/д
1088 | РЭУ-21 | Жилой дом,г.Кемерово, ул.Рукавишникова 30 | да | ТП-201, рубильник 4 (ул.Рукавишникова, 22) от ф.17-16 через РП-17, ф.Западная-22, ПС Западная 35/10 кВ |  | Договор с СТСО № 18 4200 3758 24 от 11.11.2024 | н/д | 1.5 | 1.47 | н/д | н/д
1089 | РЭУ-21 | Жилой дом,г.Кемерово, ул.Рукавишникова 17 | нет | ТП-167, рубильник 16 (ул. Рукавишникова, 15) от ф.17-16 через РП-17, ф.Западная-22, ПС Западная 35/10 кВ |  | Договор с СТСО № 18 4200 3758 24 от 11.11.2024 | н/д | 1.5 | 1.47 | н/д | н/д
1090 | РЭУ-21 | Жилой дом,г.Кемерово, ул.Рукавишникова 13 | нет | ТП-54, рубильник 4 (ул.Володарского, 12а) от ф.17-16 через РП-17, ф.Западная-22, ПС Западная 35/10 кВ |  | Договор с СТСО № 18 4200 3758 24 от 11.11.2024 | н/д | 1.5 | 1.47 | н/д | н/д
1091 | РЭУ-21 | Жилой дом,г.Кемерово, ул.Рукавишникова 9 | нет | ТП-54, рубильник 4 (ул.Володарского, 12а) от ф.17-16 через РП-17, ф.Западная-22, ПС Западная 35/10 кВ |  | Договор с СТСО № 18 4200 3758 24 от 11.11.2024 | н/д | 1.5 | 1.47 | н/д | н/д
1092 | РЭУ-21 | Жилой дом,г.Кемерово, ул.Рукавишникова 16 | нет | ТП-201, рубильник 3 (ул.Рукавишникова, 22) от ф.17-16 через РП-17, ф.Западная-22, ПС Западная 35/10 кВ |  | Договор с СТСО № 18 4200 3758 24 от 11.11.2024 | н/д | 1.5 | 1.47 | н/д | н/д
1093 | РЭУ-21 | Жилой дом,г.Кемерово, ул.Чкалова 11 | да | ТП-201, рубильник 10 (ул.Рукавишникова, 22) от ф.17-16 через РП-17, ф.Западная-22, ПС Западная 35/10 кВ |  | Договор с СТСО № 18 4200 3758 24 от 11.11.2024 | н/д | 1.5 | 1.47 | н/д | н/д
1094 | РЭУ-21 | Угловой жилой дом,г.Кемерово,ул.Дарвина 1-ул.Рукавишникова 6 | нет | ТП-173, рубильник 7 (ул.Рукавишникова, 2 ) от ф.17-16 через РП-17, ф.Западная-22, ПС Западная 35/10 кВ |  | Договор с СТСО № 18 4200 3758 24 от 11.11.2024 | н/д | 1.5 | 1.47 | н/д | н/д
1095 | РЭУ-21 | Угловой жилой дом,г.Кемерово,ул.Дарвина 2-ул.Рукавишникова 4 | да | ТП-173, рубильник 8 (ул.Рукавишникова, 2 ) от ф.17-16 через РП-17, ф.Западная-22, ПС Западная 35/10 кВ |  | Договор с СТСО № 18 4200 3758 24 от 11.11.2024 | н/д | 1.5 | 1.47 | н/д | н/д
1096 | "КЕМДОР" | Светофор,г.Кемерово, ул.Рукавишникова 2 | нет | ТП-173, рубильник 2 (ул.Рукавишникова, 2 ) от ф.17-16 через РП-17, ф.Западная-22, ПС Западная 35/10 кВ |  | Договор с СТСО № 18 4200 3758 24 от 11.11.2024 | н/д | 1.5 | 1.47 | н/д | н/д
1097 | Следственное Управление по Центральному Району | г.Кемерово, пр.Кузнецкий 57 | нет | ТП-109, рубильник 2 (пр.Кузнецкий, 69) от ф.17-16 через РП-17, ф.Западная-22, ПС Западная 35/10 кВ |  | Договор с СТСО № 18 4200 3758 24 от 11.11.2024 | н/д | 1.5 | 1.47 | н/д | н/д
1098 | Сооружение | г.Кемерово, ул.Рукавишникова 25 | нет | ТП-82, рубильник 15 (пр.Кузнецкий,82) от ф.17-16 через РП-17, ф.Западная-22, ПС Западная 35/10 кВ |  | Договор с СТСО № 18 4200 3758 24 от 11.11.2024 | н/д | 1.5 | 1.47 | н/д | н/д
1099 | УВД г.Кемерово | г.Кемерово, пр.Кузнецкий 65 | нет | ТП-109, рубильник 8 (пр.Кузнецкий, 69) от ф.17-16 через РП-17, ф.Западная-22, ПС Западная 35/10 кВ |  | Договор с СТСО № 18 4200 3758 24 от 11.11.2024 | н/д | 1.5 | 1.47 | н/д | н/д
1100 | Управление Минис-ва по Налогам и Сборам | г.Кемерово, пр.Кузнецкий 70 | да | ТП-167, рубильник 8 (ул. Рукавишникова, 15) от ф.17-16 через РП-17, ф.Западная-22, ПС Западная 35/10 кВ |  | Договор с СТСО № 18 4200 3758 24 от 11.11.2024 | н/д | 1.5 | 1.47 | н/д | н/д
1101 | Управление Минис-ва по Налогам и Сборам | г.Кемерово, пр.Кузнецкий 70 | да | ТП-167, рубильник 13 (ул. Рукавишникова, 15) от ф.17-16 через РП-17, ф.Западная-22, ПС Западная 35/10 кВ |  | Договор с СТСО № 18 4200 3758 24 от 11.11.2024 | н/д | 1.5 | 1.47 | н/д | н/д
1102 | Управление Фед. Службы Судебных Приставов по Кем.Обл. | г.Кемерово, пр.Кузнецкий 76 | нет | ТП-82, рубильник 5 (пр.Кузнецкий,82) от ф.17-16 через РП-17, ф.Западная-22, ПС Западная 35/10 кВ |  | Договор с СТСО № 18 4200 3758 24 от 11.11.2024 | н/д | 1.5 | 1.47 | н/д | н/д
1103 | ФГУ "РОССЕЛЬХОЗЦЕНТР" по Кем.Обл. | Гаражи ФГУ,г.Кемерово, ул.Володарского 18/а | да | ТП-82, рубильник 7 (пр.Кузнецкий,82) от ф.17-16 через РП-17, ф.Западная-22, ПС Западная 35/10 кВ |  | Договор с СТСО № 18 4200 3758 24 от 11.11.2024 | н/д | 1.5 | 1.47 | н/д | н/д
1104 | Федерация профсоюзных организаций кузбасса | г.Кемерово,ул.Коммунистическая 109 | нет | ТП-167, рубильник 14 (ул. Рукавишникова, 15) от ф.17-16 через РП-17, ф.Западная-22, ПС Западная 35/10 кВ |  | Договор с СТСО № 18 4200 3758 24 от 11.11.2024 | н/д | 1.5 | 1.47 | н/д | н/д
1105 | Филиал ФГУП "СВЯЗЬ-БЕЗОПАСНОСТЬ" УВО по Кем.Обл. | г.Кемерово, ул.Рукавишникова 28 | нет | ТП-201, рубильник 4 (ул.Рукавишникова, 22) от ф.17-16 через РП-17, ф.Западная-22, ПС Западная 35/10 кВ |  | Договор с СТСО № 18 4200 3758 24 от 11.11.2024 | н/д | 1.5 | 1.47 | н/д | н/д
1106 | ФИРМА "ПДК" | Сервис,г.Кемерово,ул.Ленина 12/а | да | ТП-201, рубильник 2 (ул.Рукавишникова, 22) от ф.17-16 через РП-17, ф.Западная-22, ПС Западная 35/10 кВ |  | Договор с СТСО № 18 4200 3758 24 от 11.11.2024 | н/д | 1.5 | 1.47 | н/д | н/д
1107 | ФЛ Афанасьев | г.Кемерово,ул.Коммунистическая 108 | нет | ТП-54, рубильник 8 (ул.Володарского, 12а) от ф.17-16 через РП-17, ф.Западная-22, ПС Западная 35/10 кВ |  | Договор с СТСО № 18 4200 3758 24 от 11.11.2024 | н/д | 1.5 | 1.47 | н/д | н/д
1108 | ФЛ Блинкова | г.Кемерово, ул.Володарского 15 | нет | ТП-82, рубильник 13 (пр.Кузнецкий,82) от ф.17-16 через РП-17, ф.Западная-22, ПС Западная 35/10 кВ |  | Договор с СТСО № 18 4200 3758 24 от 11.11.2024 | н/д | 1.5 | 1.47 | н/д | н/д
1109 | ФЛ Бойко В.Л. | г.Кемерово, ул.Чкалова 7/б | да | ТП-201, рубильник 5 (ул.Рукавишникова, 22) от ф.17-16 через РП-17, ф.Западная-22, ПС Западная 35/10 кВ |  | Договор с СТСО № 18 4200 3758 24 от 11.11.2024 | н/д | 1.5 | 1.47 | н/д | н/д
1110 | ФЛ Гришаева | г.Кемерово, ул.Володарского 15 | нет | ТП-82, рубильник 13 (пр.Кузнецкий,82) от ф.17-16 через РП-17, ф.Западная-22, ПС Западная 35/10 кВ |  | Договор с СТСО № 18 4200 3758 24 от 11.11.2024 | н/д | 1.5 | 1.47 | н/д | н/д
1111 | ФЛ Екимов В.И. | Медицинский центр,г.Кемерово, ул.Чкалова 5/а | нет | ТП-201, рубильник 20 (ул.Рукавишникова, 22) от ф.17-16 через РП-17, ф.Западная-22, ПС Западная 35/10 кВ |  | Договор с СТСО № 18 4200 3758 24 от 11.11.2024 | н/д | 1.5 | 1.47 | н/д | н/д
1112 | ФЛ Екимов В.И. | Медицинский центр,г.Кемерово, ул.Чкалова 5/а | нет | (ул.Рукавишникова, 22) (ул.Рукавишникова, 22) от ф.17-16 через РП-17, ф.Западная-22, ПС Западная 35/10 кВ |  | Договор с СТСО № 18 4200 3758 24 от 11.11.2024 | н/д | 1.5 | 1.47 | н/д | н/д
1113 | ФЛ Сердюк | г.Кемерово, пр.Кузнецкий 67 | нет | ТП-109, рубильник 7 (пр.Кузнецкий, 69) от ф.17-16 через РП-17, ф.Западная-22, ПС Западная 35/10 кВ |  | Договор с СТСО № 18 4200 3758 24 от 11.11.2024 | н/д | 1.5 | 1.47 | н/д | н/д
1114 | ФЛ Сиворонов Ю.В | Офис,г.Кемерово, ул.Рукавишникова 27 | нет | ТП-82, рубильник 15 (пр.Кузнецкий,82) от ф.17-16 через РП-17, ф.Западная-22, ПС Западная 35/10 кВ |  | Договор с СТСО № 18 4200 3758 24 от 11.11.2024 | н/д | 1.5 | 1.47 | н/д | н/д
1115 | ФЛ Тимощук А.М. | Поликлиника,г.Кемерово,ул.Коммунистическая 108/а | нет | ТП-54, рубильник 8 (ул.Володарского, 12а) от ф.17-16 через РП-17, ф.Западная-22, ПС Западная 35/10 кВ |  | Договор с СТСО № 18 4200 3758 24 от 11.11.2024 | н/д | 1.5 | 1.47 | н/д | н/д
1116 | ФЛ Уфимцев В.В. | Складские помещения,г.Кемерово, ул.Володарского 27 | нет | ТП-82, рубильник 19 (пр.Кузнецкий,82) от ф.17-16 через РП-17, ф.Западная-22, ПС Западная 35/10 кВ |  | Договор с СТСО № 18 4200 3758 24 от 11.11.2024 | н/д | 1.5 | 1.47 | н/д | н/д
1117 | ФЛ Чистякова | г.Кемерово, ул.Рукавишникова 27 | нет | ТП-82, рубильник 15 (пр.Кузнецкий,82) от ф.17-16 через РП-17, ф.Западная-22, ПС Западная 35/10 кВ |  | Договор с СТСО № 18 4200 3758 24 от 11.11.2024 | н/д | 1.5 | 1.47 | н/д | н/д
1118 | ФПО КУЗБАССА | Административное здание,г.Кемерово,ул.Кирова 45 | нет | ТП-7, рубильник 13 (ул. Кирова 53) от ф.17-16 через РП-17, ф.Западная-22, ПС Западная 35/10 кВ |  | Договор с СТСО № 18 4200 3758 24 от 11.11.2024 | н/д | 1.5 | 1.47 | н/д | н/д
1119 | Холдинг ф-ма "НОВОСТЬ" | г.Кемерово, ул.Рукавишникова 9/а | нет | ТП-54, рубильник 6 (ул.Володарского, 12а) от ф.17-16 через РП-17, ф.Западная-22, ПС Западная 35/10 кВ |  | Договор с СТСО № 18 4200 3758 24 от 11.11.2024 | н/д | 1.5 | 1.47 | н/д | н/д
1120 | ЧП Павленко | г.Кемерово, пр.Кузнецкий 73/а | нет | ТП-109, рубильник 7 (пр.Кузнецкий, 69) от ф.17-16 через РП-17, ф.Западная-22, ПС Западная 35/10 кВ |  | Договор с СТСО № 18 4200 3758 24 от 11.11.2024 | н/д | 1.5 | 1.47 | н/д | н/д
1121 | ШКОЛА №40 | г.Кемерово, пр.Кузнецкий 44 | нет | ТП-7, рубильник 22 (ул. Кирова 53) от ф.17-16 через РП-17, ф.Западная-22, ПС Западная 35/10 кВ |  | Договор с СТСО № 18 4200 3758 24 от 11.11.2024 | н/д | 1.5 | 1.47 | н/д | н/д
1122 | ГК "ЛОКОМАТИВ" | Гаражный кооператив,г.Кемерово, ул.Базовая 4 | нет | ТП-148, рубильник 11 (п.Южный, ул.Базовая,1 ) от ф.4-9 через РП-4, ф.Космическая-21, ПС Космическая 110/10 кВ |  | Договор с СТСО № 18 4200 3758 24 от 11.11.2024 | н/д | 0 | 0 | н/д | н/д
1123 | ГК "СИГНАЛ" | Гаражный кооператив,г.Кемерово, ул.Базовая | нет | ТП-148, рубильник 7 (п.Южный, ул.Базовая,1 ) от ф.4-9 через РП-4, ф.Космическая-21, ПС Космическая 110/10 кВ |  | Договор с СТСО № 18 4200 3758 24 от 11.11.2024 | н/д | 0 | 0 | н/д | н/д
1124 | ГК "СТРОИТЕЛЬ" | Гаражный кооператив,г.Кемерово | нет | ТП-148, рубильник 11 (п.Южный, ул.Базовая,1 ) от ф.4-9 через РП-4, ф.Космическая-21, ПС Космическая 110/10 кВ |  | Договор с СТСО № 18 4200 3758 24 от 11.11.2024 | н/д | 0 | 0 | н/д | н/д
1125 | ГК "ЮГ" | Гаражный кооператив,г.Кемерово, ул.Базовая 1 | нет | ТП-148, рубильник 10 (п.Южный, ул.Базовая,1 ) от ф.4-9 через РП-4, ф.Космическая-21, ПС Космическая 110/10 кВ |  | Договор с СТСО № 18 4200 3758 24 от 11.11.2024 | н/д | 0 | 0 | н/д | н/д
1126 | ИП Борисенко | г.Кемерово, ул.Базовая 1 | да | ТП-148, рубильник 13 (п.Южный, ул.Базовая,1 ) от ф.4-9 через РП-4, ф.Космическая-21, ПС Космическая 110/10 кВ |  | Договор с СТСО № 18 4200 3758 24 от 11.11.2024 | н/д | 0 | 0 | н/д | н/д
1127 | ИП Борисенко | г.Кемерово, ул.Базовая 1 | да | ТП-148, рубильник 15 (п.Южный, ул.Базовая,1 ) от ф.4-9 через РП-4, ф.Космическая-21, ПС Космическая 110/10 кВ |  | Договор с СТСО № 18 4200 3758 24 от 11.11.2024 | н/д | 0 | 0 | н/д | н/д
1128 | ИП Салтыков | г.Кемерово, ул.Базовая 1 | да | ТП-148, рубильник 8 (п.Южный, ул.Базовая,1 ) от ф.4-9 через РП-4, ф.Космическая-21, ПС Космическая 110/10 кВ |  | Договор с СТСО № 18 4200 3758 24 от 11.11.2024 | н/д | 0 | 0 | н/д | н/д
1129 | ИП Юсупов | г.Кемерово, ул.Базовая 1/а | да | ТП-148, рубильник 14 (п.Южный, ул.Базовая,1 ) от ф.4-9 через РП-4, ф.Космическая-21, ПС Космическая 110/10 кВ |  | Договор с СТСО № 18 4200 3758 24 от 11.11.2024 | н/д | 0 | 0 | н/д | н/д
1130 | ООО "КАРТЭКС" | г.Кемерово, ул.4 Камышинская 27 | нет | ТП-148, рубильник 9 (п.Южный, ул.Базовая,1 ) от ф.4-9 через РП-4, ф.Космическая-21, ПС Космическая 110/10 кВ |  | Договор с СТСО № 18 4200 3758 24 от 11.11.2024 | н/д | 0 | 0 | н/д | н/д
1131 | ООО "ЛОКОМОТИВ" | База,г.Кемерово, ул.Базовая 1 | да | ТП-148, рубильник 1 (п.Южный, ул.Базовая,1 ) от ф.4-9 через РП-4, ф.Космическая-21, ПС Космическая 110/10 кВ |  | Договор с СТСО № 18 4200 3758 24 от 11.11.2024 | н/д | 0 | 0 | н/д | н/д
1132 | ООО "ЛОКОМОТИВ" | База,г.Кемерово, ул.Базовая 1 | да | ТП-148, рубильник 5 (п.Южный, ул.Базовая,1 ) от ф.4-9 через РП-4, ф.Космическая-21, ПС Космическая 110/10 кВ |  | Договор с СТСО № 18 4200 3758 24 от 11.11.2024 | н/д | 0 | 0 | н/д | н/д
1133 | ООО "СДА" | Цех по производству вентиляции,г.Кемерово, ул.Базовая 1 | да | ТП-148, рубильник 3 (п.Южный, ул.Базовая,1 ) от ф.4-9 через РП-4, ф.Космическая-21, ПС Космическая 110/10 кВ |  | Договор с СТСО № 18 4200 3758 24 от 11.11.2024 | н/д | 0 | 0 | н/д | н/д
1134 | ООО "ФОРМАТ" | г.Кемерово, ул.Базовая 1 | нет | ТП-148, рубильник 4 (п.Южный, ул.Базовая,1 ) от ф.4-9 через РП-4, ф.Космическая-21, ПС Космическая 110/10 кВ |  | Договор с СТСО № 18 4200 3758 24 от 11.11.2024 | н/д | 0 | 0 | н/д | н/д
1135 | ООО "ФРОСТ" | г.Кемерово, ул.Базовая 1 | да | ТП-148, рубильник 16 (п.Южный, ул.Базовая,1 ) от ф.4-9 через РП-4, ф.Космическая-21, ПС Космическая 110/10 кВ |  | Договор с СТСО № 18 4200 3758 24 от 11.11.2024 | н/д | 0 | 0 | н/д | н/д
1136 | ООО "ПК ЭЛЬФОР" | Производственная база,г.Кемерово, ул.Журавлевская 1/б | нет | ТП-148, рубильник 9 (п.Южный, ул.Базовая,1 ) от ф.4-9 через РП-4, ф.Космическая-21, ПС Космическая 110/10 кВ |  | Договор с СТСО № 18 4200 3758 24 от 11.11.2024 | н/д | 0 | 0 | н/д | н/д
1137 | ООО"ЭЙБОН БИОТЕХ" | Нежилое помещение,г.Кемерово, ул.Базовая 1 | нет | ТП-148, рубильник 4 (п.Южный, ул.Базовая,1 ) от ф.4-9 через РП-4, ф.Космическая-21, ПС Космическая 110/10 кВ |  | Договор с СТСО № 18 4200 3758 24 от 11.11.2024 | н/д | 0 | 0 | н/д | н/д
1138 | ФЛ Борисов В.В | Склад,г.Кемерово, ул.Журавлевская 1/а | нет | ТП-148, рубильник 12 (п.Южный, ул.Базовая,1 ) от ф.4-9 через РП-4, ф.Космическая-21, ПС Космическая 110/10 кВ |  | Договор с СТСО № 18 4200 3758 24 от 11.11.2024 | н/д | 0 | 0 | н/д | н/д
1139 | ФЛ Шахторин | г.Кемерово, ул.Базовая 1 | нет | ТП-148, рубильник 4 (п.Южный, ул.Базовая,1 ) от ф.4-9 через РП-4, ф.Космическая-21, ПС Космическая 110/10 кВ |  | Договор с СТСО № 18 4200 3758 24 от 11.11.2024 | н/д | 0 | 0 | н/д | н/д
1140 | ООО "ЦИТ" | г.Кемерово, ул.Федоровского 5/б | нет | ТП-984, рубильник 9 (ул.Федоровского, 5 б) от ф.Новая-7, ПС Новая 35/10 кВ |  | Договор с СТСО № 18 4200 3758 24 от 11.11.2024 | н/д | 0.05 | 0.03 | н/д | н/д
1141 | Инкубаторно-Птицеводческая станция | г.Кемерово, ул.1 Камышинская 2/а | нет | ТП-94, рубильник 6 (ул.2-я Камышинская) от ф.Новая-9, ПС Новая 35/10 кВ |  | Договор с СТСО № 18 4200 3758 24 от 11.11.2024 | н/д | 0.67 | 0.74 | н/д | н/д
1142 | ИП Соловьев | г.Кемерово, ул.Камышинская 2/а/1 | да | ТП-94, рубильник 7 (ул.2-я Камышинская) от ф.Новая-9, ПС Новая 35/10 кВ |  | Договор с СТСО № 18 4200 3758 24 от 11.11.2024 | н/д | 0.67 | 0.74 | н/д | н/д
1143 | ИП Щербинина | Склад,г.Кемерово, ул.Камышинская 2/а | нет | ТП-94, рубильник 5 (ул.2-я Камышинская) от ф.Новая-9, ПС Новая 35/10 кВ |  | Договор с СТСО № 18 4200 3758 24 от 11.11.2024 | н/д | 0.67 | 0.74 | н/д | н/д
1144 | Комбинат питания управления образования | Склады,г.Кемерово, ул.2 Камышинская 2/д | нет | ТП-94, рубильник 11 (ул.2-я Камышинская) от ф.Новая-9, ПС Новая 35/10 кВ |  | Договор с СТСО № 18 4200 3758 24 от 11.11.2024 | н/д | 0.67 | 0.74 | н/д | н/д
1145 | Комбинат питания управления образования | Склады,г.Кемерово, ул.2 Камышинская 2/д | нет | ТП-94, рубильник 14 (ул.2-я Камышинская) от ф.Новая-9, ПС Новая 35/10 кВ |  | Договор с СТСО № 18 4200 3758 24 от 11.11.2024 | н/д | 0.67 | 0.74 | н/д | н/д
1146 | МП Дорожный Эксплуатационный Комбинат | г.Кемерово, ул.2 Камышинская 2/б | нет | ТП-94, рубильник 8 (ул.2-я Камышинская) от ф.Новая-9, ПС Новая 35/10 кВ |  | Договор с СТСО № 18 4200 3758 24 от 11.11.2024 | н/д | 0.67 | 0.74 | н/д | н/д
1147 | МП Дорожный Эксплуатационный Комбинат | г.Кемерово, ул.2 Камышинская 2/б | нет | ТП-94, рубильник 12 (ул.2-я Камышинская) от ф.Новая-9, ПС Новая 35/10 кВ |  | Договор с СТСО № 18 4200 3758 24 от 11.11.2024 | н/д | 0.67 | 0.74 | н/д | н/д
1148 | МП Дорожный Эксплуатационный Комбинат | г.Кемерово, ул.2 Камышинская 2/б | нет | ТП-94, рубильник 9 (ул.2-я Камышинская) от ф.Новая-9, ПС Новая 35/10 кВ |  | Договор с СТСО № 18 4200 3758 24 от 11.11.2024 | н/д | 0.67 | 0.74 | н/д | н/д
1149 | МП Дорожный Эксплуатационный Комбинат | г.Кемерово, ул.2 Камышинская 2/б | нет | ТП-94, рубильник 1 (ул.2-я Камышинская) от ф.Новая-9, ПС Новая 35/10 кВ |  | Договор с СТСО № 18 4200 3758 24 от 11.11.2024 | н/д | 0.67 | 0.74 | н/д | н/д
1150 | МП Дорожный Эксплуатационный Комбинат | г.Кемерово, ул.2 Камышинская 2/б | да | ТП-94, рубильник 10 (ул.2-я Камышинская) от ф.Новая-9, ПС Новая 35/10 кВ |  | Договор с СТСО № 18 4200 3758 24 от 11.11.2024 | н/д | 0.67 | 0.74 | н/д | н/д
1151 | ОАО "ПИР" | Аквамаркет,г.Кемерово, ул.Камышинская 2/а | да | ТП-343 (ул.Камышинская, 2-а) от ф.Новая-9, ПС Новая 35/10 кВ |  | Договор с СТСО № 18 4200 3758 24 от 11.11.2024 | н/д | 0.67 | 0.74 | н/д | н/д
1152 | ОАО "ПИР" | Аквамаркет,г.Кемерово, ул.Камышинская 2/а | нет | ТП-343 (ул.Камышинская, 2-а) от ф.Новая-9, ПС Новая 35/10 кВ |  | Договор с СТСО № 18 4200 3758 24 от 11.11.2024 | н/д | 0.67 | 0.74 | н/д | н/д
1153 | ООО "СКСК" | Производственная база,г.Кемерово, ул.Камышинская 2/а | да | ТП-343 (ул.Камышинская, 2-а) от ф.Новая-9, ПС Новая 35/10 кВ |  | Договор с СТСО № 18 4200 3758 24 от 11.11.2024 | н/д | 0.67 | 0.74 | н/д | н/д
1154 | ООО "СКСК" | Производственная база,г.Кемерово, ул.Камышинская 2/а | да | ТП-343 (ул.Камышинская, 2-а) от ф.Новая-9, ПС Новая 35/10 кВ |  | Договор с СТСО № 18 4200 3758 24 от 11.11.2024 | н/д | 0.67 | 0.74 | н/д | н/д
1155 | Производственный Кооператив "ЭКС-АГРО" | Автомастерская,г.Кемерово, ул.2 Камышинская 6/а | да | ТП-94, рубильник 3 (ул.2-я Камышинская) от ф.Новая-9, ПС Новая 35/10 кВ |  | Договор с СТСО № 18 4200 3758 24 от 11.11.2024 | н/д | 0.67 | 0.74 | н/д | н/д
1156 | Производственный Кооператив "ЭКС-АГРО" | Автосервис,г.Кемерово, ул.2 Камышинская 6/а | нет | ТП-94, рубильник 4 (ул.2-я Камышинская) от ф.Новая-9, ПС Новая 35/10 кВ |  | Договор с СТСО № 18 4200 3758 24 от 11.11.2024 | н/д | 0.67 | 0.74 | н/д | н/д
1157 | ФЛ Макаров | Производственная база,г.Кемерово, ул.2 Камышинская 4 | да | ТП-94, рубильник 7 (ул.2-я Камышинская) от ф.Новая-9, ПС Новая 35/10 кВ |  | Договор с СТСО № 18 4200 3758 24 от 11.11.2024 | н/д | 0.67 | 0.74 | н/д | н/д
1158 | ФЛ Макаров | Производственная база,г.Кемерово, ул.2 Камышинская 4/а | да | ТП-94, рубильник 7 (ул.2-я Камышинская) от ф.Новая-9, ПС Новая 35/10 кВ |  | Договор с СТСО № 18 4200 3758 24 от 11.11.2024 | н/д | 0.67 | 0.74 | н/д | н/д
1159 | ФЛ Яхова | Склад,г.Кемерово, ул.2 Камышинская 6 | да | ТП-94, рубильник 16 (ул.2-я Камышинская) от ф.Новая-9, ПС Новая 35/10 кВ |  | Договор с СТСО № 18 4200 3758 24 от 11.11.2024 | н/д | 0.67 | 0.74 | н/д | н/д
1160 | Фруктохранилище | г.Кемерово, ул.2 Камышинская 2 | да | ТП-94, рубильник 11 (ул.2-я Камышинская) от ф.Новая-9, ПС Новая 35/10 кВ |  | Договор с СТСО № 18 4200 3758 24 от 11.11.2024 | н/д | 0.67 | 0.74 | н/д | н/д
1161 | База Механизации СУМ-2 | г.Кемерово,пр.Кузнецкий 123 | нет | ТП-149 от ф.Новая-15, ПС Новая 35/10 кВ |  | Договор с СТСО № 18 4200 3758 24 от 11.11.2024 | н/д | 0.3 | 0.03 | н/д | н/д
1162 | ОАО "КЕМЕРОВОСПЕЦСТРОЙ" | Управление,г.Кемерово,пр.Кузнецкий 123 | нет | ТП-149 от ф.Новая-15, ПС Новая 35/10 кВ |  | Договор с СТСО № 18 4200 3758 24 от 11.11.2024 | н/д | 0.3 | 0.03 | н/д | н/д
1163 | ООО МПО "СКОМОРОШКА" | ГОРМОЛЗАВОД №2,г.Кемерово,пр.Кузнецкий 99 | нет | ТП-139, рубильник 1 (Гормолзавод) от ф.Новая-17, ПС Новая 35/10 кВ |  | Договор с СТСО № 18 4200 3758 24 от 11.11.2024 | н/д | 1.59 | 1.25 | н/д | н/д
1164 | ОАО"КЕМЕРОВОХЛЕБ" | г.Кемерово,пр.Кузнецкий 105 | нет | ТП-49 (пр. Кузнецкий, 105) от ф.Новая-17, ПС Новая 35/10 кВ |  | Договор с СТСО № 18 4200 3758 24 от 11.11.2024 | н/д | 1.59 | 1.25 | н/д | н/д
1165 | Опытно-Механ.З-Д ХПП | г.Кемерово,пр.Кузнецкий 115/а | нет | ТП-383 (пр.Кузнецкий) от ф.Новая-17, ПС Новая 35/10 кВ |  | Договор с СТСО № 18 4200 3758 24 от 11.11.2024 | н/д | 1.59 | 1.25 | н/д | н/д
1166 | АЗС-85 | АЗС-85,г.Кемерово, пересечение ул.Сибиряков-Гвардейцев и ул.Искитимская Набережная | нет | ТП-171, рубильник 16 (ул.Мичурина,116-а) от ф.Новая-21, ПС Новая 35/10 кВ |  | Договор с СТСО № 18 4200 3758 24 от 11.11.2024 | н/д | 0.92 | 0.65 | н/д | н/д
1167 | Арбитражный Суд Кемеровской Области | г.Кемерово, ул.Космическая2 | нет | ТП-559, рубильник 8 (ул.Космическая, 2) от ф.Новая-21, ПС Новая 35/10 кВ |  | Договор с СТСО № 18 4200 3758 24 от 11.11.2024 | н/д | 0.92 | 0.65 | н/д | н/д
1168 | Библиотека Департамента | г.Кемерово, ул.Мичурина 130 | да | ТП-171, рубильник 15 (ул.Мичурина,116-а) от ф.Новая-21, ПС Новая 35/10 кВ |  | Договор с СТСО № 18 4200 3758 24 от 11.11.2024 | н/д | 0.92 | 0.65 | н/д | н/д
1169 | ГК "ДРУЖБА" | Гаражный кооператив,г.Кемерово, ул.Мичурина 33 | да | ТП-349, рубильник 8 (ул.Мичурина, 41-а) от ф.Новая-21, ПС Новая 35/10 кВ |  | Договор с СТСО № 18 4200 3758 24 от 11.11.2024 | н/д | 0.92 | 0.65 | н/д | н/д
1170 | ДЕТ/САД № 29 | г.Кемерово, ул.Мичурина 118 | нет | ТП-171, рубильник 20 (ул.Мичурина,116-а) от ф.Новая-21, ПС Новая 35/10 кВ |  | Договор с СТСО № 18 4200 3758 24 от 11.11.2024 | н/д | 0.92 | 0.65 | н/д | н/д
1171 | ДЕТ/САД № 112 | г.Кемерово, ул.Сарыгина 36/а | нет | ТП-349, рубильник 7 (ул.Мичурина, 41-а) от ф.Новая-21, ПС Новая 35/10 кВ |  | Договор с СТСО № 18 4200 3758 24 от 11.11.2024 | н/д | 0.92 | 0.65 | н/д | н/д
1172 | ДЕТ/САД №21 | г.Кемерово, ул.Космическая 2/а | нет | ТП-559, рубильник 6 (ул.Космическая, 2) от ф.Новая-21, ПС Новая 35/10 кВ |  | Договор с СТСО № 18 4200 3758 24 от 11.11.2024 | н/д | 0.92 | 0.65 | н/д | н/д
1173 | ДЕТ/САД №21 | г.Кемерово, ул.Космическая 2/а | нет | ТП-559, рубильник 22 (ул.Космическая, 2) от ф.Новая-21, ПС Новая 35/10 кВ |  | Договор с СТСО № 18 4200 3758 24 от 11.11.2024 | н/д | 0.92 | 0.65 | н/д | н/д
1174 | ЗАО "СИА ИНТЕРНЕЙШИЛ ЛТД" | Склады,г.Кемерово, ул.Мичурина 112 | нет | ТП-171, рубильник 23 (ул.Мичурина,116-а) от ф.Новая-21, ПС Новая 35/10 кВ |  | Договор с СТСО № 18 4200 3758 24 от 11.11.2024 | н/д | 0.92 | 0.65 | н/д | н/д
1175 | ЗАО "СИА ИНТЕРНЕЙШИЛ ЛТД" | Склады,г.Кемерово, ул.Мичурина 112 | нет | ТП-171, рубильник 8 (ул.Мичурина,116-а) от ф.Новая-21, ПС Новая 35/10 кВ |  | Договор с СТСО № 18 4200 3758 24 от 11.11.2024 | н/д | 0.92 | 0.65 | н/д | н/д
1176 | "КОРОЧКА" | Магазин,г.Кемерово, ул.Мичурина 132 | нет | ТП-171, рубильник 16 (ул.Мичурина,116-а) от ф.Новая-21, ПС Новая 35/10 кВ |  | Договор с СТСО № 18 4200 3758 24 от 11.11.2024 | н/д | 0.92 | 0.65 | н/д | н/д
1177 | МУП"ЗЕЛЕНСТРОЙ РСУ" | г.Кемерово, ул.Мичурина 60 | нет | ТП-349, рубильник 5 (ул.Мичурина, 41-а) от ф.Новая-21, ПС Новая 35/10 кВ |  | Договор с СТСО № 18 4200 3758 24 от 11.11.2024 | н/д | 0.92 | 0.65 | н/д | н/д
1178 | МУП"ЗЕЛЕНСТРОЙ РСУ" | г.Кемерово, ул.Мичурина 60 | нет | ТП-349, рубильник 15 (ул.Мичурина, 41-а) от ф.Новая-21, ПС Новая 35/10 кВ |  | Договор с СТСО № 18 4200 3758 24 от 11.11.2024 | н/д | 0.92 | 0.65 | н/д | н/д
1179 | НО "ФОНД РЖС" | Строительная площадка жилого дома №1,корпуса №4, г.Кемерово ,микрорайона №55 | нет | ТП-559 А от ф.Новая-21, ПС Новая 35/10 кВ |  | Договор с СТСО № 18 4200 3758 24 от 11.11.2024 | н/д | 0.92 | 0.65 | н/д | н/д
1180 | ООО "ГАРАНТ" | Жилой дом,г.Кемерово, ул.Космическая 4 | нет | ТП-559, рубильник 20 (ул.Космическая, 2) от ф.Новая-21, ПС Новая 35/10 кВ |  | Договор с СТСО № 18 4200 3758 24 от 11.11.2024 | н/д | 0.92 | 0.65 | н/д | н/д
1181 | ООО "ГАРАНТ" | Жилой дом,г.Кемерово, ул.Космическая 4/а | нет | ТП-559, рубильник 5 (ул.Космическая, 2) от ф.Новая-21, ПС Новая 35/10 кВ |  | Договор с СТСО № 18 4200 3758 24 от 11.11.2024 | н/д | 0.92 | 0.65 | н/д | н/д
1182 | ООО "ГАРАНТ" | Жилой дом,г.Кемерово, ул.Космическая 4/1 | нет | ТП-559, рубильник 19 (ул.Космическая, 2) от ф.Новая-21, ПС Новая 35/10 кВ |  | Договор с СТСО № 18 4200 3758 24 от 11.11.2024 | н/д | 0.92 | 0.65 | н/д | н/д
1183 | ООО "ГАРАНТ" | Жилой дом,г.Кемерово, ул.Космическая 4/1 | н/д | ТП-559, рубильник 12 (ул.Космическая, 2) от ф.Новая-21, ПС Новая 35/10 кВ |  | Договор с СТСО № 18 4200 3758 24 от 11.11.2024 | н/д | 0.92 | 0.65 | н/д | н/д
1184 | ООО "ГАРАНТ" | Жилой дом,г.Кемерово, пр.Кузнецкий 148/а | да | ТП-3, рубильник 6 (пр. Кузнецкий, 148-а) от ф.Новая-21, ПС Новая 35/10 кВ |  | Договор с СТСО № 18 4200 3758 24 от 11.11.2024 | н/д | 0.92 | 0.65 | н/д | н/д
1185 | ООО "ГАРАНТ" | Жилой дом,г.Кемерово, пр.Кузнецкий 150 | нет | ТП-3, рубильник 6 (пр. Кузнецкий, 148-а) от ф.Новая-21, ПС Новая 35/10 кВ |  | Договор с СТСО № 18 4200 3758 24 от 11.11.2024 | н/д | 0.92 | 0.65 | н/д | н/д
1186 | ООО "ГАРАНТ" | Жилой дом,г.Кемерово, пр.Кузнецкий 150/а | нет | ТП-3, рубильник 6 (пр. Кузнецкий, 148-а) от ф.Новая-21, ПС Новая 35/10 кВ |  | Договор с СТСО № 18 4200 3758 24 от 11.11.2024 | н/д | 0.92 | 0.65 | н/д | н/д
1187 | ООО "ГАРАНТ" | Жилой дом,г.Кемерово, пр.Кузнецкий 142 | да | ТП-3, рубильник 7 (пр. Кузнецкий, 148-а) от ф.Новая-21, ПС Новая 35/10 кВ |  | Договор с СТСО № 18 4200 3758 24 от 11.11.2024 | н/д | 0.92 | 0.65 | н/д | н/д
1188 | ООО "ГАРАНТ" | Жилой дом,г.Кемерово, пр.Кузнецкий 152 | нет | ТП-3, рубильник 6 (пр. Кузнецкий, 148-а) от ф.Новая-21, ПС Новая 35/10 кВ |  | Договор с СТСО № 18 4200 3758 24 от 11.11.2024 | н/д | 0.92 | 0.65 | н/д | н/д
1189 | ООО "ГАРАНТ" | Жилой дом,г.Кемерово, пр.Кузнецкий 154 | нет | ТП-3, рубильник 6 (пр. Кузнецкий, 148-а) от ф.Новая-21, ПС Новая 35/10 кВ |  | Договор с СТСО № 18 4200 3758 24 от 11.11.2024 | н/д | 0.92 | 0.65 | н/д | н/д
1190 | ООО "ГАРАНТ" | Жилой дом,г.Кемерово, ул.Мичурина 35 | нет | ТП-349, рубильник 13 (ул.Мичурина, 41-а) от ф.Новая-21, ПС Новая 35/10 кВ |  | Договор с СТСО № 18 4200 3758 24 от 11.11.2024 | н/д | 0.92 | 0.65 | н/д | н/д
1191 | ООО "ГАРАНТ" | Жилой дом,г.Кемерово, ул.Мичурина 37 | нет | ТП-349, рубильник 8 (ул.Мичурина, 41-а) от ф.Новая-21, ПС Новая 35/10 кВ |  | Договор с СТСО № 18 4200 3758 24 от 11.11.2024 | н/д | 0.92 | 0.65 | н/д | н/д
1192 | ООО "ГАРАНТ" | Жилой дом,г.Кемерово, ул.Мичурина 39 | да | ТП-349, рубильник 13 (ул.Мичурина, 41-а) от ф.Новая-21, ПС Новая 35/10 кВ |  | Договор с СТСО № 18 4200 3758 24 от 11.11.2024 | н/д | 0.92 | 0.65 | н/д | н/д
1193 | ООО "ГАРАНТ" | Жилой дом,г.Кемерово, ул.Мичурина 41 | да | ТП-349, рубильник 9 (ул.Мичурина, 41-а) от ф.Новая-21, ПС Новая 35/10 кВ |  | Договор с СТСО № 18 4200 3758 24 от 11.11.2024 | н/д | 0.92 | 0.65 | н/д | н/д
1194 | ООО "ГАРАНТ" | Жилой дом,г.Кемерово, ул.Мичурина 114 | да | ТП-171, рубильник 15 (ул.Мичурина,116-а) от ф.Новая-21, ПС Новая 35/10 кВ |  | Договор с СТСО № 18 4200 3758 24 от 11.11.2024 | н/д | 0.92 | 0.65 | н/д | н/д
1195 | ООО "ГАРАНТ" | Жилой дом,г.Кемерово, ул.Мичурина 116 | нет | ТП-171, рубильник 15 (ул.Мичурина,116-а) от ф.Новая-21, ПС Новая 35/10 кВ |  | Договор с СТСО № 18 4200 3758 24 от 11.11.2024 | н/д | 0.92 | 0.65 | н/д | н/д
1196 | ООО "ГАРАНТ" | Жилой дом,г.Кемерово, ул.Мичурина 41/а | нет | ТП-349, рубильник 9 (ул.Мичурина, 41-а) от ф.Новая-21, ПС Новая 35/10 кВ |  | Договор с СТСО № 18 4200 3758 24 от 11.11.2024 | н/д | 0.92 | 0.65 | н/д | н/д
1197 | ООО "ГАРАНТ" | Жилой дом,г.Кемерово, ул.Мичурина 116/а | нет | ТП-171, рубильник 11 (ул.Мичурина,116-а) от ф.Новая-21, ПС Новая 35/10 кВ |  | Договор с СТСО № 18 4200 3758 24 от 11.11.2024 | н/д | 0.92 | 0.65 | н/д | н/д
1198 | ООО "ГАРАНТ" | Жилой дом,г.Кемерово, ул.Мичурина 132 | да | ТП-171, рубильник 16 (ул.Мичурина,116-а) от ф.Новая-21, ПС Новая 35/10 кВ |  | Договор с СТСО № 18 4200 3758 24 от 11.11.2024 | н/д | 0.92 | 0.65 | н/д | н/д
1199 | ООО "ГАРАНТ" | Жилой дом,г.Кемерово, ул.Мичурина 37/а | нет | ТП-349, рубильник 13 (ул.Мичурина, 41-а) от ф.Новая-21, ПС Новая 35/10 кВ |  | Договор с СТСО № 18 4200 3758 24 от 11.11.2024 | н/д | 0.92 | 0.65 | н/д | н/д
1200 | ООО "ГАРАНТ" | Жилой дом,г.Кемерово, ул.Мичурина 33 | да | ТП-349, рубильник 8 (ул.Мичурина, 41-а) от ф.Новая-21, ПС Новая 35/10 кВ |  | Договор с СТСО № 18 4200 3758 24 от 11.11.2024 | н/д | 0.92 | 0.65 | н/д | н/д
1201 | ООО "ГАРАНТ" | Жилой дом,г.Кемерово, ул.Мостовая 87 | нет | ТП-171, рубильник 10 (ул.Мичурина,116-а) от ф.Новая-21, ПС Новая 35/10 кВ |  | Договор с СТСО № 18 4200 3758 24 от 11.11.2024 | н/д | 0.92 | 0.65 | н/д | н/д
1202 | ООО "ГАРАНТ" | Жилой дом,г.Кемерово, ул.Мостовая 83/а | нет | ТП-171, рубильник 10 (ул.Мичурина,116-а) от ф.Новая-21, ПС Новая 35/10 кВ |  | Договор с СТСО № 18 4200 3758 24 от 11.11.2024 | н/д | 0.92 | 0.65 | н/д | н/д
1203 | ООО "ГАРАНТ" | Жилой дом,г.Кемерово, ул.Мостовая 87/а | да | ТП-171, рубильник 16 (ул.Мичурина,116-а) от ф.Новая-21, ПС Новая 35/10 кВ |  | Договор с СТСО № 18 4200 3758 24 от 11.11.2024 | н/д | 0.92 | 0.65 | н/д | н/д
1204 | ООО "ГАРАНТ" | Жилой дом,г.Кемерово, ул.Мостовая 87/б | да | ТП-171, рубильник 16 (ул.Мичурина,116-а) от ф.Новая-21, ПС Новая 35/10 кВ |  | Договор с СТСО № 18 4200 3758 24 от 11.11.2024 | н/д | 0.92 | 0.65 | н/д | н/д
1205 | ООО "ГАРАНТ" | Жилой дом,г.Кемерово, ул.Сарыгина 42 | да | ТП-349, рубильник 3 (ул.Мичурина, 41-а) от ф.Новая-21, ПС Новая 35/10 кВ |  | Договор с СТСО № 18 4200 3758 24 от 11.11.2024 | н/д | 0.92 | 0.65 | н/д | н/д
1206 | ООО "ГАРАНТ" + РЭУ | Жилой дом + Столярный цех,г.Кемерово, ул.Мичурина 134 | нет | ТП-171, рубильник 16 (ул.Мичурина,116-а) от ф.Новая-21, ПС Новая 35/10 кВ |  | Договор с СТСО № 18 4200 3758 24 от 11.11.2024 | н/д | 0.92 | 0.65 | н/д | н/д
1207 | ООО "КИТ" | Строительная площадка жилого дома №1,корпуса №4, г.Кемерово ,микрорайона №55 | да | ТП-559 А от ф.Новая-21, ПС Новая 35/10 кВ |  | Договор с СТСО № 18 4200 3758 24 от 11.11.2024 | н/д | 0.92 | 0.65 | н/д | н/д
1208 | ООО "КУЗБАССЖИЛСТРОЙ" | г.Кемерово, ул.Космическая 4/2 | нет | ТП-559, рубильник 21 (ул.Космическая, 2) от ф.Новая-21, ПС Новая 35/10 кВ |  | Договор с СТСО № 18 4200 3758 24 от 11.11.2024 | н/д | 0.92 | 0.65 | н/д | н/д
1209 | ООО "МК СЕРВИС" | г.Кемерово, ул.Космическая 4/в | нет | ТП-559, рубильник 2 (ул.Космическая, 2) от ф.Новая-21, ПС Новая 35/10 кВ |  | Договор с СТСО № 18 4200 3758 24 от 11.11.2024 | н/д | 0.92 | 0.65 | н/д | н/д
1210 | ООО "МК СЕРВИС" | г.Кемерово, ул.Космическая 4/в | да | ТП-559, рубильник 23 (ул.Космическая, 2) от ф.Новая-21, ПС Новая 35/10 кВ |  | Договор с СТСО № 18 4200 3758 24 от 11.11.2024 | н/д | 0.92 | 0.65 | н/д | н/д
1211 | ООО "ПТРИ СИБИРЬ" | г.Кемерово, ул.Мичурина 112 | да | ТП-171, рубильник 1 (ул.Мичурина,116-а) от ф.Новая-21, ПС Новая 35/10 кВ |  | Договор с СТСО № 18 4200 3758 24 от 11.11.2024 | н/д | 0.92 | 0.65 | н/д | н/д
1212 | ООО "ПТРИ СИБИРЬ" | г.Кемерово, ул.Мичурина 112 | да | ТП-171, рубильник 7 (ул.Мичурина,116-а) от ф.Новая-21, ПС Новая 35/10 кВ |  | Договор с СТСО № 18 4200 3758 24 от 11.11.2024 | н/д | 0.92 | 0.65 | н/д | н/д
1213 | ООО "ПТРИ СИБИРЬ" | г.Кемерово, ул.Мичурина 112 | нет | ТП-171, рубильник 9 (ул.Мичурина,116-а) от ф.Новая-21, ПС Новая 35/10 кВ |  | Договор с СТСО № 18 4200 3758 24 от 11.11.2024 | н/д | 0.92 | 0.65 | н/д | н/д
1214 | ООО "ПТРИ СИБИРЬ" | г.Кемерово, ул.Мичурина 112 | нет | ТП-171, рубильник 12 (ул.Мичурина,116-а) от ф.Новая-21, ПС Новая 35/10 кВ |  | Договор с СТСО № 18 4200 3758 24 от 11.11.2024 | н/д | 0.92 | 0.65 | н/д | н/д
1215 | ООО "ПТРИ СИБИРЬ" | г.Кемерово, ул.Мичурина 112 | нет | ТП-171, рубильник 19 (ул.Мичурина,116-а) от ф.Новая-21, ПС Новая 35/10 кВ |  | Договор с СТСО № 18 4200 3758 24 от 11.11.2024 | н/д | 0.92 | 0.65 | н/д | н/д
1216 | ООО "ПТРИ СИБИРЬ" | г.Кемерово, ул.Мичурина 112 | да | ТП-171, рубильник 21 (ул.Мичурина,116-а) от ф.Новая-21, ПС Новая 35/10 кВ |  | Договор с СТСО № 18 4200 3758 24 от 11.11.2024 | н/д | 0.92 | 0.65 | н/д | н/д
1217 | ООО "ПТРИ СИБИРЬ" | г.Кемерово, ул.Мичурина 112 | нет | ТП-171, рубильник 3 (ул.Мичурина,116-а) от ф.Новая-21, ПС Новая 35/10 кВ |  | Договор с СТСО № 18 4200 3758 24 от 11.11.2024 | н/д | 0.92 | 0.65 | н/д | н/д
1218 | ООО "РСУ СКЭК" | Строительный вагончикг.Кемерово, пр.Кузнецкий 148 | да | ТП-3, рубильник 5 (пр. Кузнецкий, 148-а) от ф.Новая-21, ПС Новая 35/10 кВ |  | Договор с СТСО № 18 4200 3758 24 от 11.11.2024 | н/д | 0.92 | 0.65 | н/д | н/д
1219 | ООО"КУЗБАССКАЯ ВЕСНА" | Магазин,г.Кемерово, пр.Кузнецкий 144 | да | ТП-3, рубильник 7 (пр. Кузнецкий, 148-а) от ф.Новая-21, ПС Новая 35/10 кВ |  | Договор с СТСО № 18 4200 3758 24 от 11.11.2024 | н/д | 0.92 | 0.65 | н/д | н/д
1220 | ПОЛИКЛИНИКА № 20 | г.Кемерово, ул.Сарыгина 42 | да | ТП-349, рубильник 3 (ул.Мичурина, 41-а) от ф.Новая-21, ПС Новая 35/10 кВ |  | Договор с СТСО № 18 4200 3758 24 от 11.11.2024 | н/д | 0.92 | 0.65 | н/д | н/д
1221 | ПОЛИКЛИНИКА № 20 | г.Кемерово, ул.Сарыгина 42 | нет | ТП-349, рубильник 14 (ул.Мичурина, 41-а) от ф.Новая-21, ПС Новая 35/10 кВ |  | Договор с СТСО № 18 4200 3758 24 от 11.11.2024 | н/д | 0.92 | 0.65 | н/д | н/д
1222 | "КЕМДОР" | Светофор,г.Кемерово, ул.Космическая 4 | нет | ТП-559, рубильник 20 (ул.Космическая, 2) от ф.Новая-21, ПС Новая 35/10 кВ |  | Договор с СТСО № 18 4200 3758 24 от 11.11.2024 | н/д | 0.92 | 0.65 | н/д | н/д
1223 | "КЕМДОР" | Светофор,г.Кемерово, ул.Мичурина 114 | нет | ТП-171, рубильник 15 (ул.Мичурина,116-а) от ф.Новая-21, ПС Новая 35/10 кВ |  | Договор с СТСО № 18 4200 3758 24 от 11.11.2024 | н/д | 0.92 | 0.65 | н/д | н/д
1224 | Таможня | г.Кемерово, ул.Сарыгина 36 | нет | ТП-349, рубильник 4 (ул.Мичурина, 41-а) от ф.Новая-21, ПС Новая 35/10 кВ |  | Договор с СТСО № 18 4200 3758 24 от 11.11.2024 | н/д | 0.92 | 0.65 | н/д | н/д
1225 | ОБОРОНЭНЕРГО | г.Кемерово | нет | ТП-558 (Военное училище связи, КВВ КУС ул. Космическая,2) от ф.Новая-21, ПС Новая 35/10 кВ |  | Договор с СТСО № 18 4200 3758 24 от 11.11.2024 | н/д | 0.92 | 0.65 | н/д | н/д
1226 | Базовая Станция ГТС | г.Кемерово, пр.Кузнецкий 122 | нет | ТП-440, рубильник 9 (пр.Кузнецкий, 122 ул.Федоровского, 8) от ф.Новая-23, ПС Новая 35/10 кВ |  | Договор с СТСО № 18 4200 3758 24 от 11.11.2024 | н/д | 0.97 | 0.79 | н/д | н/д
1227 | Водогрязелечебница | г.Кемерово, ул.Сибиряков-Гвадейцев 9 | нет | ТП-442, рубильник 10 (ул.Сиб.-Гвардейцев, 9, пр.Кузнецкий) от ф.Новая-23, ПС Новая 35/10 кВ |  | Договор с СТСО № 18 4200 3758 24 от 11.11.2024 | н/д | 0.97 | 0.79 | н/д | н/д
1228 | ГК "ЭЛЕКТРОН" | Гаражный кооператив,г.Кемерово, ул.Федоровского | нет | ТП-447, рубильник 9 (ул.Сиб.-Гвардейцев, 21,Федоровск., 26) от ф.Новая-23, ПС Новая 35/10 кВ |  | Договор с СТСО № 18 4200 3758 24 от 11.11.2024 | н/д | 0.97 | 0.79 | н/д | н/д
1229 | ГБУ КО "Областная станция по борьбе с болезнями животных" | г.Кемерово, ул.Федоровского 11 | нет | ТП-446, рубильник 11 (ул.Сиб.-Гвардейцев, 17,17-а) от ф.Новая-23, ПС Новая 35/10 кВ |  | Договор с СТСО № 18 4200 3758 24 от 11.11.2024 | н/д | 0.97 | 0.79 | н/д | н/д
1230 | ГБУ КО "Областная станция по борьбе с болезнями животных" | г.Кемерово, ул.Федоровского 15 | да | ТП-446, рубильник 11 (ул.Сиб.-Гвардейцев, 17,17-а) от ф.Новая-23, ПС Новая 35/10 кВ |  | Договор с СТСО № 18 4200 3758 24 от 11.11.2024 | н/д | 0.97 | 0.79 | н/д | н/д
1231 | ГБУ КО "Областная станция по борьбе с болезнями животных" | г.Кемерово, ул.Федоровского 17 | да | ТП-446, рубильник 11 (ул.Сиб.-Гвардейцев, 17,17-а) от ф.Новая-23, ПС Новая 35/10 кВ |  | Договор с СТСО № 18 4200 3758 24 от 11.11.2024 | н/д | 0.97 | 0.79 | н/д | н/д
1232 | ГОРСВЕТ | Уличное освещение,г.Кемерово | да | ТП-440, рубильник 12 (пр.Кузнецкий, 122 ул.Федоровского, 8) от ф.Новая-23, ПС Новая 35/10 кВ |  | Договор с СТСО № 18 4200 3758 24 от 11.11.2024 | н/д | 0.97 | 0.79 | н/д | н/д
1233 | "ПЕРСОНА" | Гостиница,г.Кемерово, ул.Пролетарская 24 | нет | ТП-445, рубильник 16 (ул.Пролетарская, 28, Федоровского, 22) от ф.Новая-23, ПС Новая 35/10 кВ |  | Договор с СТСО № 18 4200 3758 24 от 11.11.2024 | н/д | 0.97 | 0.79 | н/д | н/д
1234 | ДЕТ/САД № 178 (ЖЕЛ. ДОР.) | г.Кемерово, ул.Сибиряков-Гвадейцев 9/а | нет | ТП-442, рубильник 19 (ул.Сиб.-Гвардейцев, 9, пр.Кузнецкий) от ф.Новая-23, ПС Новая 35/10 кВ |  | Договор с СТСО № 18 4200 3758 24 от 11.11.2024 | н/д | 0.97 | 0.79 | н/д | н/д
1235 | ДЕТ/САД №191 | г.Кемерово, ул.Сибиряков-Гвадейцев 17/а | да | ТП-446, рубильник 10 (ул.Сиб.-Гвардейцев, 17,17-а) от ф.Новая-23, ПС Новая 35/10 кВ |  | Договор с СТСО № 18 4200 3758 24 от 11.11.2024 | н/д | 0.97 | 0.79 | н/д | н/д
1236 | ДЕТ/САД №53 | г.Кемерово, ул.Сибиряков-Гвадейцев 5/а | да | ТП-441, рубильник 10 (ул.Сиб.-Гвардейцев,1, пр.Кузнецкий,116) от ф.Новая-23, ПС Новая 35/10 кВ |  | Договор с СТСО № 18 4200 3758 24 от 11.11.2024 | н/д | 0.97 | 0.79 | н/д | н/д
1237 | ИП Коснырева А.А. ООО"БИНГО" | г.Кемерово, ул.Федоровского 5/д | да | ТП-440, рубильник 15 (пр.Кузнецкий, 122 ул.Федоровского, 8) от ф.Новая-23, ПС Новая 35/10 кВ |  | Договор с СТСО № 18 4200 3758 24 от 11.11.2024 | н/д | 0.97 | 0.79 | н/д | н/д
1238 | ОАО "РОСТЕЛЕКОМ" | АТС-28,г.Кемерово, ул.Федоровского 14 | нет | ТП-444, рубильник 15 (ул.Пролетарская, 21) от ф.Новая-23, ПС Новая 35/10 кВ |  | Договор с СТСО № 18 4200 3758 24 от 11.11.2024 | н/д | 0.97 | 0.79 | н/д | н/д
1239 | ООО "ГАРАНТ" | Жилой дом,г.Кемерово, ул.Сибиряков-Гвадейцев 19 | нет | ТП-446, рубильник 16 (ул.Сиб.-Гвардейцев, 17,17-а) от ф.Новая-23, ПС Новая 35/10 кВ |  | Договор с СТСО № 18 4200 3758 24 от 11.11.2024 | н/д | 0.97 | 0.79 | н/д | н/д
1240 | ООО "ГАРАНТ" | Жилой дом,г.Кемерово, ул.Сибиряков-Гвадейцев 17 | нет | ТП-446, рубильник 14 (ул.Сиб.-Гвардейцев, 17,17-а) от ф.Новая-23, ПС Новая 35/10 кВ |  | Договор с СТСО № 18 4200 3758 24 от 11.11.2024 | н/д | 0.97 | 0.79 | н/д | н/д
1241 | ООО "ГАРАНТ" | Жилой дом,г.Кемерово, ул.Федоровского 24 | нет | ТП-446, рубильник 15 (ул.Сиб.-Гвардейцев, 17,17-а) от ф.Новая-23, ПС Новая 35/10 кВ |  | Договор с СТСО № 18 4200 3758 24 от 11.11.2024 | н/д | 0.97 | 0.79 | н/д | н/д
1242 | ООО "ГАРАНТ" | Жилой дом,г.Кемерово, ул.Пролетарская 28 | да | ТП-445, рубильник 11 (ул.Пролетарская, 28, Федоровского, 22) от ф.Новая-23, ПС Новая 35/10 кВ |  | Договор с СТСО № 18 4200 3758 24 от 11.11.2024 | н/д | 0.97 | 0.79 | н/д | н/д
1243 | ООО "ГАРАНТ" | Жилой дом,г.Кемерово, ул.Пролетарская 19 | да | ТП-443, рубильник 15 (ул.Сиб.-Гвард.,13, Пролетарская,19-а) от ф.Новая-23, ПС Новая 35/10 кВ |  | Договор с СТСО № 18 4200 3758 24 от 11.11.2024 | н/д | 0.97 | 0.79 | н/д | н/д
1244 | ООО "ГАРАНТ" | Жилой дом,г.Кемерово, ул.Пролетарская 21 | да | ТП-444, рубильник 9 (ул.Пролетарская, 21) от ф.Новая-23, ПС Новая 35/10 кВ |  | Договор с СТСО № 18 4200 3758 24 от 11.11.2024 | н/д | 0.97 | 0.79 | н/д | н/д
1245 | ООО "ГАРАНТ" | Жилой дом,г.Кемерово, ул.Сибиряков-Гвадейцев 13/а | нет | ТП-445, рубильник 10 (ул.Пролетарская, 28, Федоровского, 22) от ф.Новая-23, ПС Новая 35/10 кВ |  | Договор с СТСО № 18 4200 3758 24 от 11.11.2024 | н/д | 0.97 | 0.79 | н/д | н/д
1246 | ООО "ГАРАНТ" | Жилой дом,г.Кемерово, ул.Сибиряков-Гвадейцев 11 | да | ТП-442, рубильник 14 (ул.Сиб.-Гвардейцев, 9, пр.Кузнецкий) от ф.Новая-23, ПС Новая 35/10 кВ |  | Договор с СТСО № 18 4200 3758 24 от 11.11.2024 | н/д | 0.97 | 0.79 | н/д | н/д
1247 | ООО "ГАРАНТ" | Жилой дом,г.Кемерово, ул.Сибиряков-Гвадейцев 11 | да | ТП-443, рубильник 145 (ул.Сиб.-Гвард.,13, Пролетарская,19-а) от ф.Новая-23, ПС Новая 35/10 кВ |  | Договор с СТСО № 18 4200 3758 24 от 11.11.2024 | н/д | 0.97 | 0.79 | н/д | н/д
1248 | ООО "ГАРАНТ" | Жилой дом,г.Кемерово, ул.Сибиряков-Гвадейцев 11 | да | ТП-443, рубильник 135 (ул.Сиб.-Гвард.,13, Пролетарская,19-а) от ф.Новая-23, ПС Новая 35/10 кВ |  | Договор с СТСО № 18 4200 3758 24 от 11.11.2024 | н/д | 0.97 | 0.79 | н/д | н/д
1249 | ООО "ГАРАНТ" | Жилой дом,г.Кемерово, ул.Федоровского 22 | нет | ТП-445, рубильник 12 (ул.Пролетарская, 28, Федоровского, 22) от ф.Новая-23, ПС Новая 35/10 кВ |  | Договор с СТСО № 18 4200 3758 24 от 11.11.2024 | н/д | 0.97 | 0.79 | н/д | н/д
1250 | ООО "ГАРАНТ" | Жилой дом,г.Кемерово, ул.Мичурина 61 | да | ТП-447, рубильник 13 (ул.Сиб.-Гвардейцев, 21,Федоровск., 26) от ф.Новая-23, ПС Новая 35/10 кВ |  | Договор с СТСО № 18 4200 3758 24 от 11.11.2024 | н/д | 0.97 | 0.79 | н/д | н/д
1251 | ООО "ГАРАНТ" | Жилой дом,г.Кемерово, ул.Пролетарская 26 | да | ТП-445, рубильник 14 (ул.Пролетарская, 28, Федоровского, 22) от ф.Новая-23, ПС Новая 35/10 кВ |  | Договор с СТСО № 18 4200 3758 24 от 11.11.2024 | н/д | 0.97 | 0.79 | н/д | н/д
1252 | ООО "ГАРАНТ" | Жилой дом,г.Кемерово, ул.Сибиряков-Гвадейцев 21 | нет | ТП-447, рубильник 14 (ул.Сиб.-Гвардейцев, 21,Федоровск., 26) от ф.Новая-23, ПС Новая 35/10 кВ |  | Договор с СТСО № 18 4200 3758 24 от 11.11.2024 | н/д | 0.97 | 0.79 | н/д | н/д
1253 | ООО "ГАРАНТ" | Жилой дом,г.Кемерово, ул.Федоровского 26 | нет | ТП-447, рубильник 15 (ул.Сиб.-Гвардейцев, 21,Федоровск., 26) от ф.Новая-23, ПС Новая 35/10 кВ |  | Договор с СТСО № 18 4200 3758 24 от 11.11.2024 | н/д | 0.97 | 0.79 | н/д | н/д
1254 | ООО "ГАРАНТ" | Жилой дом,г.Кемерово, пр.Кузнецкий 120 | нет | ТП-440, рубильник 14 (пр.Кузнецкий, 122 ул.Федоровского, 8) от ф.Новая-23, ПС Новая 35/10 кВ |  | Договор с СТСО № 18 4200 3758 24 от 11.11.2024 | н/д | 0.97 | 0.79 | н/д | н/д
1255 | ООО "ГАРАНТ" | Жилой дом,г.Кемерово, пр.Кузнецкий 118/а | да | ТП-441, рубильник 9 (ул.Сиб.-Гвардейцев,1, пр.Кузнецкий,116) от ф.Новая-23, ПС Новая 35/10 кВ |  | Договор с СТСО № 18 4200 3758 24 от 11.11.2024 | н/д | 0.97 | 0.79 | н/д | н/д
1256 | ООО "ГАРАНТ" | Жилой дом,г.Кемерово, пр.Кузнецкий 118/б | нет | ТП-441, рубильник 9 (ул.Сиб.-Гвардейцев,1, пр.Кузнецкий,116) от ф.Новая-23, ПС Новая 35/10 кВ |  | Договор с СТСО № 18 4200 3758 24 от 11.11.2024 | н/д | 0.97 | 0.79 | н/д | н/д
1257 | ООО "ГАРАНТ" | Жилой дом,г.Кемерово, пр.Кузнецкий 122/а | нет | ТП-440, рубильник 16 (пр.Кузнецкий, 122 ул.Федоровского, 8) от ф.Новая-23, ПС Новая 35/10 кВ |  | Договор с СТСО № 18 4200 3758 24 от 11.11.2024 | н/д | 0.97 | 0.79 | н/д | н/д
1258 | ООО "ГАРАНТ" | Жилой дом,г.Кемерово, ул.Сибиряков-Гвадейцев 1 | да | ТП-441, рубильник 14 (ул.Сиб.-Гвардейцев,1, пр.Кузнецкий,116) от ф.Новая-23, ПС Новая 35/10 кВ |  | Договор с СТСО № 18 4200 3758 24 от 11.11.2024 | н/д | 0.97 | 0.79 | н/д | н/д
1259 | ООО "ГАРАНТ" | Жилой дом,г.Кемерово, ул.Сибиряков-Гвадейцев 1 | нет | ТП-441, рубильник 15 (ул.Сиб.-Гвардейцев,1, пр.Кузнецкий,116) от ф.Новая-23, ПС Новая 35/10 кВ |  | Договор с СТСО № 18 4200 3758 24 от 11.11.2024 | н/д | 0.97 | 0.79 | н/д | н/д
1260 | ООО "ГАРАНТ" | Жилой дом,г.Кемерово, ул.Федоровского 8 | нет | ТП-440, рубильник 13 (пр.Кузнецкий, 122 ул.Федоровского, 8) от ф.Новая-23, ПС Новая 35/10 кВ |  | Договор с СТСО № 18 4200 3758 24 от 11.11.2024 | н/д | 0.97 | 0.79 | н/д | н/д
1261 | ООО "ГАРАНТ" | Жилой дом + касса РЭУ,г.Кемерово, пр.Кузнецкий 122 | нет | ТП-440, рубильник 9 (пр.Кузнецкий, 122 ул.Федоровского, 8) от ф.Новая-23, ПС Новая 35/10 кВ |  | Договор с СТСО № 18 4200 3758 24 от 11.11.2024 | н/д | 0.97 | 0.79 | н/д | н/д
1262 | ООО "ИНВЕСТПРОЕКТ" | г.Кемерово, ул.Федоровского 5/б | нет | ТП-440, рубильник 15 (пр.Кузнецкий, 122 ул.Федоровского, 8) от ф.Новая-23, ПС Новая 35/10 кВ |  | Договор с СТСО № 18 4200 3758 24 от 11.11.2024 | н/д | 0.97 | 0.79 | н/д | н/д
1263 | ООО "ИНТЕЛКОМ" | г.Кемерово, ул.Федоровского 5 | нет | ТП-440, рубильник 15 (пр.Кузнецкий, 122 ул.Федоровского, 8) от ф.Новая-23, ПС Новая 35/10 кВ |  | Договор с СТСО № 18 4200 3758 24 от 11.11.2024 | н/д | 0.97 | 0.79 | н/д | н/д
1264 | ООО "ОРБИТА" | г.Кемерово, ул.Федоровского 5 | нет | ТП-440, рубильник 15 (пр.Кузнецкий, 122 ул.Федоровского, 8) от ф.Новая-23, ПС Новая 35/10 кВ |  | Договор с СТСО № 18 4200 3758 24 от 11.11.2024 | н/д | 0.97 | 0.79 | н/д | н/д
1265 | ООО "СДС-СТРОЙ" | Гаражный комплекс,г.Кемерово, ул.Федоровского 3/б | да | ТП-440, рубильник 15 (пр.Кузнецкий, 122 ул.Федоровского, 8) от ф.Новая-23, ПС Новая 35/10 кВ |  | Договор с СТСО № 18 4200 3758 24 от 11.11.2024 | н/д | 0.97 | 0.79 | н/д | н/д
1266 | ООО "СИБИРЯЧКА" | Павильон быстрого питания,г.Кемерово, севернее пр.Кузнецкий 99 | нет | ТП-440, рубильник 14 (пр.Кузнецкий, 122 ул.Федоровского, 8) от ф.Новая-23, ПС Новая 35/10 кВ |  | Договор с СТСО № 18 4200 3758 24 от 11.11.2024 | н/д | 0.97 | 0.79 | н/д | н/д
1267 | ООО ТК "НОВОТРАНС" | Гаражи,г.Кемерово, ул.Федоровского 5/д | нет | ТП-440, рубильник 15 (пр.Кузнецкий, 122 ул.Федоровского, 8) от ф.Новая-23, ПС Новая 35/10 кВ |  | Договор с СТСО № 18 4200 3758 24 от 11.11.2024 | н/д | 0.97 | 0.79 | н/д | н/д
1268 | ПАО СБЕРБАНК | г.Кемерово, ул.Сибиряков-Гвадейцев 11 | да | ТП-443, рубильник 105 (ул.Сиб.-Гвард.,13, Пролетарская,19-а) от ф.Новая-23, ПС Новая 35/10 кВ |  | Договор с СТСО № 18 4200 3758 24 от 11.11.2024 | н/д | 0.97 | 0.79 | н/д | н/д
1269 | СТУДИЯ "Н" | Парикмахерская,г.Кемерово, ул.Сибиряков-Гвадейцев 1 | да | ТП-441, рубильник 15 (ул.Сиб.-Гвардейцев,1, пр.Кузнецкий,116) от ф.Новая-23, ПС Новая 35/10 кВ |  | Договор с СТСО № 18 4200 3758 24 от 11.11.2024 | н/д | 0.97 | 0.79 | н/д | н/д
1270 | ОАО "КЕМВОД" | ПНС,г.Кемерово, ул.Сибиряков-Гвадейцев 19 | да | ТП-446, рубильник 9 (ул.Сиб.-Гвардейцев, 17,17-а) от ф.Новая-23, ПС Новая 35/10 кВ |  | Договор с СТСО № 18 4200 3758 24 от 11.11.2024 | н/д | 0.97 | 0.79 | н/д | н/д
1271 | ПОЛИКЛИНИКА | г.Кемерово, ул.Сибиряков-Гвадейцев 9 | нет | ТП-442, рубильник 12 (ул.Сиб.-Гвардейцев, 9, пр.Кузнецкий) от ф.Новая-23, ПС Новая 35/10 кВ |  | Договор с СТСО № 18 4200 3758 24 от 11.11.2024 | н/д | 0.97 | 0.79 | н/д | н/д
1272 | ПОЛИКЛИНИКА | г.Кемерово, ул.Сибиряков-Гвадейцев 9 | нет | ТП-442, рубильник 16 (ул.Сиб.-Гвардейцев, 9, пр.Кузнецкий) от ф.Новая-23, ПС Новая 35/10 кВ |  | Договор с СТСО № 18 4200 3758 24 от 11.11.2024 | н/д | 0.97 | 0.79 | н/д | н/д
1273 | Почтовое отделение №55 | г.Кемерово, ул.Федоровского 22 | да | ТП-445, рубильник 12 (ул.Пролетарская, 28, Федоровского, 22) от ф.Новая-23, ПС Новая 35/10 кВ |  | Договор с СТСО № 18 4200 3758 24 от 11.11.2024 | н/д | 0.97 | 0.79 | н/д | н/д
1274 | "КЕМДОР" | Светофор,г.Кемерово, ул.Мичурина 61 | нет | ТП-447, рубильник 14 (ул.Сиб.-Гвардейцев, 21,Федоровск., 26) от ф.Новая-23, ПС Новая 35/10 кВ |  | Договор с СТСО № 18 4200 3758 24 от 11.11.2024 | н/д | 0.97 | 0.79 | н/д | н/д
1275 | ТД "БАКАЛЕЯ" | г.Кемерово, пр.Кузнецкий 91 | нет | ТП-441, рубильник 11 (ул.Сиб.-Гвардейцев,1, пр.Кузнецкий,116) от ф.Новая-23, ПС Новая 35/10 кВ |  | Договор с СТСО № 18 4200 3758 24 от 11.11.2024 | н/д | 0.97 | 0.79 | н/д | н/д
1276 | ТД Караван | Магазин "Лига",г.Кемерово, ул.Сибиряков-Гвадейцев 11 | нет | ТП-443, рубильник 115 (ул.Сиб.-Гвард.,13, Пролетарская,19-а) от ф.Новая-23, ПС Новая 35/10 кВ |  | Договор с СТСО № 18 4200 3758 24 от 11.11.2024 | н/д | 0.97 | 0.79 | н/д | н/д
1277 | Томограф от Поликлиники | Томограф,г.Кемерово, ул.Сибиряков-Гвадейцев 9 | да | ТП-442, рубильник 11 (ул.Сиб.-Гвардейцев, 9, пр.Кузнецкий) от ф.Новая-23, ПС Новая 35/10 кВ |  | Договор с СТСО № 18 4200 3758 24 от 11.11.2024 | н/д | 0.97 | 0.79 | н/д | н/д
1278 | ФЛ Бондарь О.В. | Гаражный бокс,г.Кемерово, ул.Сибиряков-Гвадейцев 11 | да | ТП-445, рубильник 13 (ул.Пролетарская, 28, Федоровского, 22) от ф.Новая-23, ПС Новая 35/10 кВ |  | Договор с СТСО № 18 4200 3758 24 от 11.11.2024 | н/д | 0.97 | 0.79 | н/д | н/д
1279 | ФЛ Мерман В.Г. | Гараж,г.Кемерово, ул.Федоровского 11 | нет | ТП-445, рубильник 13 (ул.Пролетарская, 28, Федоровского, 22) от ф.Новая-23, ПС Новая 35/10 кВ |  | Договор с СТСО № 18 4200 3758 24 от 11.11.2024 | н/д | 0.97 | 0.79 | н/д | н/д
1280 | ФЛ Титов В.В. | Склад,г.Кемерово, ул.Федоровского 5/б | да | ТП-440, рубильник 15 (пр.Кузнецкий, 122 ул.Федоровского, 8) от ф.Новая-23, ПС Новая 35/10 кВ |  | Договор с СТСО № 18 4200 3758 24 от 11.11.2024 | н/д | 0.97 | 0.79 | н/д | н/д
1281 | Центр Творчества Детей | г.Кемерово, ул.Федоровского 22 | да | ТП-445, рубильник 12 (ул.Пролетарская, 28, Федоровского, 22) от ф.Новая-23, ПС Новая 35/10 кВ |  | Договор с СТСО № 18 4200 3758 24 от 11.11.2024 | н/д | 0.97 | 0.79 | н/д | н/д
1282 | ШКОЛА № 54 | Столовая,г.Кемерово, ул.Федоровского 6 | нет | ТП-444, рубильник 13 (ул.Пролетарская, 21) от ф.Новая-23, ПС Новая 35/10 кВ |  | Договор с СТСО № 18 4200 3758 24 от 11.11.2024 | н/д | 0.97 | 0.79 | н/д | н/д
1283 | Базовая Станция ГТС | г.Кемерово, пр.Кузнецкий 122 | нет | ТП-440, рубильник 2 (пр.Кузнецкий, 122 ул.Федоровского, 8) от ф.Новая-4, ПС Новая 35/10 кВ |  | Договор с СТСО № 18 4200 3758 24 от 11.11.2024 | н/д | 1.17 | 0.82 | н/д | н/д
1284 | Водогрязелечебница | г.Кемерово, ул.Сибиряков-Гвадейцев 9 | да | ТП-442, рубильник 5 (ул.Сиб.-Гвардейцев, 9, пр.Кузнецкий) от ф.Новая-4, ПС Новая 35/10 кВ |  | Договор с СТСО № 18 4200 3758 24 от 11.11.2024 | н/д | 1.17 | 0.82 | н/д | н/д
1285 | Военный Комиссариат Кемеровского Района | г.Кемерово, пр.Кузнецкий 140 | да | ТП-440, рубильник 5 (пр.Кузнецкий, 122 ул.Федоровского, 8) от ф.Новая-4, ПС Новая 35/10 кВ |  | Договор с СТСО № 18 4200 3758 24 от 11.11.2024 | н/д | 1.17 | 0.82 | н/д | н/д
1286 | Гараж АТС-28 | г.Кемерово, ул.Федоровского | да | ТП-444, рубильник 4 (ул.Пролетарская, 21) от ф.Новая-4, ПС Новая 35/10 кВ |  | Договор с СТСО № 18 4200 3758 24 от 11.11.2024 | н/д | 1.17 | 0.82 | н/д | н/д
1287 | ГК "ВЕТЕРАН" | Гаражный кооператив,г.Кемерово | да | ТП-447, рубильник 2 (ул.Сиб.-Гвардейцев, 21,Федоровск., 26) от ф.Новая-4, ПС Новая 35/10 кВ |  | Договор с СТСО № 18 4200 3758 24 от 11.11.2024 | н/д | 1.17 | 0.82 | н/д | н/д
1288 | ГК "МИЧУРИНЕЦ" | Гаражный кооператив,г.Кемерово | нет | ТП-447, рубильник 2 (ул.Сиб.-Гвардейцев, 21,Федоровск., 26) от ф.Новая-4, ПС Новая 35/10 кВ |  | Договор с СТСО № 18 4200 3758 24 от 11.11.2024 | н/д | 1.17 | 0.82 | н/д | н/д
1289 | ГК "ЭЛЕКТРОН-2" | Гаражный кооператив,г.Кемерово | нет | ТП-447, рубильник 2 (ул.Сиб.-Гвардейцев, 21,Федоровск., 26 от ф.Новая-4, ПС Новая 35/10 кВ |  | Договор с СТСО № 18 4200 3758 24 от 11.11.2024 | н/д | 1.17 | 0.82 | н/д | н/д
1290 | ГБУ КО "Областная станция по борьбе с болезнями животных" | г.Кемерово, ул.Федоровского 11 | нет | ТП-446, рубильник 6 (ул.Сиб.-Гвардейцев, 17,17-а) от ф.Новая-4, ПС Новая 35/10 кВ |  | Договор с СТСО № 18 4200 3758 24 от 11.11.2024 | н/д | 1.17 | 0.82 | н/д | н/д
1291 | ГБУ КО "Областная станция по борьбе с болезнями животных" | г.Кемерово, ул.Федоровского 15 | нет | ТП-446, рубильник 6 (ул.Сиб.-Гвардейцев, 17,17-а) от ф.Новая-4, ПС Новая 35/10 кВ |  | Договор с СТСО № 18 4200 3758 24 от 11.11.2024 | н/д | 1.17 | 0.82 | н/д | н/д
1292 | ГБУ КО "Областная станция по борьбе с болезнями животных" | г.Кемерово, ул.Федоровского 17 | нет | ТП-446, рубильник 6 (ул.Сиб.-Гвардейцев, 17,17-а) от ф.Новая-4, ПС Новая 35/10 кВ |  | Договор с СТСО № 18 4200 3758 24 от 11.11.2024 | н/д | 1.17 | 0.82 | н/д | н/д
1293 | Горсвет | Уличное освещение,г.Кемерово | нет | ТП-441, рубильник 4 (ул.Сиб.-Гвардейцев,1, пр.Кузнецкий,116) от ф.Новая-4, ПС Новая 35/10 кВ |  | Договор с СТСО № 18 4200 3758 24 от 11.11.2024 | н/д | 1.17 | 0.82 | н/д | н/д
1294 | ДЕТ/САД № 178 (ЖЕЛ. ДОР.) | г.Кемерово, ул.Сибиряков-Гвадейцев 9/а | нет | ТП-442, рубильник 3 (ул.Сиб.-Гвардейцев, 9, пр.Кузнецкий) от ф.Новая-4, ПС Новая 35/10 кВ |  | Договор с СТСО № 18 4200 3758 24 от 11.11.2024 | н/д | 1.17 | 0.82 | н/д | н/д
1295 | ДЕТ/САД №191 | г.Кемерово, ул.Сибиряков-Гвадейцев 17/а | нет | ТП-446, рубильник 3 (ул.Сиб.-Гвардейцев, 17,17-а) от ф.Новая-4, ПС Новая 35/10 кВ |  | Договор с СТСО № 18 4200 3758 24 от 11.11.2024 | н/д | 1.17 | 0.82 | н/д | н/д
1296 | ДЕТ/САД №53 | г.Кемерово, ул.Сибиряков-Гвадейцев 5/а | нет | ТП-441, рубильник 3 (ул.Сиб.-Гвардейцев,1, пр.Кузнецкий,116) от ф.Новая-4, ПС Новая 35/10 кВ |  | Договор с СТСО № 18 4200 3758 24 от 11.11.2024 | н/д | 1.17 | 0.82 | н/д | н/д
1297 | КЕМЕРОВОХЛЕБ | Общежитие,магазин,г.Кемерово, ул.Пролетарская 24 | нет | ТП-445, рубильник 1 (ул.Пролетарская, 28, Федоровского, 22) от ф.Новая-4, ПС Новая 35/10 кВ |  | Договор с СТСО № 18 4200 3758 24 от 11.11.2024 | н/д | 1.17 | 0.82 | н/д | н/д
1298 | ОАО "РОСТЕЛЕКОМ" | АТС-28,г.Кемерово, ул.Федоровского 14 | да | ТП-444, рубильник 6 (ул.Пролетарская, 21) от ф.Новая-4, ПС Новая 35/10 кВ |  | Договор с СТСО № 18 4200 3758 24 от 11.11.2024 | н/д | 1.17 | 0.82 | н/д | н/д
1299 | ООО "ГАЗПРОМНЕФТЬ-ЦЕНТР" | АЗС-85,г.Кемерово | да | ТП-447, рубильник 2 (ул.Сиб.-Гвардейцев, 21,Федоровск., 26 от ф.Новая-4, ПС Новая 35/10 кВ |  | Договор с СТСО № 18 4200 3758 24 от 11.11.2024 | н/д | 1.17 | 0.82 | н/д | н/д
1300 | ООО "ГАРАНТ" | Жилой дом,г.Кемерово, ул.Сибиряков-Гвадейцев 19 | нет | ТП-446, рубильник 5 (ул.Сиб.-Гвардейцев, 17,17-а) от ф.Новая-4, ПС Новая 35/10 кВ |  | Договор с СТСО № 18 4200 3758 24 от 11.11.2024 | н/д | 1.17 | 0.82 | н/д | н/д
1301 | ООО "ГАРАНТ" | Жилой дом,г.Кемерово, ул.Сибиряков-Гвадейцев 17 | нет | ТП-446, рубильник 8 (ул.Сиб.-Гвардейцев, 17,17-а) от ф.Новая-4, ПС Новая 35/10 кВ |  | Договор с СТСО № 18 4200 3758 24 от 11.11.2024 | н/д | 1.17 | 0.82 | н/д | н/д
1302 | ООО "ГАРАНТ" | Жилой дом,г.Кемерово, ул.Сибиряков-Гвадейцев 15 | нет | ТП-445, рубильник 4 (ул.Пролетарская, 28, Федоровского, 22) от ф.Новая-4, ПС Новая 35/10 кВ |  | Договор с СТСО № 18 4200 3758 24 от 11.11.2024 | н/д | 1.17 | 0.82 | н/д | н/д
1303 | ООО "ГАРАНТ" | Жилой дом,г.Кемерово, ул.Сибиряков-Гвадейцев 13/а | нет | ТП-445, рубильник 8 (ул.Пролетарская, 28, Федоровского, 22) от ф.Новая-4, ПС Новая 35/10 кВ |  | Договор с СТСО № 18 4200 3758 24 от 11.11.2024 | н/д | 1.17 | 0.82 | н/д | н/д
1304 | ООО "ГАРАНТ" | Жилой дом,г.Кемерово, ул.Сибиряков-Гвадейцев 7 | да | ТП-442, рубильник 7 (ул.Сиб.-Гвардейцев, 9, пр.Кузнецкий) от ф.Новая-4, ПС Новая 35/10 кВ |  | Договор с СТСО № 18 4200 3758 24 от 11.11.2024 | н/д | 1.17 | 0.82 | н/д | н/д
1305 | ООО "ГАРАНТ" | Жилой дом,г.Кемерово, ул.Сибиряков-Гвадейцев 5 | нет | ТП-442, рубильник 7 (ул.Сиб.-Гвардейцев, 9, пр.Кузнецкий) от ф.Новая-4, ПС Новая 35/10 кВ |  | Договор с СТСО № 18 4200 3758 24 от 11.11.2024 | н/д | 1.17 | 0.82 | н/д | н/д
1306 | ООО "ГАРАНТ" | Жилой дом,г.Кемерово, ул.Сибиряков-Гвадейцев 13 | нет | ТП-443, рубильник 6 (ул.Сиб.-Гвард.,13, Пролетарская,19-а) от ф.Новая-4, ПС Новая 35/10 кВ |  | Договор с СТСО № 18 4200 3758 24 от 11.11.2024 | н/д | 1.17 | 0.82 | н/д | н/д
1307 | ООО "ГАРАНТ" | Жилой дом,г.Кемерово, ул.Сибиряков-Гвадейцев 11 | нет | ТП-443, рубильник 8 (ул.Сиб.-Гвард.,13, Пролетарская,19-а) от ф.Новая-4, ПС Новая 35/10 кВ |  | Договор с СТСО № 18 4200 3758 24 от 11.11.2024 | н/д | 1.17 | 0.82 | н/д | н/д
1308 | ООО "ГАРАНТ" | Жилой дом,г.Кемерово, ул.Сибиряков-Гвадейцев 21 | нет | ТП-447, рубильник 7 (ул.Сиб.-Гвардейцев, 21,Федоровск., 26 от ф.Новая-4, ПС Новая 35/10 кВ |  | Договор с СТСО № 18 4200 3758 24 от 11.11.2024 | н/д | 1.17 | 0.82 | н/д | н/д
1309 | ООО "ГАРАНТ" | Жилой дом,г.Кемерово, ул.Сибиряков-Гвадейцев 1 | нет | ТП-441, рубильник 5 (ул.Сиб.-Гвардейцев,1, пр.Кузнецкий,116) от ф.Новая-4, ПС Новая 35/10 кВ |  | Договор с СТСО № 18 4200 3758 24 от 11.11.2024 | н/д | 1.17 | 0.82 | н/д | н/д
1310 | ООО "ГАРАНТ" | Жилой дом,г.Кемерово, ул.Сибиряков-Гвадейцев 1 | да | ТП-441, рубильник 7 (ул.Сиб.-Гвардейцев,1, пр.Кузнецкий,116) от ф.Новая-4, ПС Новая 35/10 кВ |  | Договор с СТСО № 18 4200 3758 24 от 11.11.2024 | н/д | 1.17 | 0.82 | н/д | н/д
1311 | ООО "ГАРАНТ" | Жилой дом,г.Кемерово, ул.Сибиряков-Гвадейцев 3 | нет | ТП-441, рубильник 6 (ул.Сиб.-Гвардейцев,1, пр.Кузнецкий,116) от ф.Новая-4, ПС Новая 35/10 кВ |  | Договор с СТСО № 18 4200 3758 24 от 11.11.2024 | н/д | 1.17 | 0.82 | н/д | н/д
1312 | ООО "ГАРАНТ" | Жилой дом,г.Кемерово, ул.Пролетарская 28 | нет | ТП-443, рубильник 7 (ул.Сиб.-Гвард.,13, Пролетарская,19-а) от ф.Новая-4, ПС Новая 35/10 кВ |  | Договор с СТСО № 18 4200 3758 24 от 11.11.2024 | н/д | 1.17 | 0.82 | н/д | н/д
1313 | ООО "ГАРАНТ" | Жилой дом,г.Кемерово, ул.Пролетарская 19 | нет | ТП-443, рубильник 5 (ул.Сиб.-Гвард.,13, Пролетарская,19-а) от ф.Новая-4, ПС Новая 35/10 кВ |  | Договор с СТСО № 18 4200 3758 24 от 11.11.2024 | н/д | 1.17 | 0.82 | н/д | н/д
1314 | ООО "ГАРАНТ" | Жилой дом,г.Кемерово, ул.Пролетарская 19/а | нет | ТП-443, рубильник 7 (ул.Сиб.-Гвард.,13, Пролетарская,19-а) от ф.Новая-4, ПС Новая 35/10 кВ |  | Договор с СТСО № 18 4200 3758 24 от 11.11.2024 | н/д | 1.17 | 0.82 | н/д | н/д
1315 | ООО "ГАРАНТ" | Жилой дом,г.Кемерово, ул.Пролетарская 21 | нет | ТП-444, рубильник 8 (ул.Пролетарская, 21) от ф.Новая-4, ПС Новая 35/10 кВ |  | Договор с СТСО № 18 4200 3758 24 от 11.11.2024 | н/д | 1.17 | 0.82 | н/д | н/д
1316 | ООО "ГАРАНТ" | Жилой дом,г.Кемерово, ул.Федоровского 22 | да | ТП-445, рубильник 2 (ул.Пролетарская, 28, Федоровского, 22) от ф.Новая-4, ПС Новая 35/10 кВ |  | Договор с СТСО № 18 4200 3758 24 от 11.11.2024 | н/д | 1.17 | 0.82 | н/д | н/д
1317 | ООО "ГАРАНТ" | Жилой дом,г.Кемерово, ул.Мичурина 61 | нет | ТП-447, рубильник 8 (ул.Сиб.-Гвардейцев, 21,Федоровск., 26 от ф.Новая-4, ПС Новая 35/10 кВ |  | Договор с СТСО № 18 4200 3758 24 от 11.11.2024 | н/д | 1.17 | 0.82 | н/д | н/д
1318 | ООО "ГАРАНТ" | Жилой дом,г.Кемерово, ул.Пролетарская 26 | нет | ТП-445, рубильник 6 (ул.Пролетарская, 28, Федоровского, 22) от ф.Новая-4, ПС Новая 35/10 кВ |  | Договор с СТСО № 18 4200 3758 24 от 11.11.2024 | н/д | 1.17 | 0.82 | н/д | н/д
1319 | ООО "ГАРАНТ" | Жилой дом,г.Кемерово, ул.Федоровского 26 | нет | ТП-447, рубильник 5 (ул.Сиб.-Гвардейцев, 21,Федоровск., 26 от ф.Новая-4, ПС Новая 35/10 кВ |  | Договор с СТСО № 18 4200 3758 24 от 11.11.2024 | н/д | 1.17 | 0.82 | н/д | н/д
1320 | ООО "ГАРАНТ" | Жилой дом,г.Кемерово, пр.Кузнецкий 120/а | да | ТП-440, рубильник 6 (пр.Кузнецкий, 122 ул.Федоровского, 8) от ф.Новая-4, ПС Новая 35/10 кВ |  | Договор с СТСО № 18 4200 3758 24 от 11.11.2024 | н/д | 1.17 | 0.82 | н/д | н/д
1321 | ООО "ГАРАНТ" | Жилой дом,г.Кемерово, пр.Кузнецкий 122/а | нет | ТП-440, рубильник 8 (пр.Кузнецкий, 122 ул.Федоровского, 8) от ф.Новая-4, ПС Новая 35/10 кВ |  | Договор с СТСО № 18 4200 3758 24 от 11.11.2024 | н/д | 1.17 | 0.82 | н/д | н/д
1322 | ООО "ГАРАНТ" | Жилой дом,г.Кемерово, пр.Кузнецкий 118 | нет | ТП-441, рубильник 8 (ул.Сиб.-Гвардейцев,1, пр.Кузнецкий,116) от ф.Новая-4, ПС Новая 35/10 кВ |  | Договор с СТСО № 18 4200 3758 24 от 11.11.2024 | н/д | 1.17 | 0.82 | н/д | н/д
1323 | ООО "ГАРАНТ" | Жилой дом,г.Кемерово, ул.Федоровского 3/а | нет | ТП-440, рубильник 5 (пр.Кузнецкий, 122 ул.Федоровского, 8) от ф.Новая-4, ПС Новая 35/10 кВ |  | Договор с СТСО № 18 4200 3758 24 от 11.11.2024 | н/д | 1.17 | 0.82 | н/д | н/д
1324 | ООО "ГАРАНТ" | Жилой дом,г.Кемерово, ул.Федоровского 4 | да | ТП-440, рубильник 7 (пр.Кузнецкий, 122 ул.Федоровского, 8) от ф.Новая-4, ПС Новая 35/10 кВ |  | Договор с СТСО № 18 4200 3758 24 от 11.11.2024 | н/д | 1.17 | 0.82 | н/д | н/д
1325 | ООО "ГАРАНТ" | Жилой дом+ касса РЭУ,г.Кемерово, пр.Кузнецкий 122 | нет | ТП-440, рубильник 2 (пр.Кузнецкий, 122 ул.Федоровского, 8) от ф.Новая-4, ПС Новая 35/10 кВ |  | Договор с СТСО № 18 4200 3758 24 от 11.11.2024 | н/д | 1.17 | 0.82 | н/д | н/д
1326 | ООО "Рекламно-Производственная Группа ДОМИНО" | г.Кемерово, ул.Федоровского 1 | нет | ТП-440, рубильник 5 (пр.Кузнецкий, 122 ул.Федоровского, 8) от ф.Новая-4, ПС Новая 35/10 кВ |  | Договор с СТСО № 18 4200 3758 24 от 11.11.2024 | н/д | 1.17 | 0.82 | н/д | н/д
1327 | ООО "СДС-СТРОЙ" | Гаражный комплекс,г.Кемерово, ул.Федоровского 3/б | нет | ТП-440, рубильник 4 (пр.Кузнецкий, 122 ул.Федоровского, 8) от ф.Новая-4, ПС Новая 35/10 кВ |  | Договор с СТСО № 18 4200 3758 24 от 11.11.2024 | н/д | 1.17 | 0.82 | н/д | н/д
1328 | ООО "ГАРАНТ" | Жилой дом,г.Кемерово, ул.Федоровского 24 | да | ТП-446, рубильник 7 (ул.Сиб.-Гвардейцев, 17,17-а) от ф.Новая-4, ПС Новая 35/10 кВ |  | Договор с СТСО № 18 4200 3758 24 от 11.11.2024 | н/д | 1.17 | 0.82 | н/д | н/д
1329 | Отдел Вневед.Охраны при УВД Центр.р-на | г.Кемерово, ул.Федоровского 1/а | да | ТП-440, рубильник 5 (пр.Кузнецкий, 122 ул.Федоровского, 8) от ф.Новая-4, ПС Новая 35/10 кВ |  | Договор с СТСО № 18 4200 3758 24 от 11.11.2024 | н/д | 1.17 | 0.82 | н/д | н/д
1330 | ПАО СБЕРБАНК | г.Кемерово, ул.Сибиряков-Гвадейцев 11 | нет | ТП-443, рубильник 4 (ул.Сиб.-Гвард.,13, Пролетарская,19-а) от ф.Новая-4, ПС Новая 35/10 кВ |  | Договор с СТСО № 18 4200 3758 24 от 11.11.2024 | н/д | 1.17 | 0.82 | н/д | н/д
1331 | Парикмахерская студия "Н" | г.Кемерово, ул.Сибиряков-Гвадейцев 1 | нет | ТП-441, рубильник 7 (ул.Сиб.-Гвардейцев,1, пр.Кузнецкий,116) от ф.Новая-4, ПС Новая 35/10 кВ |  | Договор с СТСО № 18 4200 3758 24 от 11.11.2024 | н/д | 1.17 | 0.82 | н/д | н/д
1332 | Пекарня | Магазин,г.Кемерово, ул.Сибиряков-Гвадейцев 19 | нет | ТП-446, рубильник 1 (ул.Сиб.-Гвардейцев, 17,17-а) от ф.Новая-4, ПС Новая 35/10 кВ |  | Договор с СТСО № 18 4200 3758 24 от 11.11.2024 | н/д | 1.17 | 0.82 | н/д | н/д
1333 | ОАО "КЕМВОД" | ПНС,г.Кемерово, ул.Сибиряков-Гвадейцев 19 | нет | ТП-446, рубильник 2 (ул.Сиб.-Гвардейцев, 17,17-а) от ф.Новая-4, ПС Новая 35/10 кВ |  | Договор с СТСО № 18 4200 3758 24 от 11.11.2024 | н/д | 1.17 | 0.82 | н/д | н/д
1334 | Поликлиника | г.Кемерово, ул.Сибиряков-Гвадейцев 9 | нет | ТП-442, рубильник 2 (ул.Сиб.-Гвардейцев, 9, пр.Кузнецкий) от ф.Новая-4, ПС Новая 35/10 кВ |  | Договор с СТСО № 18 4200 3758 24 от 11.11.2024 | н/д | 1.17 | 0.82 | н/д | н/д
1335 | Поликлиника | г.Кемерово, ул.Сибиряков-Гвадейцев 9 | нет | ТП-442, рубильник 6 (ул.Сиб.-Гвардейцев, 9, пр.Кузнецкий) от ф.Новая-4, ПС Новая 35/10 кВ |  | Договор с СТСО № 18 4200 3758 24 от 11.11.2024 | н/д | 1.17 | 0.82 | н/д | н/д
1336 | Почтовое отделение №55 | г.Кемерово, ул.Федоровского 22 | нет | ТП-445, рубильник 2 (ул.Пролетарская, 28, Федоровского, 22) от ф.Новая-4, ПС Новая 35/10 кВ |  | Договор с СТСО № 18 4200 3758 24 от 11.11.2024 | н/д | 1.17 | 0.82 | н/д | н/д
1337 | ТД "БАКАЛЕЯ" | г.Кемерово, пр.Кузнецкий 91 | нет | ТП-441, рубильник 2 (ул.Сиб.-Гвардейцев,1, пр.Кузнецкий,116) от ф.Новая-4, ПС Новая 35/10 кВ |  | Договор с СТСО № 18 4200 3758 24 от 11.11.2024 | н/д | 1.17 | 0.82 | н/д | н/д
1338 | ТД КАРАВАН | Магазин "ЛИГА",г.Кемерово, ул.Сибиряков-Гвадейцев 11 | нет | ТП-443, рубильник 3 (ул.Сиб.-Гвард.,13, Пролетарская,19-а) от ф.Новая-4, ПС Новая 35/10 кВ |  | Договор с СТСО № 18 4200 3758 24 от 11.11.2024 | н/д | 1.17 | 0.82 | н/д | н/д
1339 | Томограф поликлиники | томограф,г.Кемерово, ул.Сибиряков-Гвадейцев 9 | нет | ТП-442, рубильник 8 (ул.Сиб.-Гвардейцев, 9, пр.Кузнецкий) от ф.Новая-4, ПС Новая 35/10 кВ |  | Договор с СТСО № 18 4200 3758 24 от 11.11.2024 | н/д | 1.17 | 0.82 | н/д | н/д
1340 | Торговый павильон | Торговый павильон,г.Кемерово, ул.Мичурина 61 | нет | ТП-447, рубильник 2 (ул.Сиб.-Гвардейцев, 21,Федоровск., 26 от ф.Новая-4, ПС Новая 35/10 кВ |  | Договор с СТСО № 18 4200 3758 24 от 11.11.2024 | н/д | 1.17 | 0.82 | н/д | н/д
1341 | ФГУП "Федеральный Компьютерный Центр Фондовых Технологий" | г.Кемерово, ул.Федоровского 1 | нет | ТП-440, рубильник 5 (пр.Кузнецкий, 122 ул.Федоровского, 8) от ф.Новая-4, ПС Новая 35/10 кВ |  | Договор с СТСО № 18 4200 3758 24 от 11.11.2024 | н/д | 1.17 | 0.82 | н/д | н/д
1342 | Центр Сертификации Лекарств-х Ср-в | г.Кемерово, ул.Сибиряков-Гвадейцев 13/а | нет | ТП-445, рубильник 8 (ул.Пролетарская, 28, Федоровского, 22) от ф.Новая-4, ПС Новая 35/10 кВ |  | Договор с СТСО № 18 4200 3758 24 от 11.11.2024 | н/д | 1.17 | 0.82 | н/д | н/д
1343 | Центр Творчества Детей | г.Кемерово, ул.Федоровского 22 | нет | ТП-445, рубильник 2 (ул.Пролетарская, 28, Федоровского, 22) от ф.Новая-4, ПС Новая 35/10 кВ |  | Договор с СТСО № 18 4200 3758 24 от 11.11.2024 | н/д | 1.17 | 0.82 | н/д | н/д
1344 | Частный сектор | Частный сектор, 5 домов, г.Кемерово, ул.Федоровского | да | ТП-447, рубильник 2 (ул.Сиб.-Гвардейцев, 21,Федоровск., 26 от ф.Новая-4, ПС Новая 35/10 кВ |  | Договор с СТСО № 18 4200 3758 24 от 11.11.2024 | н/д | 1.17 | 0.82 | н/д | н/д
1345 | ШКОЛА № 54 | г.Кемерово, ул.Федоровского 6 | нет | ТП-444, рубильник 7 (ул.Пролетарская, 21) от ф.Новая-4, ПС Новая 35/10 кВ |  | Договор с СТСО № 18 4200 3758 24 от 11.11.2024 | н/д | 1.17 | 0.82 | н/д | н/д
1346 | Автоколонна № 1237 | г.Кемерово, ул.2 Камышинская 2/а | нет | ТП-342 (ул.2-я Камышинская, а/колонна №1237) от ф.Новая-10, ПС Новая 35/10 кВ |  | Договор с СТСО № 18 4200 3758 24 от 11.11.2024 | н/д | 0.3 | 0.17 | н/д | н/д
1347 | Управление Материально-Технического Обеспечения ГУВД | г.Кемерово, пр.Кузнецкий 170 | нет | ТП-119 (Стройдвор хозо УВД) от ф.Новая-10, ПС Новая 35/10 кВ |  | Договор с СТСО № 18 4200 3758 24 от 11.11.2024 | н/д | 0.3 | 0.17 | н/д | н/д
1348 | ДСУ-1 Автохозяйство | Управление,г.Кемерово, пр.Кузнецкий 127 | да | ТП-212 (ЗЖБК № 3 Кузнецкий) от ф.Новая-14, ПС Новая 35/10 кВ |  | Договор с СТСО № 18 4200 3758 24 от 11.11.2024 | н/д | 0.17 | 0.18 | н/д | н/д
1349 | ДСУ-1 Асфальтный завод | г.Кемерово, пр.Кузнецкий 127 | нет | ТП-212 (ЗЖБК № 3 Кузнецкий) от ф.Новая-14, ПС Новая 35/10 кВ |  | Договор с СТСО № 18 4200 3758 24 от 11.11.2024 | н/д | 0.17 | 0.18 | н/д | н/д
1350 | Комбинат Ком-х Предпр-й №3 | Склад,г.Кемерово | нет | ТП-418 (Закрытая тер-ия 4 гидроузла) от ф.Новая-16, ПС Новая 35/10 кВ |  | Договор с СТСО № 18 4200 3758 24 от 11.11.2024 | н/д | 0.03 | 0.07 | н/д | н/д
1351 | ОАО "КЕМВОД" | Гидроузел №4 ш.Ягуновская,г.Кемерово | нет | ТП-418 (Закрытая тер-ия 4 гидроузла) от ф.Новая-16, ПС Новая 35/10 кВ |  | Договор с СТСО № 18 4200 3758 24 от 11.11.2024 | н/д | 0.03 | 0.07 | н/д | н/д
1352 | АО "КЕМЕРОВСКАЯ ТЕПЛОСЕТЕВАЯ КОМПАНИЯ" | ПНС ОТ НО 55,г.Кемерово, пр.Кузнецкий 176 | нет | ТП-98, рубильник 8 (пр. Кузнецкий, автоколонна № 1962) от ф.Новая-18, ПС Новая 35/10 кВ |  | Договор с СТСО № 18 4200 3758 24 от 11.11.2024 | 0.22 | 0.2 | 0.15 | н/д | н/д
1353 | АО "КЕМЕРОВСКАЯ ТЕПЛОСЕТЕВАЯ КОМПАНИЯ" | ПНС ОТ НО 55,г.Кемерово, пр.Кузнецкий 176 | нет | ТП-98, рубильник 15 (пр. Кузнецкий, автоколонна № 1962) от ф.Новая-18, ПС Новая 35/10 кВ |  | Договор с СТСО № 18 4200 3758 24 от 11.11.2024 | 0.22 | 0.2 | 0.15 | н/д | н/д
1354 | ООО "АВТОКОЛОННА №1985" | г.Кемерово, пр.Кузнецкий 176 | да | ТП-98, рубильник 5 (пр. Кузнецкий, автоколонна № 1962) от ф.Новая-18, ПС Новая 35/10 кВ |  | Договор с СТСО № 18 4200 3758 24 от 11.11.2024 | н/д | 0.2 | 0.15 | н/д | н/д
1355 | ООО "АВТОКОЛОННА №1985" | г.Кемерово, пр.Кузнецкий 176 | нет | ТП-98, рубильник 6 (пр. Кузнецкий, автоколонна № 1962) от ф.Новая-18, ПС Новая 35/10 кВ |  | Договор с СТСО № 18 4200 3758 24 от 11.11.2024 | н/д | 0.2 | 0.15 | н/д | н/д
1356 | ООО "АВТОКОЛОННА №1985" | АБК,г.Кемерово, пр.Кузнецкий 176 | да | ТП-98, рубильник 9 (пр. Кузнецкий, автоколонна № 1962) от ф.Новая-18, ПС Новая 35/10 кВ |  | Договор с СТСО № 18 4200 3758 24 от 11.11.2024 | н/д | 0.2 | 0.15 | н/д | н/д
1357 | ООО "АВТОКОЛОННА №1985" | АБК,г.Кемерово, пр.Кузнецкий 176 | нет | ТП-98, рубильник 11 (пр. Кузнецкий, автоколонна № 1962) от ф.Новая-18, ПС Новая 35/10 кВ |  | Договор с СТСО № 18 4200 3758 24 от 11.11.2024 | н/д | 0.2 | 0.15 | н/д | н/д
1358 | ООО "АВТОКОЛОННА №1985" | РЕМ.Зона,г.Кемерово, пр.Кузнецкий 176 | нет | ТП-98, рубильник 12 (пр. Кузнецкий, автоколонна № 1962) от ф.Новая-18, ПС Новая 35/10 кВ |  | Договор с СТСО № 18 4200 3758 24 от 11.11.2024 | н/д | 0.2 | 0.15 | н/д | н/д
1359 | ООО "АВТОКОЛОННА №1985" | г.Кемерово, пр.Кузнецкий 176 | нет | ТП-98, рубильник 3 (пр. Кузнецкий, автоколонна № 1962) от ф.Новая-18, ПС Новая 35/10 кВ |  | Договор с СТСО № 18 4200 3758 24 от 11.11.2024 | н/д | 0.2 | 0.15 | н/д | н/д
1360 | ООО "АВТОКОЛОННА №1985" | Сауна и мойка,г.Кемерово, пр.Кузнецкий 176 | да | ТП-98, рубильник 10 (пр. Кузнецкий, автоколонна № 1962) от ф.Новая-18, ПС Новая 35/10 кВ |  | Договор с СТСО № 18 4200 3758 24 от 11.11.2024 | н/д | 0.2 | 0.15 | н/д | н/д
1361 | ООО "БЛЕСК" | г.Кемерово, пр.Кузнецкий 176 | да | ТП-98, рубильник 2 (пр. Кузнецкий, автоколонна № 1962) от ф.Новая-18, ПС Новая 35/10 кВ |  | Договор с СТСО № 18 4200 3758 24 от 11.11.2024 | н/д | 0.2 | 0.15 | н/д | н/д
1362 | ООО "БЛЕСК" | г.Кемерово, пр.Кузнецкий 176 | нет | ТП-98, рубильник 7 (пр. Кузнецкий, автоколонна № 1962) от ф.Новая-18, ПС Новая 35/10 кВ |  | Договор с СТСО № 18 4200 3758 24 от 11.11.2024 | н/д | 0.2 | 0.15 | н/д | н/д
1363 | ООО "БЛЕСК" | г.Кемерово, пр.Кузнецкий 176 | нет | ТП-98, рубильник 16 (пр. Кузнецкий, автоколонна № 1962) от ф.Новая-18, ПС Новая 35/10 кВ |  | Договор с СТСО № 18 4200 3758 24 от 11.11.2024 | н/д | 0.2 | 0.15 | н/д | н/д
1364 | ООО "ТОПАЗ-АКТИВ" | Магазин,г.Кемерово, пр.Кузнецкий 176 | нет | ТП-98, рубильник 4 (пр. Кузнецкий, автоколонна № 1962) от ф.Новая-18, ПС Новая 35/10 кВ |  | Договор с СТСО № 18 4200 3758 24 от 11.11.2024 | н/д | 0.2 | 0.15 | н/д | н/д
1365 | ООО "ЦИТ" | г.Кемерово, ул.Федоровского 5/б | нет | ТП-984 рубильник 21 (ул.Федоровского, 5 б) от ф.Новая-20, ПС Новая 35/10 кВ |  | Договор с СТСО № 18 4200 3758 24 от 11.11.2024 | н/д | 0.07 | 0.05 | н/д | н/д
1366 | ООО МПО "СКОМОРОШКА" | Гормолзавод №2,произв.цех,г.Кемерово, пр.Кузнецкий 99 | нет | ТП-139 (Гормолзавод) от ф.Новая-22, ПС Новая 35/10 кВ |  | Договор с СТСО № 18 4200 3758 24 от 11.11.2024 | н/д | 1.6 | 1.52 | н/д | н/д
1367 | Горсвет | Уличное освещение,г.Кемерово | нет | ТП 89, рубильник 11 (пр.Кузнецкий, 81, автовокзал) от ф.Новая-22, ПС Новая 35/10 кВ |  | Договор с СТСО № 18 4200 3758 24 от 11.11.2024 | н/д | 1.6 | 1.52 | н/д | н/д
1368 | ГУ "КУЗБАССПАССАЖИРАВТОТРАНС" | Автовокзал,г.Кемерово, пр.Кузнецкий 81 | нет | ТП 89, рубильник 12 (пр.Кузнецкий, 81, автовокзал) от ф.Новая-22, ПС Новая 35/10 кВ |  | Договор с СТСО № 18 4200 3758 24 от 11.11.2024 | н/д | 1.6 | 1.52 | н/д | н/д
1369 | ЗАО СТРОЙСЕРВИС | г.Кемерово, пр.Кузнецкий 121 | нет | ТП-113 (пр.Кузнецкий, 119-а "Медтехника") от ф.Новая-22, ПС Новая 35/10 кВ |  | Договор с СТСО № 18 4200 3758 24 от 11.11.2024 | н/д | 1.6 | 1.52 | н/д | н/д
1370 | ЗАО СТРОЙСЕРВИС | г.Кемерово, пр.Кузнецкий 121 | нет | ТП-907 (ЗАО Стройсервис) от ф.Новая-22, ПС Новая 35/10 кВ |  | Договор с СТСО № 18 4200 3758 24 от 11.11.2024 | н/д | 1.6 | 1.52 | н/д | н/д
1371 | КЕМ.ФИЛИАЛ ФГУП "ПОЧТА РОССИИ" | г.Кемерово, пр.Кузнецкий 79 | нет | ТП 89, рубильник 16 (пр.Кузнецкий, 81, автовокзал) от ф.Новая-22, ПС Новая 35/10 кВ |  | Договор с СТСО № 18 4200 3758 24 от 11.11.2024 | н/д | 1.6 | 1.52 | н/д | н/д
1372 | ИП Бабашов | Мини-Кафе,г.Кемерово, пр.Кузнецкий | нет | ТП 89, рубильник 13 (пр.Кузнецкий, 81, автовокзал) от ф.Новая-22, ПС Новая 35/10 кВ |  | Договор с СТСО № 18 4200 3758 24 от 11.11.2024 | н/д | 1.6 | 1.52 | н/д | н/д
1373 | ИП Калинюк | Мини-Кафе,г.Кемерово, пр.Кузнецкий | да | ТП 89, рубильник 13 (пр.Кузнецкий, 81, автовокзал) от ф.Новая-22, ПС Новая 35/10 кВ |  | Договор с СТСО № 18 4200 3758 24 от 11.11.2024 | н/д | 1.6 | 1.52 | н/д | н/д
1374 | НСЦ ПОЧТА | г.Кемерово, пр.Кузнецкий 79 | да | ТП 89, рубильник 13 (пр.Кузнецкий, 81, автовокзал) от ф.Новая-22, ПС Новая 35/10 кВ |  | Договор с СТСО № 18 4200 3758 24 от 11.11.2024 | н/д | 1.6 | 1.52 | н/д | н/д
1375 | ОАО КЕМЕРОВСКАЯ "ФАРМАЦЕФТИЧЕСКАЯ ФАБРИКА" | г.Кемерово, пр.Кузнецкий 121 | нет | ТП-113, рубильник 6 (пр.Кузнецкий, 119-а "Медтехника") от ф.Новая-22, ПС Новая 35/10 кВ |  | Договор с СТСО № 18 4200 3758 24 от 11.11.2024 | н/д | 1.6 | 1.52 | н/д | н/д
1376 | ОАО"КЕМЕРОВОХЛЕБ" | г.Кемерово, пр.Кузнецкий 105 | нет | ТП-49 (пр. Кузнецкий, 105, хлебокомбинат) от ф.Новая-22, ПС Новая 35/10 кВ |  | Договор с СТСО № 18 4200 3758 24 от 11.11.2024 | н/д | 1.6 | 1.52 | н/д | н/д
1377 | ООО "ГАРАНТ" | г.Кемерово, пр.Кузнецкий 95 | нет | ТП-50 (ф-ка "Эксмебель" пр.Кузнецкий, 85) от ф.Новая-22, ПС Новая 35/10 кВ |  | Договор с СТСО № 18 4200 3758 24 от 11.11.2024 | н/д | 1.6 | 1.52 | н/д | н/д
1378 | ООО "РАНК 2" | Цех металлообработки,г.Кемерово, пр.Кузнецкий 119 | нет | ТП-113, рубильник 11 (пр.Кузнецкий, 119-а "Медтехника") от ф.Новая-22, ПС Новая 35/10 кВ |  | Договор с СТСО № 18 4200 3758 24 от 11.11.2024 | н/д | 1.6 | 1.52 | н/д | н/д
1379 | ООО "ТСО "СИБИРЬ" | Производственная база,г.Кемерово, пр.Кузнецкий 85 | нет | ТП-50 (ф-ка "Эксмебель" пр.Кузнецкий, 85) от ф.Новая-22, ПС Новая 35/10 кВ |  | Договор с СТСО № 18 4200 3758 24 от 11.11.2024 | н/д | 1.6 | 1.52 | н/д | н/д
1380 | ООО "ТСО "СИБИРЬ" | Производственная база,г.Кемерово, пр.Кузнецкий 85 | нет | ТП-50 (ф-ка "Эксмебель" пр.Кузнецкий, 85) от ф.Новая-22, ПС Новая 35/10 кВ |  | Договор с СТСО № 18 4200 3758 24 от 11.11.2024 | н/д | 1.6 | 1.52 | н/д | н/д
1381 | РОСТО | Общежитие,г.Кемерово, пр.Кузнецкий 83/а | нет | ТП 89, рубильник 10 (пр.Кузнецкий, 81, автовокзал) от ф.Новая-22, ПС Новая 35/10 кВ |  | Договор с СТСО № 18 4200 3758 24 от 11.11.2024 | н/д | 1.6 | 1.52 | н/д | н/д
1382 | РОСТО ШКОЛА ДОСАФ ОБЛ.СОВЕТ | г.Кемерово, пр.Кузнецкий 83 | да | ТП 89, рубильник 14 (пр.Кузнецкий, 81, автовокзал) от ф.Новая-22, ПС Новая 35/10 кВ |  | Договор с СТСО № 18 4200 3758 24 от 11.11.2024 | н/д | 1.6 | 1.52 | н/д | н/д
1383 | Стоматология | г.Кемерово, пр.Кузнецкий 119/а | нет | ТП-113, рубильник 8 (пр.Кузнецкий, 119-а "Медтехника") от ф.Новая-22, ПС Новая 35/10 кВ |  | Договор с СТСО № 18 4200 3758 24 от 11.11.2024 | н/д | 1.6 | 1.52 | н/д | н/д
1384 | ТЦ "АРГО" | г.Кемерово, пр.Кузнецкий 79 | да | ТП 89, рубильник 13 (пр.Кузнецкий, 81, автовокзал) от ф.Новая-22, ПС Новая 35/10 кВ |  | Договор с СТСО № 18 4200 3758 24 от 11.11.2024 | н/д | 1.6 | 1.52 | н/д | н/д
1385 | ТЦ "ДОБРЫЙ" | г.Кемерово, пр.Кузнецкий | нет | ТП 89, рубильник 16 (пр.Кузнецкий, 81, автовокзал) от ф.Новая-22, ПС Новая 35/10 кВ |  | Договор с СТСО № 18 4200 3758 24 от 11.11.2024 | н/д | 1.6 | 1.52 | н/д | н/д
1386 | ООО "БАЛАТОН И К" | Административное здание базы,г.Кемерово, пр.Кузнецкий 228 | нет | ТП-11, рубильник 14 (пр.Кузнецкий, 228 асфальт.з-д) от ф.Новая-24, ПС Новая 35/10 кВ |  | Договор с СТСО № 18 4200 3758 24 от 11.11.2024 | н/д | 1 | 0.67 | н/д | н/д
1387 | ООО "БАЛАТОН И К"ЧП Госсман,Головатов | г.Кемерово, пр.Кузнецкий 228 | нет | ТП-11, рубильник 16 (пр.Кузнецкий, 228 асфальт.з-д) от ф.Новая-24, ПС Новая 35/10 кВ |  | Договор с СТСО № 18 4200 3758 24 от 11.11.2024 | н/д | 1 | 0.67 | н/д | н/д
1388 | ООО "КЕМЕРОВОСПЕЦСТРОЙ" ("СИБТРАНССТРОЙ" | 2 корпус,г.Кемерово, пр.Кузнецкий 230/а | нет | ТП-11, рубильник 7 (пр.Кузнецкий, 228 асфальт.з-д) от ф.Новая-24, ПС Новая 35/10 кВ |  | Договор с СТСО № 18 4200 3758 24 от 11.11.2024 | н/д | 1 | 0.67 | н/д | н/д
1389 | ООО "КЕМЕРОВОСПЕЦСТРОЙ" | АБК,Хоз.блок,г.Кемерово, пр.Кузнецкий 232/а | да | ТП-11, рубильник 1 (пр.Кузнецкий, 228 асфальт.з-д) от ф.Новая-24, ПС Новая 35/10 кВ |  | Договор с СТСО № 18 4200 3758 24 от 11.11.2024 | н/д | 1 | 0.67 | н/д | н/д
1390 | ООО "КЕМЕРОВОСПЕЦСТРОЙ" (ООО"СИБЗАПЧАСТЬ" | 1 корпус,г.Кемерово, пр.Кузнецкий 230/а | нет | ТП-11, рубильник 7 (пр.Кузнецкий, 228 асфальт.з-д) от ф.Новая-24, ПС Новая 35/10 кВ |  | Договор с СТСО № 18 4200 3758 24 от 11.11.2024 | н/д | 1 | 0.67 | н/д | н/д
1391 | ООО "КЕМЕРОВОСПЕЦСТРОЙ" (ФЛ Дьяченко А.Н.) | г.Кемерово, пр.Кузнецкий 230/б | да | ТП-11, рубильник 8 (пр.Кузнецкий, 228 асфальт.з-д) от ф.Новая-24, ПС Новая 35/10 кВ |  | Договор с СТСО № 18 4200 3758 24 от 11.11.2024 | н/д | 1 | 0.67 | н/д | н/д
1392 | ООО "КЕМЕРОВОСПЕЦСТРОЙ" (ФЛ Дьяченко А.Н.) | г.Кемерово, пр.Кузнецкий 232 | нет | ТП-11, рубильник 4 (пр.Кузнецкий, 228 асфальт.з-д) от ф.Новая-24, ПС Новая 35/10 кВ |  | Договор с СТСО № 18 4200 3758 24 от 11.11.2024 | н/д | 1 | 0.67 | н/д | н/д
1393 | ООО "КЕМЕРОВОСПЕЦСТРОЙ",ООО"СИБУРАЛТРАКТ" | г.Кемерово, пр.Кузнецкий 232 | нет | ТП-11, рубильник 6 (пр.Кузнецкий, 228 асфальт.з-д) от ф.Новая-24, ПС Новая 35/10 кВ |  | Договор с СТСО № 18 4200 3758 24 от 11.11.2024 | н/д | 1 | 0.67 | н/д | н/д
1394 | ООО "КУЗБАССПРОМСВЯЗЬМОНТАЖ" | г.Кемерово, пр.Кузнецкий 230/б | нет | ТП-11, рубильник 4 (пр.Кузнецкий, 228 асфальт.з-д) от ф.Новая-24, ПС Новая 35/10 кВ |  | Договор с СТСО № 18 4200 3758 24 от 11.11.2024 | н/д | 1 | 0.67 | н/д | н/д
1395 | ООО "КУЗБАССПРОМСВЯЗЬМОНТАЖ" | г.Кемерово, пр.Кузнецкий 230/б | нет | ТП-11, рубильник 8 (пр.Кузнецкий, 228 асфальт.з-д) от ф.Новая-24, ПС Новая 35/10 кВ |  | Договор с СТСО № 18 4200 3758 24 от 11.11.2024 | н/д | 1 | 0.67 | н/д | н/д
1396 | ООО "СИБГАЛС" | Базы,г.Кемерово, пр.Кузнецкий 228/а | нет | ТП-1655 от ф.Новая-24, ПС Новая 35/10 кВ |  | Договор с СТСО № 18 4200 3758 24 от 11.11.2024 | н/д | 1 | 0.67 | н/д | н/д
1397 | ООО "ЮЖНЫЙ" | г.Кемерово, пр.Кузнецкий 222 | нет | ТП-11, рубильник 13 (пр.Кузнецкий, 228 асфальт.з-д) от ф.Новая-24, ПС Новая 35/10 кВ |  | Договор с СТСО № 18 4200 3758 24 от 11.11.2024 | н/д | 1 | 0.67 | н/д | н/д
1398 | ООО "ЮЖНЫЙ" | г.Кемерово, пр.Кузнецкий 158 | нет | ТП-424, рубильник 1 (пр.Кузнецкий, 158) от ф.Новая-24, ПС Новая 35/10 кВ |  | Договор с СТСО № 18 4200 3758 24 от 11.11.2024 | н/д | 1 | 0.67 | н/д | н/д
1399 | ООО "ЮЖНЫЙ" | г.Кемерово, пр.Кузнецкий 160 | нет | ТП-424, рубильник 1 (пр.Кузнецкий, 158) от ф.Новая-24, ПС Новая 35/10 кВ |  | Договор с СТСО № 18 4200 3758 24 от 11.11.2024 | н/д | 1 | 0.67 | н/д | н/д
1400 | ООО "ЮЖНЫЙ" | г.Кемерово, пр.Кузнецкий 162 | нет | ТП-424, рубильник 1 (пр.Кузнецкий, 158) от ф.Новая-24, ПС Новая 35/10 кВ |  | Договор с СТСО № 18 4200 3758 24 от 11.11.2024 | н/д | 1 | 0.67 | н/д | н/д
1401 | "КЕМДОР" | Светофор,г.Кемерово, пр.Кузнецкий 158 | нет | ТП-424, рубильник 1 (пр.Кузнецкий, 158) от ф.Новая-24, ПС Новая 35/10 кВ |  | Договор с СТСО № 18 4200 3758 24 от 11.11.2024 | н/д | 1 | 0.67 | н/д | н/д
1402 | УЧРЕЖДЕНИЕ ИЗ 42/1 | г.Кемерово, пр.Кузнецкий 174 | нет | ТП-58пр.Кузнецкий, 174 тюрьма №1 от ф.Новая-24, ПС Новая 35/10 кВ |  | Договор с СТСО № 18 4200 3758 24 от 11.11.2024 | 0.1 | 1 | 0.67 | н/д | н/д
1403 | ФЛ Калинин | г.Кемерово, пр.Кузнецкий 228 | да | ТП-11, рубильник 14 (пр.Кузнецкий, 228 асфальт.з-д) от ф.Новая-24, ПС Новая 35/10 кВ |  | Договор с СТСО № 18 4200 3758 24 от 11.11.2024 | н/д | 1 | 0.67 | н/д | н/д
1404 | ФИРМА "КОНТУР" ЧЛ Галкин Н.В. | АБК,г.Кемерово, пр.Кузнецкий 230 | нет | ТП-11, рубильник 15 (пр.Кузнецкий, 228 асфальт.з-д) от ф.Новая-24, ПС Новая 35/10 кВ |  | Договор с СТСО № 18 4200 3758 24 от 11.11.2024 | н/д | 1 | 0.67 | н/д | н/д
1405 | Частный сектор | Частный сектор, 4 дома,г.Кемерово, пр.Кузнецкий | да | ТП-11, рубильник 13 (пр.Кузнецкий, 228 асфальт.з-д) от ф.Новая-24, ПС Новая 35/10 кВ |  | Договор с СТСО № 18 4200 3758 24 от 11.11.2024 | н/д | 1 | 0.67 | н/д | н/д
1406 | КТТУ | г.Кемерово | нет | ТП-Тяговая-9 от ф.Новая-31, ПС Новая 35/10 кВ |  | Договор с СТСО № 18 4200 3758 24 от 11.11.2024 | н/д | 1.25 | 0.92 | н/д | н/д
1407 | Катодная Станция | г.Кемерово, ул.Мартемьянова 85 | нет | ТП-452, рубильник 1 (ул.Маяковского, 59) от ф.Новая-38, ПС Новая 35/10 кВ |  | Договор с СТСО № 18 4200 3758 24 от 11.11.2024 | н/д | 1.54 | 1.17 | н/д | н/д
1408 | Авиационно-Учебный Центр | г.Кемерово, ул.Мартемьянова 85 | нет | ТП-458, рубильник 3 (ул.Мартемьянова, 85) от ф.Новая-38, ПС Новая 35/10 кВ |  | Договор с СТСО № 18 4200 3758 24 от 11.11.2024 | н/д | 1.54 | 1.17 | н/д | н/д
1409 | Авиационно-Учебный Центр | г.Кемерово, ул.Мартемьянова 85 | нет | ТП-458, рубильник 4 (ул.Мартемьянова, 85) от ф.Новая-38, ПС Новая 35/10 кВ |  | Договор с СТСО № 18 4200 3758 24 от 11.11.2024 | н/д | 1.54 | 1.17 | н/д | н/д
1410 | Авиационно-Учебный Центр | г.Кемерово, ул.Мартемьянова 85 | нет | ТП-458, рубильник 8 (ул.Мартемьянова, 85) от ф.Новая-38, ПС Новая 35/10 кВ |  | Договор с СТСО № 18 4200 3758 24 от 11.11.2024 | н/д | 1.54 | 1.17 | н/д | н/д
1411 | Авиационно-Учебный Центр | г.Кемерово, ул.Мартемьянова 85 | нет | ТП-458, рубильник 9 (ул.Мартемьянова, 85) от ф.Новая-38, ПС Новая 35/10 кВ |  | Договор с СТСО № 18 4200 3758 24 от 11.11.2024 | н/д | 1.54 | 1.17 | н/д | н/д
1412 | Авиационно-Учебный Центр | г.Кемерово, ул.Мартемьянова 85 | нет | ТП-458, рубильник 10 (ул.Мартемьянова, 85) от ф.Новая-38, ПС Новая 35/10 кВ |  | Договор с СТСО № 18 4200 3758 24 от 11.11.2024 | н/д | 1.54 | 1.17 | н/д | н/д
1413 | Авиационно-Учебный Центр | г.Кемерово, ул.Мартемьянова 85 | да | ТП-458, рубильник 12 (ул.Мартемьянова, 85) от ф.Новая-38, ПС Новая 35/10 кВ |  | Договор с СТСО № 18 4200 3758 24 от 11.11.2024 | н/д | 1.54 | 1.17 | н/д | н/д
1414 | Авиационно-Учебный Центр | г.Кемерово, ул.Мартемьянова 85 | нет | ТП-458, рубильник 14 (ул.Мартемьянова, 85) от ф.Новая-38, ПС Новая 35/10 кВ |  | Договор с СТСО № 18 4200 3758 24 от 11.11.2024 | н/д | 1.54 | 1.17 | н/д | н/д
1415 | Авиационно-Учебный Центр | г.Кемерово, ул.Мартемьянова 85 | нет | ТП-458, рубильник 15 (ул.Мартемьянова, 85) от ф.Новая-38, ПС Новая 35/10 кВ |  | Договор с СТСО № 18 4200 3758 24 от 11.11.2024 | н/д | 1.54 | 1.17 | н/д | н/д
1416 | АНО Пансионат для пожилых людей "Любящее Сердце" | г.Кемерово, ул.Профсоюзная 34/б | нет | ТП-71, рубильник 3 (ул.Профсоюзная, 34) от ф.Новая-38, ПС Новая 35/10 кВ |  | Договор с СТСО № 18 4200 3758 24 от 11.11.2024 | н/д | 1.54 | 1.17 | н/д | н/д
1417 | Горсвет | Уличное освещение,г.Кемерово | нет | ТП-71, рубильник 7 (ул.Профсоюзная, 34) от ф.Новая-38, ПС Новая 35/10 кВ |  | Договор с СТСО № 18 4200 3758 24 от 11.11.2024 | н/д | 1.54 | 1.17 | н/д | н/д
1418 | ИП Ежеле В.В. | Производственная база,г.Кемерово, ул.Апрельская 33 | нет | ТП-71, рубильник 4 (ул.Профсоюзная, 34) от ф.Новая-38, ПС Новая 35/10 кВ |  | Договор с СТСО № 18 4200 3758 24 от 11.11.2024 | н/д | 1.54 | 1.17 | н/д | н/д
1419 | ИП Коробейникова | Автосервис,г.Кемерово, ул.Маяковского 20 | нет | ТП-71, рубильник 6 (ул.Профсоюзная, 34) от ф.Новая-38, ПС Новая 35/10 кВ |  | Договор с СТСО № 18 4200 3758 24 от 11.11.2024 | н/д | 1.54 | 1.17 | н/д | н/д
1420 | ИП Новоселов А.В. | Производственное здание,г.Кемерово, ул.Профсоюзная 34 | нет | ТП-71, рубильник 1 (ул.Профсоюзная, 34) от ф.Новая-38, ПС Новая 35/10 кВ |  | Договор с СТСО № 18 4200 3758 24 от 11.11.2024 | н/д | 1.54 | 1.17 | н/д | н/д
1421 | ИП Новоселов А.В. | Производственное здание,г.Кемерово, ул.Профсоюзная 34 | нет | ТП-71, рубильник 11 (ул.Профсоюзная, 34) от ф.Новая-38, ПС Новая 35/10 кВ |  | Договор с СТСО № 18 4200 3758 24 от 11.11.2024 | н/д | 1.54 | 1.17 | н/д | н/д
1422 | ИП Финка | Производственная база,г.Кемерово, ул.Апрельская 52/а | нет | ТП-71, рубильник 2 (ул.Профсоюзная, 34) от ф.Новая-38, ПС Новая 35/10 кВ |  | Договор с СТСО № 18 4200 3758 24 от 11.11.2024 | н/д | 1.54 | 1.17 | н/д | н/д
1423 | Кемеровская Дистанция Электроснабжения | г.Кемерово, ул.Мартемьянова 2/а | нет | ТП-71, рубильник 17 (ул.Профсоюзная, 34) от ф.Новая-38, ПС Новая 35/10 кВ |  | Договор с СТСО № 18 4200 3758 24 от 11.11.2024 | н/д | 1.54 | 1.17 | н/д | н/д
1424 | ИП Асадов | Магазин,г.Кемерово, ул.Артиллерийская 73 | да | ТП-77, рубильник 2 (пер.Февральский, 10) от ф.Новая-38, ПС Новая 35/10 кВ |  | Договор с СТСО № 18 4200 3758 24 от 11.11.2024 | н/д | 1.54 | 1.17 | н/д | н/д
1425 | ОАО "МАСТЕР И КО" ЧП Алексеевнин | г.Кемерово, ул.К.Цеткин 118 | да | ТП-71, рубильник 14 (ул.Профсоюзная, 34) от ф.Новая-38, ПС Новая 35/10 кВ |  | Договор с СТСО № 18 4200 3758 24 от 11.11.2024 | н/д | 1.54 | 1.17 | н/д | н/д
1426 | ОАО"ТЕХ. КАБЕЛЬ" | Магазин,г.Кемерово, ул.К.Цеткин 118 | нет | ТП-71, рубильник 14 (ул.Профсоюзная, 34) от ф.Новая-38, ПС Новая 35/10 кВ |  | Договор с СТСО № 18 4200 3758 24 от 11.11.2024 | н/д | 1.54 | 1.17 | н/д | н/д
1427 | ООО "ЗООВЕТФАРМ" | Нежилое помещение,г.Кемерово, ул.К.Цеткин 118 | нет | ТП-71, рубильник 18 (ул.Профсоюзная, 34) от ф.Новая-38, ПС Новая 35/10 кВ |  | Договор с СТСО № 18 4200 3758 24 от 11.11.2024 | н/д | 1.54 | 1.17 | н/д | н/д
1428 | ООО "КАСПИЙ" | Склад,г.Кемерово, ул.Угловая 310 | нет | ТП-27, рубильник 8 (ул.Угловая, мототрек, автошкола) от ф.Новая-38, ПС Новая 35/10 кВ |  | Договор с СТСО № 18 4200 3758 24 от 11.11.2024 | н/д | 1.54 | 1.17 | н/д | н/д
1429 | ООО "КАСПИЙ" | Мототрек,г.Кемерово, ул.Угловая | нет | ТП-27, рубильник 13 (ул.Угловая, мототрек, автошкола) от ф.Новая-38, ПС Новая 35/10 кВ |  | Договор с СТСО № 18 4200 3758 24 от 11.11.2024 | н/д | 1.54 | 1.17 | н/д | н/д
1430 | ООО "ПКФ ТРИУМФ" | АЗС №1,г.Кемерово, ул.Семашко 87 | нет | ТП-27, рубильник 5 (ул.Угловая, мототрек, автошкола) от ф.Новая-38, ПС Новая 35/10 кВ |  | Договор с СТСО № 18 4200 3758 24 от 11.11.2024 | н/д | 1.54 | 1.17 | н/д | н/д
1431 | ООО "УПАКЦЕНТР-С" | г.Кемерово, ул.К.Цеткин 118 | нет | ТП-71, рубильник 18 (ул.Профсоюзная, 34) от ф.Новая-38, ПС Новая 35/10 кВ |  | Договор с СТСО № 18 4200 3758 24 от 11.11.2024 | н/д | 1.54 | 1.17 | н/д | н/д
1432 | ПАО "ВЫМПЕЛ-КОММУНИКАЦИИ" | г.Кемерово, ул.Артиллерийская 78/а | нет | ТП-77, рубильник 2 (пер.Февральский, 10) от ф.Новая-38, ПС Новая 35/10 кВ |  | Договор с СТСО № 18 4200 3758 24 от 11.11.2024 | н/д | 1.54 | 1.17 | н/д | н/д
1433 | "ДАРЬЯ" | Магазин,г.Кемерово, ул.Профсоюзная 34/а | да | ТП-71, рубильник 8 (ул.Профсоюзная, 34) от ф.Новая-38, ПС Новая 35/10 кВ |  | Договор с СТСО № 18 4200 3758 24 от 11.11.2024 | н/д | 1.54 | 1.17 | н/д | н/д
1434 | Производственная база | Гараж ГРТС,г.Кемерово, ул.Апрельская 33 | нет | ТП-71, рубильник 10 (ул.Профсоюзная, 34) от ф.Новая-38, ПС Новая 35/10 кВ |  | Договор с СТСО № 18 4200 3758 24 от 11.11.2024 | н/д | 1.54 | 1.17 | н/д | н/д
1435 | Торгово-остановочный павильон | г.Кемерово,юго-западнее ул.Февральской 6 | нет | ТП-77, рубильник 3 (пер.Февральский, 10) от ф.Новая-38, ПС Новая 35/10 кВ |  | Договор с СТСО № 18 4200 3758 24 от 11.11.2024 | н/д | 1.54 | 1.17 | н/д | н/д
1436 | ФЛ Григоренко И.В. | Магазин,г.Кемерово, ул.Профсоюзная 34/а | нет | ТП-71, рубильник 3 (ул.Профсоюзная, 34) от ф.Новая-38, ПС Новая 35/10 кВ |  | Договор с СТСО № 18 4200 3758 24 от 11.11.2024 | н/д | 1.54 | 1.17 | н/д | н/д
1437 | ФЛ Поганец | Магазин,г.Кемерово, ул.Мартемьянова 48/а | нет | ТП-452, рубильник 4 (ул.Маяковского, 59) от ф.Новая-38, ПС Новая 35/10 кВ |  | Договор с СТСО № 18 4200 3758 24 от 11.11.2024 | н/д | 1.54 | 1.17 | н/д | н/д
1438 | ФЛ Ситникова Т.И. | Магазин,г.Кемерово, ул.Мартемьянова 46/б | нет | ТП-452, рубильник 4 (ул.Маяковского, 59) от ф.Новая-38, ПС Новая 35/10 кВ |  | Договор с СТСО № 18 4200 3758 24 от 11.11.2024 | н/д | 1.54 | 1.17 | н/д | н/д
1439 | Частный сектор | Частный сектор, 9 домов,г.Кемерово, ул.Апрельская | нет | ТП-71, рубильник 16 (ул.Профсоюзная, 34) от ф.Новая-38, ПС Новая 35/10 кВ |  | Договор с СТСО № 18 4200 3758 24 от 11.11.2024 | н/д | 1.54 | 1.17 | н/д | н/д
1440 | Частный сектор | Частный сектор, 4 дома,г.Кемерово, ул.Апрельская | нет | ТП-71, рубильник 17 (ул.Профсоюзная, 34) от ф.Новая-38, ПС Новая 35/10 кВ |  | Договор с СТСО № 18 4200 3758 24 от 11.11.2024 | н/д | 1.54 | 1.17 | н/д | н/д
1441 | Частный сектор | Частный сектор, 20 домов,г.Кемерово, ул.Артиллерийская | да | ТП-77, рубильник 2 (пер.Февральский, 10) от ф.Новая-38, ПС Новая 35/10 кВ |  | Договор с СТСО № 18 4200 3758 24 от 11.11.2024 | н/д | 1.54 | 1.17 | н/д | н/д
1442 | Частный сектор | Частный сектор, 24 домов,г.Кемерово, ул.Артиллерийская | нет | ТП-77, рубильник 4 (пер.Февральский, 10) от ф.Новая-38, ПС Новая 35/10 кВ |  | Договор с СТСО № 18 4200 3758 24 от 11.11.2024 | н/д | 1.54 | 1.17 | н/д | н/д
1443 | Частный сектор | Частный сектор, 14 домов,г.Кемерово, ул.Артиллерийская | нет | ТП-71, рубильник 6 (ул.Профсоюзная, 34) от ф.Новая-38, ПС Новая 35/10 кВ |  | Договор с СТСО № 18 4200 3758 24 от 11.11.2024 | н/д | 1.54 | 1.17 | н/д | н/д
1444 | Частный сектор | Частный сектор, 1 дом,г.Кемерово, ул.Артиллерийская | нет | ТП-71, рубильник 17 (ул.Профсоюзная, 34) от ф.Новая-38, ПС Новая 35/10 кВ |  | Договор с СТСО № 18 4200 3758 24 от 11.11.2024 | н/д | 1.54 | 1.17 | н/д | н/д
1445 | Частный сектор | Частный сектор, 1 дом,г.Кемерово, ул.Аэропорт | нет | ТП-452, рубильник 1 (ул.Маяковского, 59) от ф.Новая-38, ПС Новая 35/10 кВ |  | Договор с СТСО № 18 4200 3758 24 от 11.11.2024 | н/д | 1.54 | 1.17 | н/д | н/д
1446 | Частный сектор | Частный сектор, 6 домов,г.Кемерово, ул.Гоголя | нет | ТП-27, рубильник 7 (ул.Угловая, мототрек, автошкола) от ф.Новая-38, ПС Новая 35/10 кВ |  | Договор с СТСО № 18 4200 3758 24 от 11.11.2024 | н/д | 1.54 | 1.17 | н/д | н/д
1447 | Частный сектор | Частный сектор, 4 дома,г.Кемерово, ул.Гоголя | нет | ТП-65, рубильник 1 (ул.Маяковского, 35) от ф.Новая-38, ПС Новая 35/10 кВ |  | Договор с СТСО № 18 4200 3758 24 от 11.11.2024 | н/д | 1.54 | 1.17 | н/д | н/д
1448 | Частный сектор | Частный сектор, 3 дома,г.Кемерово, ул.Гоголя | нет | ТП-65, рубильник 2 (ул.Маяковского, 35) от ф.Новая-38, ПС Новая 35/10 кВ |  | Договор с СТСО № 18 4200 3758 24 от 11.11.2024 | н/д | 1.54 | 1.17 | н/д | н/д
1449 | Частный сектор | Частный сектор, 2 дома,г.Кемерово, ул.Гоголя | нет | ТП-77, рубильник 2 (пер.Февральский, 10) от ф.Новая-38, ПС Новая 35/10 кВ |  | Договор с СТСО № 18 4200 3758 24 от 11.11.2024 | н/д | 1.54 | 1.17 | н/д | н/д
1450 | Частный сектор | Частный сектор, 3 дома,г.Кемерово, ул.Гоголя | да | ТП-77, рубильник 3 (пер.Февральский, 10) от ф.Новая-38, ПС Новая 35/10 кВ |  | Договор с СТСО № 18 4200 3758 24 от 11.11.2024 | н/д | 1.54 | 1.17 | н/д | н/д
1451 | Частный сектор | Частный сектор, 7 домов,г.Кемерово, ул.Гоголя | да | ТП-77, рубильник 4 (пер.Февральский, 10) от ф.Новая-38, ПС Новая 35/10 кВ |  | Договор с СТСО № 18 4200 3758 24 от 11.11.2024 | н/д | 1.54 | 1.17 | н/д | н/д
1452 | Частный сектор | Частный сектор, 4 дома,г.Кемерово, ул.Гоголя | да | ТП-452, рубильник 1 (ул.Маяковского, 59) от ф.Новая-38, ПС Новая 35/10 кВ |  | Договор с СТСО № 18 4200 3758 24 от 11.11.2024 | н/д | 1.54 | 1.17 | н/д | н/д
1453 | Частный сектор | Частный сектор, 2 дома,г.Кемерово, ул.Гоголя | да | ТП-60, рубильник 3 (ул. Гоголя, 42) от ф.Новая-38, ПС Новая 35/10 кВ |  | Договор с СТСО № 18 4200 3758 24 от 11.11.2024 | н/д | 1.54 | 1.17 | н/д | н/д
1454 | Частный сектор | Частный сектор, 2 дома,г.Кемерово, ул.Гоголя | нет | ТП-60, рубильник 4 (ул. Гоголя, 42) от ф.Новая-38, ПС Новая 35/10 кВ |  | Договор с СТСО № 18 4200 3758 24 от 11.11.2024 | н/д | 1.54 | 1.17 | н/д | н/д
1455 | Частный сектор | Частный сектор, 16 домов,г.Кемерово, ул.Достоевского | да | ТП-27, рубильник 7 (ул.Угловая, мототрек, автошкола) от ф.Новая-38, ПС Новая 35/10 кВ |  | Договор с СТСО № 18 4200 3758 24 от 11.11.2024 | н/д | 1.54 | 1.17 | н/д | н/д
1456 | Частный сектор | Частный сектор, 29 домов,г.Кемерово, ул.Достоевского | нет | ТП-77, рубильник 3 (пер.Февральский, 10) от ф.Новая-38, ПС Новая 35/10 кВ |  | Договор с СТСО № 18 4200 3758 24 от 11.11.2024 | н/д | 1.54 | 1.17 | н/д | н/д
1457 | Частный сектор | Частный сектор, 5 домов,г.Кемерово, ул.Достоевского | нет | ТП-71, рубильник 17 (ул.Профсоюзная, 34) от ф.Новая-38, ПС Новая 35/10 кВ |  | Договор с СТСО № 18 4200 3758 24 от 11.11.2024 | н/д | 1.54 | 1.17 | н/д | н/д
1458 | Частный сектор | Частный сектор, 23 дома,г.Кемерово, ул.Комсомольская | да | ТП-60, рубильник 1 (ул. Гоголя, 42) от ф.Новая-38, ПС Новая 35/10 кВ |  | Договор с СТСО № 18 4200 3758 24 от 11.11.2024 | н/д | 1.54 | 1.17 | н/д | н/д
1459 | Частный сектор | Частный сектор, 20 домов,г.Кемерово, ул.Комсомольская | да | ТП-60, рубильник 2 (ул. Гоголя, 42) от ф.Новая-38, ПС Новая 35/10 кВ |  | Договор с СТСО № 18 4200 3758 24 от 11.11.2024 | н/д | 1.54 | 1.17 | н/д | н/д
1460 | Частный сектор | Частный сектор, 18 домов,г.Кемерово, ул.Комсомольская | нет | ТП-60, рубильник 3 (ул. Гоголя, 42) от ф.Новая-38, ПС Новая 35/10 кВ |  | Договор с СТСО № 18 4200 3758 24 от 11.11.2024 | н/д | 1.54 | 1.17 | н/д | н/д
1461 | Частный сектор | Частный сектор, 11 домов,г.Кемерово, ул.Мартемьянова | нет | ТП-65, рубильник 2 (ул.Маяковского, 35) от ф.Новая-38, ПС Новая 35/10 кВ |  | Договор с СТСО № 18 4200 3758 24 от 11.11.2024 | н/д | 1.54 | 1.17 | н/д | н/д
1462 | Частный сектор | Частный сектор, 12 домов,г.Кемерово, ул.Мартемьянова | нет | ТП-71, рубильник 17 (ул.Профсоюзная, 34) от ф.Новая-38, ПС Новая 35/10 кВ |  | Договор с СТСО № 18 4200 3758 24 от 11.11.2024 | н/д | 1.54 | 1.17 | н/д | н/д
1463 | Частный сектор | Частный сектор, 43 дома,г.Кемерово, ул.Мартемьянова | нет | ТП-452, рубильник 4 (ул.Маяковского, 59) от ф.Новая-38, ПС Новая 35/10 кВ |  | Договор с СТСО № 18 4200 3758 24 от 11.11.2024 | н/д | 1.54 | 1.17 | н/д | н/д
1464 | Частный сектор | Частный сектор, 9 домов,г.Кемерово, ул.Мартемьянова | да | ТП-60, рубильник 3 (ул. Гоголя, 42) от ф.Новая-38, ПС Новая 35/10 кВ |  | Договор с СТСО № 18 4200 3758 24 от 11.11.2024 | н/д | 1.54 | 1.17 | н/д | н/д
1465 | Частный сектор | Частный сектор, 11 домов,г.Кемерово, пер.Маяковского | да | ТП-65, рубильник 1 (ул.Маяковского, 35) от ф.Новая-38, ПС Новая 35/10 кВ |  | Договор с СТСО № 18 4200 3758 24 от 11.11.2024 | н/д | 1.54 | 1.17 | н/д | н/д
1466 | Частный сектор | Частный сектор, 15 домов,г.Кемерово, пер.Маяковского | нет | ТП-452, рубильник 1 (ул.Маяковского, 59) от ф.Новая-38, ПС Новая 35/10 кВ |  | Договор с СТСО № 18 4200 3758 24 от 11.11.2024 | н/д | 1.54 | 1.17 | н/д | н/д
1467 | Частный сектор | Частный сектор, 1 дом,г.Кемерово, ул.Маяковского | нет | ТП-65, рубильник 1 (ул.Маяковского, 35) от ф.Новая-38, ПС Новая 35/10 кВ |  | Договор с СТСО № 18 4200 3758 24 от 11.11.2024 | н/д | 1.54 | 1.17 | н/д | н/д
1468 | Частный сектор | Частный сектор, 16 домов,г.Кемерово, ул.Маяковского | нет | ТП-65, рубильник 3 (ул.Маяковского, 35) от ф.Новая-38, ПС Новая 35/10 кВ |  | Договор с СТСО № 18 4200 3758 24 от 11.11.2024 | н/д | 1.54 | 1.17 | н/д | н/д
1469 | Частный сектор | Частный сектор, 5 домов,г.Кемерово, ул.Маяковского | нет | ТП-65, рубильник 4 (ул.Маяковского, 35) от ф.Новая-38, ПС Новая 35/10 кВ |  | Договор с СТСО № 18 4200 3758 24 от 11.11.2024 | н/д | 1.54 | 1.17 | н/д | н/д
1470 | Частный сектор | Частный сектор, 6 домов,г.Кемерово, ул.Маяковского | нет | ТП-71, рубильник 6 (ул.Профсоюзная, 34) от ф.Новая-38, ПС Новая 35/10 кВ |  | Договор с СТСО № 18 4200 3758 24 от 11.11.2024 | н/д | 1.54 | 1.17 | н/д | н/д
1471 | Частный сектор | Частный сектор, 7 домов,г.Кемерово, ул.Маяковского | нет | ТП-71, рубильник 16 (ул.Профсоюзная, 34) от ф.Новая-38, ПС Новая 35/10 кВ |  | Договор с СТСО № 18 4200 3758 24 от 11.11.2024 | н/д | 1.54 | 1.17 | н/д | н/д
1472 | Частный сектор | Частный сектор,24 дома,г.Кемерово, ул.Маяковского | нет | ТП-452, рубильник 2 (ул.Маяковского, 59) от ф.Новая-38, ПС Новая 35/10 кВ |  | Договор с СТСО № 18 4200 3758 24 от 11.11.2024 | н/д | 1.54 | 1.17 | н/д | н/д
1473 | Частный сектор | Частный сектор, 15 домов,г.Кемерово, ул.Маяковского | нет | ТП-452, рубильник 4 (ул.Маяковского, 59) от ф.Новая-38, ПС Новая 35/10 кВ |  | Договор с СТСО № 18 4200 3758 24 от 11.11.2024 | н/д | 1.54 | 1.17 | н/д | н/д
1474 | Частный сектор | Частный сектор, 8 домов,г.Кемерово, ул.Осовского | нет | ТП-452, рубильник 1 (ул.Маяковского, 59) от ф.Новая-38, ПС Новая 35/10 кВ |  | Договор с СТСО № 18 4200 3758 24 от 11.11.2024 | н/д | 1.54 | 1.17 | н/д | н/д
1475 | Частный сектор | Частный сектор,7 домов,г.Кемерово, ул.Осовского | нет | ТП-452, рубильник 2 (ул.Маяковского, 59) от ф.Новая-38, ПС Новая 35/10 кВ |  | Договор с СТСО № 18 4200 3758 24 от 11.11.2024 | н/д | 1.54 | 1.17 | н/д | н/д
1476 | Частный сектор | Частный сектор, 5 домов,г.Кемерово, ул.Осовского | нет | ТП-60, рубильник 1 (ул. Гоголя, 42) от ф.Новая-38, ПС Новая 35/10 кВ |  | Договор с СТСО № 18 4200 3758 24 от 11.11.2024 | н/д | 1.54 | 1.17 | н/д | н/д
1477 | Частный сектор | Частный сектор, 4 дома,г.Кемерово, ул.Осовского | нет | ТП-452, рубильник 4 (ул.Маяковского, 59) от ф.Новая-38, ПС Новая 35/10 кВ |  | Договор с СТСО № 18 4200 3758 24 от 11.11.2024 | н/д | 1.54 | 1.17 | н/д | н/д
1478 | Частный сектор | Частный сектор, 16 домов,г.Кемерово, ул.Профсоюзная | нет | ТП-65, рубильник 1 (ул.Маяковского, 35) от ф.Новая-38, ПС Новая 35/10 кВ |  | Договор с СТСО № 18 4200 3758 24 от 11.11.2024 | н/д | 1.54 | 1.17 | н/д | н/д
1479 | Частный сектор | Частный сектор, 20 домов,г.Кемерово, ул.Профсоюзная | да | ТП-71, рубильник 6 (ул.Профсоюзная, 34) от ф.Новая-38, ПС Новая 35/10 кВ |  | Договор с СТСО № 18 4200 3758 24 от 11.11.2024 | н/д | 1.54 | 1.17 | н/д | н/д
1480 | Частный сектор | Частный сектор, 24 дома,г.Кемерово, ул.Профсоюзная | нет | ТП-452, рубильник 1 (ул.Маяковского, 59) от ф.Новая-38, ПС Новая 35/10 кВ |  | Договор с СТСО № 18 4200 3758 24 от 11.11.2024 | н/д | 1.54 | 1.17 | н/д | н/д
1481 | Частный сектор | Частный сектор, 7 домов,г.Кемерово, ул.Профсоюзная | нет | ТП-71, рубильник 16 (ул.Профсоюзная, 34) от ф.Новая-38, ПС Новая 35/10 кВ |  | Договор с СТСО № 18 4200 3758 24 от 11.11.2024 | н/д | 1.54 | 1.17 | н/д | н/д
1482 | Частный сектор | Частный сектор, 12 домов,г.Кемерово, ул.Профсоюзная | да | ТП-77, рубильник 4 (пер.Февральский, 10) от ф.Новая-38, ПС Новая 35/10 кВ |  | Договор с СТСО № 18 4200 3758 24 от 11.11.2024 | н/д | 1.54 | 1.17 | н/д | н/д
1483 | Частный сектор | Частный сектор, 11 домов,г.Кемерово, пер.Профсоюзный | да | ТП-77, рубильник 2 (пер.Февральский, 10) от ф.Новая-38, ПС Новая 35/10 кВ |  | Договор с СТСО № 18 4200 3758 24 от 11.11.2024 | н/д | 1.54 | 1.17 | н/д | н/д
1484 | Частный сектор | Частный сектор, 11 домов,г.Кемерово, пер.Профсоюзный | да | ТП-77, рубильник 4 (пер.Февральский, 10) от ф.Новая-38, ПС Новая 35/10 кВ |  | Договор с СТСО № 18 4200 3758 24 от 11.11.2024 | н/д | 1.54 | 1.17 | н/д | н/д
1485 | Частный сектор | Частный сектор, 2 дома,г.Кемерово, пер.Профсоюзный | да | ТП-452, рубильник 1 (ул.Маяковского, 59) от ф.Новая-38, ПС Новая 35/10 кВ |  | Договор с СТСО № 18 4200 3758 24 от 11.11.2024 | н/д | 1.54 | 1.17 | н/д | н/д
1486 | Частный сектор | Частный сектор, 2 дома,г.Кемерово, ул.Старый Аэропорт | нет | ТП-27, рубильник 7 (ул.Угловая, мототрек, автошкола) от ф.Новая-38, ПС Новая 35/10 кВ |  | Договор с СТСО № 18 4200 3758 24 от 11.11.2024 | н/д | 1.54 | 1.17 | н/д | н/д
1487 | Частный сектор | Частный сектор, 8 домов,г.Кемерово, ул.Стройплощадка | нет | ТП-60, рубильник 4 (ул. Гоголя, 42) от ф.Новая-38, ПС Новая 35/10 кВ |  | Договор с СТСО № 18 4200 3758 24 от 11.11.2024 | н/д | 1.54 | 1.17 | н/д | н/д
1488 | Частный сектор | Частный сектор, 9 домов,г.Кемерово, ул.Угловая | нет | ТП-27, рубильник 7 (ул.Угловая, мототрек, автошкола) от ф.Новая-38, ПС Новая 35/10 кВ |  | Договор с СТСО № 18 4200 3758 24 от 11.11.2024 | н/д | 1.54 | 1.17 | н/д | н/д
1489 | Частный сектор | Частный сектор, 19 домов,г.Кемерово, ул.Угловая | нет | ТП-77, рубильник 3 (пер.Февральский, 10) от ф.Новая-38, ПС Новая 35/10 кВ |  | Договор с СТСО № 18 4200 3758 24 от 11.11.2024 | н/д | 1.54 | 1.17 | н/д | н/д
1490 | Частный сектор | Частный сектор, 6 домов,г.Кемерово, пер.Фанерный | да | ТП-71, рубильник 16 (ул.Профсоюзная, 34) от ф.Новая-38, ПС Новая 35/10 кВ |  | Договор с СТСО № 18 4200 3758 24 от 11.11.2024 | н/д | 1.54 | 1.17 | н/д | н/д
1491 | Частный сектор | Частный сектор, 12 домов,г.Кемерово, ул.Февральская | нет | ТП-71, рубильник 6 (ул.Профсоюзная, 34) от ф.Новая-38, ПС Новая 35/10 кВ |  | Договор с СТСО № 18 4200 3758 24 от 11.11.2024 | н/д | 1.54 | 1.17 | н/д | н/д
1492 | Частный сектор | Частный сектор, 14 домов,г.Кемерово, пер.Февральский | нет | ТП-27, рубильник 7 (ул.Угловая, мототрек, автошкола) от ф.Новая-38, ПС Новая 35/10 кВ |  | Договор с СТСО № 18 4200 3758 24 от 11.11.2024 | н/д | 1.54 | 1.17 | н/д | н/д
1493 | Частный сектор | Частный сектор, 5 домов,г.Кемерово, пер.Февральский | нет | ТП-77, рубильник 2 (пер.Февральский, 10) от ф.Новая-38, ПС Новая 35/10 кВ |  | Договор с СТСО № 18 4200 3758 24 от 11.11.2024 | н/д | 1.54 | 1.17 | н/д | н/д
1494 | Частный сектор | Частный сектор, 14 домов,г.Кемерово, пер.Февральский | нет | ТП-77, рубильник 3 (пер.Февральский, 10) от ф.Новая-38, ПС Новая 35/10 кВ |  | Договор с СТСО № 18 4200 3758 24 от 11.11.2024 | н/д | 1.54 | 1.17 | н/д | н/д
1495 | Частный сектор | Частный сектор, 1 дом,г.Кемерово, пер.Февральский | нет | ТП-77, рубильник 4 (пер.Февральский, 10) от ф.Новая-38, ПС Новая 35/10 кВ |  | Договор с СТСО № 18 4200 3758 24 от 11.11.2024 | н/д | 1.54 | 1.17 | н/д | н/д
1496 | ЧП Алексеевнин О.Ю. | Производственная база,г.Кемерово, ул.К.Цеткин 118 | нет | ТП-71, рубильник 14 (ул.Профсоюзная, 34) от ф.Новая-38, ПС Новая 35/10 кВ |  | Договор с СТСО № 18 4200 3758 24 от 11.11.2024 | н/д | 1.54 | 1.17 | н/д | н/д
1497 | ЧП Велисевич Л.А. | Производственная база,г.Кемерово, ул.Маяковского 13 | нет | ТП-71, рубильник 9 (ул.Профсоюзная, 34) от ф.Новая-38, ПС Новая 35/10 кВ |  | Договор с СТСО № 18 4200 3758 24 от 11.11.2024 | н/д | 1.54 | 1.17 | н/д | н/д
1498 | ЧП Велисевич Л.А. | Производственная база,г.Кемерово, ул.Маяковского 13 | нет | ТП-71, рубильник 5 (ул.Профсоюзная, 34) от ф.Новая-38, ПС Новая 35/10 кВ |  | Договор с СТСО № 18 4200 3758 24 от 11.11.2024 | н/д | 1.54 | 1.17 | н/д | н/д
1499 | Шанс Плюс Сервис | г.Кемерово, ул.Маяковского 11 | нет | ТП-71, рубильник 19 (ул.Профсоюзная, 34) от ф.Новая-38, ПС Новая 35/10 кВ |  | Договор с СТСО № 18 4200 3758 24 от 11.11.2024 | н/д | 1.54 | 1.17 | н/д | н/д
1500 | Шанс Плюс Сервис | г.Кемерово, ул.Маяковского 11 | нет | ТП-71, рубильник 20 (ул.Профсоюзная, 34) от ф.Новая-38, ПС Новая 35/10 кВ |  | Договор с СТСО № 18 4200 3758 24 от 11.11.2024 | н/д | 1.54 | 1.17 | н/д | н/д
1501 | ООО "АРСЕНАЛ" | г.Кемерово, ул.Пчелобаза 35 | нет | ТП-844 (Токем РТС) от ф.10-5 через РП-10, ф.Южная-24, ПС Южная 110/35/10 кВ |  | Договор с СТСО № 18 4200 3758 24 от 11.11.2024 | н/д | 1.1 | 1.05 | н/д | н/д
1502 | СПЕЦАВТОХОЗЯЙСТВО | г.Кемерово | нет | ТП-842 (РХО-Карболита) от ф.10-5 через РП-10, ф.Южная-24, ПС Южная 110/35/10 кВ |  | Договор с СТСО № 18 4200 3758 24 от 11.11.2024 | н/д |  |  | н/д | н/д
1503 | Горсвет | Уличное освещение,г.Кемерово | нет | ТП-848, рубильник 12 (ул.Пчелобазы, "Меткон" , РТС) от ф.10-7 через РП-10, ф.Южная-24, ПС Южная 110/35/10 кВ |  | Договор с СТСО № 18 4200 3758 24 от 11.11.2024 | н/д | 1.07 | 1 | н/д | н/д
1504 | ОАО "ПРИБОРРЕМОНТ" | г.Кемерово, ул.Пчелобаза 9/а | нет | ТП-848, рубильник 7 (ул.Пчелобазы, "Меткон" , РТС) от ф.10-7 через РП-10, ф.Южная-24, ПС Южная 110/35/10 кВ |  | Договор с СТСО № 18 4200 3758 24 от 11.11.2024 | н/д | 1.07 | 1 | н/д | н/д
1505 | ООО "АГРО" | г.Кемерово, ул.Пчелобаза 15 | нет | ТП-837 (ул. Пчелобаза 1) от ф.10-7 через РП-10, ф.Южная-24, ПС Южная 110/35/10 кВ |  | Договор с СТСО № 18 4200 3758 24 от 11.11.2024 | н/д | 1.07 | 1 | н/д | н/д
1506 | ООО "АГРО" | г.Кемерово, ул.Пчелобаза 15 | нет | ТП-839 (ул. Пчелобаза 1) от ф.10-7 через РП-10, ф.Южная-24, ПС Южная 110/35/10 кВ |  | Договор с СТСО № 18 4200 3758 24 от 11.11.2024 | н/д | 1.07 | 1 | н/д | н/д
1507 | ООО "СПЕЦПРОДУКТ" | Склад,г.Кемерово, ул.Пчелобаза 19 | нет | ТП-848, рубильник 11 (ул.Пчелобазы, "Меткон" , РТС) от ф.10-7 через РП-10, ф.Южная-24, ПС Южная 110/35/10 кВ |  | Договор с СТСО № 18 4200 3758 24 от 11.11.2024 | н/д | 1.07 | 1 | н/д | н/д
1508 | ООО "Строительное Управление РСТ" | г.Кемерово, ул.Пчелобаза 1 | нет | ТП-836 (ул. Пчелобаза 1) от ф.10-7 через РП-10, ф.Южная-24, ПС Южная 110/35/10 кВ |  | Договор с СТСО № 18 4200 3758 24 от 11.11.2024 | н/д | 1.07 | 1 | н/д | н/д
1509 | ИП Павлов В.И. | Склад,г.Кемерово, ул.Пчелобаза 1 | нет | ТП-974, рубильник 3 (РТС, Пчелобаза 1) от ф.10-7 через РП-10, ф.Южная-24, ПС Южная 110/35/10 кВ |  | Договор с СТСО № 18 4200 3758 24 от 11.11.2024 | н/д | 1.07 | 1 | н/д | н/д
1510 | УК ШУЛЬЦ | г.Кемерово, ул.Пчелобаза 12 | да | ТП-848, рубильник 6 (ул.Пчелобазы, "Меткон" , РТС) от ф.10-7 через РП-10, ф.Южная-24, ПС Южная 110/35/10 кВ |  | Договор с СТСО № 18 4200 3758 24 от 11.11.2024 | н/д | 1.07 | 1 | н/д | н/д
1511 | УК ШУЛЬЦ | г.Кемерово, ул.Пчелобаза 14 | нет | ТП-848, рубильник 5 (ул.Пчелобазы, "Меткон" , РТС) от ф.10-7 через РП-10, ф.Южная-24, ПС Южная 110/35/10 кВ |  | Договор с СТСО № 18 4200 3758 24 от 11.11.2024 | н/д | 1.07 | 1 | н/д | н/д
1512 | УК ШУЛЬЦ | г.Кемерово, ул.Пчелобаза 16 | нет | ТП-848, рубильник 16 (ул.Пчелобазы, "Меткон" , РТС) от ф.10-7 через РП-10, ф.Южная-24, ПС Южная 110/35/10 кВ |  | Договор с СТСО № 18 4200 3758 24 от 11.11.2024 | н/д | 1.07 | 1 | н/д | н/д
1513 | УК ШУЛЬЦ | г.Кемерово, ул.Пчелобаза 16 | да | ТП-848, рубильник 7 (ул.Пчелобазы, "Меткон" , РТС) от ф.10-7 через РП-10, ф.Южная-24, ПС Южная 110/35/10 кВ |  | Договор с СТСО № 18 4200 3758 24 от 11.11.2024 | н/д | 1.07 | 1 | н/д | н/д
1514 | УК ШУЛЬЦ | г.Кемерово, ул.Пчелобаза 14 | да | ТП-848, рубильник 13 (ул.Пчелобазы, "Меткон" , РТС) от ф.10-7 через РП-10, ф.Южная-24, ПС Южная 110/35/10 кВ |  | Договор с СТСО № 18 4200 3758 24 от 11.11.2024 | н/д | 1.07 | 1 | н/д | н/д
1515 | УК ШУЛЬЦ | г.Кемерово, ул.Пчелобаза 12 | нет | ТП-848, рубильник 14 (ул.Пчелобазы, "Меткон" , РТС) от ф.10-7 через РП-10, ф.Южная-24, ПС Южная 110/35/10 кВ |  | Договор с СТСО № 18 4200 3758 24 от 11.11.2024 | н/д | 1.07 | 1 | н/д | н/д
1516 | Фермерское хозяйство | Магазин и гаражи,г.Кемерово, ул.Пчелобаза 20 | да | ТП-840 (ул. Пчелобаза 15) от ф.10-7 через РП-10, ф.Южная-24, ПС Южная 110/35/10 кВ |  | Договор с СТСО № 18 4200 3758 24 от 11.11.2024 | н/д | 1.07 | 1 | н/д | н/д
1517 | ФЛ Елескин | Офис,г.Кемерово, ул.Пчелобаза 9/б | да | ТП-848, рубильник 7 (ул.Пчелобазы, "Меткон" , РТС) от ф.10-7 через РП-10, ф.Южная-24, ПС Южная 110/35/10 кВ |  | Договор с СТСО № 18 4200 3758 24 от 11.11.2024 | н/д | 1.07 | 1 | н/д | н/д
1518 | ФЛ Назаров | Автомастерская,г.Кемерово, ул.Пчелобаза 9/в | нет | ТП-848, рубильник 7 (ул.Пчелобазы, "Меткон" , РТС) от ф.10-7 через РП-10, ф.Южная-24, ПС Южная 110/35/10 кВ |  | Договор с СТСО № 18 4200 3758 24 от 11.11.2024 | н/д | 1.07 | 1 | н/д | н/д
1519 | ФЛ Страикова Т.Я. | ДЕПО,г.Кемерово, ул.Механизаторов 13/а | нет | ТП-841, рубильник 6 (ул.Механизаторов) от ф.10-7 через РП-10, ф.Южная-24, ПС Южная 110/35/10 кВ |  | Договор с СТСО № 18 4200 3758 24 от 11.11.2024 | н/д | 1.07 | 1 | н/д | н/д
1520 | Частный сектор | Частный сектор,7 домов,г.Кемерово, ул.Механизаторов | нет | ТП-841, рубильник 8 (ул.Механизаторов) от ф.10-7 через РП-10, ф.Южная-24, ПС Южная 110/35/10 кВ |  | Договор с СТСО № 18 4200 3758 24 от 11.11.2024 | н/д | 1.07 | 1 | н/д | н/д
1521 | Частный сектор | Частный сектор, 34 дома,г.Кемерово, ул.Механизаторов | нет | ТП-841, рубильник 7 (ул.Механизаторов) от ф.10-7 через РП-10, ф.Южная-24, ПС Южная 110/35/10 кВ |  | Договор с СТСО № 18 4200 3758 24 от 11.11.2024 | н/д | 1.07 | 1 | н/д | н/д
1522 | Частный сектор | Частный сектор, 9 домов,г.Кемерово, ул.Механизаторов | да | ТП-848, рубильник 7 (ул.Пчелобазы, "Меткон" , РТС) от ф.10-7 через РП-10, ф.Южная-24, ПС Южная 110/35/10 кВ |  | Договор с СТСО № 18 4200 3758 24 от 11.11.2024 | н/д | 1.07 | 1 | н/д | н/д
1523 | ГК "РТС" | Гаражный кооператив,г.Кемерово, ул.Докучаева | нет | ТП-849, рубильник 3 (ул.Муромцева, 6) от ф.10-9 через РП-10, ф.Южная-24, ПС Южная 110/35/10 кВ |  | Договор с СТСО № 18 4200 3758 24 от 11.11.2024 | н/д | 0.2 | 0.2 | н/д | н/д
1524 | ДЕТ/САД №70 | г.Кемерово, ул.Муромцева 1/а | нет | ТП-849, рубильник 4 (ул.Муромцева, 6) от ф.10-9 через РП-10, ф.Южная-24, ПС Южная 110/35/10 кВ |  | Договор с СТСО № 18 4200 3758 24 от 11.11.2024 | н/д | 0.2 | 0.2 | н/д | н/д
1525 | ОАО "КЕМВОД" | Насосно-фильтровальная станция, г.Кемерово, Ягуновский водозабор | да | ТП-1600 (Закрытая тер-ия Ягуновского водозабора) от ф.10-9 через РП-10, ф.Южная-24, ПС Южная 110/35/10 кВ |  | Договор с СТСО № 18 4200 3758 24 от 11.11.2024 | 0.181 | 0.2 | 0.2 | н/д | н/д
1526 | ОАО "КЕМВОД" | Скважина №1, г.Кемерово, Ягуновский водозабор | нет | ТП-1601 (Скважина №1 Ягуновского водозабора) от ф.10-9 через РП-10, ф.Южная-24, ПС Южная 110/35/10 кВ |  | Договор с СТСО № 18 4200 3758 24 от 11.11.2024 | 0.181 | 0.2 | 0.2 | н/д | н/д
1527 | ОАО "КЕМВОД" | Скважина №2, г.Кемерово, Ягуновский водозабор | нет | ТП-1602 (Скважина №2 Ягуновского водозабора) от ф.10-9 через РП-10, ф.Южная-24, ПС Южная 110/35/10 кВ |  | Договор с СТСО № 18 4200 3758 24 от 11.11.2024 | 0.181 | 0.2 | 0.2 | н/д | н/д
1528 | ОАО "КЕМВОД" | Скважина №3, г.Кемерово, Ягуновский водозабор | нет | ТП-1603 (Скважина №3 Ягуновского водозабора) от ф.10-9 через РП-10, ф.Южная-24, ПС Южная 110/35/10 кВ |  | Договор с СТСО № 18 4200 3758 24 от 11.11.2024 | 0.181 | 0.2 | 0.2 | н/д | н/д
1529 | ОАО "РОСТЕЛЕКОМ" | г.Кемерово, ул.Муромцева 7 | нет | ТП-849, рубильник 1 (ул.Муромцева, 6) от ф.10-9 через РП-10, ф.Южная-24, ПС Южная 110/35/10 кВ |  | Договор с СТСО № 18 4200 3758 24 от 11.11.2024 | н/д | 0.2 | 0.2 | н/д | н/д
1530 | Обл.Вет.Лаборатория | г.Кемерово, ул.Муромцева 2/а | да | ТП-849, рубильник 9 (ул.Муромцева, 6) от ф.10-9 через РП-10, ф.Южная-24, ПС Южная 110/35/10 кВ |  | Договор с СТСО № 18 4200 3758 24 от 11.11.2024 | н/д | 0.2 | 0.2 | н/д | н/д
1531 | УК "НАШ ДОМ" | г.Кемерово, ул.Докучаева 12 | нет | ТП-849, рубильник 1 (ул.Муромцева, 6) от ф.10-9 через РП-10, ф.Южная-24, ПС Южная 110/35/10 кВ |  | Договор с СТСО № 18 4200 3758 24 от 11.11.2024 | н/д | 0.2 | 0.2 | н/д | н/д
1532 | УК "НАШ ДОМ" | г.Кемерово, ул.Докучаева 14 | нет | ТП-849, рубильник 1 (ул.Муромцева, 6) от ф.10-9 через РП-10, ф.Южная-24, ПС Южная 110/35/10 кВ |  | Договор с СТСО № 18 4200 3758 24 от 11.11.2024 | н/д | 0.2 | 0.2 | н/д | н/д
1533 | УК "НАШ ДОМ" | г.Кемерово, ул.Докучаева 16 | да | ТП-849, рубильник 1 (ул.Муромцева, 6) от ф.10-9 через РП-10, ф.Южная-24, ПС Южная 110/35/10 кВ |  | Договор с СТСО № 18 4200 3758 24 от 11.11.2024 | н/д | 0.2 | 0.2 | н/д | н/д
1534 | УК "НАШ ДОМ" | г.Кемерово, ул.Докучаева 10 | да | ТП-849, рубильник 1 (ул.Муромцева, 6) от ф.10-9 через РП-10, ф.Южная-24, ПС Южная 110/35/10 кВ |  | Договор с СТСО № 18 4200 3758 24 от 11.11.2024 | н/д | 0.2 | 0.2 | н/д | н/д
1535 | УК "НАШ ДОМ" | г.Кемерово, ул.Муромцева 4/а | нет | ТП-849, рубильник 7 (ул.Муромцева, 6) от ф.10-9 через РП-10, ф.Южная-24, ПС Южная 110/35/10 кВ |  | Договор с СТСО № 18 4200 3758 24 от 11.11.2024 | н/д | 0.2 | 0.2 | н/д | н/д
1536 | УК "НАШ ДОМ" | г.Кемерово, ул.Муромцева 6 | да | ТП-849, рубильник 5 (ул.Муромцева, 6) от ф.10-9 через РП-10, ф.Южная-24, ПС Южная 110/35/10 кВ |  | Договор с СТСО № 18 4200 3758 24 от 11.11.2024 | н/д | 0.2 | 0.2 | н/д | н/д
1537 | УК "НАШ ДОМ" | г.Кемерово, ул.Муромцева 10 | нет | ТП-849, рубильник 6 (ул.Муромцева, 6) от ф.10-9 через РП-10, ф.Южная-24, ПС Южная 110/35/10 кВ |  | Договор с СТСО № 18 4200 3758 24 от 11.11.2024 | н/д | 0.2 | 0.2 | н/д | н/д
1538 | УК "НАШ ДОМ" | г.Кемерово, ул.Муромцева 9 | да | ТП-849, рубильник 1 (ул.Муромцева, 6) от ф.10-9 через РП-10, ф.Южная-24, ПС Южная 110/35/10 кВ |  | Договор с СТСО № 18 4200 3758 24 от 11.11.2024 | н/д | 0.2 | 0.2 | н/д | н/д
1539 | УК "НАШ ДОМ" | г.Кемерово, ул.Муромцева 2 | нет | ТП-849, рубильник 1 /(ул.Муромцева, 6) от ф.10-9 через РП-10, ф.Южная-24, ПС Южная 110/35/10 кВ |  | Договор с СТСО № 18 4200 3758 24 от 11.11.2024 | н/д | 0.2 | 0.2 | н/д | н/д
1540 | УК "НАШ ДОМ" | г.Кемерово, ул.Муромцева 8 | да | ТП-849, рубильник 1 (ул.Муромцева, 6) от ф.10-9 через РП-10, ф.Южная-24, ПС Южная 110/35/10 кВ |  | Договор с СТСО № 18 4200 3758 24 от 11.11.2024 | н/д | 0.2 | 0.2 | н/д | н/д
1541 | УК "НАШ ДОМ" | г.Кемерово, ул.Муромцева 4 | нет | ТП-849, рубильник 1 (ул.Муромцева, 6) от ф.10-9 через РП-10, ф.Южная-24, ПС Южная 110/35/10 кВ |  | Договор с СТСО № 18 4200 3758 24 от 11.11.2024 | н/д | 0.2 | 0.2 | н/д | н/д
1542 | УК "НАШ ДОМ" | г.Кемерово, ул.Муромцева 16 | нет | ТП-849, рубильник 1 (ул.Муромцева, 6) от ф.10-9 через РП-10, ф.Южная-24, ПС Южная 110/35/10 кВ |  | Договор с СТСО № 18 4200 3758 24 от 11.11.2024 | н/д | 0.2 | 0.2 | н/д | н/д
1543 | УК "НАШ ДОМ" | г.Кемерово, ул.Муромцева 4/а | нет | ТП-849, рубильник 12 (ул.Муромцева, 6) от ф.10-9 через РП-10, ф.Южная-24, ПС Южная 110/35/10 кВ |  | Договор с СТСО № 18 4200 3758 24 от 11.11.2024 | н/д | 0.2 | 0.2 | н/д | н/д
1544 | УФС по Ветеринарному и Фитосанитарному Надзору по КО | г.Кемерово, ул.Муромцева 2/б | нет | ТП-849, рубильник 9 (ул.Муромцева, 6) от ф.10-9 через РП-10, ф.Южная-24, ПС Южная 110/35/10 кВ |  | Договор с СТСО № 18 4200 3758 24 от 11.11.2024 | н/д | 0.2 | 0.2 | н/д | н/д
1545 | Филиал ФГУ "РОССЕЛЬХОЗЦЕНТР" по КО | г.Кемерово, ул.Муромцева 17 | нет | ТП-849, рубильник 1 (ул.Муромцева, 6) от ф.10-9 через РП-10, ф.Южная-24, ПС Южная 110/35/10 кВ |  | Договор с СТСО № 18 4200 3758 24 от 11.11.2024 | н/д | 0.2 | 0.2 | н/д | н/д
1546 | ФЛ Снегирев П.Ф. | г.Кемерово, ул.Муромцева 1 | нет | ТП-849, рубильник 1 (ул.Муромцева, 6) от ф.10-9 через РП-10, ф.Южная-24, ПС Южная 110/35/10 кВ |  | Договор с СТСО № 18 4200 3758 24 от 11.11.2024 | н/д | 0.2 | 0.2 | н/д | н/д
1547 | ФЛ Сорокина | Магазинг.Кемерово, ул.Муромцева 7 | нет | ТП-849, рубильник 7 (ул.Муромцева, 6) от ф.10-9 через РП-10, ф.Южная-24, ПС Южная 110/35/10 кВ |  | Договор с СТСО № 18 4200 3758 24 от 11.11.2024 | н/д | 0.2 | 0.2 | н/д | н/д
1548 | ФЛ Сорокина Ю.М. | Магазинг.Кемерово, ул.Муромцева 7 | нет | ТП-849, рубильник 1 (ул.Муромцева, 6) от ф.10-9 через РП-10, ф.Южная-24, ПС Южная 110/35/10 кВ |  | Договор с СТСО № 18 4200 3758 24 от 11.11.2024 | н/д | 0.2 | 0.2 | н/д | н/д
1549 | Частный сектор | Частный сектор, 1 дом, г.Кемерово, ул.Докучаева | нет | ТП-849, рубильник 1 (ул.Муромцева, 6) от ф.10-9 через РП-10, ф.Южная-24, ПС Южная 110/35/10 кВ |  | Договор с СТСО № 18 4200 3758 24 от 11.11.2024 | н/д | 0.2 | 0.2 | н/д | н/д
1550 | ОАО Кемвод | г.Кемерово | да | ТП-972, рубильник 19 (ООО "Ясногорский" Водозабор) от ф.10-9 через РП-10, ф.Южная-24, ПС Южная 110/35/10 кВ |  | Договор с СТСО № 18 4200 3758 24 от 11.11.2024 | н/д | 0.2 | 0.2 | н/д | н/д
1551 | ОАО Кемвод | г.Кемерово | нет | ТП-972, рубильник 20 (ООО "Ясногорский" Водозабор) от ф.10-9 через РП-10, ф.Южная-24, ПС Южная 110/35/10 кВ |  | Договор с СТСО № 18 4200 3758 24 от 11.11.2024 | н/д | 0.2 | 0.2 | н/д | н/д
1552 | ОАО Кемвод | г.Кемерово | нет | ТП-972, рубильник 21 (ООО "Ясногорский" Водозабор) от ф.10-9 через РП-10, ф.Южная-24, ПС Южная 110/35/10 кВ |  | Договор с СТСО № 18 4200 3758 24 от 11.11.2024 | н/д | 0.2 | 0.2 | н/д | н/д
1553 | ООО "СЕВЕРО-КУЗБАССКАЯ СЕТЕВАЯ КОМПАНИЯ" | г.Кемерово, ул.Муромцева 1 | нет | РП АРЗ-4 от ф.10-11 через РП-10, ф.Южная-24, ПС Южная 110/35/10 кВ |  | Договор с СТСО № 18 4200 3758 24 от 11.11.2024 | н/д | 0.74 | 0.5 | н/д | н/д
1554 | ООО "ЭНЕРГИЯ" | г.Кемерово | нет | РП АРЗ-4 от ф.10-11 через РП-10, ф.Южная-24, ПС Южная 110/35/10 кВ |  | Договор с СТСО № 18 4200 3758 24 от 11.11.2024 | н/д |  |  | н/д | н/д
1555 | ООО "МЕБЕЛЬ СИБИРИ" | г.Кемерово, ул.Камышинская 3/а | нет | ТП-146 (Мебельная фабрика, ул. Камышинская) от ф.10-13 через РП-10, ф.Южная-24, ПС Южная 110/35/10 кВ |  | Договор с СТСО № 18 4200 3758 24 от 11.11.2024 | н/д | 1.05 | 0.79 | н/д | н/д
1556 | ООО "МЕБЕЛЬДРЕВ" | г.Кемерово, ул.Камышинская 3/а | нет | ТП-560, рубильник 13 (Мебельная фабрика, ул. Камышинская) от ф.10-13 через РП-10, ф.Южная-24, ПС Южная 110/35/10 кВ |  | Договор с СТСО № 18 4200 3758 24 от 11.11.2024 | н/д |  |  | н/д | н/д
1557 | ООО "МЕБЕЛЬСИБ" | Корпус №9,г.Кемерово, ул.2 Камышинская 2/а | нет | ТП-560 (Мебельная фабрика, ул. Камышинская) от ф.10-13 через РП-10, ф.Южная-24, ПС Южная 110/35/10 кВ |  | Договор с СТСО № 18 4200 3758 24 от 11.11.2024 | н/д |  |  | н/д | н/д
1558 | ООО "СЕВЕРО-КУЗБАССКАЯ СЕТЕВАЯ КОМПАНИЯ" | г.Кемерово, ул.Муромцева 1 | нет | АРЗ от ф.10-12 через РП-10, ф.Южная-2, ПС Южная 110/35/10 кВ |  | Договор с СТСО № 18 4200 3758 24 от 11.11.2024 | н/д | 0.02 | 0.02 | н/д | н/д
1559 | РЕГИОН "ЭНЕРГОСЕРВИС" | г.Кемерово | нет | АРЗ от ф.10-12 через РП-10, ф.Южная-2, ПС Южная 110/35/10 кВ |  | Договор с СТСО № 18 4200 3758 24 от 11.11.2024 | н/д |  |  | н/д | н/д
1560 | ООО "СЕВЕРО-КУЗБАССКАЯ СЕТЕВАЯ КОМПАНИЯ" | г.Кемерово, ул.Муромцева 1 | нет | АРЗ-5 от ф.10-12 через РП-10, ф.Южная-2, ПС Южная 110/35/10 кВ |  | Договор с СТСО № 18 4200 3758 24 от 11.11.2024 | н/д | 0.02 | 0.02 | н/д | н/д
1561 | РЕГИОН "ЭНЕРГОСЕРВИС" | г.Кемерово | нет | АРЗ-5 от ф.10-12 через РП-10, ф.Южная-2, ПС Южная 110/35/10 кВ |  | Договор с СТСО № 18 4200 3758 24 от 11.11.2024 | н/д |  |  | н/д | н/д
1562 | АТС | РТС,г.Кемерово, ул.Муромцева 17 | нет | ТП-850, рубильник 7 (ул.Муромцева, 11,13) от ф.10-18 через РП-10, ф.Южная-2, ПС Южная 110/35/10 кВ |  | Договор с СТСО № 18 4200 3758 24 от 11.11.2024 | н/д | 0.08 | 0.07 | н/д | н/д
1563 | Горсвет | Уличное освещение,г.Кемерово | нет | ТП-850, рубильник 10 (ул.Муромцева, 11,13) от ф.10-18 через РП-10, ф.Южная-2, ПС Южная 110/35/10 кВ |  | Договор с СТСО № 18 4200 3758 24 от 11.11.2024 | н/д |  |  | н/д | н/д
1564 | ООО УК "НАШ ДОМ" | г.Кемерово, ул.Муромцева 13/а | нет | ТП-850, рубильник 2 (ул.Муромцева, 11,13) от ф.10-18 через РП-10, ф.Южная-2, ПС Южная 110/35/10 кВ |  | Договор с СТСО № 18 4200 3758 24 от 11.11.2024 | н/д |  |  | н/д | н/д
1565 | ООО УК "НАШ ДОМ" | г.Кемерово, ул.Муромцева 13 | да | ТП-850, рубильник 5 (ул.Муромцева, 11,13) от ф.10-18 через РП-10, ф.Южная-2, ПС Южная 110/35/10 кВ |  | Договор с СТСО № 18 4200 3758 24 от 11.11.2024 | н/д |  |  | н/д | н/д
1566 | ООО УК "НАШ ДОМ" | г.Кемерово, ул.Муромцева 13/а | да | ТП-850, рубильник 12 (ул.Муромцева, 11,13) от ф.10-18 через РП-10, ф.Южная-2, ПС Южная 110/35/10 кВ |  | Договор с СТСО № 18 4200 3758 24 от 11.11.2024 | н/д |  |  | н/д | н/д
1567 | ООО УК "НАШ ДОМ" | г.Кемерово, ул.Муромцева 11 | нет | ТП-850, рубильник 15 (ул.Муромцева, 11,13) от ф.10-18 через РП-10, ф.Южная-2, ПС Южная 110/35/10 кВ |  | Договор с СТСО № 18 4200 3758 24 от 11.11.2024 | н/д |  |  | н/д | н/д
1568 | Комбинат Ком-х Предпр-й №3 | г.Кемерово | нет | ТП-418 (Закрытая тер-ия 4 гидроузла) от ф.Ю-6, ПС Южная 110/35/10 кВ |  | Договор с СТСО № 18 4200 3758 24 от 11.11.2024 | н/д | 0.05 | 0.03 | н/д | н/д
1569 | ОАО "КЕМВОД" | Гидроузел №4 ш.Ягуновская,г.Кемерово | нет | ТП-418 (Закрытая тер-ия 4 гидроузла) от ф.Ю-6, ПС Южная 110/35/10 кВ |  | Договор с СТСО № 18 4200 3758 24 от 11.11.2024 | н/д |  |  | н/д | н/д
1570 | АЗС № 2 | г.Кемерово, пр.Кузнецкий 254 | нет | ТП-181 (пр.Кузнецкий, 254) от ф.Ю-10, ПС Южная 110/35/10 кВ |  | Договор с СТСО № 18 4200 3758 24 от 11.11.2024 | н/д | 0.43 | 0.46 | н/д | н/д
1571 | ЗАО "СТРОЙСЕРВИС" СПОРТКЛУБ "СИАМ" | г.Кемерово, пр.Кузнецкий 135/б | нет | ТП-170, рубильник 4 9пр. Кузнецкий,135 ) от ф.Ю-10, ПС Южная 110/35/10 кВ |  | Договор с СТСО № 18 4200 3758 24 от 11.11.2024 | н/д | 0.43 | 0.46 | н/д | н/д
1572 | ЗАО "СТРОЙСЕРВИС" СПОРТКЛУБ "СИАМ" | г.Кемерово, пр.Кузнецкий 135/б | нет | ТП-170, рубильник 10 9пр. Кузнецкий,135 ) от ф.Ю-10, ПС Южная 110/35/10 кВ |  | Договор с СТСО № 18 4200 3758 24 от 11.11.2024 | н/д | 0.43 | 0.46 | н/д | н/д
1573 | Комбинат "МАЛАХИТ" | г.Кемерово, пр.Кузнецкий 260 | да | ТП-74 (пр.Кузнецкий, 260 п/я 131,"Малахит") от ф.Ю-10, ПС Южная 110/35/10 кВ |  | Договор с СТСО № 18 4200 3758 24 от 11.11.2024 | н/д | 0.43 | 0.46 | н/д | н/д
1574 | Комбинат "МАЛАХИТ" | г.Кемерово, пр.Кузнецкий 260 | нет | ТП-74 (пр.Кузнецкий, 260 п/я 131,"Малахит") от ф.Ю-10, ПС Южная 110/35/10 кВ |  | Договор с СТСО № 18 4200 3758 24 от 11.11.2024 | н/д | 0.43 | 0.46 | н/д | н/д
1575 | Мебельный Цех | г.Кемерово, пр.Кузнецкий 133/а | нет | ТП-170, рубильник 11 (пр. Кузнецкий,135 ) от ф.Ю-10, ПС Южная 110/35/10 кВ |  | Договор с СТСО № 18 4200 3758 24 от 11.11.2024 | н/д | 0.43 | 0.46 | н/д | н/д
1576 | ООО "БИЗНЕСИНВЕСТКАПИТАЛ" | г.Кемерово, пр.Кузнецкий 127/а | нет | ТП-456, рубильник 6 (пр.Кузнецкий, 127-а) от ф.Ю-10, ПС Южная 110/35/10 кВ |  | Договор с СТСО № 18 4200 3758 24 от 11.11.2024 | н/д | 0.43 | 0.46 | н/д | н/д
1577 | ООО "ЛИК-СЕРВИС" | г.Кемерово, пр.Кузнецкий 127/6 | да | ТП-456, рубильник 8 (пр.Кузнецкий, 127-а) от ф.Ю-10, ПС Южная 110/35/10 кВ |  | Договор с СТСО № 18 4200 3758 24 от 11.11.2024 | н/д | 0.43 | 0.46 | н/д | н/д
1578 | ООО "ЛИК-СЕРВИС" | г.Кемерово, пр.Кузнецкий 127/6 | нет | ТП-456, рубильник 15 (пр.Кузнецкий, 127-а) от ф.Ю-10, ПС Южная 110/35/10 кВ |  | Договор с СТСО № 18 4200 3758 24 от 11.11.2024 | н/д | 0.43 | 0.46 | н/д | н/д
1579 | ООО "СИБПРОМКОМПЛЕКС" | Ангар,г.Кемерово, пр.Кузнецкий 127/2 | да | ТП-456, рубильник 14 (пр.Кузнецкий, 127-а) от ф.Ю-10, ПС Южная 110/35/10 кВ |  | Договор с СТСО № 18 4200 3758 24 от 11.11.2024 | н/д | 0.43 | 0.46 | н/д | н/д
1580 | ООО "СИБПРОМКОМПЛЕКС" | Ваккумная,г.Кемерово, пр.Кузнецкий 127/2 | нет | ТП-456, рубильник 9 (пр.Кузнецкий, 127-а) от ф.Ю-10, ПС Южная 110/35/10 кВ |  | Договор с СТСО № 18 4200 3758 24 от 11.11.2024 | н/д | 0.43 | 0.46 | н/д | н/д
1581 | ООО "СИБПРОМКОМПЛЕКС" | Компрессорная,г.Кемерово, пр.Кузнецкий 127/2 | нет | ТП-456, рубильник 5 (пр.Кузнецкий, 127-а) от ф.Ю-10, ПС Южная 110/35/10 кВ |  | Договор с СТСО № 18 4200 3758 24 от 11.11.2024 | н/д | 0.43 | 0.46 | н/д | н/д
1582 | ООО "СИБПРОМКОМПЛЕКС" | Конторы,г.Кемерово, пр.Кузнецкий 127/2 | нет | ТП-456, рубильник 4 (пр.Кузнецкий, 127-а) от ф.Ю-10, ПС Южная 110/35/10 кВ |  | Договор с СТСО № 18 4200 3758 24 от 11.11.2024 | н/д | 0.43 | 0.46 | н/д | н/д
1583 | ООО "СИБПРОМКОМПЛЕКС" | Освещение территории,г.Кемерово, пр.Кузнецкий 127/2 | нет | ТП-456, рубильник 7 (пр.Кузнецкий, 127-а) от ф.Ю-10, ПС Южная 110/35/10 кВ |  | Договор с СТСО № 18 4200 3758 24 от 11.11.2024 | н/д | 0.43 | 0.46 | н/д | н/д
1584 | ООО "СИБПРОМКОМПЛЕКС" | Склад,г.Кемерово, пр.Кузнецкий 127/2 | нет | ТП-456, рубильник 16 (пр.Кузнецкий, 127-а) от ф.Ю-10, ПС Южная 110/35/10 кВ |  | Договор с СТСО № 18 4200 3758 24 от 11.11.2024 | н/д | 0.43 | 0.46 | н/д | н/д
1585 | ООО "СЧ НЕДВИЖИМОСТЬ" | Магазин,г.Кемерово, пр.Кузнецкий 254 | нет | ТП-181 (пр.Кузнецкий, 254) от ф.Ю-10, ПС Южная 110/35/10 кВ |  | Договор с СТСО № 18 4200 3758 24 от 11.11.2024 | н/д | 0.43 | 0.46 | н/д | н/д
1586 | ООО "Территориальная Сетевая Организация "СИБИРЬ"" | Магазин,склады,г.Кемерово, пр.Кузнецкий 254 | нет | ТП-181 9пр.Кузнецкий, 254) от ф.Ю-10, ПС Южная 110/35/10 кВ |  | Договор с СТСО № 18 4200 3758 24 от 11.11.2024 | н/д | 0.43 | 0.46 | н/д | н/д
1587 | ООО "УК ВЕРХНИЙ БУЛЬВАР"-ООО "ПРОГРАНД" | Стр. №5,г.Кемерово, ул.Марковцева | нет | ТП-456, рубильник 7 (пр.Кузнецкий, 127-а) от ф.Ю-10, ПС Южная 110/35/10 кВ |  | Договор с СТСО № 18 4200 3758 24 от 11.11.2024 | н/д | 0.43 | 0.46 | н/д | н/д
1588 | ООО "ЮЖНЫЙ" | г.Кемерово, пр.Кузнецкий 135/а | нет | ТП-170, рубильник 1 (пр. Кузнецкий,135 ) от ф.Ю-10, ПС Южная 110/35/10 кВ |  | Договор с СТСО № 18 4200 3758 24 от 11.11.2024 | н/д | 0.43 | 0.46 | н/д | н/д
1589 | ООО "ЮЖНЫЙ" | г.Кемерово, пр.Кузнецкий 133/б | нет | ТП-170, рубильник 1 (пр. Кузнецкий,135 ) от ф.Ю-10, ПС Южная 110/35/10 кВ |  | Договор с СТСО № 18 4200 3758 24 от 11.11.2024 | н/д | 0.43 | 0.46 | н/д | н/д
1590 | ООО "ЮЖНЫЙ" | г.Кемерово, пр.Кузнецкий 133/в | нет | ТП-170, рубильник 2 (пр. Кузнецкий,135 ) от ф.Ю-10, ПС Южная 110/35/10 кВ |  | Договор с СТСО № 18 4200 3758 24 от 11.11.2024 | н/д | 0.43 | 0.46 | н/д | н/д
1591 | ООО "ЮЖНЫЙ" | г.Кемерово, пр.Кузнецкий 131 | нет | ТП-170, рубильник 3 9пр. Кузнецкий,135 ) от ф.Ю-10, ПС Южная 110/35/10 кВ |  | Договор с СТСО № 18 4200 3758 24 от 11.11.2024 | н/д | 0.43 | 0.46 | н/д | н/д
1592 | ООО "ЮЖНЫЙ" | г.Кемерово, пр.Кузнецкий 135/б | да | ТП-170, рубильник 4 (пр. Кузнецкий,135 ) от ф.Ю-10, ПС Южная 110/35/10 кВ |  | Договор с СТСО № 18 4200 3758 24 от 11.11.2024 | н/д | 0.43 | 0.46 | н/д | н/д
1593 | ООО "ЮЖНЫЙ" | г.Кемерово, пр.Кузнецкий 135 | нет | ТП-170, рубильник 5 9пр. Кузнецкий,135 ) от ф.Ю-10, ПС Южная 110/35/10 кВ |  | Договор с СТСО № 18 4200 3758 24 от 11.11.2024 | н/д | 0.43 | 0.46 | н/д | н/д
1594 | ООО "ЮЖНЫЙ" | г.Кемерово, пр.Кузнецкий 135/а | нет | ТП-170, рубильник 6 (пр. Кузнецкий,135 ) от ф.Ю-10, ПС Южная 110/35/10 кВ |  | Договор с СТСО № 18 4200 3758 24 от 11.11.2024 | н/д | 0.43 | 0.46 | н/д | н/д
1595 | ООО "ЮЖНЫЙ" | г.Кемерово, пр.Кузнецкий 133/б | нет | ТП-170, рубильник 6 (пр. Кузнецкий,135 ) от ф.Ю-10, ПС Южная 110/35/10 кВ |  | Договор с СТСО № 18 4200 3758 24 от 11.11.2024 | н/д | 0.43 | 0.46 | н/д | н/д
1596 | ООО "ЮЖНЫЙ" | г.Кемерово, пр.Кузнецкий 133/в | да | ТП-170, рубильник 7 (пр. Кузнецкий,135 ) от ф.Ю-10, ПС Южная 110/35/10 кВ |  | Договор с СТСО № 18 4200 3758 24 от 11.11.2024 | н/д | 0.43 | 0.46 | н/д | н/д
1597 | ООО "ЮЖНЫЙ" | г.Кемерово, пр.Кузнецкий 131 | да | ТП-170, рубильник 8 (пр. Кузнецкий,135 ) от ф.Ю-10, ПС Южная 110/35/10 кВ |  | Договор с СТСО № 18 4200 3758 24 от 11.11.2024 | н/д | 0.43 | 0.46 | н/д | н/д
1598 | ООО "ЮЖНЫЙ" | г.Кемерово, пр.Кузнецкий 133 | да | ТП-170, рубильник 9 (пр. Кузнецкий,135 ) от ф.Ю-10, ПС Южная 110/35/10 кВ |  | Договор с СТСО № 18 4200 3758 24 от 11.11.2024 | н/д | 0.43 | 0.46 | н/д | н/д
1599 | ООО "ЮЖНЫЙ" | г.Кемерово, пр.Кузнецкий 135/б | нет | ТП-170, рубильник 10 (пр. Кузнецкий,135 ) от ф.Ю-10, ПС Южная 110/35/10 кВ |  | Договор с СТСО № 18 4200 3758 24 от 11.11.2024 | н/д | 0.43 | 0.46 | н/д | н/д
1600 | ФЛ Королева Г.Д. | база,г.Кемерово, пр.Кузнецкий 127/в | нет | ТП-456, рубильник 13 (пр.Кузнецкий, 127-а) от ф.Ю-10, ПС Южная 110/35/10 кВ |  | Договор с СТСО № 18 4200 3758 24 от 11.11.2024 | н/д | 0.43 | 0.46 | н/д | н/д
1601 | ООО "ПРЕМЬЕР" | база,г.Кемерово, пр.Кузнецкий 137/а | нет | ТП 563, рубильник 9 (пр. Кузнецкий, 137/а) от ф.Ю-10, ПС Южная 110/35/10 кВ |  | Договор с СТСО № 18 4200 3758 24 от 11.11.2024 | н/д | 0.43 | 0.46 | н/д | н/д
1602 | ООО "ПРЕМЬЕР" | база,г.Кемерово, пр.Кузнецкий 137/а | да | ТП 563, рубильник 14 (пр. Кузнецкий, 137/а) от ф.Ю-10, ПС Южная 110/35/10 кВ |  | Договор с СТСО № 18 4200 3758 24 от 11.11.2024 | н/д | 0.43 | 0.46 | н/д | н/д
1603 | АГРОРЕМНАЛАДКА | г.Кемерово, ул.Пчелобаза | нет | ТП-845 (УАЗ РТС) от ф.Ю-12, ПС Южная 110/35/10 кВ |  | Договор с СТСО № 18 4200 3758 24 от 11.11.2024 | н/д | 0.59 | 0.34 | н/д | н/д
1604 | ИП Клепов | Автосервис,г.Кемерово, ул.Механизаторов 15/д | нет | ТП-843 (Агроснаб-1 РТС) от ф.Ю-12, ПС Южная 110/35/10 кВ |  | Договор с СТСО № 18 4200 3758 24 от 11.11.2024 | н/д |  |  | н/д | н/д
1605 | МУП "УКС Кмеровского Муниципального района" | г.Кемерово, ул.Пчелобаза 2 | да | ТП-847 (ЖКХ Кемеровского р-на) от ф.Ю-12, ПС Южная 110/35/10 кВ |  | Договор с СТСО № 18 4200 3758 24 от 11.11.2024 | н/д |  |  | н/д | н/д
1606 | ООО "АРСЕНАЛ" ( "ОКС") | г.Кемерово, ул.Пчелобаза 35 | нет | ТП-844 (Токем РТС) от ф.Ю-12, ПС Южная 110/35/10 кВ |  | Договор с СТСО № 18 4200 3758 24 от 11.11.2024 | н/д |  |  | н/д | н/д
1607 | ООО "КУЗБАССУАЗЦЕНТР" | г.Кемерово, ул.Пчелобаза 23 | да | ТП-845 (УАЗ РТС) от ф.Ю-12, ПС Южная 110/35/10 кВ |  | Договор с СТСО № 18 4200 3758 24 от 11.11.2024 | н/д |  |  | н/д | н/д
1608 | ООО "ПРОМЭКОТЕХНОЛОГИИ" | г.Кемерово, ул.Механизаторов 15/а | да | ТП-843 (Агроснаб-1 РТС) от ф.Ю-12, ПС Южная 110/35/10 кВ |  | Договор с СТСО № 18 4200 3758 24 от 11.11.2024 | н/д |  |  | н/д | н/д
1609 | ООО"МЕТКОН" | г.Кемерово, ул.Пчелобаза 25 | нет | ТП-846 9"Меткон") от ф.Ю-12, ПС Южная 110/35/10 кВ |  | Договор с СТСО № 18 4200 3758 24 от 11.11.2024 | н/д |  |  | н/д | н/д
1610 | ФЛ Патрин А.П. | Офис, г.Кемерово, ул.Механизаторов 15/ж | да | ТП-052, рубильник 1 от ф.Ю-12, ПС Южная 110/35/10 кВ |  | Договор с СТСО № 18 4200 3758 24 от 11.11.2024 | н/д |  |  | н/д | н/д
1611 | ФЛ Семенов В.Н. | Производственная база,г.Кемерово, ул.Пчелобаза 39 | да | ТП-051, рубильник 1 от ф.Ю-12, ПС Южная 110/35/10 кВ |  | Договор с СТСО № 18 4200 3758 24 от 11.11.2024 | н/д |  |  | н/д | н/д
1612 | ООО "АГРО" | Производственная база, г. Кемерово, ул. Механизаторов 15/б | нет | ТП-2938 от ф.Ю-12, ПС Южная 110/35/10 кВ |  | Договор с СТСО № 18 4200 3758 24 от 11.11.2024 | н/д |  |  | н/д | н/д
1613 | АО "СИБИРСКАЯ ПРОМЫШЛЕННАЯ СЕТЕВАЯ КОМПАНИЯ" | г. Кемерово, ул. Механизаторов 15/б | нет | ТП-2938 от ф.Ю-12, ПС Южная 110/35/10 кВ |  | Договор с СТСО № 18 4200 3758 24 от 11.11.2024 | н/д |  |  | н/д | н/д
1614 | Производственная база | Производственная база,г.Кемерово, пр.Кузнецкий 137 | да | ТП-351 (пр. Кузнецкий) от ф.Ю-20, ПС Южная 110/35/10 кВ |  | Договор с СТСО № 18 4200 3758 24 от 11.11.2024 | н/д | 1.25 | 1.2 | н/д | н/д
1615 | Авторазбор "НАХОДКА" | г.Кемерово, пр.Кузнецкий 137/2 | да | ТП-563, рубильник 18 (пр.Кузнецкий, 137-а) от ф.Ю-20, ПС Южная 110/35/10 кВ |  | Договор с СТСО № 18 4200 3758 24 от 11.11.2024 | н/д | 1.25 | 1.2 | н/д | н/д
1616 | База Электротранспортной Компании | База,г.Кемерово, пр.Кузнецкий 230/1 | да | ТП-734 (пр.Кузнецкий, 234) от ф.Ю-20, ПС Южная 110/35/10 кВ |  | Договор с СТСО № 18 4200 3758 24 от 11.11.2024 | н/д | 1.25 | 1.2 | н/д | н/д
1617 | ЗАО "КУЗНЕЦКИЙ УГОЛЬ"ООО "ПРЕМЬЕР" | База,г.Кемерово, пр.Кузнецкий 137/а | нет | ТП-563 (пр.Кузнецкий, 137-а) от ф.Ю-20, ПС Южная 110/35/10 кВ |  | Договор с СТСО № 18 4200 3758 24 от 11.11.2024 | н/д | 1.25 | 1.2 | н/д | н/д
1618 | ЗАО "КУЗНЕЦКИЙ УГОЛЬ"ООО "ПРЕМЬЕР" | База,г.Кемерово, пр.Кузнецкий 137/а | нет | ТП-563, рубильник 19 (пр.Кузнецкий, 137-а) от ф.Ю-20, ПС Южная 110/35/10 кВ |  | Договор с СТСО № 18 4200 3758 24 от 11.11.2024 | н/д | 1.25 | 1.2 | н/д | н/д
1619 | ЗАО "КУЗНЕЦКИЙ УГОЛЬ"ООО "ПРЕМЬЕР" | База,г.Кемерово, пр.Кузнецкий 137/а | нет | ТП-563, рубильник 14 (пр.Кузнецкий, 137-а) от ф.Ю-20, ПС Южная 110/35/10 кВ |  | Договор с СТСО № 18 4200 3758 24 от 11.11.2024 | н/д | 1.25 | 1.2 | н/д | н/д
1620 | ИП Боико О.В. | Торговая база,хоз.корпус,г.Кемерово, пр.Кузнецкий 234/а | нет | ТП-190 (пр.Кузнецкий, 234) от ф.Ю-20, ПС Южная 110/35/10 кВ |  | Договор с СТСО № 18 4200 3758 24 от 11.11.2024 | н/д | 1.25 | 1.2 | н/д | н/д
1621 | ИП Боико О.В. | Торговая база,хоз.корпус,г.Кемерово, пр.Кузнецкий 234/а | да | ТП-190 А(пр.Кузнецкий, 234) от ф.Ю-20, ПС Южная 110/35/10 кВ |  | Договор с СТСО № 18 4200 3758 24 от 11.11.2024 | н/д | 1.25 | 1.2 | н/д | н/д
1622 | ИП Бушуев Д.В. | Офис,г.Кемерово, пр.Кузнецкий 250/а | нет | ТП-439, рубильник 11 (пр.Кузнецкий, 266-б) от ф.Ю-20, ПС Южная 110/35/10 кВ |  | Договор с СТСО № 18 4200 3758 24 от 11.11.2024 | н/д | 1.25 | 1.2 | н/д | н/д
1623 | ИП Бушуев Д.В. | Офис,г.Кемерово, пр.Кузнецкий 250/б | да | ТП-439, рубильник 11 (пр.Кузнецкий, 266-б) от ф.Ю-20, ПС Южная 110/35/10 кВ |  | Договор с СТСО № 18 4200 3758 24 от 11.11.2024 | н/д | 1.25 | 1.2 | н/д | н/д
1624 | ИП Волков | Цех по переработке кости,г.Кемерово, пр.Кузнецкий 266/б | нет | ТП-439, рубильник 9 (пр.Кузнецкий, 266-б) от ф.Ю-20, ПС Южная 110/35/10 кВ |  | Договор с СТСО № 18 4200 3758 24 от 11.11.2024 | н/д | 1.25 | 1.2 | н/д | н/д
1625 | ИП Волков | Цех по переработке кости,г.Кемерово, пр.Кузнецкий 266/б | да | ТП-439, рубильник 3 (пр.Кузнецкий, 266-б) от ф.Ю-20, ПС Южная 110/35/10 кВ |  | Договор с СТСО № 18 4200 3758 24 от 11.11.2024 | н/д | 1.25 | 1.2 | н/д | н/д
1626 | ИП Голев А.С. | Производственно-складской участок,г.Кемерово, пр.Кузнецкий 145 | да | ТП-352, рубильник 2 (пр.Кузнецкий,141-а) от ф.Ю-20, ПС Южная 110/35/10 кВ |  | Договор с СТСО № 18 4200 3758 24 от 11.11.2024 | н/д | 1.25 | 1.2 | н/д | н/д
1627 | ИП Новик В.А. | г.Кемерово, пр.Кузнецкий 256/3 | нет | ТП-408, рубильник 7 (пр.Кузнецкий, мехколонна № 4) от ф.Ю-20, ПС Южная 110/35/10 кВ |  | Договор с СТСО № 18 4200 3758 24 от 11.11.2024 | н/д | 1.25 | 1.2 | н/д | н/д
1628 | ИП Новик В.А. | г.Кемерово, пр.Кузнецкий 256/3 | нет | ТП-408, рубильник 9 (пр.Кузнецкий, мехколонна № 4) от ф.Ю-20, ПС Южная 110/35/10 кВ |  | Договор с СТСО № 18 4200 3758 24 от 11.11.2024 | н/д | 1.25 | 1.2 | н/д | н/д
1629 | ИП Волков | г.Кемерово, пр.Кузнецкий 266/б | да | ТП-599 от ф.Ю-20, ПС Южная 110/35/10 кВ |  | Договор с СТСО № 18 4200 3758 24 от 11.11.2024 | н/д | 1.25 | 1.2 | н/д | н/д
1630 | ООО Торговая Компания "РЕГИОН" | г.Кемерово, пр.Кузнецкий 234 | нет | ТП-439, рубильник 1 (пр.Кузнецкий, 266-б) от ф.Ю-20, ПС Южная 110/35/10 кВ |  | Договор с СТСО № 18 4200 3758 24 от 11.11.2024 | н/д | 1.25 | 1.2 | н/д | н/д
1631 | ООО "АВТОПРЕДПРИЯТИЕ" | г.Кемерово, пр.Кузнецкий 129/а | да | ТП-958 от ф.Ю-20, ПС Южная 110/35/10 кВ |  | Договор с СТСО № 18 4200 3758 24 от 11.11.2024 | н/д | 1.25 | 1.2 | н/д | н/д
1632 | ООО "КЕМЕРОВОЛЕС" | Базы ПСХ,г.Кемерово, пр.Кузнецкий 256/в | нет | ТП-408, рубильник 12 (пр.Кузнецкий, мехколонна № 4) от ф.Ю-20, ПС Южная 110/35/10 кВ |  | Договор с СТСО № 18 4200 3758 24 от 11.11.2024 | н/д | 1.25 | 1.2 | н/д | н/д
1633 | ООО "КЕМЕРОВООДЕЖДА" | г.Кемерово, пр.Кузнецкий 234 | да | ТП-357, рубильник 2 (пр.Кузнецкий, 234 от ф.Ю-20, ПС Южная 110/35/10 кВ |  | Договор с СТСО № 18 4200 3758 24 от 11.11.2024 | н/д | 1.25 | 1.2 | н/д | н/д
1634 | ООО "КЕМЕРОВООДЕЖДА" | Склад,г.Кемерово, пр.Кузнецкий 250 | нет | ТП-439, рубильник 7 (пр.Кузнецкий, 266-б ) от ф.Ю-20, ПС Южная 110/35/10 кВ |  | Договор с СТСО № 18 4200 3758 24 от 11.11.2024 | н/д | 1.25 | 1.2 | н/д | н/д
1635 | ООО "КЕМЕРОВООДЕЖДА" | Склад,г.Кемерово, пр.Кузнецкий 250 | да | ТП-357, рубильник 2 (пр.Кузнецкий, 234 от ф.Ю-20, ПС Южная 110/35/10 кВ |  | Договор с СТСО № 18 4200 3758 24 от 11.11.2024 | н/д | 1.25 | 1.2 | н/д | н/д
1636 | ООО "КЕМЕРОВООДЕЖДА" | Административное здание,г.Кемерово, пр.Кузнецкий 234 | да | ТП-109, рубильник 9 (пр.Кузнецкий, 69) от ф.Ю-20, ПС Южная 110/35/10 кВ |  | Договор с СТСО № 18 4200 3758 24 от 11.11.2024 | н/д | 1.25 | 1.2 | н/д | н/д
1637 | ООО "КЕМЕРОВООДЕЖДА" | АНГАР "БЛЕСК",г.Кемерово, пр.Кузнецкий 234 | нет | ТП-109, рубильник 7 (пр.Кузнецкий, 69) от ф.Ю-20, ПС Южная 110/35/10 кВ |  | Договор с СТСО № 18 4200 3758 24 от 11.11.2024 | н/д | 1.25 | 1.2 | н/д | н/д
1638 | ООО "КЕМЕРОВООДЕЖДА" | МАГАЗИНЫ"СЧАСТЬЕ", "БЛЕСК",г.Кемерово, пр.Кузнецкий 234 | да | ТП-109, рубильник 7 (пр.Кузнецкий, 69) от ф.Ю-20, ПС Южная 110/35/10 кВ |  | Договор с СТСО № 18 4200 3758 24 от 11.11.2024 | н/д | 1.25 | 1.2 | н/д | н/д
1639 | ООО "КЕМЕРОВООДЕЖДА" | ЭЛ.КОМПАНИЯ "ФЭМЭЛИ",г.Кемерово, пр.Кузнецкий 234 | да | ТП-109, рубильник 2 (пр.Кузнецкий, 69) от ф.Ю-20, ПС Южная 110/35/10 кВ |  | Договор с СТСО № 18 4200 3758 24 от 11.11.2024 | н/д | 1.25 | 1.2 | н/д | н/д
1640 | ООО "МАЯК" | г.Кемерово, пр.Кузнецкий 256/а | да | ТП-439, рубильник 2 (пр.Кузнецкий, 266-б) от ф.Ю-20, ПС Южная 110/35/10 кВ |  | Договор с СТСО № 18 4200 3758 24 от 11.11.2024 | н/д | 1.25 | 1.2 | н/д | н/д
1641 | ООО "ПРЕМЬЕР" | г.Кемерово, пр.Кузнецкий 137/а | нет | ТП-563, рубильник 9 (пр.Кузнецкий, 137-а) от ф.Ю-20, ПС Южная 110/35/10 кВ |  | Договор с СТСО № 18 4200 3758 24 от 11.11.2024 | н/д | 1.25 | 1.2 | н/д | н/д
1642 | ООО "СЕРВИСНАЯ КОМПАНИЯ" "АКВОМИР" | г.Кемерово, пр.Кузнецкий 232 | нет | ТП-916 (Кузнецкий 232 ИП Михайлов) от ф.Ю-20, ПС Южная 110/35/10 кВ |  | Договор с СТСО № 18 4200 3758 24 от 11.11.2024 | н/д | 1.25 | 1.2 | н/д | н/д
1643 | ООО "ТОРГОВАЯ КОМПАНИЯ СИБИРЬ" | Производственная база,г.Кемерово, пр.Кузнецкий 141 | нет | ТП-352, рубильник 5 (пр.Кузнецкий,141-а) от ф.Ю-20, ПС Южная 110/35/10 кВ |  | Договор с СТСО № 18 4200 3758 24 от 11.11.2024 | н/д | 1.25 | 1.2 | н/д | н/д
1644 | ООО "ТОРГОВАЯ КОМПАНИЯ СИБИРЬ" | Производственная база,г.Кемерово, пр.Кузнецкий 141 | да | ТП-352, рубильник 8 (пр.Кузнецкий,141-а) от ф.Ю-20, ПС Южная 110/35/10 кВ |  | Договор с СТСО № 18 4200 3758 24 от 11.11.2024 | н/д | 1.25 | 1.2 | н/д | н/д
1645 | ООО "ТОРГОВАЯ КОМПАНИЯ СИБИРЬ" | Производственная база,г.Кемерово, пр.Кузнецкий 141 | да | ТП-352, рубильник 12 (пр.Кузнецкий,141-а) от ф.Ю-20, ПС Южная 110/35/10 кВ |  | Договор с СТСО № 18 4200 3758 24 от 11.11.2024 | н/д | 1.25 | 1.2 | н/д | н/д
1646 | ООО "ТОРГОВАЯ КОМПАНИЯ СИБИРЬ" | Производственная база,г.Кемерово, пр.Кузнецкий 141 | нет | ТП-352, рубильник 11 (пр.Кузнецкий,141-а) от ф.Ю-20, ПС Южная 110/35/10 кВ |  | Договор с СТСО № 18 4200 3758 24 от 11.11.2024 | н/д | 1.25 | 1.2 | н/д | н/д
1647 | ООО "ТРАНЗИТ М" | г.Кемерово, пр.Кузнецкий 234 | нет | ТП-439, рубильник 13 (пр.Кузнецкий, 266-б) от ф.Ю-20, ПС Южная 110/35/10 кВ |  | Договор с СТСО № 18 4200 3758 24 от 11.11.2024 | н/д | 1.25 | 1.2 | н/д | н/д
1648 | ООО "ХОЛДИНГОВАЯ КОМПАНИЯ ДИОНА" | г.Кемерово, пр.Кузнецкий 234 | нет | ТП-439, рубильник 16 (пр.Кузнецкий, 266-б) от ф.Ю-20, ПС Южная 110/35/10 кВ |  | Договор с СТСО № 18 4200 3758 24 от 11.11.2024 | н/д | 1.25 | 1.2 | н/д | н/д
1649 | ООО "ШЕРЛ-ТРАНС-АВТО" | г.Кемерово, пр.Кузнецкий 244 | нет | ТП-357, рубильник 1 (пр.Кузнецкий, 234 от ф.Ю-20, ПС Южная 110/35/10 кВ |  | Договор с СТСО № 18 4200 3758 24 от 11.11.2024 | н/д | 1.25 | 1.2 | н/д | н/д
1650 | ООО "ШЕРЛ-ТРАНС-АВТО" | г.Кемерово, пр.Кузнецкий 244 | нет | ТП-357, рубильник 3 (пр.Кузнецкий, 234 от ф.Ю-20, ПС Южная 110/35/10 кВ |  | Договор с СТСО № 18 4200 3758 24 от 11.11.2024 | н/д | 1.25 | 1.2 | н/д | н/д
1651 | ООО "ШЕРЛ-ТРАНС-АВТО" | г.Кемерово, пр.Кузнецкий 244 | нет | ТП-357, рубильник 5 (пр.Кузнецкий, 234 от ф.Ю-20, ПС Южная 110/35/10 кВ |  | Договор с СТСО № 18 4200 3758 24 от 11.11.2024 | н/д | 1.25 | 1.2 | н/д | н/д
1652 | ООО "ШЕРЛ-ТРАНС-АВТО" | г.Кемерово, пр.Кузнецкий 244 | нет | ТП-357, рубильник 6 (пр.Кузнецкий, 234 от ф.Ю-20, ПС Южная 110/35/10 кВ |  | Договор с СТСО № 18 4200 3758 24 от 11.11.2024 | н/д | 1.25 | 1.2 | н/д | н/д
1653 | ООО КБ "ГАММА" | Производственное помещение,г.Кемерово, пр.Кузнецкий 141/а | нет | ТП-352, рубильник 1 (пр.Кузнецкий,141-а) от ф.Ю-20, ПС Южная 110/35/10 кВ |  | Договор с СТСО № 18 4200 3758 24 от 11.11.2024 | н/д | 1.25 | 1.2 | н/д | н/д
1654 | ООО ТК "ЭЛКОМ" | г.Кемерово, пр.Кузнецкий 232/в | нет | ТП-190, рубильник 1 (пр.Кузнецкий, 234) от ф.Ю-20, ПС Южная 110/35/10 кВ |  | Договор с СТСО № 18 4200 3758 24 от 11.11.2024 | н/д | 1.25 | 1.2 | н/д | н/д
1655 | ООО"КОНТИНЕНТ-СИБИРЬ" | г.Кемерово, пр.Кузнецкий 137/б | нет | ТП-563, рубильник 4 (пр.Кузнецкий, 137-а) от ф.Ю-20, ПС Южная 110/35/10 кВ |  | Договор с СТСО № 18 4200 3758 24 от 11.11.2024 | н/д | 1.25 | 1.2 | н/д | н/д
1656 | ООО"ТОПАЗ-АКТИВ" | Выставочный зал,г.Кемерово, пр.Кузнецкий 234 | нет | ТП-190, рубильник 6 (пр.Кузнецкий, 234) от ф.Ю-20, ПС Южная 110/35/10 кВ |  | Договор с СТСО № 18 4200 3758 24 от 11.11.2024 | н/д | 1.25 | 1.2 | н/д | н/д
1657 | ООО"ШИНТОРГ-КЕМЕРОВО" | г.Кемерово, пр.Кузнецкий 234 | нет | ТП-190, рубильник 12 (пр.Кузнецкий, 234) от ф.Ю-20, ПС Южная 110/35/10 кВ |  | Договор с СТСО № 18 4200 3758 24 от 11.11.2024 | н/д | 1.25 | 1.2 | н/д | н/д
1658 | Охрана Промкерамика | г.Кемерово, пр.Кузнецкий 256 | нет | ТП-408 (пр.Кузнецкий, мехколонна № 4) от ф.Ю-20, ПС Южная 110/35/10 кВ |  | Договор с СТСО № 18 4200 3758 24 от 11.11.2024 | н/д | 1.25 | 1.2 | н/д | н/д
1659 | ФЛ Андреева Н.А. | Гараж,г.Кемерово, пр.Кузнецкий 260 | нет | ТП-408, рубильник 2 (пр.Кузнецкий, мехколонна № 4) от ф.Ю-20, ПС Южная 110/35/10 кВ |  | Договор с СТСО № 18 4200 3758 24 от 11.11.2024 | н/д | 1.25 | 1.2 | н/д | н/д
1660 | ФЛ Афонин В.П. | Гараж,г.Кемерово, пр.Кузнецкий 262 | нет | ТП-408, рубильник 2 (пр.Кузнецкий, мехколонна № 4) от ф.Ю-20, ПС Южная 110/35/10 кВ |  | Договор с СТСО № 18 4200 3758 24 от 11.11.2024 | н/д | 1.25 | 1.2 | н/д | н/д
1661 | ФЛ Велякиной | Офисы и складские помещения,г.Кемерово, пр.Кузнецкий 234 | нет | ТП-190, рубильник 8 (пр.Кузнецкий, 234) от ф.Ю-20, ПС Южная 110/35/10 кВ |  | Договор с СТСО № 18 4200 3758 24 от 11.11.2024 | н/д | 1.25 | 1.2 | н/д | н/д
1662 | ФЛ Другов А.К. | Гараж,г.Кемерово, пр.Кузнецкий 256/а | нет | ТП-408, рубильник 2 (пр.Кузнецкий, мехколонна № 4) от ф.Ю-20, ПС Южная 110/35/10 кВ |  | Договор с СТСО № 18 4200 3758 24 от 11.11.2024 | н/д | 1.25 | 1.2 | н/д | н/д
1663 | ФЛ Еременко А.И. | Гараж,г.Кемерово, пр.Кузнецкий 256/а | нет | ТП-408, рубильник 2 (пр.Кузнецкий, мехколонна № 4) от ф.Ю-20, ПС Южная 110/35/10 кВ |  | Договор с СТСО № 18 4200 3758 24 от 11.11.2024 | н/д | 1.25 | 1.2 | н/д | н/д
1664 | ФЛ Королькова С.В. | Гараж,г.Кемерово, пр.Кузнецкий 262 | нет | ТП-408, рубильник 2 (пр.Кузнецкий, мехколонна № 4) от ф.Ю-20, ПС Южная 110/35/10 кВ |  | Договор с СТСО № 18 4200 3758 24 от 11.11.2024 | н/д | 1.25 | 1.2 | н/д | н/д
1665 | ФЛ Мухин С.А. | Гараж,г.Кемерово, пр.Кузнецкий 260 | нет | ТП-408, рубильник 2 (пр.Кузнецкий, мехколонна № 4) от ф.Ю-20, ПС Южная 110/35/10 кВ |  | Договор с СТСО № 18 4200 3758 24 от 11.11.2024 | н/д | 1.25 | 1.2 | н/д | н/д
1666 | ФЛ Мухина В.В. | Гараж,г.Кемерово, пр.Кузнецкий 262 | нет | ТП-408, рубильник 2 (пр.Кузнецкий, мехколонна № 4) от ф.Ю-20, ПС Южная 110/35/10 кВ |  | Договор с СТСО № 18 4200 3758 24 от 11.11.2024 | н/д | 1.25 | 1.2 | н/д | н/д
1667 | ФЛ Мухина И.С. | Гараж,г.Кемерово, пр.Кузнецкий 260 | нет | ТП-408, рубильник 2 (пр.Кузнецкий, мехколонна № 4) от ф.Ю-20, ПС Южная 110/35/10 кВ |  | Договор с СТСО № 18 4200 3758 24 от 11.11.2024 | н/д | 1.25 | 1.2 | н/д | н/д
1668 | ФЛ Петунина | Офис и склад,г.Кемерово, пр.Кузнецкий 234 | нет | ТП-190, рубильник 8 (пр.Кузнецкий, 234) от ф.Ю-20, ПС Южная 110/35/10 кВ |  | Договор с СТСО № 18 4200 3758 24 от 11.11.2024 | н/д | 1.25 | 1.2 | н/д | н/д
1669 | ФЛ Плотников М.Е. | Склад,г.Кемерово, пр.Кузнецкий 234 | нет | ТП-439, рубильник 6 (пр.Кузнецкий, 266-б) от ф.Ю-20, ПС Южная 110/35/10 кВ |  | Договор с СТСО № 18 4200 3758 24 от 11.11.2024 | н/д | 1.25 | 1.2 | н/д | н/д
1670 | ФЛ Сафонова Т.В. | Офисно-складские помещения,г.Кемерово, пр.Кузнецкий 256/1 | нет | ТП-408, рубильник 13 (пр.Кузнецкий, мехколонна № 4) от ф.Ю-20, ПС Южная 110/35/10 кВ |  | Договор с СТСО № 18 4200 3758 24 от 11.11.2024 | н/д | 1.25 | 1.2 | н/д | н/д
1671 | ФЛ Сафонова Т.В. | Кондитерский цех,г.Кемерово, пр.Кузнецкий 256/4 | нет | ТП-408, рубильник 14 (пр.Кузнецкий, мехколонна № 4) от ф.Ю-20, ПС Южная 110/35/10 кВ |  | Договор с СТСО № 18 4200 3758 24 от 11.11.2024 | н/д | 1.25 | 1.2 | н/д | н/д
1672 | ФЛ Сафонова Т.В. | Кондитерский цех,г.Кемерово, пр.Кузнецкий 256/4 | нет | ТП-408, рубильник 8 (пр.Кузнецкий, мехколонна № 4) от ф.Ю-20, ПС Южная 110/35/10 кВ |  | Договор с СТСО № 18 4200 3758 24 от 11.11.2024 | н/д | 1.25 | 1.2 | н/д | н/д
1673 | ФЛ Шаидулина Р.Н. | Производственное помещение,г.Кемерово, пр.Кузнецкий 234 | нет | ТП-190, рубильник 5 (пр.Кузнецкий, 234) от ф.Ю-20, ПС Южная 110/35/10 кВ |  | Договор с СТСО № 18 4200 3758 24 от 11.11.2024 | н/д | 1.25 | 1.2 | н/д | н/д
1674 | ФЛ Шишкин В.В. | Складские помещение,г.Кемерово, пр.Кузнецкий 234 | нет | ТП-190, рубильник 12 (пр.Кузнецкий, 234) от ф.Ю-20, ПС Южная 110/35/10 кВ |  | Договор с СТСО № 18 4200 3758 24 от 11.11.2024 | н/д | 1.25 | 1.2 | н/д | н/д
1675 | ФЛ Шукаев И.Г. | г.Кемерово, пр.Кузнецкий 256 | нет | ТП-408, рубильник 6 (пр.Кузнецкий, мехколонна № 4) от ф.Ю-20, ПС Южная 110/35/10 кВ |  | Договор с СТСО № 18 4200 3758 24 от 11.11.2024 | н/д | 1.25 | 1.2 | н/д | н/д
1676 | Хозяйство ЧП Волкова | Цех по переработке кости,г.Кемерово, пр.Кузнецкий 266/б | нет | ТП-439, рубильник 8 (пр.Кузнецкий, 266-б) от ф.Ю-20, ПС Южная 110/35/10 кВ |  | Договор с СТСО № 18 4200 3758 24 от 11.11.2024 | н/д | 1.25 | 1.2 | н/д | н/д
1677 | Хозяйство ЧП Волкова | Цех по переработке кости,г.Кемерово, пр.Кузнецкий 266/б | нет | ТП-439, рубильник 12 (пр.Кузнецкий, 266-б) от ф.Ю-20, ПС Южная 110/35/10 кВ |  | Договор с СТСО № 18 4200 3758 24 от 11.11.2024 | н/д | 1.25 | 1.2 | н/д | н/д
1678 | Хозяйство ЧП Волкова | Цех по переработке кости,г.Кемерово, пр.Кузнецкий 266/б | нет | ТП-439, рубильник 4 (пр.Кузнецкий, 266-б) от ф.Ю-20, ПС Южная 110/35/10 кВ |  | Договор с СТСО № 18 4200 3758 24 от 11.11.2024 | н/д | 1.25 | 1.2 | н/д | н/д
1679 | Хозяйство ЧП Волкова | Цех по переработке кости,г.Кемерово, пр.Кузнецкий 266/б | нет | ТП-439, рубильник 15 (пр.Кузнецкий, 266-б) от ф.Ю-20, ПС Южная 110/35/10 кВ |  | Договор с СТСО № 18 4200 3758 24 от 11.11.2024 | н/д | 1.25 | 1.2 | н/д | н/д
1680 | ЧЛ Слепынина | Склады,г.Кемерово, пр.Кузнецкий 234 | нет | ТП-190, рубильник 10 пр.Кузнецкий, 234) от ф.Ю-20, ПС Южная 110/35/10 кВ |  | Договор с СТСО № 18 4200 3758 24 от 11.11.2024 | н/д | 1.25 | 1.2 | н/д | н/д
1681 | ЧЛ Слепынина | Склады,г.Кемерово, пр.Кузнецкий 234 | нет | ТП-357, рубильник 2 (пр.Кузнецкий, 234 от ф.Ю-20, ПС Южная 110/35/10 кВ |  | Договор с СТСО № 18 4200 3758 24 от 11.11.2024 | н/д | 1.25 | 1.2 | н/д | н/д
1682 | ООО "ПРЕМЬЕР" | база,г.Кемерово, пр.Кузнецкий 137/а | нет | ТП 563, рубильник 19 (пр. Кузнецкий, 137/а) от ф.Ю-20, ПС Южная 110/35/10 кВ |  | Договор с СТСО № 18 4200 3758 24 от 11.11.2024 | н/д | 1.25 | 1.2 | н/д | н/д
1683 | ООО "ПРЕМЬЕР" | база,г.Кемерово, пр.Кузнецкий 137/а | нет | ТП 563, (пр. Кузнецкий, 137/а) от ф.Ю-20, ПС Южная 110/35/10 кВ |  | Договор с СТСО № 18 4200 3758 24 от 11.11.2024 | н/д | 1.25 | 1.2 | н/д | н/д
1684 | ООО "КОНТИНЕНТ- СИБИРЬ" | г. Кемерово, пр. Кузнецкий 137/б | нет | ТП 563, рубильник 4 (пр. Кузнецкий, 137/б) от ф.Ю-20, ПС Южная 110/35/10 кВ |  | Договор с СТСО № 18 4200 3758 24 от 11.11.2024 | н/д | 1.25 | 1.2 | н/д | н/д
1685 | "НАХОДКА" | Авторазбор, г. Кемерово, пр. Кузнецкий 137 к 2 | нет | ТП 563, рубильник 18 (пр. Кузнецкий, 137 к 2) от ф.Ю-20, ПС Южная 110/35/10 кВ |  | Договор с СТСО № 18 4200 3758 24 от 11.11.2024 | н/д | 1.25 | 1.2 | н/д | н/д
1686 | ООО"ПЕРЕКРЁСТОК ОЙЛ" | АЗС,г.Кемерово, пр.Кузнецкий 194 | нет | ТП-198, рубильник 17 (ул.2-я Камышинская, а/к 1236) от ф.Ю-22, ПС Южная 110/35/10 кВ |  | Договор с СТСО № 18 4200 3758 24 от 11.11.2024 | н/д | 1.62 | 1.2 | н/д | н/д
1687 | Горсвет | Уличное освещение,г.Кемерово | нет | ТП-198, рубильник 4 (ул.2-я Камышинская, а/к 1236) от ф.Ю-22, ПС Южная 110/35/10 кВ |  | Договор с СТСО № 18 4200 3758 24 от 11.11.2024 | н/д | 1.62 | 1.2 | н/д | н/д
1688 | Горсвет | Уличное освещение,г.Кемерово | нет | ТП-79, рубильник 1 (ул.Инская, 31) от ф.Ю-22, ПС Южная 110/35/10 кВ |  | Договор с СТСО № 18 4200 3758 24 от 11.11.2024 | н/д | 1.62 | 1.2 | н/д | н/д
1689 | Горсвет | Уличное освещение,г.Кемерово | нет | ТП-426, рубильник 6 (ул.Таврическая, 99) от ф.Ю-22, ПС Южная 110/35/10 кВ |  | Договор с СТСО № 18 4200 3758 24 от 11.11.2024 | н/д | 1.62 | 1.2 | н/д | н/д
1690 | ЗАО ПК "СТРОЙКОМПЛЕКТ" | г.Кемерово, ул.2 Камышинская 2/а | нет | ТП-198, рубильник 7 (ул.2-я Камышинская, а/к 1236) от ф.Ю-22, ПС Южная 110/35/10 кВ |  | Договор с СТСО № 18 4200 3758 24 от 11.11.2024 | н/д | 1.62 | 1.2 | н/д | н/д
1691 | ЗАО ПК "СТРОЙКОМПЛЕКТ" | г.Кемерово, ул.2 Камышинская 2/а | нет | ТП-198, рубильник 8 (ул.2-я Камышинская, а/к 1236) от ф.Ю-22, ПС Южная 110/35/10 кВ |  | Договор с СТСО № 18 4200 3758 24 от 11.11.2024 | н/д | 1.62 | 1.2 | н/д | н/д
1692 | ЗАО ПК "СТРОЙКОМПЛЕКТ" | г.Кемерово, ул.2 Камышинская 2/а | нет | ТП-198, рубильник 14 (ул.2-я Камышинская, а/к 1236) от ф.Ю-22, ПС Южная 110/35/10 кВ |  | Договор с СТСО № 18 4200 3758 24 от 11.11.2024 | н/д | 1.62 | 1.2 | н/д | н/д
1693 | ЗАО ПК "СТРОЙКОМПЛЕКТ" | г.Кемерово, ул.2 Камышинская 2/а | нет | ТП-198, рубильник 16 (ул.2-я Камышинская, а/к 1236) от ф.Ю-22, ПС Южная 110/35/10 кВ |  | Договор с СТСО № 18 4200 3758 24 от 11.11.2024 | н/д | 1.62 | 1.2 | н/д | н/д
1694 | ЗАО ПК "СТРОЙКОМПЛЕКТ" | г.Кемерово, ул.2 Камышинская 2/а | нет | ТП-198, рубильник 20 (ул.2-я Камышинская, а/к 1236) от ф.Ю-22, ПС Южная 110/35/10 кВ |  | Договор с СТСО № 18 4200 3758 24 от 11.11.2024 | н/д | 1.62 | 1.2 | н/д | н/д
1695 | ЗАО ПК "СТРОЙКОМПЛЕКТ" | г.Кемерово, ул.2 Камышинская 2/а | нет | ТП-198, рубильник 22 (ул.2-я Камышинская, а/к 1236) от ф.Ю-22, ПС Южная 110/35/10 кВ |  | Договор с СТСО № 18 4200 3758 24 от 11.11.2024 | н/д | 1.62 | 1.2 | н/д | н/д
1696 | ИП Асадов | Кафе,г.Кемерово, ул.2 Камышинская 2/а | нет | ТП-198, рубильник 19 (ул.2-я Камышинская, а/к 1236) от ф.Ю-22, ПС Южная 110/35/10 кВ |  | Договор с СТСО № 18 4200 3758 24 от 11.11.2024 | н/д | 1.62 | 1.2 | н/д | н/д
1697 | ИП Гаврилов А.В. | Нежилое помещение,г.Кемерово, ул.Таврическая 102 | нет | ТП-175, рубильник 3 (ул.Двинская, 41) от ф.Ю-22, ПС Южная 110/35/10 кВ |  | Договор с СТСО № 18 4200 3758 24 от 11.11.2024 | н/д | 1.62 | 1.2 | н/д | н/д
1698 | ИП Гренимеер | Гараж стоянка "ольга",г.Кемерово, ул.2 Камышинская 2/а/4 | нет | ТП-198, рубильник 12 (ул.2-я Камышинская, а/к 1236) от ф.Ю-22, ПС Южная 110/35/10 кВ |  | Договор с СТСО № 18 4200 3758 24 от 11.11.2024 | н/д | 1.62 | 1.2 | н/д | н/д
1699 | ИП Гренимеер | Цех по производству пластиковых окон,г.Кемерово, ул.2 Камышинская 2/а/4 | нет | ТП-198, рубильник 21 (ул.2-я Камышинская, а/к 1236) от ф.Ю-22, ПС Южная 110/35/10 кВ |  | Договор с СТСО № 18 4200 3758 24 от 11.11.2024 | н/д | 1.62 | 1.2 | н/д | н/д
1700 | ИП Келесиди И.Д. | Гараж,г.Кемерово, ул.Зейская 69 | нет | ТП-78, рубильник 11 (ул.Зейская, 54) от ф.Ю-22, ПС Южная 110/35/10 кВ |  | Договор с СТСО № 18 4200 3758 24 от 11.11.2024 | н/д | 1.62 | 1.2 | н/д | н/д
1701 | ИП Келесиди И.Д. | Здание АБК,г.Кемерово, ул.Зейская 69 | нет | ТП-78, рубильник 10 (ул.Зейская, 54, ) от ф.Ю-22, ПС Южная 110/35/10 кВ |  | Договор с СТСО № 18 4200 3758 24 от 11.11.2024 | н/д | 1.62 | 1.2 | н/д | н/д
1702 | ИП Морозов | г.Кемерово, ул.2 Камышинская 2/а/5 | нет | ТП-198, рубильник 15 (ул.2-я Камышинская, а/к 1236) от ф.Ю-22, ПС Южная 110/35/10 кВ |  | Договор с СТСО № 18 4200 3758 24 от 11.11.2024 | н/д | 1.62 | 1.2 | н/д | н/д
1703 | ИП Свирикова | г.Кемерово, ул.2 Камышинская 2/а | нет | ТП-198, рубильник 11 (ул.2-я Камышинская, а/к 1236) от ф.Ю-22, ПС Южная 110/35/10 кВ |  | Договор с СТСО № 18 4200 3758 24 от 11.11.2024 | н/д | 1.62 | 1.2 | н/д | н/д
1704 | Крестьянское хозяйство ИП Волков | г.Кемерово, пр.Кузнецкий 266/б | нет | ТП 599 А от ф.Ю-22, ПС Южная 110/35/10 кВ |  | Договор с СТСО № 18 4200 3758 24 от 11.11.2024 | н/д | 1.62 | 1.2 | н/д | н/д
1705 | Магазин | Магазин,г.Кемерово, ул.2 Камышинская | нет | ТП-63, рубильник 8 (ул. Таврическая,10) от ф.Ю-22, ПС Южная 110/35/10 кВ |  | Договор с СТСО № 18 4200 3758 24 от 11.11.2024 | н/д | 1.62 | 1.2 | н/д | н/д
1706 | Магазин | Магазин,г.Кемерово, ул.Зейская 69 | нет | ТП-78, рубильник 3 (ул.Зейская, 54) от ф.Ю-22, ПС Южная 110/35/10 кВ |  | Договор с СТСО № 18 4200 3758 24 от 11.11.2024 | н/д | 1.62 | 1.2 | н/д | н/д
1707 | Магазин | Магазин,г.Кемерово, ул.Таврическая 91/2 | нет | ТП-426, рубильник 5 (ул.Таврическая, 99) от ф.Ю-22, ПС Южная 110/35/10 кВ |  | Договор с СТСО № 18 4200 3758 24 от 11.11.2024 | н/д | 1.62 | 1.2 | н/д | н/д
1708 | Магазин "Новинка" | г.Кемерово, ул.Зейская 31 | нет | ТП-78, рубильник 6 (ул.Зейская, 54) от ф.Ю-22, ПС Южная 110/35/10 кВ |  | Договор с СТСО № 18 4200 3758 24 от 11.11.2024 | н/д | 1.62 | 1.2 | н/д | н/д
1709 | МБУЗ "ПОЛИКЛИНИКА №13" | г.Кемерово, ул.Зейская 67 | нет | ТП-78, рубильник 7 (ул.Зейская, 54) от ф.Ю-22, ПС Южная 110/35/10 кВ |  | Договор с СТСО № 18 4200 3758 24 от 11.11.2024 | н/д | 1.62 | 1.2 | н/д | н/д
1710 | ОАО "ТЕПЛОЭНЕРГО" | Газовая Котельная №42,г.Кемерово, ул.Зейская 54 | нет | ТП-78, рубильник 13 (ул.Зейская, 54 ) от ф.Ю-22, ПС Южная 110/35/10 кВ |  | Договор с СТСО № 18 4200 3758 24 от 11.11.2024 | 0.001 | 1.62 | 1.2 | н/д | н/д
1711 | ОАО "ТЕПЛОЭНЕРГО" | Газовая Котельная №42(школа),г.Кемерово, ул.Зейская 54 | нет | ТП-78, рубильник 4 (ул.Зейская, 54) от ф.Ю-22, ПС Южная 110/35/10 кВ |  | Договор с СТСО № 18 4200 3758 24 от 11.11.2024 | 0.001 | 1.62 | 1.2 | н/д | н/д
1712 | ОАО "ТЕПЛОЭНЕРГО" | Газовая Котельная №41,г.Кемерово, ул.Зейская 40 | нет | ТП-78, рубильник 7 (ул.Зейская, 54) от ф.Ю-22, ПС Южная 110/35/10 кВ |  | Договор с СТСО № 18 4200 3758 24 от 11.11.2024 | н/д | 1.62 | 1.2 | н/д | н/д
1713 | ООО "ГАЗСЕРВИС" | АГЗС,г.Кемерово, юго-восточнее пр.Кузнецкий 127/а | нет | ТП-198, рубильник 18 (ул.2-я Камышинская, а/к 1236) от ф.Ю-22, ПС Южная 110/35/10 кВ |  | Договор с СТСО № 18 4200 3758 24 от 11.11.2024 | н/д | 1.62 | 1.2 | н/д | н/д
1714 | ООО "КЕНТАВР" | Магазин,г.Кемерово, ул.Таврическая 8 | нет | ТП-63, рубильник 4 (ул. Таврическая,10) от ф.Ю-22, ПС Южная 110/35/10 кВ |  | Договор с СТСО № 18 4200 3758 24 от 11.11.2024 | н/д | 1.62 | 1.2 | н/д | н/д
1715 | ООО "ПКТ ТРИУМФ" | АЗС №8,г.Кемерово, ул. Дорожная 25 | нет | ТП-891, рубильник 4 (ул.Дорожная,14-16) от ф.Ю-22, ПС Южная 110/35/10 кВ |  | Договор с СТСО № 18 4200 3758 24 от 11.11.2024 | н/д | 1.62 | 1.2 | н/д | н/д
1716 | ООО "ПКТ ТРИУМФ" | АЗС №8,г.Кемерово, ул. Дорожная 25 | нет | ТП-892 от ф.Ю-22, ПС Южная 110/35/10 кВ |  | Договор с СТСО № 18 4200 3758 24 от 11.11.2024 | н/д | 1.62 | 1.2 | н/д | н/д
1717 | ООО "ПКТ ТРИУМФ" | АЗС №2,г.Кемерово, ул.2 Камышинская 2/а | нет | ТП-198, рубильник 24 (ул.2-я Камышинская, а/к 1236) от ф.Ю-22, ПС Южная 110/35/10 кВ |  | Договор с СТСО № 18 4200 3758 24 от 11.11.2024 | н/д | 1.62 | 1.2 | н/д | н/д
1718 | ООО "ПОДОРОЖНИК" | Торговый киоск,г.Кемерово, ул.Таврическая | нет | ТП-426, рубильник 1 (ул.Таврическая, 99) от ф.Ю-22, ПС Южная 110/35/10 кВ |  | Договор с СТСО № 18 4200 3758 24 от 11.11.2024 | н/д | 1.62 | 1.2 | н/д | н/д
1719 | ООО "УК АЛЬТЕРНАТИВА" | Жилой дом,г.Кемерово, пр.Кузнецкий 282 | нет | ТП-730, рубильник 11 (пр. Кузнецкий, 278) от ф.Ю-22, ПС Южная 110/35/10 кВ |  | Договор с СТСО № 18 4200 3758 24 от 11.11.2024 | н/д | 1.62 | 1.2 | н/д | н/д
1720 | ООО "УК АЛЬТЕРНАТИВА" | Жилой дом,г.Кемерово, пр.Кузнецкий 278 | нет | ТП-730, рубильник 1 (пр. Кузнецкий, 278) от ф.Ю-22, ПС Южная 110/35/10 кВ |  | Договор с СТСО № 18 4200 3758 24 от 11.11.2024 | н/д | 1.62 | 1.2 | н/д | н/д
1721 | ООО "УК АЛЬТЕРНАТИВА" | Жилой дом,г.Кемерово, пр.Кузнецкий 272 | нет | ТП-730, рубильник 6 (пр. Кузнецкий, 278) от ф.Ю-22, ПС Южная 110/35/10 кВ |  | Договор с СТСО № 18 4200 3758 24 от 11.11.2024 | н/д | 1.62 | 1.2 | н/д | н/д
1722 | ООО "УК АЛЬТЕРНАТИВА" | Жилой дом,г.Кемерово, пр.Кузнецкий 264 | нет | ТП-730, рубильник 6 (пр. Кузнецкий, 278) от ф.Ю-22, ПС Южная 110/35/10 кВ |  | Договор с СТСО № 18 4200 3758 24 от 11.11.2024 | н/д | 1.62 | 1.2 | н/д | н/д
1723 | ООО "УК АЛЬТЕРНАТИВА" | Жилой дом,г.Кемерово, пр.Кузнецкий 266 | нет | ТП-730, рубильник 6 (пр. Кузнецкий, 278) от ф.Ю-22, ПС Южная 110/35/10 кВ |  | Договор с СТСО № 18 4200 3758 24 от 11.11.2024 | н/д | 1.62 | 1.2 | н/д | н/д
1724 | ООО "УК АЛЬТЕРНАТИВА" | Жилой дом,г.Кемерово, пр.Кузнецкий 276 | нет | ТП-730, рубильник 6 (пр. Кузнецкий, 278) от ф.Ю-22, ПС Южная 110/35/10 кВ |  | Договор с СТСО № 18 4200 3758 24 от 11.11.2024 | н/д | 1.62 | 1.2 | н/д | н/д
1725 | ООО "УК АЛЬТЕРНАТИВА" | Жилой дом,г.Кемерово, пр.Кузнецкий 262/1 | нет | ТП-730, рубильник 6 (пр. Кузнецкий, 278) от ф.Ю-22, ПС Южная 110/35/10 кВ |  | Договор с СТСО № 18 4200 3758 24 от 11.11.2024 | н/д | 1.62 | 1.2 | н/д | н/д
1726 | ООО "ЮЖНЫЙ" | Жилой дом,г.Кемерово, ул.Зейская 40 | нет | ТП-78, рубильник 7 (ул.Зейская, 54) от ф.Ю-22, ПС Южная 110/35/10 кВ |  | Договор с СТСО № 18 4200 3758 24 от 11.11.2024 | н/д | 1.62 | 1.2 | н/д | н/д
1727 | ООО"АВТОПРЕДПРИЯТИЕ" | База,г.Кемерово, пр.Кузнецкий 234 | нет | ТП-118 от ф.Ю-22, ПС Южная 110/35/10 кВ |  | Договор с СТСО № 18 4200 3758 24 от 11.11.2024 | н/д | 1.62 | 1.2 | н/д | н/д
1728 | ИП Болотова | Магазин,г.Кемерово, ул.2 Камышинская 2/а | нет | ТП-198, рубильник 18 (ул.2-я Камышинская, а/к 1236) от ф.Ю-22, ПС Южная 110/35/10 кВ |  | Договор с СТСО № 18 4200 3758 24 от 11.11.2024 | н/д | 1.62 | 1.2 | н/д | н/д
1729 | ФЛ Танакова М.В. | Торговый павильон,г.Кемерово, пер.3 Карпатский 3/в | нет | ТП-427, рубильник 4 (ул.Брестская, 30-б, пер.3-й Карпатский ) от ф.Ю-22, ПС Южная 110/35/10 кВ |  | Договор с СТСО № 18 4200 3758 24 от 11.11.2024 | н/д | 1.62 | 1.2 | н/д | н/д
1730 | Управление Дорожного Хозяйства | Динамические весы,г.Кемерово, ул. Дорожная | нет | ТП-891, рубильник 1 (ул.Дорожная,14-16) от ф.Ю-22, ПС Южная 110/35/10 кВ |  | Договор с СТСО № 18 4200 3758 24 от 11.11.2024 | н/д | 1.62 | 1.2 | н/д | н/д
1731 | Филиал школы № 54 + Детский Сад при школе | г.Кемерово, ул.Зейская 54 | нет | ТП-78, рубильник 12 (ул.Зейская, 54) от ф.Ю-22, ПС Южная 110/35/10 кВ |  | Договор с СТСО № 18 4200 3758 24 от 11.11.2024 | н/д | 1.62 | 1.2 | н/д | н/д
1732 | Филиал школы № 54 + Детский Сад при школе | г.Кемерово, ул.Зейская 54 | нет | ТП-78, рубильник 8 (ул.Зейская, 54) от ф.Ю-22, ПС Южная 110/35/10 кВ |  | Договор с СТСО № 18 4200 3758 24 от 11.11.2024 | н/д | 1.62 | 1.2 | н/д | н/д
1733 | ФЛ Гастамирова | Гаражи и склады,г.Кемерово, ул. Полярная 14 | нет | ТП-893 от ф.Ю-22, ПС Южная 110/35/10 кВ |  | Договор с СТСО № 18 4200 3758 24 от 11.11.2024 | н/д | 1.62 | 1.2 | н/д | н/д
1734 | ФЛ Костюченко | Магазин,г.Кемерово, ул.2 Камышинская 52 | нет | ТП-63, рубильник 8 (ул. Таврическая,10) от ф.Ю-22, ПС Южная 110/35/10 кВ |  | Договор с СТСО № 18 4200 3758 24 от 11.11.2024 | н/д | 1.62 | 1.2 | н/д | н/д
1735 | ФЛ Кустов В.М. | Цех,г.Кемерово, ул.Таврическая 139/в | нет | ТП-175, рубильник 3 (ул.Двинская, 41) от ф.Ю-22, ПС Южная 110/35/10 кВ |  | Договор с СТСО № 18 4200 3758 24 от 11.11.2024 | н/д | 1.62 | 1.2 | н/д | н/д
1736 | ФЛ Маиков В.И. | КТП для зерносклада,г.Кемерово, ул.Совхозная 1/а | нет | ТП-2902 от ф.Ю-22, ПС Южная 110/35/10 кВ |  | Договор с СТСО № 18 4200 3758 24 от 11.11.2024 | н/д | 1.62 | 1.2 | н/д | н/д
1737 | ФЛ Русанов С.В. | Жилой дом,г.Кемерово, ул. Дорожная 42/а | нет | ТП-891, рубильник 2 (ул.Дорожная,14-16) от ф.Ю-22, ПС Южная 110/35/10 кВ |  | Договор с СТСО № 18 4200 3758 24 от 11.11.2024 | н/д | 1.62 | 1.2 | н/д | н/д
1738 | ФЛ Сапер В.Н. | Котельная,г.Кемерово, ул.Зейская 42/1 | нет | ТП-78, рубильник 6 (ул.Зейская, 54) от ф.Ю-22, ПС Южная 110/35/10 кВ |  | Договор с СТСО № 18 4200 3758 24 от 11.11.2024 | н/д | 1.62 | 1.2 | н/д | н/д
1739 | ФЛ Свирикова | Гараж дя спец.машин,г.Кемерово, ул.2 Камышинская 2/а/5 | нет | ТП-198, рубильник 15 (ул.2-я Камышинская, а/к 1236) от ф.Ю-22, ПС Южная 110/35/10 кВ |  | Договор с СТСО № 18 4200 3758 24 от 11.11.2024 | н/д | 1.62 | 1.2 | н/д | н/д
1740 | ФЛ Шмаль Н.В. | Магазин,г.Кемерово, ул.Таврическая 41 | нет | ТП-63, рубильник 2 (ул. Таврическая,10) от ф.Ю-22, ПС Южная 110/35/10 кВ |  | Договор с СТСО № 18 4200 3758 24 от 11.11.2024 | н/д | 1.62 | 1.2 | н/д | н/д
1741 | Часовня | Часовня,г.Кемерово, ул.Дорожная | нет | ТП-891, рубильник 1 (ул.Дорожная,14-16) от ф.Ю-22, ПС Южная 110/35/10 кВ |  | Договор с СТСО № 18 4200 3758 24 от 11.11.2024 | н/д | 1.62 | 1.2 | н/д | н/д
1742 | Частный сектор | Частный сектор, 9 домов,г.Кемерово, пер. 1 Зейский | нет | ТП-78, рубильник 6 (ул.Зейская, 54) от ф.Ю-22, ПС Южная 110/35/10 кВ |  | Договор с СТСО № 18 4200 3758 24 от 11.11.2024 | н/д | 1.62 | 1.2 | н/д | н/д
1743 | Частный сектор | Частный сектор, 10 домов,г.Кемерово, ул.1 Камышинская | нет | ТП-63, рубильник 1 (ул. Таврическая,10) от ф.Ю-22, ПС Южная 110/35/10 кВ |  | Договор с СТСО № 18 4200 3758 24 от 11.11.2024 | н/д | 1.62 | 1.2 | н/д | н/д
1744 | Частный сектор | Частный сектор,41 дом,г.Кемерово, ул.1 Камышинская | нет | ТП-198, рубильник 17 (ул.2-я Камышинская, а/к 1236) от ф.Ю-22, ПС Южная 110/35/10 кВ |  | Договор с СТСО № 18 4200 3758 24 от 11.11.2024 | н/д | 1.62 | 1.2 | н/д | н/д
1745 | Частный сектор | Частный сектор, 10 домов,г.Кемерово, пер.2 Зейский | нет | ТП-78, рубильник 5 (ул.Зейская, 54) от ф.Ю-22, ПС Южная 110/35/10 кВ |  | Договор с СТСО № 18 4200 3758 24 от 11.11.2024 | н/д | 1.62 | 1.2 | н/д | н/д
1746 | Частный сектор | Частный сектор, 1 дом,г.Кемерово, ул.2 Камышинская | нет | ТП-63, рубильник 7 (ул. Таврическая,10) от ф.Ю-22, ПС Южная 110/35/10 кВ |  | Договор с СТСО № 18 4200 3758 24 от 11.11.2024 | н/д | 1.62 | 1.2 | н/д | н/д
1747 | Частный сектор | Частный сектор, 24 дома,г.Кемерово, ул.2 Камышинская | нет | ТП-63, рубильник 1 (ул. Таврическая,10) от ф.Ю-22, ПС Южная 110/35/10 кВ |  | Договор с СТСО № 18 4200 3758 24 от 11.11.2024 | н/д | 1.62 | 1.2 | н/д | н/д
1748 | Частный сектор | Частный сектор, 12 домов,г.Кемерово, ул.2 Камышинская | нет | ТП-198, рубильник 17 (ул.2-я Камышинская, а/к 1236) от ф.Ю-22, ПС Южная 110/35/10 кВ |  | Договор с СТСО № 18 4200 3758 24 от 11.11.2024 | н/д | 1.62 | 1.2 | н/д | н/д
1749 | Частный сектор | Частный сектор, 9 домов,г.Кемерово, ул.2 Камышинская | нет | ТП-63, рубильник 2 (ул. Таврическая,10) от ф.Ю-22, ПС Южная 110/35/10 кВ |  | Договор с СТСО № 18 4200 3758 24 от 11.11.2024 | н/д | 1.62 | 1.2 | н/д | н/д
1750 | Частный сектор | Частный сектор, 19 домов,г.Кемерово, ул.2 Камышинская | нет | ТП-63, рубильник 8 (ул. Таврическая,10) от ф.Ю-22, ПС Южная 110/35/10 кВ |  | Договор с СТСО № 18 4200 3758 24 от 11.11.2024 | н/д | 1.62 | 1.2 | н/д | н/д
1751 | Частный сектор | Частный сектор, 26 домов,г.Кемерово, ул.2 Чукотская | нет | ТП-426, рубильник 4 (ул.Таврическая, 99) от ф.Ю-22, ПС Южная 110/35/10 кВ |  | Договор с СТСО № 18 4200 3758 24 от 11.11.2024 | н/д | 1.62 | 1.2 | н/д | н/д
1752 | Частный сектор | Частный сектор, 12 домов,г.Кемерово, ул.2 Чукотская | нет | ТП-426, рубильник 3 (ул.Таврическая, 99) от ф.Ю-22, ПС Южная 110/35/10 кВ |  | Договор с СТСО № 18 4200 3758 24 от 11.11.2024 | н/д | 1.62 | 1.2 | н/д | н/д
1753 | Частный сектор | Частный сектор, 10 домов,г.Кемерово, пер.3 Зейский | нет | ТП-78, рубильник 5 (ул.Зейская, 54) от ф.Ю-22, ПС Южная 110/35/10 кВ |  | Договор с СТСО № 18 4200 3758 24 от 11.11.2024 | н/д | 1.62 | 1.2 | н/д | н/д
1754 | Частный сектор | Частный сектор, 31 дом,г.Кемерово, ул.3 Камышинская | нет | ТП-63, рубильник 3 (ул. Таврическая,10) от ф.Ю-22, ПС Южная 110/35/10 кВ |  | Договор с СТСО № 18 4200 3758 24 от 11.11.2024 | н/д | 1.62 | 1.2 | н/д | н/д
1755 | Частный сектор | Частный сектор,15 домов,г.Кемерово, ул.3 Камышинская | нет | ТП-63, рубильник 7 (ул. Таврическая,10) от ф.Ю-22, ПС Южная 110/35/10 кВ |  | Договор с СТСО № 18 4200 3758 24 от 11.11.2024 | н/д | 1.62 | 1.2 | н/д | н/д
1756 | Частный сектор | Частный сектор, 14 домов,г.Кемерово, пер.3 Карпатский | нет | ТП-427, рубильник 3 (ул.Брестская, 30-б, пер.3-й Карпатский ) от ф.Ю-22, ПС Южная 110/35/10 кВ |  | Договор с СТСО № 18 4200 3758 24 от 11.11.2024 | н/д | 1.62 | 1.2 | н/д | н/д
1757 | Частный сектор | Частный сектор, 33 дома,г.Кемерово, пер.3 Карпатский | нет | ТП-427, рубильник 4 (ул.Брестская, 30-б, пер.3-й Карпатский ) от ф.Ю-22, ПС Южная 110/35/10 кВ |  | Договор с СТСО № 18 4200 3758 24 от 11.11.2024 | н/д | 1.62 | 1.2 | н/д | н/д
1758 | Частный сектор | Частный сектор, 13 домов,г.Кемерово, ул.3 Чукотская | нет | ТП-426, рубильник 4 (ул.Таврическая, 99) от ф.Ю-22, ПС Южная 110/35/10 кВ |  | Договор с СТСО № 18 4200 3758 24 от 11.11.2024 | н/д | 1.62 | 1.2 | н/д | н/д
1759 | Частный сектор | Частный сектор, 20 домов,г.Кемерово, ул.Березовая | нет | ТП-427, рубильник 4 (ул.Брестская, 30-б, пер.3-й Карпатский ) от ф.Ю-22, ПС Южная 110/35/10 кВ |  | Договор с СТСО № 18 4200 3758 24 от 11.11.2024 | н/д | 1.62 | 1.2 | н/д | н/д
1760 | Частный сектор | Частный сектор, 19 дом,г.Кемерово, ул.Брестская | нет | ТП-427, рубильник 1 (ул.Брестская, 30-б, пер.3-й Карпатский ) от ф.Ю-22, ПС Южная 110/35/10 кВ |  | Договор с СТСО № 18 4200 3758 24 от 11.11.2024 | н/д | 1.62 | 1.2 | н/д | н/д
1761 | Частный сектор | Частный сектор, 44 домов,г.Кемерово, ул.Брестская | нет | ТП-427, рубильник 2 (ул.Брестская, 30-б, пер.3-й Карпатский ) от ф.Ю-22, ПС Южная 110/35/10 кВ |  | Договор с СТСО № 18 4200 3758 24 от 11.11.2024 | н/д | 1.62 | 1.2 | н/д | н/д
1762 | Частный сектор | Частный сектор, 1 дом,г.Кемерово, ул.Брестская | нет | ТП-427, рубильник 3 (ул.Брестская, 30-б, пер.3-й Карпатский ) от ф.Ю-22, ПС Южная 110/35/10 кВ |  | Договор с СТСО № 18 4200 3758 24 от 11.11.2024 | н/д | 1.62 | 1.2 | н/д | н/д
1763 | Частный сектор | Частный сектор, 13 домов,г.Кемерово, ул.Брестская | нет | ТП-427, рубильник 4 (ул.Брестская, 30-б, пер.3-й Карпатский ) от ф.Ю-22, ПС Южная 110/35/10 кВ |  | Договор с СТСО № 18 4200 3758 24 от 11.11.2024 | н/д | 1.62 | 1.2 | н/д | н/д
1764 | Частный сектор | Частный сектор, 11 домов,г.Кемерово, пер.Брестский | нет | ТП-427, рубильник 4 (ул.Брестская, 30-б, пер.3-й Карпатский ) от ф.Ю-22, ПС Южная 110/35/10 кВ |  | Договор с СТСО № 18 4200 3758 24 от 11.11.2024 | н/д | 1.62 | 1.2 | н/д | н/д
1765 | Частный сектор | Частный сектор, 13 домов,г.Кемерово, ул.Двинская | нет | ТП-175, рубильник 1 (ул.Двинская, 41) от ф.Ю-22, ПС Южная 110/35/10 кВ |  | Договор с СТСО № 18 4200 3758 24 от 11.11.2024 | н/д | 1.62 | 1.2 | н/д | н/д
1766 | Частный сектор | Частный сектор, 20 домов,г.Кемерово, ул.Двинская | нет | ТП-175, рубильник 2 (ул.Двинская, 41) от ф.Ю-22, ПС Южная 110/35/10 кВ |  | Договор с СТСО № 18 4200 3758 24 от 11.11.2024 | н/д | 1.62 | 1.2 | н/д | н/д
1767 | Частный сектор | Частный сектор, 22 дома,г.Кемерово, ул.Двинская | нет | ТП-175, рубильник 3 (ул.Двинская, 41) от ф.Ю-22, ПС Южная 110/35/10 кВ |  | Договор с СТСО № 18 4200 3758 24 от 11.11.2024 | н/д | 1.62 | 1.2 | н/д | н/д
1768 | Частный сектор | Частный сектор, 20 домов,г.Кемерово, ул.Двинская | нет | ТП-175, рубильник 4 (ул.Двинская, 41) от ф.Ю-22, ПС Южная 110/35/10 кВ |  | Договор с СТСО № 18 4200 3758 24 от 11.11.2024 | н/д | 1.62 | 1.2 | н/д | н/д
1769 | Частный сектор | Частный сектор, 21 дом,г.Кемерово, ул.Дорожная | нет | ТП-891, рубильник 1 (ул.Дорожная,14-16) от ф.Ю-22, ПС Южная 110/35/10 кВ |  | Договор с СТСО № 18 4200 3758 24 от 11.11.2024 | н/д | 1.62 | 1.2 | н/д | н/д
1770 | Частный сектор | Частный сектор, 2 дома,г.Кемерово, ул.Дорожная | нет | ТП-81, рубильник 1 (ул.Зейская, 203) от ф.Ю-22, ПС Южная 110/35/10 кВ |  | Договор с СТСО № 18 4200 3758 24 от 11.11.2024 | н/д | 1.62 | 1.2 | н/д | н/д
1771 | Частный сектор | Частный сектор, 14 домов,г.Кемерово, ул.Дорожная | нет | ТП-891, рубильник 4 (ул.Дорожная,14-16) от ф.Ю-22, ПС Южная 110/35/10 кВ |  | Договор с СТСО № 18 4200 3758 24 от 11.11.2024 | н/д | 1.62 | 1.2 | н/д | н/д
1772 | Частный сектор | Частный сектор, 27 домов,г.Кемерово, ул.Дорожная | нет | ТП-891, рубильник 7 (ул.Дорожная,14-16) от ф.Ю-22, ПС Южная 110/35/10 кВ |  | Договор с СТСО № 18 4200 3758 24 от 11.11.2024 | н/д | 1.62 | 1.2 | н/д | н/д
1773 | Частный сектор | Частный сектор, 15 домов,г.Кемерово, ул.Дорожная | нет | ТП-891, рубильник 8 (ул.Дорожная,14-16) от ф.Ю-22, ПС Южная 110/35/10 кВ |  | Договор с СТСО № 18 4200 3758 24 от 11.11.2024 | н/д | 1.62 | 1.2 | н/д | н/д
1774 | Частный сектор | Частный сектор, 3 дома,г.Кемерово, ул.Загородная | нет | ТП-427, рубильник 4 (ул.Брестская, 30-б, пер.3-й Карпатский ) от ф.Ю-22, ПС Южная 110/35/10 кВ |  | Договор с СТСО № 18 4200 3758 24 от 11.11.2024 | н/д | 1.62 | 1.2 | н/д | н/д
1775 | Частный сектор | Частный сектор, 14 домов,г.Кемерово, ул.Зейская | нет | ТП-63, рубильник 3 (ул. Таврическая,10) от ф.Ю-22, ПС Южная 110/35/10 кВ |  | Договор с СТСО № 18 4200 3758 24 от 11.11.2024 | н/д | 1.62 | 1.2 | н/д | н/д
1776 | Частный сектор | Частный сектор, 32 домов,г.Кемерово, ул.Зейская | нет | ТП-78, рубильник 6 (ул.Зейская, 54) от ф.Ю-22, ПС Южная 110/35/10 кВ |  | Договор с СТСО № 18 4200 3758 24 от 11.11.2024 | н/д | 1.62 | 1.2 | н/д | н/д
1777 | Частный сектор | Частный сектор, 53 дома,г.Кемерово, ул.Зейская | нет | ТП-78, рубильник 9 (ул.Зейская, 54) от ф.Ю-22, ПС Южная 110/35/10 кВ |  | Договор с СТСО № 18 4200 3758 24 от 11.11.2024 | н/д | 1.62 | 1.2 | н/д | н/д
1778 | Частный сектор | Частный сектор, 18 домов,г.Кемерово, ул.Зейская | нет | ТП-81, рубильник 1 (ул.Зейская, 203) от ф.Ю-22, ПС Южная 110/35/10 кВ |  | Договор с СТСО № 18 4200 3758 24 от 11.11.2024 | н/д | 1.62 | 1.2 | н/д | н/д
1779 | Частный сектор | Частный сектор, 17 домов,г.Кемерово, ул.Зейская | нет | ТП-81, рубильник 4 (ул.Зейская, 203) от ф.Ю-22, ПС Южная 110/35/10 кВ |  | Договор с СТСО № 18 4200 3758 24 от 11.11.2024 | н/д | 1.62 | 1.2 | н/д | н/д
1780 | Частный сектор | Частный сектор, 34 домов,г.Кемерово, ул.Зейская | нет | ТП-175, рубильник 1 (ул.Двинская, 41) от ф.Ю-22, ПС Южная 110/35/10 кВ |  | Договор с СТСО № 18 4200 3758 24 от 11.11.2024 | н/д | 1.62 | 1.2 | н/д | н/д
1781 | Частный сектор | Частный сектор, 1 дом,г.Кемерово, ул.Зейская | нет | ТП-81, рубильник 2 (ул.Зейская, 203) от ф.Ю-22, ПС Южная 110/35/10 кВ |  | Договор с СТСО № 18 4200 3758 24 от 11.11.2024 | н/д | 1.62 | 1.2 | н/д | н/д
1782 | Частный сектор | Частный сектор, 11 домов,г.Кемерово, ул.Зейская | нет | ТП-63, рубильник 7 (ул. Таврическая,10) от ф.Ю-22, ПС Южная 110/35/10 кВ |  | Договор с СТСО № 18 4200 3758 24 от 11.11.2024 | н/д | 1.62 | 1.2 | н/д | н/д
1783 | Частный сектор | Частный сектор, 1 дом,г.Кемерово, ул.Зейская | нет | ТП-891, рубильник 7 (ул.Дорожная,14-16) от ф.Ю-22, ПС Южная 110/35/10 кВ |  | Договор с СТСО № 18 4200 3758 24 от 11.11.2024 | н/д | 1.62 | 1.2 | н/д | н/д
1784 | Частный сектор | Частный сектор, 49 домов,г.Кемерово, ул.Зейская | нет | ТП-81, рубильник 3 (ул.Зейская, 203) от ф.Ю-22, ПС Южная 110/35/10 кВ |  | Договор с СТСО № 18 4200 3758 24 от 11.11.2024 | н/д | 1.62 | 1.2 | н/д | н/д
1785 | Частный сектор | Частный сектор, 1 дом,г.Кемерово, ул.Зейская | нет | ТП-891, рубильник 2 (ул.Дорожная,14-16) от ф.Ю-22, ПС Южная 110/35/10 кВ |  | Договор с СТСО № 18 4200 3758 24 от 11.11.2024 | н/д | 1.62 | 1.2 | н/д | н/д
1786 | Частный сектор | Частный сектор, 17 домов,г.Кемерово, ул.Инская | нет | ТП-79, рубильник 1 (ул.Инская, 31) от ф.Ю-22, ПС Южная 110/35/10 кВ |  | Договор с СТСО № 18 4200 3758 24 от 11.11.2024 | н/д | 1.62 | 1.2 | н/д | н/д
1787 | Частный сектор | Частный сектор, 19 домов,г.Кемерово, ул.Инская | нет | ТП-63, рубильник 3 (ул. Таврическая,10) от ф.Ю-22, ПС Южная 110/35/10 кВ |  | Договор с СТСО № 18 4200 3758 24 от 11.11.2024 | н/д | 1.62 | 1.2 | н/д | н/д
1788 | Частный сектор | Частный сектор, 6 домов,г.Кемерово, ул.Инская | нет | ТП-63, рубильник 7 (ул. Таврическая,10) от ф.Ю-22, ПС Южная 110/35/10 кВ |  | Договор с СТСО № 18 4200 3758 24 от 11.11.2024 | н/д | 1.62 | 1.2 | н/д | н/д
1789 | Частный сектор | Частный сектор, 5 домов,г.Кемерово,ул.Камышинская | нет | ТП-198, рубильник 17 (ул.2-я Камышинская, а/к 1236) от ф.Ю-22, ПС Южная 110/35/10 кВ |  | Договор с СТСО № 18 4200 3758 24 от 11.11.2024 | н/д | 1.62 | 1.2 | н/д | н/д
1790 | Частный сектор | Частный сектор, 26 домов,г.Кемерово,ул.Карпатская | нет | ТП-427, рубильник 3 (ул.Брестская, 30-б, пер.3-й Карпатский ) от ф.Ю-22, ПС Южная 110/35/10 кВ |  | Договор с СТСО № 18 4200 3758 24 от 11.11.2024 | н/д | 1.62 | 1.2 | н/д | н/д
1791 | Частный сектор | Частный сектор, 8 домов,г.Кемерово,пр.Кузнецкий | нет | ТП-198, рубильник 17 (ул.2-я Камышинская, а/к 1236) от ф.Ю-22, ПС Южная 110/35/10 кВ |  | Договор с СТСО № 18 4200 3758 24 от 11.11.2024 | н/д | 1.62 | 1.2 | н/д | н/д
1792 | Частный сектор | Частный сектор, 1 дом,г.Кемерово,ул.Молодежная | нет | ТП-427, рубильник 4 (ул.Брестская, 30-б, пер.3-й Карпатский ) от ф.Ю-22, ПС Южная 110/35/10 кВ |  | Договор с СТСО № 18 4200 3758 24 от 11.11.2024 | н/д | 1.62 | 1.2 | н/д | н/д
1793 | Частный сектор | Частный сектор, 10 домов,г.Кемерово,ул.Норильская | нет | ТП-63, рубильник 2 (ул. Таврическая,10) от ф.Ю-22, ПС Южная 110/35/10 кВ |  | Договор с СТСО № 18 4200 3758 24 от 11.11.2024 | н/д | 1.62 | 1.2 | н/д | н/д
1794 | Частный сектор | Частный сектор, 27 домов,г.Кемерово,ул.Полярная | нет | ТП-891, рубильник 2 (ул.Дорожная,14-16) от ф.Ю-22, ПС Южная 110/35/10 кВ |  | Договор с СТСО № 18 4200 3758 24 от 11.11.2024 | н/д | 1.62 | 1.2 | н/д | н/д
1795 | Частный сектор | Частный сектор, 35 домов,г.Кемерово,ул.Родниковая | нет | ТП-81, рубильник 2 (ул.Зейская, 203) от ф.Ю-22, ПС Южная 110/35/10 кВ |  | Договор с СТСО № 18 4200 3758 24 от 11.11.2024 | н/д | 1.62 | 1.2 | н/д | н/д
1796 | Частный сектор | Частный сектор, 21 дом,г.Кемерово,ул.Таврическая | нет | ТП-63, рубильник 2 (ул. Таврическая,10) от ф.Ю-22, ПС Южная 110/35/10 кВ |  | Договор с СТСО № 18 4200 3758 24 от 11.11.2024 | н/д | 1.62 | 1.2 | н/д | н/д
1797 | Частный сектор | Частный сектор, 5 домов,г.Кемерово,ул.Таврическая | нет | ТП-63, рубильник 4 (ул. Таврическая,10) от ф.Ю-22, ПС Южная 110/35/10 кВ |  | Договор с СТСО № 18 4200 3758 24 от 11.11.2024 | н/д | 1.62 | 1.2 | н/д | н/д
1798 | Частный сектор | Частный сектор, 10 домов,г.Кемерово,ул.Таврическая | нет | ТП-79, рубильник 1 (ул.Инская, 31) от ф.Ю-22, ПС Южная 110/35/10 кВ |  | Договор с СТСО № 18 4200 3758 24 от 11.11.2024 | н/д | 1.62 | 1.2 | н/д | н/д
1799 | Частный сектор | Частный сектор, 32 дома,г.Кемерово,ул.Таврическая | нет | ТП-426, рубильник 1 (ул.Таврическая, 99) от ф.Ю-22, ПС Южная 110/35/10 кВ |  | Договор с СТСО № 18 4200 3758 24 от 11.11.2024 | н/д | 1.62 | 1.2 | н/д | н/д
1800 | Частный сектор | Частный сектор, 24 дома,г.Кемерово,ул.Таврическая | нет | ТП-426, рубильник 2 (ул.Таврическая, 99) от ф.Ю-22, ПС Южная 110/35/10 кВ |  | Договор с СТСО № 18 4200 3758 24 от 11.11.2024 | н/д | 1.62 | 1.2 | н/д | н/д
1801 | Частный сектор | Частный сектор, 38 домов,г.Кемерово,ул.Таврическая | нет | ТП-175, рубильник 3 (ул.Двинская, 41) от ф.Ю-22, ПС Южная 110/35/10 кВ |  | Договор с СТСО № 18 4200 3758 24 от 11.11.2024 | н/д | 1.62 | 1.2 | н/д | н/д
1802 | Частный сектор | Частный сектор, 1 дом,г.Кемерово,ул.Таврическая | нет | ТП-63, рубильник 8 (ул. Таврическая,10) от ф.Ю-22, ПС Южная 110/35/10 кВ |  | Договор с СТСО № 18 4200 3758 24 от 11.11.2024 | н/д | 1.62 | 1.2 | н/д | н/д
1803 | Частный сектор | Частный сектор, 3 дома,г.Кемерово,ул.Таврическая | да | ТП-175, рубильник 2 (ул.Двинская, 41) от ф.Ю-22, ПС Южная 110/35/10 кВ |  | Договор с СТСО № 18 4200 3758 24 от 11.11.2024 | н/д | 1.62 | 1.2 | н/д | н/д
1804 | Частный сектор | Частный сектор, 7 домов,г.Кемерово,пер.Таврический | нет | ТП-79, рубильник 1 (ул.Инская, 31) от ф.Ю-22, ПС Южная 110/35/10 кВ |  | Договор с СТСО № 18 4200 3758 24 от 11.11.2024 | н/д | 1.62 | 1.2 | н/д | н/д
1805 | Частный сектор | Частный сектор, 22 дома,г.Кемерово,ул.Чукотская | нет | ТП-426, рубильник 3 (ул.Таврическая, 99) от ф.Ю-22, ПС Южная 110/35/10 кВ |  | Договор с СТСО № 18 4200 3758 24 от 11.11.2024 | н/д | 1.62 | 1.2 | н/д | н/д
1806 | Частный сектор | Частный сектор, 17 домов,г.Кемерово,ул.Чукотская | нет | ТП-426, рубильник 4 (ул.Таврическая, 99) от ф.Ю-22, ПС Южная 110/35/10 кВ |  | Договор с СТСО № 18 4200 3758 24 от 11.11.2024 | н/д | 1.62 | 1.2 | н/д | н/д
1807 | Частный сектор | Частный сектор, 1 дом,г.Кемерово,ул.Чукотская | нет | ТП-426, рубильник 1 (ул.Таврическая, 99) от ф.Ю-22, ПС Южная 110/35/10 кВ |  | Договор с СТСО № 18 4200 3758 24 от 11.11.2024 | н/д | 1.62 | 1.2 | н/д | н/д
1808 | Частный сектор | Частный сектор, 6 домов,г.Кемерово,ул.Шумихинская | нет | ТП-427, рубильник 4 (ул.Брестская, 30-б, пер.3-й Карпатский ) от ф.Ю-22, ПС Южная 110/35/10 кВ |  | Договор с СТСО № 18 4200 3758 24 от 11.11.2024 | н/д | 1.62 | 1.2 | н/д | н/д
1809 | Частный сектор | Частный сектор, 12 домов,г.Кемерово,ул.Юбилейная | нет | ТП-427, рубильник 4 (ул.Брестская, 30-б, пер.3-й Карпатский ) от ф.Ю-22, ПС Южная 110/35/10 кВ |  | Договор с СТСО № 18 4200 3758 24 от 11.11.2024 | н/д | 1.62 | 1.2 | н/д | н/д
1810 | ЧЛ Грибанов | Жилой дом,г.Кемерово,ул.Полярная 10/а | нет | ТП-891, рубильник 2 (ул.Дорожная,14-16) от ф.Ю-22, ПС Южная 110/35/10 кВ |  | Договор с СТСО № 18 4200 3758 24 от 11.11.2024 | н/д | 1.62 | 1.2 | н/д | н/д
1811 | ЧЛ Кравченко | Жилой дом,г.Кемерово,ул.Полярная 5/б | нет | ТП-891, рубильник 2 (ул.Дорожная,14-16) от ф.Ю-22, ПС Южная 110/35/10 кВ |  | Договор с СТСО № 18 4200 3758 24 от 11.11.2024 | н/д | 1.62 | 1.2 | н/д | н/д
1812 | ЧЛ Мадбобаев | Жилой дом,г.Кемерово,ул.Двинская 10 | нет | ТП-175, рубильник 2 (ул.Двинская, 41) от ф.Ю-22, ПС Южная 110/35/10 кВ |  | Договор с СТСО № 18 4200 3758 24 от 11.11.2024 | н/д | 1.62 | 1.2 | н/д | н/д
1813 | ЧЛ Рублева Я.Р. | г.Кемерово,ул.Полярная 10/б | нет | ТП-891, рубильник 2 (ул.Дорожная,14-16) от ф.Ю-22, ПС Южная 110/35/10 кВ |  | Договор с СТСО № 18 4200 3758 24 от 11.11.2024 | н/д | 1.62 | 1.2 | н/д | н/д
1814 | ЧЛ Сафонова | Жилой дом,г.Кемерово,ул.Полярная 18 | нет | ТП-891, рубильник 2 (ул.Дорожная,14-16) от ф.Ю-22, ПС Южная 110/35/10 кВ |  | Договор с СТСО № 18 4200 3758 24 от 11.11.2024 | н/д | 1.62 | 1.2 | н/д | н/д
1815 | ЧЛ Черепин | Жилой дом,г.Кемерово,ул.Полярная 16 | нет | ТП-891, рубильник 2 (ул.Дорожная,14-16) от ф.Ю-22, ПС Южная 110/35/10 кВ |  | Договор с СТСО № 18 4200 3758 24 от 11.11.2024 | н/д | 1.62 | 1.2 | н/д | н/д
1816 | ЧП Крапивин "СИБВИТРИНА" | г.Кемерово, ул.2 Камышинская 2/а/6 | нет | ТП-198, рубильник 23 (ул.2-я Камышинская, а/к 1236) от ф.Ю-22, ПС Южная 110/35/10 кВ |  | Договор с СТСО № 18 4200 3758 24 от 11.11.2024 | н/д | 1.62 | 1.2 | н/д | н/д
1817 | Школа №50 | г.Кемерово,пр.Кузнецкий 262 | нет | ТП-730, рубильник 16 (пр. Кузнецкий, 278) от ф.Ю-22, ПС Южная 110/35/10 кВ |  | Договор с СТСО № 18 4200 3758 24 от 11.11.2024 | н/д | 1.62 | 1.2 | н/д | н/д
1818 | Базовая станция ГТС №8 | г.Кемерово,ул.4 Цветочная 47 | да | ТП-126, рубильник 4 (ул.4-я Цветочная, 46) от ф.4-9 через РП-4, ф.Космическая-21, ПС Космическая 110/10 кВ |  | Договор с СТСО № 18 4200 3758 24 от 11.11.2024 | н/д | 1.15 | 0.75 | н/д | н/д
1819 | Горсвет | Уличное освещение,г.Кемерово | нет | ТП-126, рубильник 2 (ул.4-я Цветочная, 46) от ф.4-9 через РП-4, ф.Космическая-21, ПС Космическая 110/10 кВ |  | Договор с СТСО № 18 4200 3758 24 от 11.11.2024 | н/д | 1.15 | 0.75 | н/д | н/д
1820 | ИП Клюева | Магазин,г.Кемерово,ул.Орловская 24 | нет | ТП-341, рубильник 8 ( 8-я Цветочная, 45) от ф.4-9 через РП-4, ф.Космическая-21, ПС Космическая 110/10 кВ |  | Договор с СТСО № 18 4200 3758 24 от 11.11.2024 | н/д | 1.15 | 0.75 | н/д | н/д
1821 | ИП Кучерова | Торговый павильон,г.Кемерово,ул.10 Линия | нет | ТП-121, рубильник 4 (ул.2-я Цветочная, 47) от ф.4-9 через РП-4, ф.Космическая-21, ПС Космическая 110/10 кВ |  | Договор с СТСО № 18 4200 3758 24 от 11.11.2024 | н/д | 1.15 | 0.75 | н/д | н/д
1822 | Котельная №43 | г.Кемерово,ул.4 Цветочная 47 | нет | ТП-126, рубильник 7 (ул.4-я Цветочная, 46) от ф.4-9 через РП-4, ф.Космическая-21, ПС Космическая 110/10 кВ |  | Договор с СТСО № 18 4200 3758 24 от 11.11.2024 | н/д | 1.15 | 0.75 | н/д | н/д
1823 | ОАО " ВЫМПЕЛ-КОММУНИКАЦИИ" | г.Кемерово,ул.8 Цветочная 54 | нет | ТП-341, рубильник 8 ( 8-я Цветочная, 45) от ф.4-9 через РП-4, ф.Космическая-21, ПС Космическая 110/10 кВ |  | Договор с СТСО № 18 4200 3758 24 от 11.11.2024 | н/д | 1.15 | 0.75 | н/д | н/д
1824 | ООО "КЕНТЭК" | г.Кемерово,ул.Журавлевская 1/б | нет | ТП-983, рубильник 1 (ул. Журавлевская, 1б) от ф.4-9 через РП-4, ф.Космическая-21, ПС Космическая 110/10 кВ |  | Договор с СТСО № 18 4200 3758 24 от 11.11.2024 | н/д | 1.15 | 0.75 | н/д | н/д
1825 | П/О 32 | Почта,г.Кемерово,ул.4 Цветочная 46 | нет | ТП-126, рубильник 8 (ул.4-я Цветочная, 46) от ф.4-9 через РП-4, ф.Космическая-21, ПС Космическая 110/10 кВ |  | Договор с СТСО № 18 4200 3758 24 от 11.11.2024 | н/д | 1.15 | 0.75 | н/д | н/д
1826 | ФЛ Ахмедов Я.У.О | г.Кемерово,ул.4 Цветочная 59 | нет | ТП-121, рубильник 3 (ул.2-я Цветочная, 47) от ф.4-9 через РП-4, ф.Космическая-21, ПС Космическая 110/10 кВ |  | Договор с СТСО № 18 4200 3758 24 от 11.11.2024 | н/д | 1.15 | 0.75 | н/д | н/д
1827 | ФЛ Гаев А.С. | г.Кемерово,ул.2 Цветочная 39 | нет | ТП-211, рубильник 2 (п.Южный, ул.1-я Цветочная,17) от ф.4-9 через РП-4, ф.Космическая-21, ПС Космическая 110/10 кВ |  | Договор с СТСО № 18 4200 3758 24 от 11.11.2024 | н/д | 1.15 | 0.75 | н/д | н/д
1828 | Частный сектор | Частный сектор, 1 дом,г.Кемерово,пер.1 Карпатский | нет | ТП-588, рубильник 5 (ул.13-я Линия,12 ) от ф.4-9 через РП-4, ф.Космическая-21, ПС Космическая 110/10 кВ |  | Договор с СТСО № 18 4200 3758 24 от 11.11.2024 | н/д | 1.15 | 0.75 | н/д | н/д
1829 | Частный сектор | Частный сектор, 21 дом,г.Кемерово,пер.1 Карпатский | нет | ТП-588, рубильник 8 (ул.13-я Линия,12 ) от ф.4-9 через РП-4, ф.Космическая-21, ПС Космическая 110/10 кВ |  | Договор с СТСО № 18 4200 3758 24 от 11.11.2024 | н/д | 1.15 | 0.75 | н/д | н/д
1830 | Частный сектор | Частный сектор, 4 дома,г.Кемерово,ул.1 Линия | да | ТП-211, рубильник 4 (п.Южный, ул.1-я Цветочная,17) от ф.4-9 через РП-4, ф.Космическая-21, ПС Космическая 110/10 кВ |  | Договор с СТСО № 18 4200 3758 24 от 11.11.2024 | н/д | 1.15 | 0.75 | н/д | н/д
1831 | Частный сектор | Частный сектор, 5 домов,г.Кемерово,ул.1 Цветочная | нет | ТП-588, рубильник 5 (ул.13-я Линия,12 ) от ф.4-9 через РП-4, ф.Космическая-21, ПС Космическая 110/10 кВ |  | Договор с СТСО № 18 4200 3758 24 от 11.11.2024 | н/д | 1.15 | 0.75 | н/д | н/д
1832 | Частный сектор | Частный сектор, 3 дома,г.Кемерово,ул.1 Цветочная | нет | ТП-588, рубильник 4 (ул.13-я Линия,12 ) от ф.4-9 через РП-4, ф.Космическая-21, ПС Космическая 110/10 кВ |  | Договор с СТСО № 18 4200 3758 24 от 11.11.2024 | н/д | 1.15 | 0.75 | н/д | н/д
1833 | Частный сектор | Частный сектор, 8 домов,г.Кемерово,ул.1 Цветочная | нет | ТП-211, рубильник 1 (п.Южный, ул.1-я Цветочная,17) от ф.4-9 через РП-4, ф.Космическая-21, ПС Космическая 110/10 кВ |  | Договор с СТСО № 18 4200 3758 24 от 11.11.2024 | н/д | 1.15 | 0.75 | н/д | н/д
1834 | Частный сектор | Частный сектор, 10 домов,г.Кемерово,ул.1 Цветочная | нет | ТП-211, рубильник 2 (п.Южный, ул.1-я Цветочная,17) от ф.4-9 через РП-4, ф.Космическая-21, ПС Космическая 110/10 кВ |  | Договор с СТСО № 18 4200 3758 24 от 11.11.2024 | н/д | 1.15 | 0.75 | н/д | н/д
1835 | Частный сектор | Частный сектор, 9 домов,г.Кемерово,ул.1 Цветочная | нет | ТП-211, рубильник 3 (п.Южный, ул.1-я Цветочная,17) от ф.4-9 через РП-4, ф.Космическая-21, ПС Космическая 110/10 кВ |  | Договор с СТСО № 18 4200 3758 24 от 11.11.2024 | н/д | 1.15 | 0.75 | н/д | н/д
1836 | Частный сектор | Частный сектор, 12 домов,г.Кемерово,ул.1 Цветочная | нет | ТП-211, рубильник 4 (п.Южный, ул.1-я Цветочная,17) от ф.4-9 через РП-4, ф.Космическая-21, ПС Космическая 110/10 кВ |  | Договор с СТСО № 18 4200 3758 24 от 11.11.2024 | н/д | 1.15 | 0.75 | н/д | н/д
1837 | Частный сектор | Частный сектор, 9 домов,г.Кемерово,ул.1 Цветочная | нет | ТП-121, рубильник 1 (ул.2-я Цветочная, 47) от ф.4-9 через РП-4, ф.Космическая-21, ПС Космическая 110/10 кВ |  | Договор с СТСО № 18 4200 3758 24 от 11.11.2024 | н/д | 1.15 | 0.75 | н/д | н/д
1838 | Частный сектор | Частный сектор, 8 домов,г.Кемерово,ул.1 Цветочная | нет | ТП-121, рубильник 2 (ул.2-я Цветочная, 47) от ф.4-9 через РП-4, ф.Космическая-21, ПС Космическая 110/10 кВ |  | Договор с СТСО № 18 4200 3758 24 от 11.11.2024 | н/д | 1.15 | 0.75 | н/д | н/д
1839 | Частный сектор | Частный сектор, 10 домов,г.Кемерово,ул.1 Цветочная | нет | ТП-121, рубильник 3 (ул.2-я Цветочная, 47) от ф.4-9 через РП-4, ф.Космическая-21, ПС Космическая 110/10 кВ |  | Договор с СТСО № 18 4200 3758 24 от 11.11.2024 | н/д | 1.15 | 0.75 | н/д | н/д
1840 | Частный сектор | Частный сектор, 5 домов,г.Кемерово,ул.1 Цветочная | нет | ТП-121, рубильник 4 (ул.2-я Цветочная, 47) от ф.4-9 через РП-4, ф.Космическая-21, ПС Космическая 110/10 кВ |  | Договор с СТСО № 18 4200 3758 24 от 11.11.2024 | н/д | 1.15 | 0.75 | н/д | н/д
1841 | Частный сектор | Частный сектор, 26 домов,г.Кемерово,ул.1 Школьный проезд | нет | ТП-126, рубильник 3 (ул.4-я Цветочная, 46) от ф.4-9 через РП-4, ф.Космическая-21, ПС Космическая 110/10 кВ |  | Договор с СТСО № 18 4200 3758 24 от 11.11.2024 | н/д | 1.15 | 0.75 | н/д | н/д
1842 | Частный сектор | Частный сектор, 3 дома,г.Кемерово,ул.1 Школьный проезд | нет | ТП-121, рубильник 4 (ул.2-я Цветочная, 47) от ф.4-9 через РП-4, ф.Космическая-21, ПС Космическая 110/10 кВ |  | Договор с СТСО № 18 4200 3758 24 от 11.11.2024 | н/д | 1.15 | 0.75 | н/д | н/д
1843 | Частный сектор | Частный сектор, 17 домов,г.Кемерово,пер.1 Южный | нет | ТП-589, рубильник 1 (ул.13-я Линия Х 3-ий Южный переулок) от ф.4-9 через РП-4, ф.Космическая-21, ПС Космическая 110/10 кВ |  | Договор с СТСО № 18 4200 3758 24 от 11.11.2024 | н/д | 1.15 | 0.75 | н/д | н/д
1844 | Частный сектор | Частный сектор, 1 дом,г.Кемерово,пер.1 Южный | нет | ТП-589, рубильник 3 (ул.13-я Линия Х 3-ий Южный переулок) от ф.4-9 через РП-4, ф.Космическая-21, ПС Космическая 110/10 кВ |  | Договор с СТСО № 18 4200 3758 24 от 11.11.2024 | н/д | 1.15 | 0.75 | н/д | н/д
1845 | Частный сектор | Частный сектор, 14 домов,г.Кемерово,ул.10 Линия | нет | ТП-126, рубильник 8 (ул.4-я Цветочная, 46) от ф.4-9 через РП-4, ф.Космическая-21, ПС Космическая 110/10 кВ |  | Договор с СТСО № 18 4200 3758 24 от 11.11.2024 | н/д | 1.15 | 0.75 | н/д | н/д
1846 | Частный сектор | Частный сектор, 4 дома,г.Кемерово,ул.10 Линия | нет | ТП-211, рубильник 2 (п.Южный, ул.1-я Цветочная,17) от ф.4-9 через РП-4, ф.Космическая-21, ПС Космическая 110/10 кВ |  | Договор с СТСО № 18 4200 3758 24 от 11.11.2024 | н/д | 1.15 | 0.75 | н/д | н/д
1847 | Частный сектор | Частный сектор, 5 домов,г.Кемерово,ул.10 Линия | нет | ТП-121, рубильник 4 (ул.2-я Цветочная, 47) от ф.4-9 через РП-4, ф.Космическая-21, ПС Космическая 110/10 кВ |  | Договор с СТСО № 18 4200 3758 24 от 11.11.2024 | н/д | 1.15 | 0.75 | н/д | н/д
1848 | Частный сектор | Частный сектор, 32 дома,г.Кемерово,ул.11 Линия | нет | ТП-126, рубильник 8 (ул.4-я Цветочная, 46) от ф.4-9 через РП-4, ф.Космическая-21, ПС Космическая 110/10 кВ |  | Договор с СТСО № 18 4200 3758 24 от 11.11.2024 | н/д | 1.15 | 0.75 | н/д | н/д
1849 | Частный сектор | Частный сектор, 4 дома,г.Кемерово,ул.11 Линия | нет | ТП-121, рубильник 1 (ул.2-я Цветочная, 47) от ф.4-9 через РП-4, ф.Космическая-21, ПС Космическая 110/10 кВ |  | Договор с СТСО № 18 4200 3758 24 от 11.11.2024 | н/д | 1.15 | 0.75 | н/д | н/д
1850 | Частный сектор | Частный сектор, 1 дом,г.Кемерово,ул.11 Линия | нет | ТП-121, рубильник 2 (ул.2-я Цветочная, 47) от ф.4-9 через РП-4, ф.Космическая-21, ПС Космическая 110/10 кВ |  | Договор с СТСО № 18 4200 3758 24 от 11.11.2024 | н/д | 1.15 | 0.75 | н/д | н/д
1851 | Частный сектор | Частный сектор, 30 домов,г.Кемерово,ул.11 Линия | нет | ТП-121, рубильник 4 (ул.2-я Цветочная, 47) от ф.4-9 через РП-4, ф.Космическая-21, ПС Космическая 110/10 кВ |  | Договор с СТСО № 18 4200 3758 24 от 11.11.2024 | н/д | 1.15 | 0.75 | н/д | н/д
1852 | Частный сектор | Частный сектор, 22 дома,г.Кемерово,ул.12 Линия | нет | ТП-126, рубильник 3 (ул.4-я Цветочная, 46) от ф.4-9 через РП-4, ф.Космическая-21, ПС Космическая 110/10 кВ |  | Договор с СТСО № 18 4200 3758 24 от 11.11.2024 | н/д | 1.15 | 0.75 | н/д | н/д
1853 | Частный сектор | Частный сектор, 19 домов,г.Кемерово,ул.12 Линия | нет | ТП-588, рубильник 4 (ул.13-я Линия,12 ) от ф.4-9 через РП-4, ф.Космическая-21, ПС Космическая 110/10 кВ |  | Договор с СТСО № 18 4200 3758 24 от 11.11.2024 | н/д | 1.15 | 0.75 | н/д | н/д
1854 | Частный сектор | Частный сектор, 1 дом,г.Кемерово,ул.13 Линия | нет | ТП-126, рубильник 3 (ул.4-я Цветочная, 46) от ф.4-9 через РП-4, ф.Космическая-21, ПС Космическая 110/10 кВ |  | Договор с СТСО № 18 4200 3758 24 от 11.11.2024 | н/д | 1.15 | 0.75 | н/д | н/д
1855 | Частный сектор | Частный сектор, 22 дома,г.Кемерово,ул.13 Линия | нет | ТП-588, рубильник 1 (ул.13-я Линия,12 ) от ф.4-9 через РП-4, ф.Космическая-21, ПС Космическая 110/10 кВ |  | Договор с СТСО № 18 4200 3758 24 от 11.11.2024 | н/д | 1.15 | 0.75 | н/д | н/д
1856 | Частный сектор | Частный сектор, 3 дома,г.Кемерово,ул.13 Линия | нет | ТП-588, рубильник 5 (ул.13-я Линия,12 ) от ф.4-9 через РП-4, ф.Космическая-21, ПС Космическая 110/10 кВ |  | Договор с СТСО № 18 4200 3758 24 от 11.11.2024 | н/д | 1.15 | 0.75 | н/д | н/д
1857 | Частный сектор | Частный сектор, 7 домоа,г.Кемерово,ул.13 Линия | нет | ТП-588, рубильник 7 (ул.13-я Линия,12 ) от ф.4-9 через РП-4, ф.Космическая-21, ПС Космическая 110/10 кВ |  | Договор с СТСО № 18 4200 3758 24 от 11.11.2024 | н/д | 1.15 | 0.75 | н/д | н/д
1858 | Частный сектор | Частный сектор, 2 дома,г.Кемерово,ул.13 Линия | нет | ТП-588, рубильник 4 (ул.13-я Линия,12 ) от ф.4-9 через РП-4, ф.Космическая-21, ПС Космическая 110/10 кВ |  | Договор с СТСО № 18 4200 3758 24 от 11.11.2024 | н/д | 1.15 | 0.75 | н/д | н/д
1859 | Частный сектор | Частный сектор, 12 домов,г.Кемерово,ул.14 Линия | нет | ТП-341, рубильник 2 ( 8-я Цветочная, 45) от ф.4-9 через РП-4, ф.Космическая-21, ПС Космическая 110/10 кВ |  | Договор с СТСО № 18 4200 3758 24 от 11.11.2024 | н/д | 1.15 | 0.75 | н/д | н/д
1860 | Частный сектор | Частный сектор, 1 дом,г.Кемерово,ул.14 Линия | нет | ТП-589, рубильник 1 (ул.13-я Линия Х 3-ий Южный переулок) от ф.4-9 через РП-4, ф.Космическая-21, ПС Космическая 110/10 кВ |  | Договор с СТСО № 18 4200 3758 24 от 11.11.2024 | н/д | 1.15 | 0.75 | н/д | н/д
1861 | Частный сектор | Частный сектор, 20 домов,г.Кемерово,ул.14 Линия | нет | ТП-589, рубильник 2 (ул.13-я Линия Х 3-ий Южный переулок) от ф.4-9 через РП-4, ф.Космическая-21, ПС Космическая 110/10 кВ |  | Договор с СТСО № 18 4200 3758 24 от 11.11.2024 | н/д | 1.15 | 0.75 | н/д | н/д
1862 | Частный сектор | Частный сектор, 7 домов,г.Кемерово,ул.14 Линия | нет | ТП-588, рубильник 7 (ул.13-я Линия,12 ) от ф.4-9 через РП-4, ф.Космическая-21, ПС Космическая 110/10 кВ |  | Договор с СТСО № 18 4200 3758 24 от 11.11.2024 | н/д | 1.15 | 0.75 | н/д | н/д
1863 | Частный сектор | Частный сектор, 18 домов,г.Кемерово,ул.15 Линия | нет | ТП-341, рубильник 8 ( 8-я Цветочная, 45) от ф.4-9 через РП-4, ф.Космическая-21, ПС Космическая 110/10 кВ |  | Договор с СТСО № 18 4200 3758 24 от 11.11.2024 | н/д | 1.15 | 0.75 | н/д | н/д
1864 | Частный сектор | Частный сектор, 5 домов,г.Кемерово,ул.15 Линия | нет | ТП-589, рубильник 1 (ул.13-я Линия Х 3-ий Южный переулок) от ф.4-9 через РП-4, ф.Космическая-21, ПС Космическая 110/10 кВ |  | Договор с СТСО № 18 4200 3758 24 от 11.11.2024 | н/д | 1.15 | 0.75 | н/д | н/д
1865 | Частный сектор | Частный сектор, 9 домов,г.Кемерово, пер.2 Карпатский | нет | ТП-588, рубильник 7 (ул.13-я Линия,12 ) от ф.4-9 через РП-4, ф.Космическая-21, ПС Космическая 110/10 кВ |  | Договор с СТСО № 18 4200 3758 24 от 11.11.2024 | н/д | 1.15 | 0.75 | н/д | н/д
1866 | Частный сектор | Частный сектор, 6 домов,г.Кемерово,ул.2 Линия | нет | ТП-211, рубильник 4 (п.Южный, ул.1-я Цветочная,17) от ф.4-9 через РП-4, ф.Космическая-21, ПС Космическая 110/10 кВ |  | Договор с СТСО № 18 4200 3758 24 от 11.11.2024 | н/д | 1.15 | 0.75 | н/д | н/д
1867 | Частный сектор | Частный сектор, 3 дома,г.Кемерово,ул.2 Цветочная | нет | ТП-588, рубильник 7 (ул.13-я Линия,12 ) от ф.4-9 через РП-4, ф.Космическая-21, ПС Космическая 110/10 кВ |  | Договор с СТСО № 18 4200 3758 24 от 11.11.2024 | н/д | 1.15 | 0.75 | н/д | н/д
1868 | Частный сектор | Частный сектор, 9 домов,г.Кемерово,ул.2 Цветочная | нет | ТП-588, рубильник 4 (ул.13-я Линия,12 ) от ф.4-9 через РП-4, ф.Космическая-21, ПС Космическая 110/10 кВ |  | Договор с СТСО № 18 4200 3758 24 от 11.11.2024 | н/д | 1.15 | 0.75 | н/д | н/д
1869 | Частный сектор | Частный сектор, 1 дом,г.Кемерово,ул.2 Цветочная | нет | ТП-588, рубильник 8 (ул.13-я Линия,12 ) от ф.4-9 через РП-4, ф.Космическая-21, ПС Космическая 110/10 кВ |  | Договор с СТСО № 18 4200 3758 24 от 11.11.2024 | н/д | 1.15 | 0.75 | н/д | н/д
1870 | Частный сектор | Частный сектор, 14 домов,г.Кемерово,ул.2 Цветочная | нет | ТП-211, рубильник 2 (п.Южный, ул.1-я Цветочная,17) от ф.4-9 через РП-4, ф.Космическая-21, ПС Космическая 110/10 кВ |  | Договор с СТСО № 18 4200 3758 24 от 11.11.2024 | н/д | 1.15 | 0.75 | н/д | н/д
1871 | Частный сектор | Частный сектор, 13 домов,г.Кемерово,ул.2 Цветочная | нет | ТП-211, рубильник 4 (п.Южный, ул.1-я Цветочная,17) от ф.4-9 через РП-4, ф.Космическая-21, ПС Космическая 110/10 кВ |  | Договор с СТСО № 18 4200 3758 24 от 11.11.2024 | н/д | 1.15 | 0.75 | н/д | н/д
1872 | Частный сектор | Частный сектор, 5 домов,г.Кемерово,ул.2 Цветочная | нет | ТП-121, рубильник 3 (ул.2-я Цветочная, 47) от ф.4-9 через РП-4, ф.Космическая-21, ПС Космическая 110/10 кВ |  | Договор с СТСО № 18 4200 3758 24 от 11.11.2024 | н/д | 1.15 | 0.75 | н/д | н/д
1873 | Частный сектор | Частный сектор, 9 домов,г.Кемерово,ул.2 Цветочная | нет | ТП-121, рубильник 4 (ул.2-я Цветочная, 47) от ф.4-9 через РП-4, ф.Космическая-21, ПС Космическая 110/10 кВ |  | Договор с СТСО № 18 4200 3758 24 от 11.11.2024 | н/д | 1.15 | 0.75 | н/д | н/д
1874 | Частный сектор | Частный сектор, 9 домов,г.Кемерово,пер.2 Южный | нет | ТП-589, рубильник 2 (ул.13-я Линия Х 3-ий Южный переулок) от ф.4-9 через РП-4, ф.Космическая-21, ПС Космическая 110/10 кВ |  | Договор с СТСО № 18 4200 3758 24 от 11.11.2024 | н/д | 1.15 | 0.75 | н/д | н/д
1875 | Частный сектор | Частный сектор, 3 дома,г.Кемерово,пер.3 Карпатский | н/д | ТП-588, рубильник 1 (ул.13-я Линия,12 ) от ф.4-9 через РП-4, ф.Космическая-21, ПС Космическая 110/10 кВ |  | Договор с СТСО № 18 4200 3758 24 от 11.11.2024 | н/д | 1.15 | 0.75 | н/д | н/д
1876 | Частный сектор | Частный сектор, 7 домов,г.Кемерово,ул.3 Линия | нет | ТП-211, рубильник 4 (п.Южный, ул.1-я Цветочная,17) от ф.4-9 через РП-4, ф.Космическая-21, ПС Космическая 110/10 кВ |  | Договор с СТСО № 18 4200 3758 24 от 11.11.2024 | н/д | 1.15 | 0.75 | н/д | н/д
1877 | Частный сектор | Частный сектор, 1 дом,г.Кемерово,пер.3 Южный | нет | ТП-589, рубильник 1 (ул.13-я Линия Х 3-ий Южный переулок) от ф.4-9 через РП-4, ф.Космическая-21, ПС Космическая 110/10 кВ |  | Договор с СТСО № 18 4200 3758 24 от 11.11.2024 | н/д | 1.15 | 0.75 | н/д | н/д
1878 | Частный сектор | Частный сектор, 8 домов,г.Кемерово,пер.3 Южный | нет | ТП-589, рубильник 2 (ул.13-я Линия Х 3-ий Южный переулок) от ф.4-9 через РП-4, ф.Космическая-21, ПС Космическая 110/10 кВ |  | Договор с СТСО № 18 4200 3758 24 от 11.11.2024 | н/д | 1.15 | 0.75 | н/д | н/д
1879 | Частный сектор | Частный сектор, 5 домов,г.Кемерово,пер.3 Южный | нет | ТП-589, рубильник 3 (ул.13-я Линия Х 3-ий Южный переулок) от ф.4-9 через РП-4, ф.Космическая-21, ПС Космическая 110/10 кВ |  | Договор с СТСО № 18 4200 3758 24 от 11.11.2024 | н/д | 1.15 | 0.75 | н/д | н/д
1880 | Частный сектор | Частный сектор, 29 домов,г.Кемерово,ул.4 Камышинская | нет | ТП-588, рубильник 3 (ул.13-я Линия,12 ) от ф.4-9 через РП-4, ф.Космическая-21, ПС Космическая 110/10 кВ |  | Договор с СТСО № 18 4200 3758 24 от 11.11.2024 | н/д | 1.15 | 0.75 | н/д | н/д
1881 | Частный сектор | Частный сектор, 19 домов,г.Кемерово,ул.4 Камышинская | нет | ТП-588, рубильник 4 (ул.13-я Линия,12 ) от ф.4-9 через РП-4, ф.Космическая-21, ПС Космическая 110/10 кВ |  | Договор с СТСО № 18 4200 3758 24 от 11.11.2024 | н/д | 1.15 | 0.75 | н/д | н/д
1882 | Частный сектор | Частный сектор, 4 дома,г.Кемерово,ул.4 Камышинская | нет | ТП-588, рубильник 8 (ул.13-я Линия,12 ) от ф.4-9 через РП-4, ф.Космическая-21, ПС Космическая 110/10 кВ |  | Договор с СТСО № 18 4200 3758 24 от 11.11.2024 | н/д | 1.15 | 0.75 | н/д | н/д
1883 | Частный сектор | Частный сектор, 16 домов,г.Кемерово,ул.4 Камышинская | нет | ТП-121, рубильник 1 (ул.2-я Цветочная, 47) от ф.4-9 через РП-4, ф.Космическая-21, ПС Космическая 110/10 кВ |  | Договор с СТСО № 18 4200 3758 24 от 11.11.2024 | н/д | 1.15 | 0.75 | н/д | н/д
1884 | Частный сектор | Частный сектор, 1 дом,г.Кемерово,ул.4 Линия | нет | ТП-211, рубильник 1 (п.Южный, ул.1-я Цветочная,17) от ф.4-9 через РП-4, ф.Космическая-21, ПС Космическая 110/10 кВ |  | Договор с СТСО № 18 4200 3758 24 от 11.11.2024 | н/д | 1.15 | 0.75 | н/д | н/д
1885 | Частный сектор | Частный сектор, 5 домов,г.Кемерово,ул.4 Линия | нет | ТП-211, рубильник 4 (п.Южный, ул.1-я Цветочная,17) от ф.4-9 через РП-4, ф.Космическая-21, ПС Космическая 110/10 кВ |  | Договор с СТСО № 18 4200 3758 24 от 11.11.2024 | н/д | 1.15 | 0.75 | н/д | н/д
1886 | Частный сектор | Частный сектор, 5 домов,г.Кемерово,ул.4 Цветочная | нет | ТП-126, рубильник 3 (ул.4-я Цветочная, 46) от ф.4-9 через РП-4, ф.Космическая-21, ПС Космическая 110/10 кВ |  | Договор с СТСО № 18 4200 3758 24 от 11.11.2024 | н/д | 1.15 | 0.75 | н/д | н/д
1887 | Частный сектор | Частный сектор, 8 домов,г.Кемерово,ул.4 Цветочная | нет | ТП-126, рубильник 8 (ул.4-я Цветочная, 46) от ф.4-9 через РП-4, ф.Космическая-21, ПС Космическая 110/10 кВ |  | Договор с СТСО № 18 4200 3758 24 от 11.11.2024 | н/д | 1.15 | 0.75 | н/д | н/д
1888 | Частный сектор | Частный сектор, 2 дома,г.Кемерово,ул.4 Цветочная | да | ТП-588, рубильник 1 (ул.13-я Линия,12 ) от ф.4-9 через РП-4, ф.Космическая-21, ПС Космическая 110/10 кВ |  | Договор с СТСО № 18 4200 3758 24 от 11.11.2024 | н/д | 1.15 | 0.75 | н/д | н/д
1889 | Частный сектор | Частный сектор, 10 домов,г.Кемерово,пер.4 Южный | да | ТП-341, рубильник 2 ( 8-я Цветочная, 45) от ф.4-9 через РП-4, ф.Космическая-21, ПС Космическая 110/10 кВ |  | Договор с СТСО № 18 4200 3758 24 от 11.11.2024 | н/д | 1.15 | 0.75 | н/д | н/д
1890 | Частный сектор | Частный сектор, 12 домов,г.Кемерово,пер.4 Южный | нет | ТП-589, рубильник 4 (ул.13-я Линия Х 3-ий Южный переулок) от ф.4-9 через РП-4, ф.Космическая-21, ПС Космическая 110/10 кВ |  | Договор с СТСО № 18 4200 3758 24 от 11.11.2024 | н/д | 1.15 | 0.75 | н/д | н/д
1891 | Частный сектор | Частный сектор, 8 домов,г.Кемерово,ул.5 Камышинская | нет | ТП-121, рубильник 1 (ул.2-я Цветочная, 47) от ф.4-9 через РП-4, ф.Космическая-21, ПС Космическая 110/10 кВ |  | Договор с СТСО № 18 4200 3758 24 от 11.11.2024 | н/д | 1.15 | 0.75 | н/д | н/д
1892 | Частный сектор | Частный сектор, 4 дома,г.Кемерово,ул.5 Линия | нет | ТП-211, рубильник 1 (п.Южный, ул.1-я Цветочная,17) от ф.4-9 через РП-4, ф.Космическая-21, ПС Космическая 110/10 кВ |  | Договор с СТСО № 18 4200 3758 24 от 11.11.2024 | н/д | 1.15 | 0.75 | н/д | н/д
1893 | Частный сектор | Частный сектор, 6 домов,г.Кемерово,ул.5 Линия | нет | ТП-211, рубильник 4 (п.Южный, ул.1-я Цветочная,17) от ф.4-9 через РП-4, ф.Космическая-21, ПС Космическая 110/10 кВ |  | Договор с СТСО № 18 4200 3758 24 от 11.11.2024 | н/д | 1.15 | 0.75 | н/д | н/д
1894 | Частный сектор | Частный сектор, 9 домов,г.Кемерово,пер.5 Южный | нет | ТП-341, рубильник 2 ( 8-я Цветочная, 45) от ф.4-9 через РП-4, ф.Космическая-21, ПС Космическая 110/10 кВ |  | Договор с СТСО № 18 4200 3758 24 от 11.11.2024 | н/д | 1.15 | 0.75 | н/д | н/д
1895 | Частный сектор | Частный сектор, 10 домов,г.Кемерово,пер.5 Южный | нет | ТП-341, рубильник 5 ( 8-я Цветочная, 45) от ф.4-9 через РП-4, ф.Космическая-21, ПС Космическая 110/10 кВ |  | Договор с СТСО № 18 4200 3758 24 от 11.11.2024 | н/д | 1.15 | 0.75 | н/д | н/д
1896 | Частный сектор | Частный сектор, 1 дом,г.Кемерово,пер.5 Южный | нет | ТП-341, рубильник 4 ( 8-я Цветочная, 45) от ф.4-9 через РП-4, ф.Космическая-21, ПС Космическая 110/10 кВ |  | Договор с СТСО № 18 4200 3758 24 от 11.11.2024 | н/д | 1.15 | 0.75 | н/д | н/д
1897 | Частный сектор | Частный сектор, 4 дома,г.Кемерово,пер.6 Линия | нет | ТП-211, рубильник 2 (п.Южный, ул.1-я Цветочная,17) от ф.4-9 через РП-4, ф.Космическая-21, ПС Космическая 110/10 кВ |  | Договор с СТСО № 18 4200 3758 24 от 11.11.2024 | н/д | 1.15 | 0.75 | н/д | н/д
1898 | Частный сектор | Частный сектор, 3 дома,г.Кемерово,пер.6 Линия | нет | ТП-211, рубильник 4 (п.Южный, ул.1-я Цветочная,17) от ф.4-9 через РП-4, ф.Космическая-21, ПС Космическая 110/10 кВ |  | Договор с СТСО № 18 4200 3758 24 от 11.11.2024 | н/д | 1.15 | 0.75 | н/д | н/д
1899 | Частный сектор | Частный сектор, 5 домов,г.Кемерово,ул.6 Линия | нет | ТП-211, рубильник 2 (п.Южный, ул.1-я Цветочная,17) от ф.4-9 через РП-4, ф.Космическая-21, ПС Космическая 110/10 кВ |  | Договор с СТСО № 18 4200 3758 24 от 11.11.2024 | н/д | 1.15 | 0.75 | н/д | н/д
1900 | Частный сектор | Частный сектор, 6 домов,г.Кемерово,ул.6 Цветочная | нет | ТП-126, рубильник 8 (ул.4-я Цветочная, 46) от ф.4-9 через РП-4, ф.Космическая-21, ПС Космическая 110/10 кВ |  | Договор с СТСО № 18 4200 3758 24 от 11.11.2024 | н/д | 1.15 | 0.75 | н/д | н/д
1901 | Частный сектор | Частный сектор, 17 домов,г.Кемерово,ул.6 Цветочная | нет | ТП-589, рубильник 2 (ул.13-я Линия Х 3-ий Южный переулок) от ф.4-9 через РП-4, ф.Космическая-21, ПС Космическая 110/10 кВ |  | Договор с СТСО № 18 4200 3758 24 от 11.11.2024 | н/д | 1.15 | 0.75 | н/д | н/д
1902 | Частный сектор | Частный сектор, 11 домов,г.Кемерово,ул.6 Цветочная | нет | ТП-589, рубильник 4 (ул.13-я Линия Х 3-ий Южный переулок) от ф.4-9 через РП-4, ф.Космическая-21, ПС Космическая 110/10 кВ |  | Договор с СТСО № 18 4200 3758 24 от 11.11.2024 | н/д | 1.15 | 0.75 | н/д | н/д
1903 | Частный сектор | Частный сектор, 8 домов,г.Кемерово,ул.7 Линия | нет | ТП-211, рубильник 2 (п.Южный, ул.1-я Цветочная,17) от ф.4-9 через РП-4, ф.Космическая-21, ПС Космическая 110/10 кВ |  | Договор с СТСО № 18 4200 3758 24 от 11.11.2024 | н/д | 1.15 | 0.75 | н/д | н/д
1904 | Частный сектор | Частный сектор, 6 домов,г.Кемерово,пер.7 Южный | нет | ТП-341, рубильник 4 ( 8-я Цветочная, 45) от ф.4-9 через РП-4, ф.Космическая-21, ПС Космическая 110/10 кВ |  | Договор с СТСО № 18 4200 3758 24 от 11.11.2024 | н/д | 1.15 | 0.75 | н/д | н/д
1905 | Частный сектор | Частный сектор, 7 домов,г.Кемерово,пер.7 Южный | нет | ТП-341, рубильник 8 ( 8-я Цветочная, 45) от ф.4-9 через РП-4, ф.Космическая-21, ПС Космическая 110/10 кВ |  | Договор с СТСО № 18 4200 3758 24 от 11.11.2024 | н/д | 1.15 | 0.75 | н/д | н/д
1906 | Частный сектор | Частный сектор, 6 домов,г.Кемерово,ул.8 Линия | нет | ТП-211, рубильник 2 (п.Южный, ул.1-я Цветочная,17) от ф.4-9 через РП-4, ф.Космическая-21, ПС Космическая 110/10 кВ |  | Договор с СТСО № 18 4200 3758 24 от 11.11.2024 | н/д | 1.15 | 0.75 | н/д | н/д
1907 | Частный сектор | Частный сектор, 8 домов,г.Кемерово,ул.8 Цветочная | нет | ТП-341, рубильник 2 ( 8-я Цветочная, 45) от ф.4-9 через РП-4, ф.Космическая-21, ПС Космическая 110/10 кВ |  | Договор с СТСО № 18 4200 3758 24 от 11.11.2024 | н/д | 1.15 | 0.75 | н/д | н/д
1908 | Частный сектор | Частный сектор, 6 домов,г.Кемерово,ул.8 Цветочная | нет | ТП-341, рубильник 8 ( 8-я Цветочная, 45) от ф.4-9 через РП-4, ф.Космическая-21, ПС Космическая 110/10 кВ |  | Договор с СТСО № 18 4200 3758 24 от 11.11.2024 | н/д | 1.15 | 0.75 | н/д | н/д
1909 | Частный сектор | Частный сектор, 2 дома,г.Кемерово,ул.8 Цветочная | нет | ТП-341, рубильник 4 ( 8-я Цветочная, 45) от ф.4-9 через РП-4, ф.Космическая-21, ПС Космическая 110/10 кВ |  | Договор с СТСО № 18 4200 3758 24 от 11.11.2024 | н/д | 1.15 | 0.75 | н/д | н/д
1910 | Частный сектор | Частный сектор, 7 домов,г.Кемерово,ул.9 Линия | нет | ТП-211, рубильник 2 (п.Южный, ул.1-я Цветочная,17) от ф.4-9 через РП-4, ф.Космическая-21, ПС Космическая 110/10 кВ |  | Договор с СТСО № 18 4200 3758 24 от 11.11.2024 | н/д | 1.15 | 0.75 | н/д | н/д
1911 | Частный сектор | Частный сектор, 23 дома,г.Кемерово,пер.Братский | нет | ТП-121, рубильник 2 (ул.2-я Цветочная, 47) от ф.4-9 через РП-4, ф.Космическая-21, ПС Космическая 110/10 кВ |  | Договор с СТСО № 18 4200 3758 24 от 11.11.2024 | н/д | 1.15 | 0.75 | н/д | н/д
1912 | Частный сектор | Частный сектор, 7 домов,г.Кемерово,ул.Братский проезд | нет | ТП-211, рубильник 1 (п.Южный, ул.1-я Цветочная,17) от ф.4-9 через РП-4, ф.Космическая-21, ПС Космическая 110/10 кВ |  | Договор с СТСО № 18 4200 3758 24 от 11.11.2024 | н/д | 1.15 | 0.75 | н/д | н/д
1913 | Частный сектор | Частный сектор, 1 дом,г.Кемерово,ул.Братский проезд | нет | ТП-211, рубильник 3 (п.Южный, ул.1-я Цветочная,17) от ф.4-9 через РП-4, ф.Космическая-21, ПС Космическая 110/10 кВ |  | Договор с СТСО № 18 4200 3758 24 от 11.11.2024 | н/д | 1.15 | 0.75 | н/д | н/д
1914 | Частный сектор | Частный сектор, 23 дома,г.Кемерово,ул.Державина | нет | ТП-588, рубильник 7 (ул.13-я Линия,12 ) от ф.4-9 через РП-4, ф.Космическая-21, ПС Космическая 110/10 кВ |  | Договор с СТСО № 18 4200 3758 24 от 11.11.2024 | н/д | 1.15 | 0.75 | н/д | н/д
1915 | Частный сектор | Частный сектор, 5 домов,г.Кемерово,ул.Журавлевская | нет | ТП-588, рубильник 4 (ул.13-я Линия,12 ) от ф.4-9 через РП-4, ф.Космическая-21, ПС Космическая 110/10 кВ |  | Договор с СТСО № 18 4200 3758 24 от 11.11.2024 | н/д | 1.15 | 0.75 | н/д | н/д
1916 | Частный сектор | Частный сектор, 14 домов,г.Кемерово,ул.Журавлевская | нет | ТП-211, рубильник 1 (п.Южный, ул.1-я Цветочная,17) от ф.4-9 через РП-4, ф.Космическая-21, ПС Космическая 110/10 кВ |  | Договор с СТСО № 18 4200 3758 24 от 11.11.2024 | н/д | 1.15 | 0.75 | н/д | н/д
1917 | Частный сектор | Частный сектор, 11 домов,г.Кемерово,ул.Журавлевская | нет | ТП-211, рубильник 3 (п.Южный, ул.1-я Цветочная,17) от ф.4-9 через РП-4, ф.Космическая-21, ПС Космическая 110/10 кВ |  | Договор с СТСО № 18 4200 3758 24 от 11.11.2024 | н/д | 1.15 | 0.75 | н/д | н/д
1918 | Частный сектор | Частный сектор, 7 домов,г.Кемерово,ул.Журавлевская | нет | ТП-121, рубильник 1 (ул.2-я Цветочная, 47) от ф.4-9 через РП-4, ф.Космическая-21, ПС Космическая 110/10 кВ |  | Договор с СТСО № 18 4200 3758 24 от 11.11.2024 | н/д | 1.15 | 0.75 | н/д | н/д
1919 | Частный сектор | Частный сектор, 4 дома,г.Кемерово,ул.Журавлевская | нет | ТП-121, рубильник 2 (ул.2-я Цветочная, 47) от ф.4-9 через РП-4, ф.Космическая-21, ПС Космическая 110/10 кВ |  | Договор с СТСО № 18 4200 3758 24 от 11.11.2024 | н/д | 1.15 | 0.75 | н/д | н/д
1920 | Частный сектор | Частный сектор, 2 дом,г.Кемерово,ул.Зеленая | нет | ТП-341, рубильник 4 ( 8-я Цветочная, 45) от ф.4-9 через РП-4, ф.Космическая-21, ПС Космическая 110/10 кВ |  | Договор с СТСО № 18 4200 3758 24 от 11.11.2024 | н/д | 1.15 | 0.75 | н/д | н/д
1921 | Частный сектор | Частный сектор, 17 домов,г.Кемерово,ул.Знаменская | нет | ТП-341, рубильник 4 ( 8-я Цветочная, 45) от ф.4-9 через РП-4, ф.Космическая-21, ПС Космическая 110/10 кВ |  | Договор с СТСО № 18 4200 3758 24 от 11.11.2024 | н/д | 1.15 | 0.75 | н/д | н/д
1922 | Частный сектор | Частный сектор, 1 дом,г.Кемерово,ул.Карпатская | нет | ТП-588, рубильник 1 (ул.13-я Линия,12 ) от ф.4-9 через РП-4, ф.Космическая-21, ПС Космическая 110/10 кВ |  | Договор с СТСО № 18 4200 3758 24 от 11.11.2024 | н/д | 1.15 | 0.75 | н/д | н/д
1923 | Частный сектор | Частный сектор, 13 домов,г.Кемерово,ул.Карпатская | нет | ТП-588, рубильник 8 (ул.13-я Линия,12 ) от ф.4-9 через РП-4, ф.Космическая-21, ПС Космическая 110/10 кВ |  | Договор с СТСО № 18 4200 3758 24 от 11.11.2024 | н/д | 1.15 | 0.75 | н/д | н/д
1924 | Частный сектор | Частный сектор, 21 дом,г.Кемерово,ул.Кишиневская | нет | ТП-341, рубильник 4 ( 8-я Цветочная, 45) от ф.4-9 через РП-4, ф.Космическая-21, ПС Космическая 110/10 кВ |  | Договор с СТСО № 18 4200 3758 24 от 11.11.2024 | н/д | 1.15 | 0.75 | н/д | н/д
1925 | Частный сектор | Частный сектор, 1 дом,г.Кемерово,ул.Новая | нет | ТП-589, рубильник 4 (ул.13-я Линия Х 3-ий Южный переулок) от ф.4-9 через РП-4, ф.Космическая-21, ПС Космическая 110/10 кВ |  | Договор с СТСО № 18 4200 3758 24 от 11.11.2024 | н/д | 1.15 | 0.75 | н/д | н/д
1926 | Частный сектор | Частный сектор, 4 дома,г.Кемерово,ул.Новая | нет | ТП-589, рубильник 3 (ул.13-я Линия Х 3-ий Южный переулок) от ф.4-9 через РП-4, ф.Космическая-21, ПС Космическая 110/10 кВ |  | Договор с СТСО № 18 4200 3758 24 от 11.11.2024 | н/д | 1.15 | 0.75 | н/д | н/д
1927 | Частный сектор | Частный сектор, 32 дома,г.Кемерово,ул.Окружной проезд | нет | ТП-126, рубильник 8 (ул.4-я Цветочная, 46) от ф.4-9 через РП-4, ф.Космическая-21, ПС Космическая 110/10 кВ |  | Договор с СТСО № 18 4200 3758 24 от 11.11.2024 | н/д | 1.15 | 0.75 | н/д | н/д
1928 | Частный сектор | Частный сектор, 21 дом,г.Кемерово,ул.Орловская | нет | ТП-341, рубильник 8 ( 8-я Цветочная, 45) от ф.4-9 через РП-4, ф.Космическая-21, ПС Космическая 110/10 кВ |  | Договор с СТСО № 18 4200 3758 24 от 11.11.2024 | н/д | 1.15 | 0.75 | н/д | н/д
1929 | Частный сектор | Частный сектор, 17 домов,г.Кемерово,ул.Цветочный проезд | нет | ТП-121, рубильник 3 (ул.2-я Цветочная, 47) от ф.4-9 через РП-4, ф.Космическая-21, ПС Космическая 110/10 кВ |  | Договор с СТСО № 18 4200 3758 24 от 11.11.2024 | н/д | 1.15 | 0.75 | н/д | н/д
1930 | Частный сектор | Частный сектор, 5 домов,г.Кемерово,ул.Цветочный тупик | нет | ТП-121, рубильник 4 (ул.2-я Цветочная, 47) от ф.4-9 через РП-4, ф.Космическая-21, ПС Космическая 110/10 кВ |  | Договор с СТСО № 18 4200 3758 24 от 11.11.2024 | н/д | 1.15 | 0.75 | н/д | н/д
1931 | Частный сектор | Частный сектор, дом,г.Кемерово,ул.Шумихинская | нет | ТП-589, рубильник 1 (ул.13-я Линия Х 3-ий Южный переулок) от ф.4-9 через РП-4, ф.Космическая-21, ПС Космическая 110/10 кВ |  | Договор с СТСО № 18 4200 3758 24 от 11.11.2024 | н/д | 1.15 | 0.75 | н/д | н/д
1932 | Частный сектор | Частный сектор, дом,г.Кемерово,ул.Шумихинская | нет | ТП-589, рубильник 3 (ул.13-я Линия Х 3-ий Южный переулок) от ф.4-9 через РП-4, ф.Космическая-21, ПС Космическая 110/10 кВ |  | Договор с СТСО № 18 4200 3758 24 от 11.11.2024 | н/д | 1.15 | 0.75 | н/д | н/д
1933 | Частный сектор | Частный сектор, дом,г.Кемерово,ул.Шумихинская | нет | ТП-588, рубильник 1 (ул.13-я Линия,12 ) от ф.4-9 через РП-4, ф.Космическая-21, ПС Космическая 110/10 кВ |  | Договор с СТСО № 18 4200 3758 24 от 11.11.2024 | н/д | 1.15 | 0.75 | н/д | н/д
1934 | ЧЛ Коновалов | Жилой дом,г.Кемерово,ул.4 Цветочная 32 | нет | ТП-126, рубильник 8 (ул.4-я Цветочная, 46) от ф.4-9 через РП-4, ф.Космическая-21, ПС Космическая 110/10 кВ |  | Договор с СТСО № 18 4200 3758 24 от 11.11.2024 | н/д | 1.15 | 0.75 | н/д | н/д
1935 | ЧЛ Кушнарева О.В. | Магазин,г.Кемерово,ул.13 Линия 37 | нет | ТП-588, рубильник 1 (ул.13-я Линия,12 ) от ф.4-9 через РП-4, ф.Космическая-21, ПС Космическая 110/10 кВ |  | Договор с СТСО № 18 4200 3758 24 от 11.11.2024 | н/д | 1.15 | 0.75 | н/д | н/д
1936 | Школа №68 + Дет/Сад при школе | г.Кемерово,ул.4 Цветочная 47 | нет | ТП-126, рубильник 4 (ул.4-я Цветочная, 46) от ф.4-9 через РП-4, ф.Космическая-21, ПС Космическая 110/10 кВ |  | Договор с СТСО № 18 4200 3758 24 от 11.11.2024 | н/д | 1.15 | 0.75 | н/д | н/д
1937 | Базовая станция ГТС №8 | г.Кемерово,ул.4 Цветочная 47 | нет | ТП-126, рубильник 6 (ул.4-я Цветочная, 46) от ф.4-11 через РП-4, ф.Космическая-21, ПС Космическая 110/10 кВ |  | Договор с СТСО № 18 4200 3758 24 от 11.11.2024 | н/д | 0.97 | 0.75 | н/д | н/д
1938 | ДЕТ/САД № 150 | г.Кемерово,ул.3 Линия 12 | нет | ТП-125, рубильник 3 (ул.3-я Цветочная, 40) от ф.4-11 через РП-4, ф.Космическая-21, ПС Космическая 110/10 кВ |  | Договор с СТСО № 18 4200 3758 24 от 11.11.2024 | н/д | 0.97 | 0.75 | н/д | н/д
1939 | ИП Гаврилова | г.Кемерово,ул.4 Цветочная 15/1 | нет | ТП-992, рубильник 1 (ул. 3-я Линия, 12) от ф.4-11 через РП-4, ф.Космическая-21, ПС Космическая 110/10 кВ |  | Договор с СТСО № 18 4200 3758 24 от 11.11.2024 | н/д | 0.97 | 0.75 | н/д | н/д
1940 | Котельная №43 | г.Кемерово,ул.4 Цветочная 47 | нет | ТП-126, рубильник 12 (ул.4-я Цветочная, 46) от ф.4-11 через РП-4, ф.Космическая-21, ПС Космическая 110/10 кВ |  | Договор с СТСО № 18 4200 3758 24 от 11.11.2024 | н/д | 0.97 | 0.75 | н/д | н/д
1941 | Магазин | Магазин,г.Кемерово,ул.13 Линия 40 | нет | ТП-126, рубильник 11 (ул.4-я Цветочная, 46) от ф.4-11 через РП-4, ф.Космическая-21, ПС Космическая 110/10 кВ |  | Договор с СТСО № 18 4200 3758 24 от 11.11.2024 | н/д | 0.97 | 0.75 | н/д | н/д
1942 | ФЛ Воронцова О.В. | Гараж,г.Кемерово,ул.5 Линия | нет | ТП-210, рубильник 3 (ул.5-я Линия, 59) от ф.4-11 через РП-4, ф.Космическая-21, ПС Космическая 110/10 кВ |  | Договор с СТСО № 18 4200 3758 24 от 11.11.2024 | н/д | 0.97 | 0.75 | н/д | н/д
1943 | ФЛ Керимова Н.В.К. | Магазин,г.Кемерово,ул.1 Линия 57 | нет | ТП-210, рубильник 2 (ул.5-я Линия, 59) от ф.4-11 через РП-4, ф.Космическая-21, ПС Космическая 110/10 кВ |  | Договор с СТСО № 18 4200 3758 24 от 11.11.2024 | н/д | 0.97 | 0.75 | н/д | н/д
1944 | ФЛ Тефнанц К.П. | Кафе, г.Кемерово,ул.4 Цветочная 4 | нет | ТП-125, рубильник 6 (ул.3-я Цветочная, 40) от ф.4-11 через РП-4, ф.Космическая-21, ПС Космическая 110/10 кВ |  | Договор с СТСО № 18 4200 3758 24 от 11.11.2024 | н/д | 0.97 | 0.75 | н/д | н/д
1945 | Частный сектор | Частный сектор, 7 домов,г.Кемерово,ул.1 Линия | нет | ТП-125, рубильник 2 (ул.3-я Цветочная, 40) от ф.4-11 через РП-4, ф.Космическая-21, ПС Космическая 110/10 кВ |  | Договор с СТСО № 18 4200 3758 24 от 11.11.2024 | н/д | 0.97 | 0.75 | н/д | н/д
1946 | Частный сектор | Частный сектор, 5 домов,г.Кемерово,ул.1 Линия | нет | ТП-992, рубильник 2 (ул. 3-я Линия, 12) от ф.4-11 через РП-4, ф.Космическая-21, ПС Космическая 110/10 кВ |  | Договор с СТСО № 18 4200 3758 24 от 11.11.2024 | н/д | 0.97 | 0.75 | н/д | н/д
1947 | Частный сектор | Частный сектор, 13 домов,г.Кемерово,ул.1 Линия | нет | ТП-210, рубильник 2 (ул.5-я Линия, 59) от ф.4-11 через РП-4, ф.Космическая-21, ПС Космическая 110/10 кВ |  | Договор с СТСО № 18 4200 3758 24 от 11.11.2024 | н/д | 0.97 | 0.75 | н/д | н/д
1948 | Частный сектор | Частный сектор, 1 дом,г.Кемерово,ул.1 Линия | нет | ТП-210, рубильник 4 (ул.5-я Линия, 59) от ф.4-11 через РП-4, ф.Космическая-21, ПС Космическая 110/10 кВ |  | Договор с СТСО № 18 4200 3758 24 от 11.11.2024 | н/д | 0.97 | 0.75 | н/д | н/д
1949 | Частный сектор | Частный сектор, 5 домов,г.Кемерово,ул.1 Парковый проезд | нет | ТП-210, рубильник 2 (ул.5-я Линия, 59) от ф.4-11 через РП-4, ф.Космическая-21, ПС Космическая 110/10 кВ |  | Договор с СТСО № 18 4200 3758 24 от 11.11.2024 | н/д | 0.97 | 0.75 | н/д | н/д
1950 | Частный сектор | Частный сектор, 7 домов,г.Кемерово,ул.1 Тупик | нет | ТП-992, рубильник 2 (ул. 3-я Линия, 12) от ф.4-11 через РП-4, ф.Космическая-21, ПС Космическая 110/10 кВ |  | Договор с СТСО № 18 4200 3758 24 от 11.11.2024 | н/д | 0.97 | 0.75 | н/д | н/д
1951 | Частный сектор | Частный сектор, 20 домов,г.Кемерово,ул.1 Школьный проезд | нет | ТП-126, рубильник 15 (ул.4-я Цветочная, 46) от ф.4-11 через РП-4, ф.Космическая-21, ПС Космическая 110/10 кВ |  | Договор с СТСО № 18 4200 3758 24 от 11.11.2024 | н/д | 0.97 | 0.75 | н/д | н/д
1952 | Частный сектор | Частный сектор, 22 дома,г.Кемерово,ул.1 Школьный проезд | нет | ТП-126, рубильник 14 (ул.4-я Цветочная, 46) от ф.4-11 через РП-4, ф.Космическая-21, ПС Космическая 110/10 кВ |  | Договор с СТСО № 18 4200 3758 24 от 11.11.2024 | н/д | 0.97 | 0.75 | н/д | н/д
1953 | Частный сектор | Частный сектор, 6 домов,г.Кемерово,ул.10 Линия | нет | ТП-125, рубильник 8 (ул.3-я Цветочная, 40) от ф.4-11 через РП-4, ф.Космическая-21, ПС Космическая 110/10 кВ |  | Договор с СТСО № 18 4200 3758 24 от 11.11.2024 | н/д | 0.97 | 0.75 | н/д | н/д
1954 | Частный сектор | Частный сектор, 6 домов,г.Кемерово,ул.10 Линия | нет | ТП-125, рубильник 7 (ул.3-я Цветочная, 40) от ф.4-11 через РП-4, ф.Космическая-21, ПС Космическая 110/10 кВ |  | Договор с СТСО № 18 4200 3758 24 от 11.11.2024 | н/д | 0.97 | 0.75 | н/д | н/д
1955 | Частный сектор | Частный сектор, 20 домов,г.Кемерово,ул.10 Линия | нет | ТП-210, рубильник 3 (ул.5-я Линия, 59) от ф.4-11 через РП-4, ф.Космическая-21, ПС Космическая 110/10 кВ |  | Договор с СТСО № 18 4200 3758 24 от 11.11.2024 | н/д | 0.97 | 0.75 | н/д | н/д
1956 | Частный сектор | Частный сектор, 11 домов,г.Кемерово,ул.10 Линия | нет | ТП-126, рубильник 15 (ул.4-я Цветочная, 46) от ф.4-11 через РП-4, ф.Космическая-21, ПС Космическая 110/10 кВ |  | Договор с СТСО № 18 4200 3758 24 от 11.11.2024 | н/д | 0.97 | 0.75 | н/д | н/д
1957 | Частный сектор | Частный сектор, 5 домов,г.Кемерово,ул.11 Линия | нет | ТП-126, рубильник 15 (ул.4-я Цветочная, 46) от ф.4-11 через РП-4, ф.Космическая-21, ПС Космическая 110/10 кВ |  | Договор с СТСО № 18 4200 3758 24 от 11.11.2024 | н/д | 0.97 | 0.75 | н/д | н/д
1958 | Частный сектор | Частный сектор, 1 дом,г.Кемерово,ул.11 Линия | нет | ТП-126, рубильник 14 (ул.4-я Цветочная, 46) от ф.4-11 через РП-4, ф.Космическая-21, ПС Космическая 110/10 кВ |  | Договор с СТСО № 18 4200 3758 24 от 11.11.2024 | н/д | 0.97 | 0.75 | н/д | н/д
1959 | Частный сектор | Частный сектор, 26 домов,г.Кемерово,ул.12 Линия | нет | ТП-126, рубильник 9 (ул.4-я Цветочная, 46) от ф.4-11 через РП-4, ф.Космическая-21, ПС Космическая 110/10 кВ |  | Договор с СТСО № 18 4200 3758 24 от 11.11.2024 | н/д | 0.97 | 0.75 | н/д | н/д
1960 | Частный сектор | Частный сектор, 25 домов,г.Кемерово,ул.12 Тупик | нет | ТП-126, рубильник 9 (ул.4-я Цветочная, 46) от ф.4-11 через РП-4, ф.Космическая-21, ПС Космическая 110/10 кВ |  | Договор с СТСО № 18 4200 3758 24 от 11.11.2024 | н/д | 0.97 | 0.75 | н/д | н/д
1961 | Частный сектор | Частный сектор, 16 домов,г.Кемерово,ул.13 Линия | нет | ТП-126, рубильник 9 (ул.4-я Цветочная, 46) от ф.4-11 через РП-4, ф.Космическая-21, ПС Космическая 110/10 кВ |  | Договор с СТСО № 18 4200 3758 24 от 11.11.2024 | н/д | 0.97 | 0.75 | н/д | н/д
1962 | Частный сектор | Частный сектор, 8 домов,г.Кемерово,ул.2 Линия | нет | ТП-125, рубильник 2 (ул.3-я Цветочная, 40) от ф.4-11 через РП-4, ф.Космическая-21, ПС Космическая 110/10 кВ |  | Договор с СТСО № 18 4200 3758 24 от 11.11.2024 | н/д | 0.97 | 0.75 | н/д | н/д
1963 | Частный сектор | Частный сектор, 6 домов,г.Кемерово,ул.2 Линия | нет | ТП-992, рубильник 2 (ул. 3-я Линия, 12) от ф.4-11 через РП-4, ф.Космическая-21, ПС Космическая 110/10 кВ |  | Договор с СТСО № 18 4200 3758 24 от 11.11.2024 | н/д | 0.97 | 0.75 | н/д | н/д
1964 | Частный сектор | Частный сектор, 21 дом,г.Кемерово,ул.2 Парковый проезд | нет | ТП-210, рубильник 2 (ул.5-я Линия, 59) от ф.4-11 через РП-4, ф.Космическая-21, ПС Космическая 110/10 кВ |  | Договор с СТСО № 18 4200 3758 24 от 11.11.2024 | н/д | 0.97 | 0.75 | н/д | н/д
1965 | Частный сектор | Частный сектор,4 дома,г.Кемерово,ул.2 Парковый проезд | нет | ТП-210, рубильник 4 (ул.5-я Линия, 59) от ф.4-11 через РП-4, ф.Космическая-21, ПС Космическая 110/10 кВ |  | Договор с СТСО № 18 4200 3758 24 от 11.11.2024 | н/д | 0.97 | 0.75 | н/д | н/д
1966 | Частный сектор | Частный сектор, 6 домов,г.Кемерово,ул.2 Цветочная | нет | ТП-125, рубильник 2 (ул.3-я Цветочная, 40) от ф.4-11 через РП-4, ф.Космическая-21, ПС Космическая 110/10 кВ |  | Договор с СТСО № 18 4200 3758 24 от 11.11.2024 | н/д | 0.97 | 0.75 | н/д | н/д
1967 | Частный сектор | Частный сектор, 1 дом,г.Кемерово,ул.2 Цветочная | нет | ТП-125, рубильник 7 (ул.3-я Цветочная, 40) от ф.4-11 через РП-4, ф.Космическая-21, ПС Космическая 110/10 кВ |  | Договор с СТСО № 18 4200 3758 24 от 11.11.2024 | н/д | 0.97 | 0.75 | н/д | н/д
1968 | Частный сектор | Частный сектор, 13 домов,г.Кемерово,ул.2 Цветочная | нет | ТП-126, рубильник 14 (ул.4-я Цветочная, 46) от ф.4-11 через РП-4, ф.Космическая-21, ПС Космическая 110/10 кВ |  | Договор с СТСО № 18 4200 3758 24 от 11.11.2024 | н/д | 0.97 | 0.75 | н/д | н/д
1969 | Частный сектор | Частный сектор, 18 домов,г.Кемерово,ул.2 Школьный проезд | нет | ТП-126, рубильник 15 (ул.4-я Цветочная, 46) от ф.4-11 через РП-4, ф.Космическая-21, ПС Космическая 110/10 кВ |  | Договор с СТСО № 18 4200 3758 24 от 11.11.2024 | н/д | 0.97 | 0.75 | н/д | н/д
1970 | Частный сектор | Частный сектор, 18 домов,г.Кемерово,ул.2 Школьный проезд | нет | ТП-126, рубильник 14 (ул.4-я Цветочная, 46) от ф.4-11 через РП-4, ф.Космическая-21, ПС Космическая 110/10 кВ |  | Договор с СТСО № 18 4200 3758 24 от 11.11.2024 | н/д | 0.97 | 0.75 | н/д | н/д
1971 | Частный сектор | Частный сектор, 1 дом,г.Кемерово,ул.3 Линия | нет | ТП-125, рубильник 2 (ул.3-я Цветочная, 40) от ф.4-11 через РП-4, ф.Космическая-21, ПС Космическая 110/10 кВ |  | Договор с СТСО № 18 4200 3758 24 от 11.11.2024 | н/д | 0.97 | 0.75 | н/д | н/д
1972 | Частный сектор | Частный сектор, 6 домов,г.Кемерово,ул.3 Линия | нет | ТП-992, рубильник 2 (ул. 3-я Линия, 12) от ф.4-11 через РП-4, ф.Космическая-21, ПС Космическая 110/10 кВ |  | Договор с СТСО № 18 4200 3758 24 от 11.11.2024 | н/д | 0.97 | 0.75 | н/д | н/д
1973 | Частный сектор | Частный сектор, 1 дом,г.Кемерово,ул.3 Парковый проезд | нет | ТП-210, рубильник 2 (ул.5-я Линия, 59) от ф.4-11 через РП-4, ф.Космическая-21, ПС Космическая 110/10 кВ |  | Договор с СТСО № 18 4200 3758 24 от 11.11.2024 | н/д | 0.97 | 0.75 | н/д | н/д
1974 | Частный сектор | Частный сектор, 3 дома,г.Кемерово,ул.3 Парковый проезд | нет | ТП-210, рубильник 4 (ул.5-я Линия, 59) от ф.4-11 через РП-4, ф.Космическая-21, ПС Космическая 110/10 кВ |  | Договор с СТСО № 18 4200 3758 24 от 11.11.2024 | н/д | 0.97 | 0.75 | н/д | н/д
1975 | Частный сектор | Частный сектор, 6 домов,г.Кемерово,ул.3 Цветочная | нет | ТП-992, рубильник 2 (ул. 3-я Линия, 12) от ф.4-11 через РП-4, ф.Космическая-21, ПС Космическая 110/10 кВ |  | Договор с СТСО № 18 4200 3758 24 от 11.11.2024 | н/д | 0.97 | 0.75 | н/д | н/д
1976 | Частный сектор | Частный сектор, 10 домов,г.Кемерово,ул.3 Цветочная | нет | ТП-125, рубильник 7 (ул.3-я Цветочная, 40) от ф.4-11 через РП-4, ф.Космическая-21, ПС Космическая 110/10 кВ |  | Договор с СТСО № 18 4200 3758 24 от 11.11.2024 | н/д | 0.97 | 0.75 | н/д | н/д
1977 | Частный сектор | Частный сектор, 9 домов,г.Кемерово,ул.3 Цветочная | нет | ТП-125, рубильник 8 (ул.3-я Цветочная, 40) от ф.4-11 через РП-4, ф.Космическая-21, ПС Космическая 110/10 кВ |  | Договор с СТСО № 18 4200 3758 24 от 11.11.2024 | н/д | 0.97 | 0.75 | н/д | н/д
1978 | Частный сектор | Частный сектор, 6 домов,г.Кемерово,ул.3 Школьный проезд | нет | ТП-126, рубильник 14 (ул.4-я Цветочная, 46) от ф.4-11 через РП-4, ф.Космическая-21, ПС Космическая 110/10 кВ |  | Договор с СТСО № 18 4200 3758 24 от 11.11.2024 | н/д | 0.97 | 0.75 | н/д | н/д
1979 | Частный сектор | Частный сектор, 11 домов,г.Кемерово,ул.4 Линия | нет | ТП-125, рубильник 2 (ул.3-я Цветочная, 40) от ф.4-11 через РП-4, ф.Космическая-21, ПС Космическая 110/10 кВ |  | Договор с СТСО № 18 4200 3758 24 от 11.11.2024 | н/д | 0.97 | 0.75 | н/д | н/д
1980 | Частный сектор | Частный сектор, 13 домов,г.Кемерово,ул.4 Линия | нет | ТП-210, рубильник 2 (ул.5-я Линия, 59) от ф.4-11 через РП-4, ф.Космическая-21, ПС Космическая 110/10 кВ |  | Договор с СТСО № 18 4200 3758 24 от 11.11.2024 | н/д | 0.97 | 0.75 | н/д | н/д
1981 | Частный сектор | Частный сектор, 13 домов,г.Кемерово,ул.4 Линия | нет | ТП-210, рубильник 4 (ул.5-я Линия, 59) от ф.4-11 через РП-4, ф.Космическая-21, ПС Космическая 110/10 кВ |  | Договор с СТСО № 18 4200 3758 24 от 11.11.2024 | н/д | 0.97 | 0.75 | н/д | н/д
1982 | Частный сектор | Частный сектор, 13 домов,г.Кемерово,ул.4 Линия | нет | ТП-125, рубильник 6 (ул.3-я Цветочная, 40) от ф.4-11 через РП-4, ф.Космическая-21, ПС Космическая 110/10 кВ |  | Договор с СТСО № 18 4200 3758 24 от 11.11.2024 | н/д | 0.97 | 0.75 | н/д | н/д
1983 | Частный сектор | Частный сектор, 5 домов,г.Кемерово,ул.4 Линия | нет | ТП-992, рубильник 2 (ул. 3-я Линия, 12) от ф.4-11 через РП-4, ф.Космическая-21, ПС Космическая 110/10 кВ |  | Договор с СТСО № 18 4200 3758 24 от 11.11.2024 | н/д | 0.97 | 0.75 | н/д | н/д
1984 | Частный сектор | Частный сектор, 6 домов,г.Кемерово,ул.4 Цветочная | нет | ТП-125, рубильник 6 (ул.3-я Цветочная, 40) от ф.4-11 через РП-4, ф.Космическая-21, ПС Космическая 110/10 кВ |  | Договор с СТСО № 18 4200 3758 24 от 11.11.2024 | н/д | 0.97 | 0.75 | н/д | н/д
1985 | Частный сектор | Частный сектор, 8 домов,г.Кемерово,ул.4 Цветочная | нет | ТП-125, рубильник 8 (ул.3-я Цветочная, 40) от ф.4-11 через РП-4, ф.Космическая-21, ПС Космическая 110/10 кВ |  | Договор с СТСО № 18 4200 3758 24 от 11.11.2024 | н/д | 0.97 | 0.75 | н/д | н/д
1986 | Частный сектор | Частный сектор, 4 дома,г.Кемерово,ул.4 Цветочная | нет | ТП-126, рубильник 15 (ул.4-я Цветочная, 46) от ф.4-11 через РП-4, ф.Космическая-21, ПС Космическая 110/10 кВ |  | Договор с СТСО № 18 4200 3758 24 от 11.11.2024 | н/д | 0.97 | 0.75 | н/д | н/д
1987 | Частный сектор | Частный сектор, 6 домов,г.Кемерово,ул.4 Цветочная | нет | ТП-210, рубильник 3 (ул.5-я Линия, 59) от ф.4-11 через РП-4, ф.Космическая-21, ПС Космическая 110/10 кВ |  | Договор с СТСО № 18 4200 3758 24 от 11.11.2024 | н/д | 0.97 | 0.75 | н/д | н/д
1988 | Частный сектор | Частный сектор, 5 домов,г.Кемерово,ул.4 Цветочная | нет | ТП-992, рубильник 2 (ул. 3-я Линия, 12) от ф.4-11 через РП-4, ф.Космическая-21, ПС Космическая 110/10 кВ |  | Договор с СТСО № 18 4200 3758 24 от 11.11.2024 | н/д | 0.97 | 0.75 | н/д | н/д
1989 | Частный сектор | Частный сектор, 7 домов,г.Кемерово,ул.4 Цветочная | нет | ТП-126, рубильник 9 (ул.4-я Цветочная, 46) от ф.4-11 через РП-4, ф.Космическая-21, ПС Космическая 110/10 кВ |  | Договор с СТСО № 18 4200 3758 24 от 11.11.2024 | н/д | 0.97 | 0.75 | н/д | н/д
1990 | Частный сектор | Частный сектор,1 дом,г.Кемерово,ул.4 Цветочная | нет | ТП-126, рубильник 15 (ул.4-я Цветочная, 46) от ф.4-11 через РП-4, ф.Космическая-21, ПС Космическая 110/10 кВ |  | Договор с СТСО № 18 4200 3758 24 от 11.11.2024 | н/д | 0.97 | 0.75 | н/д | н/д
1991 | Частный сектор | Частный сектор, 4 дома,г.Кемерово,пер.5 Линии | нет | ТП-125, рубильник 7 (ул.3-я Цветочная, 40) от ф.4-11 через РП-4, ф.Космическая-21, ПС Космическая 110/10 кВ |  | Договор с СТСО № 18 4200 3758 24 от 11.11.2024 | н/д | 0.97 | 0.75 | н/д | н/д
1992 | Частный сектор | Частный сектор, 4 дома,г.Кемерово,ул.5 Линия | нет | ТП-210, рубильник 4 (ул.5-я Линия, 59) от ф.4-11 через РП-4, ф.Космическая-21, ПС Космическая 110/10 кВ |  | Договор с СТСО № 18 4200 3758 24 от 11.11.2024 | н/д | 0.97 | 0.75 | н/д | н/д
1993 | Частный сектор | Частный сектор, 13 домов,г.Кемерово,ул.5 Линия | нет | ТП-125, рубильник 2 (ул.3-я Цветочная, 40) от ф.4-11 через РП-4, ф.Космическая-21, ПС Космическая 110/10 кВ |  | Договор с СТСО № 18 4200 3758 24 от 11.11.2024 | н/д | 0.97 | 0.75 | н/д | н/д
1994 | Частный сектор | Частный сектор, 17 домов,г.Кемерово,ул.5 Линия | нет | ТП-125, рубильник 6 (ул.3-я Цветочная, 40) от ф.4-11 через РП-4, ф.Космическая-21, ПС Космическая 110/10 кВ |  | Договор с СТСО № 18 4200 3758 24 от 11.11.2024 | н/д | 0.97 | 0.75 | н/д | н/д
1995 | Частный сектор | Частный сектор, 1 дом,г.Кемерово,ул.5 Линия | нет | ТП-210, рубильник 2 (ул.5-я Линия, 59) от ф.4-11 через РП-4, ф.Космическая-21, ПС Космическая 110/10 кВ |  | Договор с СТСО № 18 4200 3758 24 от 11.11.2024 | н/д | 0.97 | 0.75 | н/д | н/д
1996 | Частный сектор | Частный сектор, 1 дом,г.Кемерово,ул.5 Линия | нет | ТП-210, рубильник 3 (ул.5-я Линия, 59) от ф.4-11 через РП-4, ф.Космическая-21, ПС Космическая 110/10 кВ |  | Договор с СТСО № 18 4200 3758 24 от 11.11.2024 | н/д | 0.97 | 0.75 | н/д | н/д
1997 | Частный сектор | Частный сектор, 8 домов,г.Кемерово,ул.6 Линия | нет | ТП-125, рубильник 8 (ул.3-я Цветочная, 40) от ф.4-11 через РП-4, ф.Космическая-21, ПС Космическая 110/10 кВ |  | Договор с СТСО № 18 4200 3758 24 от 11.11.2024 | н/д | 0.97 | 0.75 | н/д | н/д
1998 | Частный сектор | Частный сектор, 12 домов,г.Кемерово,ул.6 Линия | нет | ТП-125, рубильник 7 (ул.3-я Цветочная, 40) от ф.4-11 через РП-4, ф.Космическая-21, ПС Космическая 110/10 кВ |  | Договор с СТСО № 18 4200 3758 24 от 11.11.2024 | н/д | 0.97 | 0.75 | н/д | н/д
1999 | Частный сектор | Частный сектор, 10 домов,г.Кемерово,ул.6 Линия | нет | ТП-210, рубильник 3 (ул.5-я Линия, 59) от ф.4-11 через РП-4, ф.Космическая-21, ПС Космическая 110/10 кВ |  | Договор с СТСО № 18 4200 3758 24 от 11.11.2024 | н/д | 0.97 | 0.75 | н/д | н/д
2000 | Частный сектор | Частный сектор, 20 домов,г.Кемерово,ул.6 Цветочная | нет | ТП-126, рубильник 11 (ул.4-я Цветочная, 46) от ф.4-11 через РП-4, ф.Космическая-21, ПС Космическая 110/10 кВ |  | Договор с СТСО № 18 4200 3758 24 от 11.11.2024 | н/д | 0.97 | 0.75 | н/д | н/д
2001 | Частный сектор | Частный сектор, 12 домов,г.Кемерово,ул.7 Линия | нет | ТП-125, рубильник 7 (ул.3-я Цветочная, 40) от ф.4-11 через РП-4, ф.Космическая-21, ПС Космическая 110/10 кВ |  | Договор с СТСО № 18 4200 3758 24 от 11.11.2024 | н/д | 0.97 | 0.75 | н/д | н/д
2002 | Частный сектор | Частный сектор, 17 домов,г.Кемерово,ул.7 Линия | нет | ТП-210, рубильник 1 (ул.5-я Линия, 59) от ф.4-11 через РП-4, ф.Космическая-21, ПС Космическая 110/10 кВ |  | Договор с СТСО № 18 4200 3758 24 от 11.11.2024 | н/д | 0.97 | 0.75 | н/д | н/д
2003 | Частный сектор | Частный сектор, 13 домов,г.Кемерово,ул.7 Линия | нет | ТП-125, рубильник 8 (ул.3-я Цветочная, 40) от ф.4-11 через РП-4, ф.Космическая-21, ПС Космическая 110/10 кВ |  | Договор с СТСО № 18 4200 3758 24 от 11.11.2024 | н/д | 0.97 | 0.75 | н/д | н/д
2004 | Частный сектор | Частный сектор, 13 домов,г.Кемерово,ул.7 Линия | нет | ТП-210, рубильник 3 (ул.5-я Линия, 59) от ф.4-11 через РП-4, ф.Космическая-21, ПС Космическая 110/10 кВ |  | Договор с СТСО № 18 4200 3758 24 от 11.11.2024 | н/д | 0.97 | 0.75 | н/д | н/д
2005 | Частный сектор | Частный сектор, 1 дом,г.Кемерово,ул.7 Цветочная | нет | ТП-210, рубильник 1 (ул.5-я Линия, 59) от ф.4-11 через РП-4, ф.Космическая-21, ПС Космическая 110/10 кВ |  | Договор с СТСО № 18 4200 3758 24 от 11.11.2024 | н/д | 0.97 | 0.75 | н/д | н/д
2006 | Частный сектор | Частный сектор, 10 домов,г.Кемерово,ул.8 Линия | нет | ТП-125, рубильник 7 (ул.3-я Цветочная, 40) от ф.4-11 через РП-4, ф.Космическая-21, ПС Космическая 110/10 кВ |  | Договор с СТСО № 18 4200 3758 24 от 11.11.2024 | н/д | 0.97 | 0.75 | н/д | н/д
2007 | Частный сектор | Частный сектор, 10 домов,г.Кемерово,ул.8 Линия | нет | ТП-125, рубильник 8 (ул.3-я Цветочная, 40) от ф.4-11 через РП-4, ф.Космическая-21, ПС Космическая 110/10 кВ |  | Договор с СТСО № 18 4200 3758 24 от 11.11.2024 | н/д | 0.97 | 0.75 | н/д | н/д
2008 | Частный сектор | Частный сектор, 11 домов,г.Кемерово,ул.9 Линия | нет | ТП-125, рубильник 7 (ул.3-я Цветочная, 40) от ф.4-11 через РП-4, ф.Космическая-21, ПС Космическая 110/10 кВ |  | Договор с СТСО № 18 4200 3758 24 от 11.11.2024 | н/д | 0.97 | 0.75 | н/д | н/д
2009 | Частный сектор | Частный сектор, 10 домов,г.Кемерово,ул.9 Линия | нет | ТП-125, рубильник 8 (ул.3-я Цветочная, 40) от ф.4-11 через РП-4, ф.Космическая-21, ПС Космическая 110/10 кВ |  | Договор с СТСО № 18 4200 3758 24 от 11.11.2024 | н/д | 0.97 | 0.75 | н/д | н/д
2010 | Частный сектор | Частный сектор, 57 домов,г.Кемерово,ул.Кольцевой проезд | нет | ТП-126, рубильник 11 (ул.4-я Цветочная, 46) от ф.4-11 через РП-4, ф.Космическая-21, ПС Космическая 110/10 кВ |  | Договор с СТСО № 18 4200 3758 24 от 11.11.2024 | н/д | 0.97 | 0.75 | н/д | н/д
2011 | Частный сектор | Частный сектор, 8 домов,г.Кемерово,ул.Окружной проезд | нет | ТП-210, рубильник 1 (ул.5-я Линия, 59) от ф.4-11 через РП-4, ф.Космическая-21, ПС Космическая 110/10 кВ |  | Договор с СТСО № 18 4200 3758 24 от 11.11.2024 | н/д | 0.97 | 0.75 | н/д | н/д
2012 | Частный сектор | Частный сектор, 13 домов,г.Кемерово,ул.Окружной проезд | нет | ТП-210, рубильник 3 (ул.5-я Линия, 59) от ф.4-11 через РП-4, ф.Космическая-21, ПС Космическая 110/10 кВ |  | Договор с СТСО № 18 4200 3758 24 от 11.11.2024 | н/д | 0.97 | 0.75 | н/д | н/д
2013 | Частный сектор | Частный сектор, 23 дома,г.Кемерово,ул.Пионерский проезд | нет | ТП-210, рубильник 1 (ул.5-я Линия, 59) от ф.4-11 через РП-4, ф.Космическая-21, ПС Космическая 110/10 кВ |  | Договор с СТСО № 18 4200 3758 24 от 11.11.2024 | н/д | 0.97 | 0.75 | н/д | н/д
2014 | Частный сектор | Частный сектор, 11 домов,г.Кемерово,ул.Пионерский проезд | нет | ТП-210, рубильник 3 (ул.5-я Линия, 59) от ф.4-11 через РП-4, ф.Космическая-21, ПС Космическая 110/10 кВ |  | Договор с СТСО № 18 4200 3758 24 от 11.11.2024 | н/д | 0.97 | 0.75 | н/д | н/д
2015 | Частный сектор | Частный сектор, 14 домов,г.Кемерово,ул.Пионерский тупик | нет | ТП-210, рубильник 1 (ул.5-я Линия, 59) от ф.4-11 через РП-4, ф.Космическая-21, ПС Космическая 110/10 кВ |  | Договор с СТСО № 18 4200 3758 24 от 11.11.2024 | н/д | 0.97 | 0.75 | н/д | н/д
2016 | Частный сектор | Частный сектор, 24 дома,г.Кемерово,б.Школьный | нет | ТП-126, рубильник 11 (ул.4-я Цветочная, 46) от ф.4-11 через РП-4, ф.Космическая-21, ПС Космическая 110/10 кВ |  | Договор с СТСО № 18 4200 3758 24 от 11.11.2024 | н/д | 0.97 | 0.75 | н/д | н/д
2017 | Школа №68 + Дет/Сад при школе | г.Кемерово,ул.4 Цветочная 47 | нет | ТП-126, рубильник 16 (ул.4-я Цветочная, 46) от ф.4-11 через РП-4, ф.Космическая-21, ПС Космическая 110/10 кВ |  | Договор с СТСО № 18 4200 3758 24 от 11.11.2024 | н/д | 0.97 | 0.75 | н/д | н/д
2018 | Школа-Интернат №27 | г.Кемерово,ул.4 Цветочная 15 | нет | ТП-125, рубильник 4 (ул.3-я Цветочная, 40) от ф.4-11 через РП-4, ф.Космическая-21, ПС Космическая 110/10 кВ |  | Договор с СТСО № 18 4200 3758 24 от 11.11.2024 | н/д | 0.97 | 0.75 | н/д | н/д
2019 | 1-я Управляющая Компания | г.Кемерово,ул.1 Линия 2/а | нет | ТП-597, рубильник 5 (ул.1 Линия,2-в) от ф.4-13 через РП-4, ф.Космическая-21, ПС Космическая 110/10 кВ |  | Договор с СТСО № 18 4200 3758 24 от 11.11.2024 | н/д | 0.94 | 0.94 | н/д | н/д
2020 | 1-я Управляющая Компания | г.Кемерово,ул.1 Линия 2/а | нет | ТП-597, рубильник 16 (ул.1 Линия,2-в) от ф.4-13 через РП-4, ф.Космическая-21, ПС Космическая 110/10 кВ |  | Договор с СТСО № 18 4200 3758 24 от 11.11.2024 | н/д | 0.94 | 0.94 | н/д | н/д
2021 | МУП"ФАРМАЦЕВТ" | Аптека №107,г.Кемерово,ул.С.Тюленина 1 | нет | ТП-564, рубильник 1 (ул.В.Волошиной, 14) от ф.4-13 через РП-4, ф.Космическая-21, ПС Космическая 110/10 кВ |  | Договор с СТСО № 18 4200 3758 24 от 11.11.2024 | н/д | 0.94 | 0.94 | н/д | н/д
2022 | Горсвет | Уличное освещение,г.Кемерово | нет | ТП-564, рубильник 9 (ул.В.Волошиной, 14) от ф.4-13 через РП-4, ф.Космическая-21, ПС Космическая 110/10 кВ |  | Договор с СТСО № 18 4200 3758 24 от 11.11.2024 | н/д | 0.94 | 0.94 | н/д | н/д
2023 | Горсвет | Освещение сквера,г.Кемерово | нет | ТП-597, рубильник 2 (ул.1 Линия,2-в) от ф.4-13 через РП-4, ф.Космическая-21, ПС Космическая 110/10 кВ |  | Договор с СТСО № 18 4200 3758 24 от 11.11.2024 | н/д | 0.94 | 0.94 | н/д | н/д
2024 | Детская музыкальная школа №14 | г.Кемерово, ул.В.Волошиной 1/а | нет | ТП-122, рубильник 6 (ул.Базовая, 6) от ф.4-13 через РП-4, ф.Космическая-21, ПС Космическая 110/10 кВ |  | Договор с СТСО № 18 4200 3758 24 от 11.11.2024 | н/д | 0.94 | 0.94 | н/д | н/д
2025 | Детско-юношеский Центр Заводского Района | г.Кемерово,ул.1 Линия 2/б | нет | ТП-597, рубильник 4 (ул.1 Линия,2-в) от ф.4-13 через РП-4, ф.Космическая-21, ПС Космическая 110/10 кВ |  | Договор с СТСО № 18 4200 3758 24 от 11.11.2024 | н/д | 0.94 | 0.94 | н/д | н/д
2026 | Детско-юношеский Центр Заводского Района | г.Кемерово,ул.1 Линия 2/б | нет | ТП-597, рубильник 10 (ул.1 Линия,2-в) от ф.4-13 через РП-4, ф.Космическая-21, ПС Космическая 110/10 кВ |  | Договор с СТСО № 18 4200 3758 24 от 11.11.2024 | н/д | 0.94 | 0.94 | н/д | н/д
2027 | ДЮСШ | г.Кемерово, ул.В.Волошиной 5/а | нет | ТП-122, рубильник 1 (ул.Базовая, 6) от ф.4-13 через РП-4, ф.Космическая-21, ПС Космическая 110/10 кВ |  | Договор с СТСО № 18 4200 3758 24 от 11.11.2024 | н/д | 0.94 | 0.94 | н/д | н/д
2028 | ДЮСШ | г.Кемерово, ул.В.Волошиной 5/а | нет | ТП-596, рубильник 10 (ул.В.Волошиной, 8, 10) от ф.4-13 через РП-4, ф.Космическая-21, ПС Космическая 110/10 кВ |  | Договор с СТСО № 18 4200 3758 24 от 11.11.2024 | н/д | 0.94 | 0.94 | н/д | н/д
2029 | ИП Новицкий В.В.(Упакцентр) | г.Кемерово, ул.Базовая 6 | нет | ТП-122, рубильник 13 (ул.Базовая, 6) от ф.4-13 через РП-4, ф.Космическая-21, ПС Космическая 110/10 кВ |  | Договор с СТСО № 18 4200 3758 24 от 11.11.2024 | н/д | 0.94 | 0.94 | н/д | н/д
2030 | ФД Довоян Н.В. | Магазин строительных материалов,г.Кемерово,ул.1 Линия 2/а | нет | ТП-597, рубильник 3 (ул.1 Линия,2-в) от ф.4-13 через РП-4, ф.Космическая-21, ПС Космическая 110/10 кВ |  | Договор с СТСО № 18 4200 3758 24 от 11.11.2024 | н/д | 0.94 | 0.94 | н/д | н/д
2031 | МБУ "Центр Организации Дорожного Движения" | г.Кемерово, ул.Базовая 6 | нет | ТП-122, рубильник 13 (ул.Базовая, 6) от ф.4-13 через РП-4, ф.Космическая-21, ПС Космическая 110/10 кВ |  | Договор с СТСО № 18 4200 3758 24 от 11.11.2024 | н/д | 0.94 | 0.94 | н/д | н/д
2032 | МУК "Детский Центр Досуга" | г.Кемерово, ул.Базовая 2/а | нет | ТП-596, рубильник 3 (ул.В.Волошиной, 8, 10) от ф.4-13 через РП-4, ф.Космическая-21, ПС Космическая 110/10 кВ |  | Договор с СТСО № 18 4200 3758 24 от 11.11.2024 | н/д | 0.94 | 0.94 | н/д | н/д
2033 | ООО "ПРЕМЬЕР" | Магазин,г.Кемерово, ул.В.Волошиной 14 | нет | ТП-564, рубильник 3 (ул.В.Волошиной, 14) от ф.4-13 через РП-4, ф.Космическая-21, ПС Космическая 110/10 кВ |  | Договор с СТСО № 18 4200 3758 24 от 11.11.2024 | н/д | 0.94 | 0.94 | н/д | н/д
2034 | ООО "ТОРГЛАЙН" "УПАКЦЕНТР-Н" | Магазин,г.Кемерово, ул.Базовая 6 | нет | ТП-122, рубильник 13 (ул.Базовая, 6) от ф.4-13 через РП-4, ф.Космическая-21, ПС Космическая 110/10 кВ |  | Договор с СТСО № 18 4200 3758 24 от 11.11.2024 | н/д | 0.94 | 0.94 | н/д | н/д
2035 | ООО "УК МОЙ ГОРОД" | г.Кемерово, ул.Базовая 6/б | нет | ТП-122, рубильник 3 (ул.Базовая, 6) от ф.4-13 через РП-4, ф.Космическая-21, ПС Космическая 110/10 кВ |  | Договор с СТСО № 18 4200 3758 24 от 11.11.2024 | н/д | 0.94 | 0.94 | н/д | н/д
2036 | ООО "УК МОЙ ГОРОД" | г.Кемерово, ул.Базовая 4/б | нет | ТП-122, рубильник 7 (ул.Базовая, 6) от ф.4-13 через РП-4, ф.Космическая-21, ПС Космическая 110/10 кВ |  | Договор с СТСО № 18 4200 3758 24 от 11.11.2024 | н/д | 0.94 | 0.94 | н/д | н/д
2037 | ООО "УК МОЙ ГОРОД" | г.Кемерово, ул.Базовая 6/б | нет | ТП-122, рубильник 8 (ул.Базовая, 6) от ф.4-13 через РП-4, ф.Космическая-21, ПС Космическая 110/10 кВ |  | Договор с СТСО № 18 4200 3758 24 от 11.11.2024 | н/д | 0.94 | 0.94 | н/д | н/д
2038 | ООО "УК МОЙ ГОРОД" | г.Кемерово, ул.Базовая 4/в | нет | ТП-122, рубильник 9 (ул.Базовая, 6) от ф.4-13 через РП-4, ф.Космическая-21, ПС Космическая 110/10 кВ |  | Договор с СТСО № 18 4200 3758 24 от 11.11.2024 | н/д | 0.94 | 0.94 | н/д | н/д
2039 | ООО "УК МОЙ ГОРОД" | г.Кемерово, ул.Базовая 4/в | нет | ТП-122, рубильник 10 (ул.Базовая, 6) от ф.4-13 через РП-4, ф.Космическая-21, ПС Космическая 110/10 кВ |  | Договор с СТСО № 18 4200 3758 24 от 11.11.2024 | н/д | 0.94 | 0.94 | н/д | н/д
2040 | ООО "УК МОЙ ГОРОД" | г.Кемерово, ул.Базовая 6/б | нет | ТП-122, рубильник 16 (ул.Базовая, 6) от ф.4-13 через РП-4, ф.Космическая-21, ПС Космическая 110/10 кВ |  | Договор с СТСО № 18 4200 3758 24 от 11.11.2024 | н/д | 0.94 | 0.94 | н/д | н/д
2041 | ООО "УК МОЙ ГОРОД" | г.Кемерово, ул.Базовая 4/в | нет | ТП-122, рубильник 19 (ул.Базовая, 6) от ф.4-13 через РП-4, ф.Космическая-21, ПС Космическая 110/10 кВ |  | Договор с СТСО № 18 4200 3758 24 от 11.11.2024 | н/д | 0.94 | 0.94 | н/д | н/д
2042 | ООО "УК МОЙ ГОРОД" | г.Кемерово, ул.Базовая 6/б | нет | ТП-122, рубильник 20 (ул.Базовая, 6) от ф.4-13 через РП-4, ф.Космическая-21, ПС Космическая 110/10 кВ |  | Договор с СТСО № 18 4200 3758 24 от 11.11.2024 | н/д | 0.94 | 0.94 | н/д | н/д
2043 | ООО "УК МОЙ ГОРОД" | г.Кемерово, ул.Базовая 4/б | нет | ТП-122, рубильник 21 (ул.Базовая, 6) от ф.4-13 через РП-4, ф.Космическая-21, ПС Космическая 110/10 кВ |  | Договор с СТСО № 18 4200 3758 24 от 11.11.2024 | н/д | 0.94 | 0.94 | н/д | н/д
2044 | ООО "УК МОЙ ГОРОД" | г.Кемерово, ул.Базовая 4/в | нет | ТП-122, рубильник 22 (ул.Базовая, 6) от ф.4-13 через РП-4, ф.Космическая-21, ПС Космическая 110/10 кВ |  | Договор с СТСО № 18 4200 3758 24 от 11.11.2024 | н/д | 0.94 | 0.94 | н/д | н/д
2045 | ООО "ЮЖНЫЙ" | г.Кемерово,ул.1 Линия 6 | нет | ТП-564, рубильник 4 (ул.В.Волошиной, 14) от ф.4-13 через РП-4, ф.Космическая-21, ПС Космическая 110/10 кВ |  | Договор с СТСО № 18 4200 3758 24 от 11.11.2024 | н/д | 0.94 | 0.94 | н/д | н/д
2046 | ООО "ЮЖНЫЙ" | г.Кемерово,ул.1 Линия 6 | нет | ТП-564, рубильник 11 (ул.В.Волошиной, 14) от ф.4-13 через РП-4, ф.Космическая-21, ПС Космическая 110/10 кВ |  | Договор с СТСО № 18 4200 3758 24 от 11.11.2024 | н/д | 0.94 | 0.94 | н/д | н/д
2047 | ООО "ЮЖНЫЙ" | г.Кемерово,ул.1 Линия 8 | нет | ТП-564, рубильник 5 (ул.В.Волошиной, 14) от ф.4-13 через РП-4, ф.Космическая-21, ПС Космическая 110/10 кВ |  | Договор с СТСО № 18 4200 3758 24 от 11.11.2024 | н/д | 0.94 | 0.94 | н/д | н/д
2048 | ООО "ЮЖНЫЙ" | г.Кемерово,ул.1 Линия 8 | нет | ТП-564, рубильник 13 (ул.В.Волошиной, 14) от ф.4-13 через РП-4, ф.Космическая-21, ПС Космическая 110/10 кВ |  | Договор с СТСО № 18 4200 3758 24 от 11.11.2024 | н/д | 0.94 | 0.94 | н/д | н/д
2049 | ООО "ЮЖНЫЙ" | г.Кемерово,ул.1 Линия 4 | нет | ТП-564, рубильник 8 (ул.В.Волошиной, 14) от ф.4-13 через РП-4, ф.Космическая-21, ПС Космическая 110/10 кВ |  | Договор с СТСО № 18 4200 3758 24 от 11.11.2024 | н/д | 0.94 | 0.94 | н/д | н/д
2050 | ООО "ЮЖНЫЙ" | г.Кемерово,ул.1 Линия 4 | нет | ТП-564, рубильник 15 (ул.В.Волошиной, 14) от ф.4-13 через РП-4, ф.Космическая-21, ПС Космическая 110/10 кВ |  | Договор с СТСО № 18 4200 3758 24 от 11.11.2024 | н/д | 0.94 | 0.94 | н/д | н/д
2051 | ООО "ЮЖНЫЙ" | г.Кемерово,ул.1 Линия 2 | нет | ТП-596, рубильник 16 (ул.В.Волошиной, 8, 10) от ф.4-13 через РП-4, ф.Космическая-21, ПС Космическая 110/10 кВ |  | Договор с СТСО № 18 4200 3758 24 от 11.11.2024 | н/д | 0.94 | 0.94 | н/д | н/д
2052 | ООО "ЮЖНЫЙ" | г.Кемерово,ул.1 Линия 2/в | нет | ТП-597, рубильник 1 (ул.1 Линия,2-в) от ф.4-13 через РП-4, ф.Космическая-21, ПС Космическая 110/10 кВ |  | Договор с СТСО № 18 4200 3758 24 от 11.11.2024 | н/д | 0.94 | 0.94 | н/д | н/д
2053 | ООО "ЮЖНЫЙ" | г.Кемерово,ул.1 Линия 2/б | нет | ТП-597, рубильник 6 (ул.1 Линия,2-в) от ф.4-13 через РП-4, ф.Космическая-21, ПС Космическая 110/10 кВ |  | Договор с СТСО № 18 4200 3758 24 от 11.11.2024 | н/д | 0.94 | 0.94 | н/д | н/д
2054 | ООО "ЮЖНЫЙ" | г.Кемерово,ул.1 Линия 2/б | нет | ТП-597, рубильник 15 (ул.1 Линия,2-в) от ф.4-13 через РП-4, ф.Космическая-21, ПС Космическая 110/10 кВ |  | Договор с СТСО № 18 4200 3758 24 от 11.11.2024 | н/д | 0.94 | 0.94 | н/д | н/д
2055 | ООО "ЮЖНЫЙ" | г.Кемерово,ул.1 Линия 2/в | нет | ТП-597, рубильник 12 (ул.1 Линия,2-в) от ф.4-13 через РП-4, ф.Космическая-21, ПС Космическая 110/10 кВ |  | Договор с СТСО № 18 4200 3758 24 от 11.11.2024 | н/д | 0.94 | 0.94 | н/д | н/д
2056 | ООО "ЮЖНЫЙ" | г.Кемерово,ул.1 Линия 2 | нет | ТП-596, рубильник 6 (ул.В.Волошиной, 8, 10) от ф.4-13 через РП-4, ф.Космическая-21, ПС Космическая 110/10 кВ |  | Договор с СТСО № 18 4200 3758 24 от 11.11.2024 | н/д | 0.94 | 0.94 | н/д | н/д
2057 | ООО "ЮЖНЫЙ" | г.Кемерово, ул.Базовая 4 | нет | ТП-122, рубильник 14 (ул.Базовая, 6) от ф.4-13 через РП-4, ф.Космическая-21, ПС Космическая 110/10 кВ |  | Договор с СТСО № 18 4200 3758 24 от 11.11.2024 | н/д | 0.94 | 0.94 | н/д | н/д
2058 | ООО "ЮЖНЫЙ" | г.Кемерово, ул.Базовая 6 | нет | ТП-122, рубильник 13 (ул.Базовая, 6) от ф.4-13 через РП-4, ф.Космическая-21, ПС Космическая 110/10 кВ |  | Договор с СТСО № 18 4200 3758 24 от 11.11.2024 | н/д | 0.94 | 0.94 | н/д | н/д
2059 | ООО "ЮЖНЫЙ" | г.Кемерово, ул.Базовая 8 | нет | ТП-122, рубильник 13 (ул.Базовая, 6) от ф.4-13 через РП-4, ф.Космическая-21, ПС Космическая 110/10 кВ |  | Договор с СТСО № 18 4200 3758 24 от 11.11.2024 | н/д | 0.94 | 0.94 | н/д | н/д
2060 | ООО "ЮЖНЫЙ" | г.Кемерово, ул.Базовая 10 | нет | ТП-122, рубильник 13 (ул.Базовая, 6) от ф.4-13 через РП-4, ф.Космическая-21, ПС Космическая 110/10 кВ |  | Договор с СТСО № 18 4200 3758 24 от 11.11.2024 | н/д | 0.94 | 0.94 | н/д | н/д
2061 | ООО "ЮЖНЫЙ" | г.Кемерово, ул.Базовая 2 | нет | ТП-122, рубильник 6 (ул.Базовая, 6) от ф.4-13 через РП-4, ф.Космическая-21, ПС Космическая 110/10 кВ |  | Договор с СТСО № 18 4200 3758 24 от 11.11.2024 | н/д | 0.94 | 0.94 | н/д | н/д
2062 | ООО "ЮЖНЫЙ" | г.Кемерово, ул.В.Волошиной 3 | нет | ТП-122, рубильник 13 (ул.Базовая, 6) от ф.4-13 через РП-4, ф.Космическая-21, ПС Космическая 110/10 кВ |  | Договор с СТСО № 18 4200 3758 24 от 11.11.2024 | н/д | 0.94 | 0.94 | н/д | н/д
2063 | ООО "ЮЖНЫЙ" | г.Кемерово, ул.В.Волошиной 5 | нет | ТП-122, рубильник 6 (ул.Базовая, 6) от ф.4-13 через РП-4, ф.Космическая-21, ПС Космическая 110/10 кВ |  | Договор с СТСО № 18 4200 3758 24 от 11.11.2024 | н/д | 0.94 | 0.94 | н/д | н/д
2064 | ООО "ЮЖНЫЙ" | г.Кемерово, ул.В.Волошиной 7 | нет | ТП-122, рубильник 6 (ул.Базовая, 6) от ф.4-13 через РП-4, ф.Космическая-21, ПС Космическая 110/10 кВ |  | Договор с СТСО № 18 4200 3758 24 от 11.11.2024 | н/д | 0.94 | 0.94 | н/д | н/д
2065 | ООО "ЮЖНЫЙ" | г.Кемерово, ул.В.Волошиной 16 | нет | ТП-564, рубильник 6 (ул.В.Волошиной, 14) от ф.4-13 через РП-4, ф.Космическая-21, ПС Космическая 110/10 кВ |  | Договор с СТСО № 18 4200 3758 24 от 11.11.2024 | н/д | 0.94 | 0.94 | н/д | н/д
2066 | ООО "ЮЖНЫЙ" | г.Кемерово, ул.В.Волошиной 14 | нет | ТП-564, рубильник 7 (ул.В.Волошиной, 14) от ф.4-13 через РП-4, ф.Космическая-21, ПС Космическая 110/10 кВ |  | Договор с СТСО № 18 4200 3758 24 от 11.11.2024 | н/д | 0.94 | 0.94 | н/д | н/д
2067 | ООО "ЮЖНЫЙ" | г.Кемерово, ул.В.Волошиной 12 | нет | ТП-564, рубильник 16 (ул.В.Волошиной, 14) от ф.4-13 через РП-4, ф.Космическая-21, ПС Космическая 110/10 кВ |  | Договор с СТСО № 18 4200 3758 24 от 11.11.2024 | н/д | 0.94 | 0.94 | н/д | н/д
2068 | ООО "ЮЖНЫЙ" | г.Кемерово, ул.В.Волошиной 6/а | нет | ТП-564, рубильник 14 (ул.В.Волошиной, 14) от ф.4-13 через РП-4, ф.Космическая-21, ПС Космическая 110/10 кВ |  | Договор с СТСО № 18 4200 3758 24 от 11.11.2024 | н/д | 0.94 | 0.94 | н/д | н/д
2069 | ООО "ЮЖНЫЙ" | г.Кемерово, ул.В.Волошиной 10 | нет | ТП-596, рубильник 7 (ул.В.Волошиной, 8, 10) от ф.4-13 через РП-4, ф.Космическая-21, ПС Космическая 110/10 кВ |  | Договор с СТСО № 18 4200 3758 24 от 11.11.2024 | н/д | 0.94 | 0.94 | н/д | н/д
2070 | ООО "ЮЖНЫЙ" | г.Кемерово, ул.В.Волошиной 10 | нет | ТП-596, рубильник 13 (ул.В.Волошиной, 8, 10) от ф.4-13 через РП-4, ф.Космическая-21, ПС Космическая 110/10 кВ |  | Договор с СТСО № 18 4200 3758 24 от 11.11.2024 | н/д | 0.94 | 0.94 | н/д | н/д
2071 | ООО "ЮЖНЫЙ" | г.Кемерово, ул.В.Волошиной 8 | нет | ТП-596, рубильник 1 (ул.В.Волошиной, 8, 10) от ф.4-13 через РП-4, ф.Космическая-21, ПС Космическая 110/10 кВ |  | Договор с СТСО № 18 4200 3758 24 от 11.11.2024 | н/д | 0.94 | 0.94 | н/д | н/д
2072 | ООО "ЮЖНЫЙ" | г.Кемерово, ул.В.Волошиной 8 | нет | ТП-596, рубильник 12 (ул.В.Волошиной, 8, 10) от ф.4-13 через РП-4, ф.Космическая-21, ПС Космическая 110/10 кВ |  | Договор с СТСО № 18 4200 3758 24 от 11.11.2024 | н/д | 0.94 | 0.94 | н/д | н/д
2073 | ООО "ЮЖНЫЙ" | г.Кемерово, ул.В.Волошиной 6 | нет | ТП-596, рубильник 11 (ул.В.Волошиной, 8, 10) от ф.4-13 через РП-4, ф.Космическая-21, ПС Космическая 110/10 кВ |  | Договор с СТСО № 18 4200 3758 24 от 11.11.2024 | н/д | 0.94 | 0.94 | н/д | н/д
2074 | ООО "ЮЖНЫЙ" | г.Кемерово, ул.В.Волошиной 15 | нет | ТП-564, рубильник 1 (ул.В.Волошиной, 14) от ф.4-13 через РП-4, ф.Космическая-21, ПС Космическая 110/10 кВ |  | Договор с СТСО № 18 4200 3758 24 от 11.11.2024 | н/д | 0.94 | 0.94 | н/д | н/д
2075 | ООО "ЮЖНЫЙ" | г.Кемерово, ул.В.Волошиной 13/а | нет | ТП-564, рубильник 1 (ул.В.Волошиной, 14) от ф.4-13 через РП-4, ф.Космическая-21, ПС Космическая 110/10 кВ |  | Договор с СТСО № 18 4200 3758 24 от 11.11.2024 | н/д | 0.94 | 0.94 | н/д | н/д
2076 | ООО "ЮЖНЫЙ" | г.Кемерово, ул.В.Волошиной 15/а | нет | ТП-564, рубильник 1 (ул.В.Волошиной, 14) от ф.4-13 через РП-4, ф.Космическая-21, ПС Космическая 110/10 кВ |  | Договор с СТСО № 18 4200 3758 24 от 11.11.2024 | н/д | 0.94 | 0.94 | н/д | н/д
2077 | ООО "ЮЖНЫЙ" | г.Кемерово, ул.В.Волошиной 6 | нет | ТП-596, рубильник 5 (ул.В.Волошиной, 8, 10) от ф.4-13 через РП-4, ф.Космическая-21, ПС Космическая 110/10 кВ |  | Договор с СТСО № 18 4200 3758 24 от 11.11.2024 | н/д | 0.94 | 0.94 | н/д | н/д
2078 | ООО "ЮЖНЫЙ" | г.Кемерово, ул.В.Волошиной 4 | нет | ТП-596, рубильник 2 (ул.В.Волошиной, 8, 10) от ф.4-13 через РП-4, ф.Космическая-21, ПС Космическая 110/10 кВ |  | Договор с СТСО № 18 4200 3758 24 от 11.11.2024 | н/д | 0.94 | 0.94 | н/д | н/д
2079 | ООО "ЮЖНЫЙ" | г.Кемерово,ул.С.Тюленина 1 | нет | ТП-564, рубильник 1 (ул.В.Волошиной, 14) от ф.4-13 через РП-4, ф.Космическая-21, ПС Космическая 110/10 кВ |  | Договор с СТСО № 18 4200 3758 24 от 11.11.2024 | н/д | 0.94 | 0.94 | н/д | н/д
2080 | ООО "ЮЖНЫЙ" | г.Кемерово,ул.С.Тюленина 1/б | нет | ТП-564, рубильник 6 (ул.В.Волошиной, 14) от ф.4-13 через РП-4, ф.Космическая-21, ПС Космическая 110/10 кВ |  | Договор с СТСО № 18 4200 3758 24 от 11.11.2024 | н/д | 0.94 | 0.94 | н/д | н/д
2081 | ООО "ЮЖНЫЙ" | г.Кемерово,ул.С.Тюленина 3/а | нет | ТП-564, рубильник 1 (ул.В.Волошиной, 14) от ф.4-13 через РП-4, ф.Космическая-21, ПС Космическая 110/10 кВ |  | Договор с СТСО № 18 4200 3758 24 от 11.11.2024 | н/д | 0.94 | 0.94 | н/д | н/д
2082 | ООО "ЮЖНЫЙ" | г.Кемерово,ул.У.Громовой 1 | нет | ТП-122, рубильник 6 (ул.Базовая, 6) от ф.4-13 через РП-4, ф.Космическая-21, ПС Космическая 110/10 кВ |  | Договор с СТСО № 18 4200 3758 24 от 11.11.2024 | н/д | 0.94 | 0.94 | н/д | н/д
2083 | ФЛ Сулейманова Ж.Г. | Магазин "Квартал",г.Кемерово, ул.В.Волошиной 5 | нет | ТП-122, рубильник 6 (ул.Базовая, 6) от ф.4-13 через РП-4, ф.Космическая-21, ПС Космическая 110/10 кВ |  | Договор с СТСО № 18 4200 3758 24 от 11.11.2024 | н/д | 0.94 | 0.94 | н/д | н/д
2084 | СБЕРБАНК 503/075 | г.Кемерово, ул.В.Волошиной 10 | нет | ТП-596, рубильник 8 (ул.В.Волошиной, 8, 10) от ф.4-13 через РП-4, ф.Космическая-21, ПС Космическая 110/10 кВ |  | Договор с СТСО № 18 4200 3758 24 от 11.11.2024 | н/д | 0.94 | 0.94 | н/д | н/д
2085 | СБЕРБАНК 503/075 | г.Кемерово, ул.В.Волошиной 10 | нет | ТП-596, рубильник 14 (ул.В.Волошиной, 8, 10) от ф.4-13 через РП-4, ф.Космическая-21, ПС Космическая 110/10 кВ |  | Договор с СТСО № 18 4200 3758 24 от 11.11.2024 | н/д | 0.94 | 0.94 | н/д | н/д
2086 | Сервисный Центр "Мастер" | г.Кемерово, ул.В.Волошиной 4 | нет | ТП-596, рубильник 2 (ул.В.Волошиной, 8, 10) от ф.4-13 через РП-4, ф.Космическая-21, ПС Космическая 110/10 кВ |  | Договор с СТСО № 18 4200 3758 24 от 11.11.2024 | н/д | 0.94 | 0.94 | н/д | н/д
2087 | УК МК "СЕРВИС" | г.Кемерово,ул.У.Громовой 7/а | нет | ТП-122, рубильник 11 (ул.Базовая, 6) от ф.4-13 через РП-4, ф.Космическая-21, ПС Космическая 110/10 кВ |  | Договор с СТСО № 18 4200 3758 24 от 11.11.2024 | н/д | 0.94 | 0.94 | н/д | н/д
2088 | УК МК "СЕРВИС" | г.Кемерово,ул.У.Громовой 7/а | нет | ТП-122, рубильник 24 (ул.Базовая, 6) от ф.4-13 через РП-4, ф.Космическая-21, ПС Космическая 110/10 кВ |  | Договор с СТСО № 18 4200 3758 24 от 11.11.2024 | н/д | 0.94 | 0.94 | н/д | н/д
2089 | ФГУ "ЗЕМЕЛЬНАЯ КАДАСТРОВАЯ ПАЛАТА" | г.Кемерово, ул.В.Волошиной 7/а | нет | ТП-122, рубильник 6 (ул.Базовая, 6) от ф.4-13 через РП-4, ф.Космическая-21, ПС Космическая 110/10 кВ |  | Договор с СТСО № 18 4200 3758 24 от 11.11.2024 | н/д | 0.94 | 0.94 | н/д | н/д
2090 | ФЛ Бойко А.С. | Магазин,г.Кемерово, ул.Базовая 2 | нет | ТП-122, рубильник 6 (ул.Базовая, 6) от ф.4-13 через РП-4, ф.Космическая-21, ПС Космическая 110/10 кВ |  | Договор с СТСО № 18 4200 3758 24 от 11.11.2024 | н/д | 0.94 | 0.94 | н/д | н/д
2091 | ФЛ Кузнецова | Магазин,г.Кемерово, ул.Базовая 6 | нет | ТП-122, рубильник 13 (ул.Базовая, 6) от ф.4-13 через РП-4, ф.Космическая-21, ПС Космическая 110/10 кВ |  | Договор с СТСО № 18 4200 3758 24 от 11.11.2024 | н/д | 0.94 | 0.94 | н/д | н/д
2092 | ФЛ Тринченко | Сайна,г.Кемерово, ул.Базовая 4/а | нет | ТП-122, рубильник 2 (ул.Базовая, 6) от ф.4-13 через РП-4, ф.Космическая-21, ПС Космическая 110/10 кВ |  | Договор с СТСО № 18 4200 3758 24 от 11.11.2024 | н/д | 0.94 | 0.94 | н/д | н/д
2093 | ФЛ Тринченко | Административно-бытовое опмещение,г.Кемерово, ул.Базовая 4/а | нет | ТП-122, рубильник 2 (ул.Базовая, 6) от ф.4-13 через РП-4, ф.Космическая-21, ПС Космическая 110/10 кВ |  | Договор с СТСО № 18 4200 3758 24 от 11.11.2024 | н/д | 0.94 | 0.94 | н/д | н/д
2094 | "УФАЛЕЙ" | г.Кемерово, ул.Базовая 6/А | нет | ТП-207, рубильник 8 (п,Южный, ул Базовая, 6-а Уфалей) от ф.4-15 через РП-4, ф.Космическая-21, ПС Космическая 110/10 кВ |  | Договор с СТСО № 18 4200 3758 24 от 11.11.2024 | н/д | 0.5 | 0.35 | н/д | н/д
2095 | АЗС | г.Кемерово, ул.Базовая 5/1 | нет | ТП-207, рубильник 7 (п,Южный, ул Базовая, 6-а Уфалей) от ф.4-15 через РП-4, ф.Космическая-21, ПС Космическая 110/10 кВ |  | Договор с СТСО № 18 4200 3758 24 от 11.11.2024 | н/д |  |  | н/д | н/д
2096 | ГК "ЮГ" | г.Кемерово, ул.Базовая 7 | нет | ТП-207, рубильник 6 (п,Южный, ул Базовая, 6-а Уфалей) от ф.4-15 через РП-4, ф.Космическая-21, ПС Космическая 110/10 кВ |  | Договор с СТСО № 18 4200 3758 24 от 11.11.2024 | н/д |  |  | н/д | н/д
2097 | Компания "ПОДЪЕМ" | г.Кемерово, ул.Базовая 6/а | нет | ТП-207, рубильник 3 (п,Южный, ул Базовая, 6-а Уфалей) от ф.4-15 через РП-4, ф.Космическая-21, ПС Космическая 110/10 кВ |  | Договор с СТСО № 18 4200 3758 24 от 11.11.2024 | н/д |  |  | н/д | н/д
2098 | ООО "СОЮЗ-АВТО" | г.Кемерово, ул.Базовая 6/а | нет | ТП-207, рубильник 3 (п,Южный, ул Базовая, 6-а Уфалей) от ф.4-15 через РП-4, ф.Космическая-21, ПС Космическая 110/10 кВ |  | Договор с СТСО № 18 4200 3758 24 от 11.11.2024 | н/д |  |  | н/д | н/д
2099 | ФЛ Габерман | Офис,г.Кемерово, ул.Базовая 6/а | нет | ТП-207, рубильник 2 (п,Южный, ул Базовая, 6-а Уфалей) от ф.4-15 через РП-4, ф.Космическая-21, ПС Космическая 110/10 кВ |  | Договор с СТСО № 18 4200 3758 24 от 11.11.2024 | н/д |  |  | н/д | н/д
2100 | ЧП Кравченко | г.Кемерово, ул.Базовая 6/а | нет | ТП-207, рубильник 4 (п,Южный, ул Базовая, 6-а Уфалей) от ф.4-15 через РП-4, ф.Космическая-21, ПС Космическая 110/10 кВ |  | Договор с СТСО № 18 4200 3758 24 от 11.11.2024 | н/д |  |  | н/д | н/д
2101 | ИП Абдуллаева Е.Г. | Автомойка,г.Кемерово, ул.Крутая 29 | нет | ТП-701, рубильник 4 9ул..Киевская, 2 ул.Гагарина) от ф.4-6 через РП-4, ф.Космическая-18, ПС Космическая 110/10 кВ |  | Договор с СТСО № 18 4200 3758 24 от 11.11.2024 | н/д | 0.67 | 0.28 | н/д | н/д
2102 | Гаражи | Гаражи,г.Кемерово, ул.Искитимская Набережная 179/а | нет | ТП-422, рубильник 1 (ул.Азотная, ул. Искитимская Набережная) от ф.4-6 через РП-4, ф.Космическая-18, ПС Космическая 110/10 кВ |  | Договор с СТСО № 18 4200 3758 24 от 11.11.2024 | н/д | 0.67 | 0.28 | н/д | н/д
2103 | Горсвет | Уличное освещение,г.Кемерово | нет | ТП-701, рубильник 1 9ул..Киевская, 2 ул.Гагарина) от ф.4-6 через РП-4, ф.Космическая-18, ПС Космическая 110/10 кВ |  | Договор с СТСО № 18 4200 3758 24 от 11.11.2024 | н/д | 0.67 | 0.28 | н/д | н/д
2104 | Горсвет | Уличное освещение,г.Кемерово | нет | ТП-703, рубильник 2 (ул.Искитимская набережная,146) от ф.4-6 через РП-4, ф.Космическая-18, ПС Космическая 110/10 кВ |  | Договор с СТСО № 18 4200 3758 24 от 11.11.2024 | н/д | 0.67 | 0.28 | н/д | н/д
2105 | Гостиница "КРУТАЯ" | Гостиница,г.Кемерово, ул.Крутая 21 | нет | ТП-701, рубильник 4 9ул..Киевская, 2 ул.Гагарина) от ф.4-6 через РП-4, ф.Космическая-18, ПС Космическая 110/10 кВ |  | Договор с СТСО № 18 4200 3758 24 от 11.11.2024 | н/д | 0.67 | 0.28 | н/д | н/д
2106 | Общество кролиководов | г.Кемерово, ул.Фрунзе 22 | нет | ТП-701, рубильник 4 9ул..Киевская, 2 ул.Гагарина) от ф.4-6 через РП-4, ф.Космическая-18, ПС Космическая 110/10 кВ |  | Договор с СТСО № 18 4200 3758 24 от 11.11.2024 | н/д | 0.67 | 0.28 | н/д | н/д
2107 | ООО "ГАЗПРОМНЕФТЬ-ЦЕНТР" | АЗС №87,г.Кемерово, пересечение ул.Космическая и ул.Базовая | нет | ТП-73, рубильник 4 (АЗС, ул.Космическая, ул.Базовая) от ф.4-6 через РП-4, ф.Космическая-18, ПС Космическая 110/10 кВ |  | Договор с СТСО № 18 4200 3758 24 от 11.11.2024 | н/д | 0.67 | 0.28 | н/д | н/д
2108 | ООО "СКК" | г.Кемерово, ул.Искитимская Набережная 10 | нет | ТП-422, рубильник 4 (ул.Азотная, ул. Искитимская Набережная) от ф.4-6 через РП-4, ф.Космическая-18, ПС Космическая 110/10 кВ |  | Договор с СТСО № 18 4200 3758 24 от 11.11.2024 | н/д | 0.67 | 0.28 | н/д | н/д
2109 | ООО "СКК" | г.Кемерово, ул.Искитимская Набережная 11 | нет | ТП-422, рубильник 4 (ул.Азотная, ул. Искитимская Набережная) от ф.4-6 через РП-4, ф.Космическая-18, ПС Космическая 110/10 кВ |  | Договор с СТСО № 18 4200 3758 24 от 11.11.2024 | н/д | 0.67 | 0.28 | н/д | н/д
2110 | "КЕМДОР" | г.Кемерово, ул.Сибиряков-Гвардейцев 68 | нет | ТП-703, рубильник 2 (ул.Искитимская набережная,146) от ф.4-6 через РП-4, ф.Космическая-18, ПС Космическая 110/10 кВ |  | Договор с СТСО № 18 4200 3758 24 от 11.11.2024 | н/д | 0.67 | 0.28 | н/д | н/д
2111 | Частный сектор | Частный сектор, 17 домов,г.Кемерово, ул.Азотная | нет | ТП-422, рубильник 3 (ул.Азотная, ул. Искитимская Набережная) от ф.4-6 через РП-4, ф.Космическая-18, ПС Космическая 110/10 кВ |  | Договор с СТСО № 18 4200 3758 24 от 11.11.2024 | н/д | 0.67 | 0.28 | н/д | н/д
2112 | Частный сектор | Частный сектор, 3 домов,г.Кемерово, ул.Алтайская | нет | ТП-422, рубильник 3 (ул.Азотная, ул. Искитимская Набережная) от ф.4-6 через РП-4, ф.Космическая-18, ПС Космическая 110/10 кВ |  | Договор с СТСО № 18 4200 3758 24 от 11.11.2024 | н/д | 0.67 | 0.28 | н/д | н/д
2113 | Частный сектор | Частный сектор, 6 домов,г.Кемерово, ул.Гагарина | нет | ТП-701, рубильник 2 9ул..Киевская, 2 ул.Гагарина) от ф.4-6 через РП-4, ф.Космическая-18, ПС Космическая 110/10 кВ |  | Договор с СТСО № 18 4200 3758 24 от 11.11.2024 | н/д | 0.67 | 0.28 | н/д | н/д
2114 | Частный сектор | Частный сектор, 6 домов,г.Кемерово, ул.Гагарина | нет | ТП-701, рубильник 4 9ул..Киевская, 2 ул.Гагарина) от ф.4-6 через РП-4, ф.Космическая-18, ПС Космическая 110/10 кВ |  | Договор с СТСО № 18 4200 3758 24 от 11.11.2024 | н/д | 0.67 | 0.28 | н/д | н/д
2115 | Частный сектор | Частный сектор, 12 домов,г.Кемерово, пер.Гвардейский | нет | ТП-701, рубильник 3 9ул..Киевская, 2 ул.Гагарина) от ф.4-6 через РП-4, ф.Космическая-18, ПС Космическая 110/10 кВ |  | Договор с СТСО № 18 4200 3758 24 от 11.11.2024 | н/д | 0.67 | 0.28 | н/д | н/д
2116 | Частный сектор | Частный сектор, 42 дома,г.Кемерово, ул.Западная | нет | ТП-422, рубильник 3 (ул.Азотная, ул. Искитимская Набережная) от ф.4-6 через РП-4, ф.Космическая-18, ПС Космическая 110/10 кВ |  | Договор с СТСО № 18 4200 3758 24 от 11.11.2024 | н/д | 0.67 | 0.28 | н/д | н/д
2117 | Частный сектор | Частный сектор, 5 домов,г.Кемерово, ул.Западная | нет | ТП-703, рубильник 1 (ул.Искитимская набережная,146) от ф.4-6 через РП-4, ф.Космическая-18, ПС Космическая 110/10 кВ |  | Договор с СТСО № 18 4200 3758 24 от 11.11.2024 | н/д | 0.67 | 0.28 | н/д | н/д
2118 | Частный сектор | Частный сектор, 1 дом,г.Кемерово, ул.Западная | нет | ТП-422, рубильник 2 (ул.Азотная, ул. Искитимская Набережная) от ф.4-6 через РП-4, ф.Космическая-18, ПС Космическая 110/10 кВ |  | Договор с СТСО № 18 4200 3758 24 от 11.11.2024 | н/д | 0.67 | 0.28 | н/д | н/д
2119 | Частный сектор | Частный сектор, 6 домов,г.Кемерово, ул.Искитимская Набережная | нет | ТП-422, рубильник 3 (ул.Азотная, ул. Искитимская Набережная) от ф.4-6 через РП-4, ф.Космическая-18, ПС Космическая 110/10 кВ |  | Договор с СТСО № 18 4200 3758 24 от 11.11.2024 | н/д | 0.67 | 0.28 | н/д | н/д
2120 | Частный сектор | Частный сектор, 20 домов,г.Кемерово, ул.Искитимская Набережная | нет | ТП-422, рубильник 2 (ул.Азотная, ул. Искитимская Набережная) от ф.4-6 через РП-4, ф.Космическая-18, ПС Космическая 110/10 кВ |  | Договор с СТСО № 18 4200 3758 24 от 11.11.2024 | н/д | 0.67 | 0.28 | н/д | н/д
2121 | Частный сектор | Частный сектор, 14 домов,г.Кемерово, ул.Искитимская Набережная | нет | ТП-701, рубильник 1 9ул..Киевская, 2 ул.Гагарина) от ф.4-6 через РП-4, ф.Космическая-18, ПС Космическая 110/10 кВ |  | Договор с СТСО № 18 4200 3758 24 от 11.11.2024 | н/д | 0.67 | 0.28 | н/д | н/д
2122 | Частный сектор | Частный сектор, 10 домов,г.Кемерово, ул.Искитимская Набережная | нет | ТП-701, рубильник 3 9ул..Киевская, 2 ул.Гагарина) от ф.4-6 через РП-4, ф.Космическая-18, ПС Космическая 110/10 кВ |  | Договор с СТСО № 18 4200 3758 24 от 11.11.2024 | н/д | 0.67 | 0.28 | н/д | н/д
2123 | Частный сектор | Частный сектор, 8 домов,г.Кемерово, ул.Искитимская Набережная | нет | ТП-703, рубильник 2 (ул.Искитимская набережная,146) от ф.4-6 через РП-4, ф.Космическая-18, ПС Космическая 110/10 кВ |  | Договор с СТСО № 18 4200 3758 24 от 11.11.2024 | н/д | 0.67 | 0.28 | н/д | н/д
2124 | Частный сектор | Частный сектор, 2 дома,г.Кемерово, ул.Искитимская Набережная | нет | ТП-703, рубильник 1 (ул.Искитимская набережная,146) от ф.4-6 через РП-4, ф.Космическая-18, ПС Космическая 110/10 кВ |  | Договор с СТСО № 18 4200 3758 24 от 11.11.2024 | н/д | 0.67 | 0.28 | н/д | н/д
2125 | Частный сектор | Частный сектор, 15 домов,г.Кемерово, ул.Искитимская Набережная | нет | ТП-422, рубильник 4 (ул.Азотная, ул. Искитимская Набережная) от ф.4-6 через РП-4, ф.Космическая-18, ПС Космическая 110/10 кВ |  | Договор с СТСО № 18 4200 3758 24 от 11.11.2024 | н/д | 0.67 | 0.28 | н/д | н/д
2126 | Частный сектор | Частный сектор, 13 домов,г.Кемерово, пер.Искитимская Набережная | нет | ТП-422, рубильник 4 (ул.Азотная, ул. Искитимская Набережная) от ф.4-6 через РП-4, ф.Космическая-18, ПС Космическая 110/10 кВ |  | Договор с СТСО № 18 4200 3758 24 от 11.11.2024 | н/д | 0.67 | 0.28 | н/д | н/д
2127 | Частный сектор | Частный сектор, 4 дома,г.Кемерово, ул.Киевская | нет | ТП-701, рубильник 3 9ул..Киевская, 2 ул.Гагарина) от ф.4-6 через РП-4, ф.Космическая-18, ПС Космическая 110/10 кВ |  | Договор с СТСО № 18 4200 3758 24 от 11.11.2024 | н/д | 0.67 | 0.28 | н/д | н/д
2128 | Частный сектор | Частный сектор, 8 домов,г.Кемерово, ул.Крутая | нет | ТП-701, рубильник 2 9ул..Киевская, 2 ул.Гагарина) от ф.4-6 через РП-4, ф.Космическая-18, ПС Космическая 110/10 кВ |  | Договор с СТСО № 18 4200 3758 24 от 11.11.2024 | н/д | 0.67 | 0.28 | н/д | н/д
2129 | Частный сектор | Частный сектор, 6 домов,г.Кемерово, ул.Крутая | нет | ТП-701, рубильник 4 9ул..Киевская, 2 ул.Гагарина) от ф.4-6 через РП-4, ф.Космическая-18, ПС Космическая 110/10 кВ |  | Договор с СТСО № 18 4200 3758 24 от 11.11.2024 | н/д | 0.67 | 0.28 | н/д | н/д
2130 | Частный сектор | Частный сектор, 5 домов,г.Кемерово, пер.Крутаой | нет | ТП-703, рубильник 1 (ул.Искитимская набережная,146) от ф.4-6 через РП-4, ф.Космическая-18, ПС Космическая 110/10 кВ |  | Договор с СТСО № 18 4200 3758 24 от 11.11.2024 | н/д | 0.67 | 0.28 | н/д | н/д
2131 | Частный сектор | Частный сектор, 9 домов,г.Кемерово, пер.Крутаой | нет | ТП-703, рубильник 2 (ул.Искитимская набережная,146) от ф.4-6 через РП-4, ф.Космическая-18, ПС Космическая 110/10 кВ |  | Договор с СТСО № 18 4200 3758 24 от 11.11.2024 | н/д | 0.67 | 0.28 | н/д | н/д
2132 | Частный сектор | Частный сектор, 24 домов,г.Кемерово, ул.Лесная | нет | ТП-703, рубильник 1 (ул.Искитимская набережная,146) от ф.4-6 через РП-4, ф.Космическая-18, ПС Космическая 110/10 кВ |  | Договор с СТСО № 18 4200 3758 24 от 11.11.2024 | н/д | 0.67 | 0.28 | н/д | н/д
2133 | Частный сектор | Частный сектор, 4 дома,г.Кемерово, ул.Нерчинская | нет | ТП-703, рубильник 1 (ул.Искитимская набережная,146) от ф.4-6 через РП-4, ф.Космическая-18, ПС Космическая 110/10 кВ |  | Договор с СТСО № 18 4200 3758 24 от 11.11.2024 | н/д | 0.67 | 0.28 | н/д | н/д
2134 | Частный сектор | Частный сектор, 7 домов,г.Кемерово, ул.Сибиряков-Гвардейцев | нет | ТП-703, рубильник 2 (ул.Искитимская набережная,146) от ф.4-6 через РП-4, ф.Космическая-18, ПС Космическая 110/10 кВ |  | Договор с СТСО № 18 4200 3758 24 от 11.11.2024 | н/д | 0.67 | 0.28 | н/д | н/д
2135 | Частный сектор | Частный сектор,12 домов,г.Кемерово, ул.Сухоискитимская | нет | ТП-703, рубильник 2 (ул.Искитимская набережная,146) от ф.4-6 через РП-4, ф.Космическая-18, ПС Космическая 110/10 кВ |  | Договор с СТСО № 18 4200 3758 24 от 11.11.2024 | н/д | 0.67 | 0.28 | н/д | н/д
2136 | Частный сектор | Частный сектор, 1 дом,г.Кемерово, ул.Туковая | нет | ТП-703, рубильник 1 (ул.Искитимская набережная,146) от ф.4-6 через РП-4, ф.Космическая-18, ПС Космическая 110/10 кВ |  | Договор с СТСО № 18 4200 3758 24 от 11.11.2024 | н/д | 0.67 | 0.28 | н/д | н/д
2137 | Частный сектор | Частный сектор, 10 домов,г.Кемерово, ул.Фрунзе | нет | ТП-701, рубильник 2 9ул..Киевская, 2 ул.Гагарина) от ф.4-6 через РП-4, ф.Космическая-18, ПС Космическая 110/10 кВ |  | Договор с СТСО № 18 4200 3758 24 от 11.11.2024 | н/д | 0.67 | 0.28 | н/д | н/д
2138 | Частный сектор | Частный сектор, 5 домов,г.Кемерово, ул.Фрунзе | нет | ТП-701, рубильник 4 9ул..Киевская, 2 ул.Гагарина) от ф.4-6 через РП-4, ф.Космическая-18, ПС Космическая 110/10 кВ |  | Договор с СТСО № 18 4200 3758 24 от 11.11.2024 | н/д | 0.67 | 0.28 | н/д | н/д
2139 | Частный сектор | Частный сектор, 7 домов,г.Кемерово, ул.Челябинская | нет | ТП-422, рубильник 3 (ул.Азотная, ул. Искитимская Набережная) от ф.4-6 через РП-4, ф.Космическая-18, ПС Космическая 110/10 кВ |  | Договор с СТСО № 18 4200 3758 24 от 11.11.2024 | н/д | 0.67 | 0.28 | н/д | н/д
2140 | ЧП Гридин П.А. | Жилой дом,г.Кемерово, пер.Искитимская Набережная 111/2 | нет | ТП-701, рубильник 1 9ул..Киевская, 2 ул.Гагарина) от ф.4-6 через РП-4, ф.Космическая-18, ПС Космическая 110/10 кВ |  | Договор с СТСО № 18 4200 3758 24 от 11.11.2024 | н/д | 0.67 | 0.28 | н/д | н/д
2141 | ЧП Карчевская В.А. | Жилой дом,г.Кемерово, ул.Западная 54 | нет | ТП-703, рубильник 1 (ул.Искитимская набережная,146) от ф.4-6 через РП-4, ф.Космическая-18, ПС Космическая 110/10 кВ |  | Договор с СТСО № 18 4200 3758 24 от 11.11.2024 | н/д | 0.67 | 0.28 | н/д | н/д
2142 | ЧЛ Кобелев | Жилой дом,г.Кемерово, ул.Сухоискитимская 4/2 | нет | ТП-703, рубильник 2 (ул.Искитимская набережная,146) от ф.4-6 через РП-4, ф.Космическая-18, ПС Космическая 110/10 кВ |  | Договор с СТСО № 18 4200 3758 24 от 11.11.2024 | н/д | 0.67 | 0.28 | н/д | н/д
2143 | ЧЛ Локтев С.В. | Жилой дом,г.Кемерово, ул.Крутая 15/а | нет | ТП-701, рубильник 2 9ул..Киевская, 2 ул.Гагарина) от ф.4-6 через РП-4, ф.Космическая-18, ПС Космическая 110/10 кВ |  | Договор с СТСО № 18 4200 3758 24 от 11.11.2024 | н/д | 0.67 | 0.28 | н/д | н/д
2144 | ЧЛ Петров Ю.А. | Жилой дом,г.Кемерово, ул.Западная 24/2 | нет | ТП-422, рубильник 3 (ул.Азотная, ул. Искитимская Набережная) от ф.4-6 через РП-4, ф.Космическая-18, ПС Космическая 110/10 кВ |  | Договор с СТСО № 18 4200 3758 24 от 11.11.2024 | н/д | 0.67 | 0.28 | н/д | н/д
2145 | ЧЛ Полякова Г.Н. | Жилой дом,г.Кемерово, ул.Киевская 1/а | нет | ТП-701, рубильник 3 9ул..Киевская, 2 ул.Гагарина) от ф.4-6 через РП-4, ф.Космическая-18, ПС Космическая 110/10 кВ |  | Договор с СТСО № 18 4200 3758 24 от 11.11.2024 | н/д | 0.67 | 0.28 | н/д | н/д
2146 | ЧЛ Суркова А.В. | Жилой дом,г.Кемерово, ул.Сухоискитимская 9 | нет | ТП-703, рубильник 2 (ул.Искитимская набережная,146) от ф.4-6 через РП-4, ф.Космическая-18, ПС Космическая 110/10 кВ |  | Договор с СТСО № 18 4200 3758 24 от 11.11.2024 | н/д | 0.67 | 0.28 | н/д | н/д
2147 | ЧЛ Хакимов Р.Р. | Жилой дом,г.Кемерово, ул.Сибиряков-Гвардейцев 71 | нет | ТП-703, рубильник 2 (ул.Искитимская набережная,146) от ф.4-6 через РП-4, ф.Космическая-18, ПС Космическая 110/10 кВ |  | Договор с СТСО № 18 4200 3758 24 от 11.11.2024 | н/д | 0.67 | 0.28 | н/д | н/д
2148 | ЧЛ Ходжаев М.А. | Жилой дом,г.Кемерово, пер.Искитимская Набережная 11/а | нет | ТП-422, рубильник 4 (ул.Азотная, ул. Искитимская Набережная) от ф.4-6 через РП-4, ф.Космическая-18, ПС Космическая 110/10 кВ |  | Договор с СТСО № 18 4200 3758 24 от 11.11.2024 | н/д | 0.67 | 0.28 | н/д | н/д
2149 | ЧЛ Хорошев И.Л. | Жилой дом,г.Кемерово, ул.Гагарина 11/2 | нет | ТП-701, рубильник 4 9ул..Киевская, 2 ул.Гагарина) от ф.4-6 через РП-4, ф.Космическая-18, ПС Космическая 110/10 кВ |  | Договор с СТСО № 18 4200 3758 24 от 11.11.2024 | н/д | 0.67 | 0.28 | н/д | н/д
2150 | Городская Станция Юных Натуралистов | г.Кемерово, ул.У.Громовой 18 | нет | ТП-165, рубильник 8 (п.Южный, ул.У.Громовой,18) от ф.4-10 через РП-4, ф.Космическая-18, ПС Космическая 110/10 кВ |  | Договор с СТСО № 18 4200 3758 24 от 11.11.2024 | н/д | 0.79 | 0.67 | н/д | н/д
2151 | Горсвет | Уличное освещение,г.Кемерово | нет | ТП-127, рубильник 15 (ул.Патриотов,15-б, ул.С.Тюленина, 5-б) от ф.4-10 через РП-4, ф.Космическая-18, ПС Космическая 110/10 кВ |  | Договор с СТСО № 18 4200 3758 24 от 11.11.2024 | н/д | 0.79 | 0.67 | н/д | н/д
2152 | ГУЗ"Кем.Обл.Клинический Наркологический Диспансер" | г.Кемерово, ул.Базовая 12/а | нет | ТП-197, рубильник 14 (ул.Патриотов, 4) от ф.4-10 через РП-4, ф.Космическая-18, ПС Космическая 110/10 кВ |  | Договор с СТСО № 18 4200 3758 24 от 11.11.2024 | н/д | 0.79 | 0.67 | н/д | н/д
2153 | ДЕТ/САД №29 | г.Кемерово, ул.У.Громовой 14 | нет | ТП-165, рубильник 6 (п.Южный, ул.У.Громовой,18) от ф.4-10 через РП-4, ф.Космическая-18, ПС Космическая 110/10 кВ |  | Договор с СТСО № 18 4200 3758 24 от 11.11.2024 | н/д | 0.79 | 0.67 | н/д | н/д
2154 | Детская Поликлиника № 2 | г.Кемерово, ул.У.Громовой 4 | нет | ТП-127, рубильник 2 (ул.Патриотов,15-б, ул.С.Тюленина, 5-б) от ф.4-10 через РП-4, ф.Космическая-18, ПС Космическая 110/10 кВ |  | Договор с СТСО № 18 4200 3758 24 от 11.11.2024 | н/д | 0.79 | 0.67 | н/д | н/д
2155 | ЖСЦ-Квартиры Кемерово | г.Кемерово, ул.В.Волошиной 13/б | нет | ТП-127, рубильник 1 (ул.Патриотов,15-б, ул.С.Тюленина, 5-б) от ф.4-10 через РП-4, ф.Космическая-18, ПС Космическая 110/10 кВ |  | Договор с СТСО № 18 4200 3758 24 от 11.11.2024 | н/д | 0.79 | 0.67 | н/д | н/д
2156 | ЖСЦ-Квартиры Кемерово | г.Кемерово, ул.В.Волошиной 13/б | нет | ТП-127, рубильник 11 (ул.Патриотов,15-б, ул.С.Тюленина, 5-б) от ф.4-10 через РП-4, ф.Космическая-18, ПС Космическая 110/10 кВ |  | Договор с СТСО № 18 4200 3758 24 от 11.11.2024 | н/д | 0.79 | 0.67 | н/д | н/д
2157 | ЖСЦ-Квартиры Кемерово | г.Кемерово, ул.В.Волошиной 13/б | нет | ТП-127, рубильник 5 (ул.Патриотов,15-б, ул.С.Тюленина, 5-б) от ф.4-10 через РП-4, ф.Космическая-18, ПС Космическая 110/10 кВ |  | Договор с СТСО № 18 4200 3758 24 от 11.11.2024 | н/д | 0.79 | 0.67 | н/д | н/д
2158 | ЖСЦ-Квартиры Кемерово | г.Кемерово, ул.В.Волошиной 13/б | нет | ТП-127, рубильник 6 (ул.Патриотов,15-б, ул.С.Тюленина, 5-б) от ф.4-10 через РП-4, ф.Космическая-18, ПС Космическая 110/10 кВ |  | Договор с СТСО № 18 4200 3758 24 от 11.11.2024 | н/д | 0.79 | 0.67 | н/д | н/д
2159 | ЖСЦ-Квартиры Кемерово | г.Кемерово, ул.В.Волошиной 13/б | нет | ТП-127, рубильник 10 (ул.Патриотов,15-б, ул.С.Тюленина, 5-б) от ф.4-10 через РП-4, ф.Космическая-18, ПС Космическая 110/10 кВ |  | Договор с СТСО № 18 4200 3758 24 от 11.11.2024 | н/д | 0.79 | 0.67 | н/д | н/д
2160 | ЖСЦ-Квартиры Кемерово | г.Кемерово, ул.В.Волошиной 13/б | нет | ТП-127, рубильник 13 (ул.Патриотов,15-б, ул.С.Тюленина, 5-б) от ф.4-10 через РП-4, ф.Космическая-18, ПС Космическая 110/10 кВ |  | Договор с СТСО № 18 4200 3758 24 от 11.11.2024 | н/д | 0.79 | 0.67 | н/д | н/д
2161 | ИП Иванов А.Б. | Кафе,г.Кемерово, ул.Патриотов 8 | нет | ТП-197, рубильник 5 (ул.Патриотов, 4) от ф.4-10 через РП-4, ф.Космическая-18, ПС Космическая 110/10 кВ |  | Договор с СТСО № 18 4200 3758 24 от 11.11.2024 | н/д | 0.79 | 0.67 | н/д | н/д
2162 | ИП Иванов А.Б. | Кафе,г.Кемерово, ул.Патриотов 8 | нет | ТП-197, рубильник 15 (ул.Патриотов, 4) от ф.4-10 через РП-4, ф.Космическая-18, ПС Космическая 110/10 кВ |  | Договор с СТСО № 18 4200 3758 24 от 11.11.2024 | н/д | 0.79 | 0.67 | н/д | н/д
2163 | КОЖВЕНДИСПАНСЕР | Стационар,г.Кемерово, ул.У.Громовой 6/а | нет | ТП-127, рубильник 2 (ул.Патриотов,15-б, ул.С.Тюленина, 5-б) от ф.4-10 через РП-4, ф.Космическая-18, ПС Космическая 110/10 кВ |  | Договор с СТСО № 18 4200 3758 24 от 11.11.2024 | н/д | 0.79 | 0.67 | н/д | н/д
2164 | Лобастова Т.А. | Магазин,г.Кемерово, ул.Космическая 9/а | нет | ТП-165, рубильник 5 (п.Южный, ул.У.Громовой,18) от ф.4-10 через РП-4, ф.Космическая-18, ПС Космическая 110/10 кВ |  | Договор с СТСО № 18 4200 3758 24 от 11.11.2024 | н/д | 0.79 | 0.67 | н/д | н/д
2165 | МБУЗ "ГОРОДСКАЯ БОЛЬНИЦА №13" | Здание поликлиники,г.Кемерово, ул.Космическая 1/б | нет | ТП-197, рубильник 16 (ул.Патриотов, 4) от ф.4-10 через РП-4, ф.Космическая-18, ПС Космическая 110/10 кВ |  | Договор с СТСО № 18 4200 3758 24 от 11.11.2024 | н/д | 0.79 | 0.67 | н/д | н/д
2166 | МБУЗ "ГОРОДСКАЯ БОЛЬНИЦА №13" | Здание поликлиники,г.Кемерово, ул.С.Тюленина 5/б | нет | ТП-127, рубильник 9 (ул.Патриотов,15-б, ул.С.Тюленина, 5-б) от ф.4-10 через РП-4, ф.Космическая-18, ПС Космическая 110/10 кВ |  | Договор с СТСО № 18 4200 3758 24 от 11.11.2024 | н/д | 0.79 | 0.67 | н/д | н/д
2167 | МП "БАНЯ НА ВЕСЕННЕЙ" | г.Кемерово, ул.У.Громовой 13 | нет | ТП-165, рубильник 7 (п.Южный, ул.У.Громовой,18) от ф.4-10 через РП-4, ф.Космическая-18, ПС Космическая 110/10 кВ |  | Договор с СТСО № 18 4200 3758 24 от 11.11.2024 | н/д | 0.79 | 0.67 | н/д | н/д
2168 | Обл.Центр Дополнительного Образования Детей | г.Кемерово, ул.Патриотов 9 | нет | ТП-165, рубильник 1 (п.Южный, ул.У.Громовой,18) от ф.4-10 через РП-4, ф.Космическая-18, ПС Космическая 110/10 кВ |  | Договор с СТСО № 18 4200 3758 24 от 11.11.2024 | н/д | 0.79 | 0.67 | н/д | н/д
2169 | Обл.Центр Дополнительного Образования Детей | г.Кемерово, ул.Патриотов 9 | нет | ТП-166, рубильник 8 (п.Южный, Патриотов, 3-5) от ф.4-10 через РП-4, ф.Космическая-18, ПС Космическая 110/10 кВ |  | Договор с СТСО № 18 4200 3758 24 от 11.11.2024 | н/д | 0.79 | 0.67 | н/д | н/д
2170 | ООО "АКВАМАРКЕТ-СИБИРЬ" | г.Кемерово, ул.У.Громовой 6 | нет | ТП-166, рубильник 5 (п.Южный, Патриотов, 3-5) от ф.4-10 через РП-4, ф.Космическая-18, ПС Космическая 110/10 кВ |  | Договор с СТСО № 18 4200 3758 24 от 11.11.2024 | н/д | 0.79 | 0.67 | н/д | н/д
2171 | ООО "АСТРОНОТУС" | г.Кемерово, ул.У.Громовой 16 | нет | ТП-165, рубильник 9 (п.Южный, ул.У.Громовой,18) от ф.4-10 через РП-4, ф.Космическая-18, ПС Космическая 110/10 кВ |  | Договор с СТСО № 18 4200 3758 24 от 11.11.2024 | н/д | 0.79 | 0.67 | н/д | н/д
2172 | ООО "ДИЗАНЭ" | База медицинской техники,г.Кемерово, ул.Патриотов 15/б | нет | ТП-127, рубильник 3 (ул.Патриотов,15-б, ул.С.Тюленина, 5-б) от ф.4-10 через РП-4, ф.Космическая-18, ПС Космическая 110/10 кВ |  | Договор с СТСО № 18 4200 3758 24 от 11.11.2024 | н/д | 0.79 | 0.67 | н/д | н/д
2173 | ООО "ДИЗАНЭ" | База медицинской техники,г.Кемерово, ул.Патриотов 15/б | нет | ТП-127, рубильник 14 (ул.Патриотов,15-б, ул.С.Тюленина, 5-б) от ф.4-10 через РП-4, ф.Космическая-18, ПС Космическая 110/10 кВ |  | Договор с СТСО № 18 4200 3758 24 от 11.11.2024 | н/д | 0.79 | 0.67 | н/д | н/д
2174 | ООО "СИСТЕМА УНИВЕРСАМОВ" БЕГЕМОТ" | г.Кемерово, ул.Базовая 12 | нет | ТП-197, рубильник 7 (ул.Патриотов, 4) от ф.4-10 через РП-4, ф.Космическая-18, ПС Космическая 110/10 кВ |  | Договор с СТСО № 18 4200 3758 24 от 11.11.2024 | н/д | 0.79 | 0.67 | н/д | н/д
2175 | ООО "СИСТЕМА УНИВЕРСАМОВ" БЕГЕМОТ" | г.Кемерово, ул.Патриотов 17 | нет | ТП-127, рубильник 16 (ул.Патриотов,15-б, ул.С.Тюленина, 5-б) от ф.4-10 через РП-4, ф.Космическая-18, ПС Космическая 110/10 кВ |  | Договор с СТСО № 18 4200 3758 24 от 11.11.2024 | н/д | 0.79 | 0.67 | н/д | н/д
2176 | ООО "ЮЖНЫЙ" | г.Кемерово, ул.Базовая 12 | нет | ТП-197, рубильник 7 (ул.Патриотов, 4) от ф.4-10 через РП-4, ф.Космическая-18, ПС Космическая 110/10 кВ |  | Договор с СТСО № 18 4200 3758 24 от 11.11.2024 | н/д | 0.79 | 0.67 | н/д | н/д
2177 | ООО "ЮЖНЫЙ" | г.Кемерово, ул.В.Волошиной 11/а | да | ТП-127, рубильник 2 (ул.Патриотов,15-б, ул.С.Тюленина, 5-б) от ф.4-10 через РП-4, ф.Космическая-18, ПС Космическая 110/10 кВ |  | Договор с СТСО № 18 4200 3758 24 от 11.11.2024 | н/д | 0.79 | 0.67 | н/д | н/д
2178 | ООО "ЮЖНЫЙ" | г.Кемерово, ул.В.Волошиной 11 | нет | ТП-127, рубильник 2 (ул.Патриотов,15-б, ул.С.Тюленина, 5-б) от ф.4-10 через РП-4, ф.Космическая-18, ПС Космическая 110/10 кВ |  | Договор с СТСО № 18 4200 3758 24 от 11.11.2024 | н/д | 0.79 | 0.67 | н/д | н/д
2179 | ООО "ЮЖНЫЙ" | г.Кемерово, ул.В.Волошиной 13 | нет | ТП-127, рубильник 2 (ул.Патриотов,15-б, ул.С.Тюленина, 5-б) от ф.4-10 через РП-4, ф.Космическая-18, ПС Космическая 110/10 кВ |  | Договор с СТСО № 18 4200 3758 24 от 11.11.2024 | н/д | 0.79 | 0.67 | н/д | н/д
2180 | ООО "ЮЖНЫЙ" | г.Кемерово, ул.Космическая 11 | нет | ТП-165, рубильник 2 (п.Южный, ул.У.Громовой,18) от ф.4-10 через РП-4, ф.Космическая-18, ПС Космическая 110/10 кВ |  | Договор с СТСО № 18 4200 3758 24 от 11.11.2024 | н/д | 0.79 | 0.67 | н/д | н/д
2181 | ООО "ЮЖНЫЙ" | г.Кемерово, ул.Космическая 13 | нет | ТП-165, рубильник 3 (п.Южный, ул.У.Громовой,18) от ф.4-10 через РП-4, ф.Космическая-18, ПС Космическая 110/10 кВ |  | Договор с СТСО № 18 4200 3758 24 от 11.11.2024 | н/д | 0.79 | 0.67 | н/д | н/д
2182 | ООО "ЮЖНЫЙ" | г.Кемерово, ул.Космическая 17 | нет | ТП-165, рубильник 5 (п.Южный, ул.У.Громовой,18) от ф.4-10 через РП-4, ф.Космическая-18, ПС Космическая 110/10 кВ |  | Договор с СТСО № 18 4200 3758 24 от 11.11.2024 | н/д | 0.79 | 0.67 | н/д | н/д
2183 | ООО "ЮЖНЫЙ" | г.Кемерово, ул.Космическая 9 | нет | ТП-165, рубильник 8 (п.Южный, ул.У.Громовой,18) от ф.4-10 через РП-4, ф.Космическая-18, ПС Космическая 110/10 кВ |  | Договор с СТСО № 18 4200 3758 24 от 11.11.2024 | н/д | 0.79 | 0.67 | н/д | н/д
2184 | ООО "ЮЖНЫЙ" | г.Кемерово, ул.Патриотов 15/а | нет | ТП-127, рубильник 16 (ул.Патриотов,15-б, ул.С.Тюленина, 5-б) от ф.4-10 через РП-4, ф.Космическая-18, ПС Космическая 110/10 кВ |  | Договор с СТСО № 18 4200 3758 24 от 11.11.2024 | н/д | 0.79 | 0.67 | н/д | н/д
2185 | ООО "ЮЖНЫЙ" | г.Кемерово, ул.Патриотов 11 | нет | ТП-127, рубильник 7 (ул.Патриотов,15-б, ул.С.Тюленина, 5-б) от ф.4-10 через РП-4, ф.Космическая-18, ПС Космическая 110/10 кВ |  | Договор с СТСО № 18 4200 3758 24 от 11.11.2024 | н/д | 0.79 | 0.67 | н/д | н/д
2186 | ООО "ЮЖНЫЙ" | г.Кемерово, ул.Патриотов 13 | нет | ТП-127, рубильник 7 (ул.Патриотов,15-б, ул.С.Тюленина, 5-б) от ф.4-10 через РП-4, ф.Космическая-18, ПС Космическая 110/10 кВ |  | Договор с СТСО № 18 4200 3758 24 от 11.11.2024 | н/д | 0.79 | 0.67 | н/д | н/д
2187 | ООО "ЮЖНЫЙ" | г.Кемерово, ул.Патриотов 15 | нет | ТП-127, рубильник 16 (ул.Патриотов,15-б, ул.С.Тюленина, 5-б) от ф.4-10 через РП-4, ф.Космическая-18, ПС Космическая 110/10 кВ |  | Договор с СТСО № 18 4200 3758 24 от 11.11.2024 | н/д | 0.79 | 0.67 | н/д | н/д
2188 | ООО "ЮЖНЫЙ" | г.Кемерово, ул.Патриотов 17 | нет | ТП-127, рубильник 16 (ул.Патриотов,15-б, ул.С.Тюленина, 5-б) от ф.4-10 через РП-4, ф.Космическая-18, ПС Космическая 110/10 кВ |  | Договор с СТСО № 18 4200 3758 24 от 11.11.2024 | н/д | 0.79 | 0.67 | н/д | н/д
2189 | ООО "ЮЖНЫЙ" | г.Кемерово, ул.Патриотов 14/а | нет | ТП-165, рубильник 2 (п.Южный, ул.У.Громовой,18) от ф.4-10 через РП-4, ф.Космическая-18, ПС Космическая 110/10 кВ |  | Договор с СТСО № 18 4200 3758 24 от 11.11.2024 | н/д | 0.79 | 0.67 | н/д | н/д
2190 | ООО "ЮЖНЫЙ" | Диспетчерская,г.Кемерово, ул.Патриотов 16/а | нет | ТП-165, рубильник 2 (п.Южный, ул.У.Громовой,18) от ф.4-10 через РП-4, ф.Космическая-18, ПС Космическая 110/10 кВ |  | Договор с СТСО № 18 4200 3758 24 от 11.11.2024 | н/д | 0.79 | 0.67 | н/д | н/д
2191 | ООО "ЮЖНЫЙ" | г.Кемерово, ул.Патриотов 14/б | нет | ТП-165, рубильник 4 (п.Южный, ул.У.Громовой,18) от ф.4-10 через РП-4, ф.Космическая-18, ПС Космическая 110/10 кВ |  | Договор с СТСО № 18 4200 3758 24 от 11.11.2024 | н/д | 0.79 | 0.67 | н/д | н/д
2192 | ООО "ЮЖНЫЙ" | г.Кемерово, ул.Патриотов 14 | нет | ТП-165, рубильник 6 (п.Южный, ул.У.Громовой,18) от ф.4-10 через РП-4, ф.Космическая-18, ПС Космическая 110/10 кВ |  | Договор с СТСО № 18 4200 3758 24 от 11.11.2024 | н/д | 0.79 | 0.67 | н/д | н/д
2193 | ООО "ЮЖНЫЙ" | г.Кемерово, ул.Патриотов 4 | нет | ТП-197, рубильник 8 (ул.Патриотов, 4) от ф.4-10 через РП-4, ф.Космическая-18, ПС Космическая 110/10 кВ |  | Договор с СТСО № 18 4200 3758 24 от 11.11.2024 | н/д | 0.79 | 0.67 | н/д | н/д
2194 | ООО "ЮЖНЫЙ" | г.Кемерово, ул.Патриотов 10 | нет | ТП-197, рубильник 13 (ул.Патриотов, 4) от ф.4-10 через РП-4, ф.Космическая-18, ПС Космическая 110/10 кВ |  | Договор с СТСО № 18 4200 3758 24 от 11.11.2024 | н/д | 0.79 | 0.67 | н/д | н/д
2195 | ООО "ЮЖНЫЙ" | г.Кемерово, ул.Патриотов 8 | нет | ТП-197, рубильник 13 (ул.Патриотов, 4) от ф.4-10 через РП-4, ф.Космическая-18, ПС Космическая 110/10 кВ |  | Договор с СТСО № 18 4200 3758 24 от 11.11.2024 | н/д | 0.79 | 0.67 | н/д | н/д
2196 | ООО "ЮЖНЫЙ" | г.Кемерово, ул.Патриотов 2 | нет | ТП-197, рубильник 14 (ул.Патриотов, 4) от ф.4-10 через РП-4, ф.Космическая-18, ПС Космическая 110/10 кВ |  | Договор с СТСО № 18 4200 3758 24 от 11.11.2024 | н/д | 0.79 | 0.67 | н/д | н/д
2197 | ООО "ЮЖНЫЙ" | г.Кемерово, ул.Патриотов 3 | нет | ТП-166, рубильник 6 (п.Южный, Патриотов, 3-5) от ф.4-10 через РП-4, ф.Космическая-18, ПС Космическая 110/10 кВ |  | Договор с СТСО № 18 4200 3758 24 от 11.11.2024 | н/д | 0.79 | 0.67 | н/д | н/д
2198 | ООО "ЮЖНЫЙ" | г.Кемерово, ул.Патриотов 5 | да | ТП-166, рубильник 6 (п.Южный, Патриотов, 3-5) от ф.4-10 через РП-4, ф.Космическая-18, ПС Космическая 110/10 кВ |  | Договор с СТСО № 18 4200 3758 24 от 11.11.2024 | н/д | 0.79 | 0.67 | н/д | н/д
2199 | ООО "ЮЖНЫЙ" | г.Кемерово, ул.Патриотов 7 | н/д | ТП-166, рубильник 6 (п.Южный, Патриотов, 3-5) от ф.4-10 через РП-4, ф.Космическая-18, ПС Космическая 110/10 кВ |  | Договор с СТСО № 18 4200 3758 24 от 11.11.2024 | н/д | 0.79 | 0.67 | н/д | н/д
2200 | ООО "ЮЖНЫЙ" | г.Кемерово, ул.Патриотов 5/а | да | ТП-166, рубильник 7 (п.Южный, Патриотов, 3-5) от ф.4-10 через РП-4, ф.Космическая-18, ПС Космическая 110/10 кВ |  | Договор с СТСО № 18 4200 3758 24 от 11.11.2024 | н/д | 0.79 | 0.67 | н/д | н/д
2201 | ООО "ЮЖНЫЙ" | г.Кемерово, ул.С.Тюленина 5/а | нет | ТП-127, рубильник 16 (ул.Патриотов,15-б, ул.С.Тюленина, 5-б) от ф.4-10 через РП-4, ф.Космическая-18, ПС Космическая 110/10 кВ |  | Договор с СТСО № 18 4200 3758 24 от 11.11.2024 | н/д | 0.79 | 0.67 | н/д | н/д
2202 | ООО "ЮЖНЫЙ" | г.Кемерово, ул.С.Тюленина 19 | нет | ТП-165, рубильник 5 (п.Южный, ул.У.Громовой,18) от ф.4-10 через РП-4, ф.Космическая-18, ПС Космическая 110/10 кВ |  | Договор с СТСО № 18 4200 3758 24 от 11.11.2024 | н/д | 0.79 | 0.67 | н/д | н/д
2203 | ООО "ЮЖНЫЙ" | г.Кемерово, ул.У.Громовой 8/а | нет | ТП-127, рубильник 2 (ул.Патриотов,15-б, ул.С.Тюленина, 5-б) от ф.4-10 через РП-4, ф.Космическая-18, ПС Космическая 110/10 кВ |  | Договор с СТСО № 18 4200 3758 24 от 11.11.2024 | н/д | 0.79 | 0.67 | н/д | н/д
2204 | ООО "ЮЖНЫЙ" | г.Кемерово, ул.У.Громовой 8 | нет | ТП-127, рубильник 7 (ул.Патриотов,15-б, ул.С.Тюленина, 5-б) от ф.4-10 через РП-4, ф.Космическая-18, ПС Космическая 110/10 кВ |  | Договор с СТСО № 18 4200 3758 24 от 11.11.2024 | н/д | 0.79 | 0.67 | н/д | н/д
2205 | ООО "ЮЖНЫЙ" | г.Кемерово, ул.У.Громовой 12 | нет | ТП-165, рубильник 6 (п.Южный, ул.У.Громовой,18) от ф.4-10 через РП-4, ф.Космическая-18, ПС Космическая 110/10 кВ |  | Договор с СТСО № 18 4200 3758 24 от 11.11.2024 | н/д | 0.79 | 0.67 | н/д | н/д
2206 | ООО "ЮЖНЫЙ" | г.Кемерово, ул.У.Громовой 20 | нет | ТП-165, рубильник 8 (п.Южный, ул.У.Громовой,18) от ф.4-10 через РП-4, ф.Космическая-18, ПС Космическая 110/10 кВ |  | Договор с СТСО № 18 4200 3758 24 от 11.11.2024 | н/д | 0.79 | 0.67 | н/д | н/д
2207 | ООО "ЮЖНЫЙ" | г.Кемерово, ул.У.Громовой 7 | нет | ТП-166, рубильник 7 (п.Южный, Патриотов, 3-5) от ф.4-10 через РП-4, ф.Космическая-18, ПС Космическая 110/10 кВ |  | Договор с СТСО № 18 4200 3758 24 от 11.11.2024 | н/д | 0.79 | 0.67 | н/д | н/д
2208 | ООО "ЮЖНЫЙ" | г.Кемерово, ул.У.Громовой 4/а | нет | ТП-127, рубильник 2 (ул.Патриотов,15-б, ул.С.Тюленина, 5-б) от ф.4-10 через РП-4, ф.Космическая-18, ПС Космическая 110/10 кВ |  | Договор с СТСО № 18 4200 3758 24 от 11.11.2024 | н/д | 0.79 | 0.67 | н/д | н/д
2209 | ООО "ЮЖНЫЙ" | г.Кемерово, ул.У.Громовой 5 | нет | ТП-166, рубильник 7 (п.Южный, Патриотов, 3-5) от ф.4-10 через РП-4, ф.Космическая-18, ПС Космическая 110/10 кВ |  | Договор с СТСО № 18 4200 3758 24 от 11.11.2024 | н/д | 0.79 | 0.67 | н/д | н/д
2210 | ООО "ЮЖНЫЙ" | г.Кемерово, ул.У.Громовой 3 |  | ТП-166, рубильник 3 (п.Южный, Патриотов, 3-5) от ф.4-10 через РП-4, ф.Космическая-18, ПС Космическая 110/10 кВ |  | Договор с СТСО № 18 4200 3758 24 от 11.11.2024 | н/д | 0.79 | 0.67 | н/д | н/д
2211 | Рыбный Цех "АСТРОНОТУС" | г.Кемерово, ул.У.Громовой 16 |  | ТП-165, рубильник 9 (п.Южный, ул.У.Громовой,18) от ф.4-10 через РП-4, ф.Космическая-18, ПС Космическая 110/10 кВ |  | Договор с СТСО № 18 4200 3758 24 от 11.11.2024 | н/д | 0.79 | 0.67 | н/д | н/д
2212 | ФЛ Нештукова | Демонстрационно-выставочный зал,г.Кемерово, ул.Патриотов 8 |  | ТП-197, рубильник 13 (ул.Патриотов, 4) от ф.4-10 через РП-4, ф.Космическая-18, ПС Космическая 110/10 кВ |  | Договор с СТСО № 18 4200 3758 24 от 11.11.2024 | н/д | 0.79 | 0.67 | н/д | н/д
2213 | Автотранспортный Цех Кем.Почтампа | Автотранспортный цех,г.Кемерово, ул.Автозаводская 10/б |  | ТП-9, рубильник 15 (ул.Автозаводская, 10-б , спецавтобаза) от ф.4-12 через РП-4, ф.Космическая-18, ПС Космическая 110/10 кВ |  | Договор с СТСО № 18 4200 3758 24 от 11.11.2024 | н/д | 0.74 | 0.65 | н/д | н/д
2214 | ГАОУ СПО КО КУЗТАГИС | Учебный корпус,г.Кемерово, ул.Космическая 21 |  | ТП-453, рубильник 3 (ул.Космическая, 21-а, ул.С.Тюленина) от ф.4-12 через РП-4, ф.Космическая-18, ПС Космическая 110/10 кВ |  | Договор с СТСО № 18 4200 3758 24 от 11.11.2024 | 0.006 |  |  | н/д | н/д
2215 | ГАОУ СПО КО КУЗТАГИС | Бытовой корпус,г.Кемерово, ул.Космическая 21 |  | ТП-453, рубильник 12 (ул.Космическая, 21-а, ул.С.Тюленина) от ф.4-12 через РП-4, ф.Космическая-18, ПС Космическая 110/10 кВ |  | Договор с СТСО № 18 4200 3758 24 от 11.11.2024 | 0.006 |  |  | н/д | н/д
2216 | ГАОУ СПО КО КУЗТАГИС | Учебный корпус,г.Кемерово, ул.Космическая 21 |  | ТП-453, рубильник 21 (ул.Космическая, 21-а, ул.С.Тюленина) от ф.4-12 через РП-4, ф.Космическая-18, ПС Космическая 110/10 кВ |  | Договор с СТСО № 18 4200 3758 24 от 11.11.2024 | 0.006 |  |  | н/д | н/д
2217 | ГАОУ СПО КО КУЗТАГИС | Бытовой корпус,г.Кемерово, ул.Космическая 21 |  | ТП-453, рубильник 19 (ул.Космическая, 21-а, ул.С.Тюленина) от ф.4-12 через РП-4, ф.Космическая-18, ПС Космическая 110/10 кВ |  | Договор с СТСО № 18 4200 3758 24 от 11.11.2024 | 0.006 |  |  | н/д | н/д
2218 | Гараж КУЗБАССРАЗРЕЗУГОЛЬ | Гараж,г.Кемерово, ул.Автозаводская 10/б |  | ТП-9, рубильник 12 (ул.Автозаводская, 10-б , спецавтобаза) от ф.4-12 через РП-4, ф.Космическая-18, ПС Космическая 110/10 кВ |  | Договор с СТСО № 18 4200 3758 24 от 11.11.2024 | н/д |  |  | н/д | н/д
2219 | ИП Архипов | Автомойка,г.Кемерово, ул.Автозаводская 12 |  | ТП-9, рубильник 4 (ул.Автозаводская, 10-б , спецавтобаза) от ф.4-12 через РП-4, ф.Космическая-18, ПС Космическая 110/10 кВ |  | Договор с СТСО № 18 4200 3758 24 от 11.11.2024 | н/д |  |  | н/д | н/д
2220 | ИП Паршуков А.А. | Магнит,г.Кемерово, ул.Базовая 5/б |  | ТП-454, рубильник 7 9ул.Космическая,1-а, ) от ф.4-12 через РП-4, ф.Космическая-18, ПС Космическая 110/10 кВ |  | Договор с СТСО № 18 4200 3758 24 от 11.11.2024 | н/д |  |  | н/д | н/д
2221 | МБОУ ШКОЛА № 90 | г.Кемерово, ул.С.Тюленина 15 |  | ТП-453, рубильник 11 (ул.Космическая, 21-а, ул.С.Тюленина) от ф.4-12 через РП-4, ф.Космическая-18, ПС Космическая 110/10 кВ |  | Договор с СТСО № 18 4200 3758 24 от 11.11.2024 | н/д |  |  | н/д | н/д
2222 | ОАО "РОСТЕЛЕКОМ" | г.Кемерово, ул.Автозаводская 10/в |  | ТП-9, рубильник 15 (ул.Автозаводская, 10-б , спецавтобаза) от ф.4-12 через РП-4, ф.Космическая-18, ПС Космическая 110/10 кВ |  | Договор с СТСО № 18 4200 3758 24 от 11.11.2024 | н/д |  |  | н/д | н/д
2223 | ООО "КЕДР" | Пекарня, кондитерский цех,г.Кемерово, ул.С.Тюленина 8 |  | ТП-453, рубильник 6 (ул.Космическая, 21-а, ул.С.Тюленина) от ф.4-12 через РП-4, ф.Космическая-18, ПС Космическая 110/10 кВ |  | Договор с СТСО № 18 4200 3758 24 от 11.11.2024 | н/д |  |  | н/д | н/д
2224 | ООО "КЕДР" | Пекарня, кондитерский цех,г.Кемерово, ул.С.Тюленина 8 |  | ТП-453, рубильник 24 (ул.Космическая, 21-а, ул.С.Тюленина) от ф.4-12 через РП-4, ф.Космическая-18, ПС Космическая 110/10 кВ |  | Договор с СТСО № 18 4200 3758 24 от 11.11.2024 | н/д |  |  | н/д | н/д
2225 | ООО "ПАРТНЕР ПЛЮС" | г.Кемерово, ул.Автозаводская 12 |  | ТП-454, рубильник 8 9ул.Космическая,1-а, ) от ф.4-12 через РП-4, ф.Космическая-18, ПС Космическая 110/10 кВ |  | Договор с СТСО № 18 4200 3758 24 от 11.11.2024 | н/д |  |  | н/д | н/д
2226 | ООО "ПАРТНЕР ПЛЮС" | г.Кемерово, ул.Автозаводская 12 |  | ТП-454, рубильник 16 9ул.Космическая,1-а, ) от ф.4-12 через РП-4, ф.Космическая-18, ПС Космическая 110/10 кВ |  | Договор с СТСО № 18 4200 3758 24 от 11.11.2024 | н/д |  |  | н/д | н/д
2227 | ООО "УК АМАЛЬГАМ-ГРУП" | г.Кемерово, ул.Патриотов 18/б |  | ТП-453, рубильник 10 (ул.Космическая, 21-а, ул.С.Тюленина) от ф.4-12 через РП-4, ф.Космическая-18, ПС Космическая 110/10 кВ |  | Договор с СТСО № 18 4200 3758 24 от 11.11.2024 | н/д |  |  | н/д | н/д
2228 | ООО "УК АМАЛЬГАМ-ГРУП" | г.Кемерово, ул.Патриотов 18/б |  | ТП-453, рубильник 18 (ул.Космическая, 21-а, ул.С.Тюленина) от ф.4-12 через РП-4, ф.Космическая-18, ПС Космическая 110/10 кВ |  | Договор с СТСО № 18 4200 3758 24 от 11.11.2024 | н/д |  |  | н/д | н/д
2229 | ООО "ЮЖНЫЙ" | г.Кемерово, ул.Космическая 15 |  | ТП-453, рубильник 11 (ул.Космическая, 21-а, ул.С.Тюленина) от ф.4-12 через РП-4, ф.Космическая-18, ПС Космическая 110/10 кВ |  | Договор с СТСО № 18 4200 3758 24 от 11.11.2024 | н/д |  |  | н/д | н/д
2230 | ООО "ЮЖНЫЙ" | г.Кемерово, ул.Патриотов 18 |  | ТП-453, рубильник 9 (ул.Космическая, 21-а, ул.С.Тюленина) от ф.4-12 через РП-4, ф.Космическая-18, ПС Космическая 110/10 кВ |  | Договор с СТСО № 18 4200 3758 24 от 11.11.2024 | н/д |  |  | н/д | н/д
2231 | ООО "ЮЖНЫЙ" | г.Кемерово, ул.Патриотов 18 |  | ТП-453, рубильник 23 (ул.Космическая, 21-а, ул.С.Тюленина) от ф.4-12 через РП-4, ф.Космическая-18, ПС Космическая 110/10 кВ |  | Договор с СТСО № 18 4200 3758 24 от 11.11.2024 | н/д |  |  | н/д | н/д
2232 | ООО "ЮЖНЫЙ" | г.Кемерово, ул.Патриотов 16 |  | ТП-453, рубильник 20 (ул.Космическая, 21-а, ул.С.Тюленина) от ф.4-12 через РП-4, ф.Космическая-18, ПС Космическая 110/10 кВ |  | Договор с СТСО № 18 4200 3758 24 от 11.11.2024 | н/д |  |  | н/д | н/д
2233 | ООО "ЮЖНЫЙ" | г.Кемерово, ул.Патриотов 18/а |  | ТП-453, рубильник 10 (ул.Космическая, 21-а, ул.С.Тюленина) от ф.4-12 через РП-4, ф.Космическая-18, ПС Космическая 110/10 кВ |  | Договор с СТСО № 18 4200 3758 24 от 11.11.2024 | н/д |  |  | н/д | н/д
2234 | ООО "ЮЖНЫЙ" | г.Кемерово, ул.Патриотов 18/а |  | ТП-453, рубильник 18 (ул.Космическая, 21-а, ул.С.Тюленина) от ф.4-12 через РП-4, ф.Космическая-18, ПС Космическая 110/10 кВ |  | Договор с СТСО № 18 4200 3758 24 от 11.11.2024 | н/д |  |  | н/д | н/д
2235 | ООО "ЮЖНЫЙ" | г.Кемерово, ул.С.Тюленина 11 |  | ТП-453, рубильник 20 (ул.Космическая, 21-а, ул.С.Тюленина) от ф.4-12 через РП-4, ф.Космическая-18, ПС Космическая 110/10 кВ |  | Договор с СТСО № 18 4200 3758 24 от 11.11.2024 | н/д |  |  | н/д | н/д
2236 | ООО "ЮЖНЫЙ" | г.Кемерово, ул.С.Тюленина 13 |  | ТП-453, рубильник 20 (ул.Космическая, 21-а, ул.С.Тюленина) от ф.4-12 через РП-4, ф.Космическая-18, ПС Космическая 110/10 кВ |  | Договор с СТСО № 18 4200 3758 24 от 11.11.2024 | н/д |  |  | н/д | н/д
2237 | ООО "ЮЖНЫЙ" | г.Кемерово, ул.С.Тюленина 17 |  | ТП-453, рубильник 11 (ул.Космическая, 21-а, ул.С.Тюленина) от ф.4-12 через РП-4, ф.Космическая-18, ПС Космическая 110/10 кВ |  | Договор с СТСО № 18 4200 3758 24 от 11.11.2024 | н/д |  |  | н/д | н/д
2238 | ООО "ЮЖНЫЙ" | г.Кемерово, ул.С.Тюленина 8 |  | ТП-453, рубильник 7 (ул.Космическая, 21-а, ул.С.Тюленина) от ф.4-12 через РП-4, ф.Космическая-18, ПС Космическая 110/10 кВ |  | Договор с СТСО № 18 4200 3758 24 от 11.11.2024 | н/д |  |  | н/д | н/д
2239 | ООО "ЮЖНЫЙ" | г.Кемерово, ул.С.Тюленина 8 |  | ТП-453, рубильник 13 (ул.Космическая, 21-а, ул.С.Тюленина) от ф.4-12 через РП-4, ф.Космическая-18, ПС Космическая 110/10 кВ |  | Договор с СТСО № 18 4200 3758 24 от 11.11.2024 | н/д |  |  | н/д | н/д
2240 | ООО МК "СЕРВИС" | г.Кемерово, ул.Патриотов 18/а |  | ТП-453, рубильник 10 (ул.Космическая, 21-а, ул.С.Тюленина) от ф.4-12 через РП-4, ф.Космическая-18, ПС Космическая 110/10 кВ |  | Договор с СТСО № 18 4200 3758 24 от 11.11.2024 | н/д |  |  | н/д | н/д
2241 | ООО МК "СЕРВИС" | г.Кемерово, ул.Патриотов 18/а |  | ТП-453, рубильник 18 (ул.Космическая, 21-а, ул.С.Тюленина) от ф.4-12 через РП-4, ф.Космическая-18, ПС Космическая 110/10 кВ |  | Договор с СТСО № 18 4200 3758 24 от 11.11.2024 | н/д |  |  | н/д | н/д
2242 | Призывной Пунск Облвоенкомата | г.Кемерово, ул.Базовая 5 |  | ТП-454, рубильник 9 9ул.Космическая,1-а, ) от ф.4-12 через РП-4, ф.Космическая-18, ПС Космическая 110/10 кВ |  | Договор с СТСО № 18 4200 3758 24 от 11.11.2024 | н/д |  |  | н/д | н/д
2243 | Призывной Пунск Облвоенкомата | г.Кемерово, ул.Базовая 5 |  | ТП-454, рубильник 15 9ул.Космическая,1-а, ) от ф.4-12 через РП-4, ф.Космическая-18, ПС Космическая 110/10 кВ |  | Договор с СТСО № 18 4200 3758 24 от 11.11.2024 | н/д |  |  | н/д | н/д
2244 | СПЕЦАВТОХОЗЯЙСТВО | г.Кемерово, ул.Автозаводская 10/а |  | ТП-9, рубильник 7 (ул.Автозаводская, 10-б , спецавтобаза) от ф.4-12 через РП-4, ф.Космическая-18, ПС Космическая 110/10 кВ |  | Договор с СТСО № 18 4200 3758 24 от 11.11.2024 | н/д |  |  | н/д | н/д
2245 | СПЕЦАВТОХОЗЯЙСТВО | г.Кемерово, ул.Автозаводская 10/а |  | ТП-9, рубильник 8 (ул.Автозаводская, 10-б , спецавтобаза) от ф.4-12 через РП-4, ф.Космическая-18, ПС Космическая 110/10 кВ |  | Договор с СТСО № 18 4200 3758 24 от 11.11.2024 | н/д |  |  | н/д | н/д
2246 | СПЕЦАВТОХОЗЯЙСТВО | Склад ГСМ,г.Кемерово, ул.Автозаводская 10/а |  | ТП-9, рубильник 5 (ул.Автозаводская, 10-б , спецавтобаза) от ф.4-12 через РП-4, ф.Космическая-18, ПС Космическая 110/10 кВ |  | Договор с СТСО № 18 4200 3758 24 от 11.11.2024 | н/д |  |  | н/д | н/д
2247 | Торг.Эконом.Университет | Общежитие,г.Кемерово, ул.Космическая 21/а |  | ТП-453, рубильник 8 (ул.Космическая, 21-а, ул.С.Тюленина) от ф.4-12 через РП-4, ф.Космическая-18, ПС Космическая 110/10 кВ |  | Договор с СТСО № 18 4200 3758 24 от 11.11.2024 | н/д |  |  | н/д | н/д
2248 | Торг.Эконом.Университет | Общежитие,г.Кемерово, ул.Космическая 21/а |  | ТП-453, рубильник 14 (ул.Космическая, 21-а, ул.С.Тюленина) от ф.4-12 через РП-4, ф.Космическая-18, ПС Космическая 110/10 кВ |  | Договор с СТСО № 18 4200 3758 24 от 11.11.2024 | н/д |  |  | н/д | н/д
2249 | ГАРАЖ , АЗС УВД | г.Кемерово, ул.Базовая 7 |  | ТП-420, рубильник 10 (ул.Космическая, 6, 6-а, ул.Глинки) от ф.4-14 через РП-4, ф.Космическая-18, ПС Космическая 110/10 кВ |  | Договор с СТСО № 18 4200 3758 24 от 11.11.2024 | н/д | 0.47 | 0.38 | н/д | н/д
2250 | ГАРАЖ , АЗС УВД | г.Кемерово, ул.Базовая 7 |  | ТП-420, рубильник 7 (ул.Космическая, 6, 6-а, ул.Глинки) от ф.4-14 через РП-4, ф.Космическая-18, ПС Космическая 110/10 кВ |  | Договор с СТСО № 18 4200 3758 24 от 11.11.2024 | н/д | 0.47 | 0.38 | н/д | н/д
2251 | ГК "ПОБЕДА" | Гаражный кооператив,г.Кемерово, ул.Космическая 3 |  | ТП-196, рубильник 2 (п.Южный, ул.Космическ,1А, Базовая,16) от ф.4-14 через РП-4, ф.Космическая-18, ПС Космическая 110/10 кВ |  | Договор с СТСО № 18 4200 3758 24 от 11.11.2024 | н/д | 0.47 | 0.38 | н/д | н/д
2252 | Горсвет | Уличное освещение,г.Кемерово |  | ТП-420, рубильник 12 (ул.Космическая, 6, 6-а, ул.Глинки) от ф.4-14 через РП-4, ф.Космическая-18, ПС Космическая 110/10 кВ |  | Договор с СТСО № 18 4200 3758 24 от 11.11.2024 | н/д | 0.47 | 0.38 | н/д | н/д
2253 | ГУЗ "Кем. Обл. Клинический Наркологический Диспансер" | г.Кемерово, ул.Базовая 12/а |  | ТП-196, рубильник 8 (п.Южный, ул.Космическ,1А, Базовая,16) от ф.4-14 через РП-4, ф.Космическая-18, ПС Космическая 110/10 кВ |  | Договор с СТСО № 18 4200 3758 24 от 11.11.2024 | н/д | 0.47 | 0.38 | н/д | н/д
2254 | ИП Волков | Магазин,г.Кемерово, ул.Базовая 18/а |  | ТП-196, рубильник 1 (п.Южный, ул.Космическ,1А, Базовая,16) от ф.4-14 через РП-4, ф.Космическая-18, ПС Космическая 110/10 кВ |  | Договор с СТСО № 18 4200 3758 24 от 11.11.2024 | н/д | 0.47 | 0.38 | н/д | н/д
2255 | ИП Креков С.С. | Нежилое помещение,г.Кемерово, ул.Базовая 14 |  | ТП-196, рубильник 7 (п.Южный, ул.Космическ,1А, Базовая,16) от ф.4-14 через РП-4, ф.Космическая-18, ПС Космическая 110/10 кВ |  | Договор с СТСО № 18 4200 3758 24 от 11.11.2024 | н/д | 0.47 | 0.38 | н/д | н/д
2256 | МБУЗ "ПОЛИКЛИНИКИ №13" | Здание поликлиники,г.Кемерово, ул.Космическая 1/б |  | ТП-196, рубильник 6 (п.Южный, ул.Космическ,1А, Базовая,16) от ф.4-14 через РП-4, ф.Космическая-18, ПС Космическая 110/10 кВ |  | Договор с СТСО № 18 4200 3758 24 от 11.11.2024 | н/д | 0.47 | 0.38 | н/д | н/д
2257 | Общежитие Института Статистики и Экономики | Общежитие,г.Кемерово, ул.Космическая 6/а |  | ТП-420, рубильник 8 (ул.Космическая, 6, 6-а, ул.Глинки) от ф.4-14 через РП-4, ф.Космическая-18, ПС Космическая 110/10 кВ |  | Договор с СТСО № 18 4200 3758 24 от 11.11.2024 | н/д | 0.47 | 0.38 | н/д | н/д
2258 | Общежитие Института Статистики и Экономики | Общежитие,г.Кемерово, ул.Космическая 6/а |  | ТП-420, рубильник 13 (ул.Космическая, 6, 6-а, ул.Глинки) от ф.4-14 через РП-4, ф.Космическая-18, ПС Космическая 110/10 кВ |  | Договор с СТСО № 18 4200 3758 24 от 11.11.2024 | н/д | 0.47 | 0.38 | н/д | н/д
2259 | ООО "УПТК" | г.Кемерово, ул.Базовая 22 |  | ТП-138 от ф.4-14 через РП-4, ф.Космическая-18, ПС Космическая 110/10 кВ |  | Договор с СТСО № 18 4200 3758 24 от 11.11.2024 | н/д | 0.47 | 0.38 | н/д | н/д
2260 | ООО "ЮЖНЫЙ" | г.Кемерово, ул.Базовая 16 |  | ТП-196, рубильник 7 (п.Южный, ул.Космическ,1А, Базовая,16) от ф.4-14 через РП-4, ф.Космическая-18, ПС Космическая 110/10 кВ |  | Договор с СТСО № 18 4200 3758 24 от 11.11.2024 | н/д | 0.47 | 0.38 | н/д | н/д
2261 | ООО "ЮЖНЫЙ" | г.Кемерово, ул.Базовая 18 |  | ТП-196, рубильник 1 (п.Южный, ул.Космическ,1А, Базовая,16) от ф.4-14 через РП-4, ф.Космическая-18, ПС Космическая 110/10 кВ |  | Договор с СТСО № 18 4200 3758 24 от 11.11.2024 | н/д | 0.47 | 0.38 | н/д | н/д
2262 | ООО "ЮЖНЫЙ" | г.Кемерово, ул.Базовая 18/а |  | ТП-196, рубильник 1 (п.Южный, ул.Космическ,1А, Базовая,16) от ф.4-14 через РП-4, ф.Космическая-18, ПС Космическая 110/10 кВ |  | Договор с СТСО № 18 4200 3758 24 от 11.11.2024 | н/д | 0.47 | 0.38 | н/д | н/д
2263 | ООО "ЮЖНЫЙ" | г.Кемерово, ул.Базовая 14 |  | ТП-196, рубильник 7 (п.Южный, ул.Космическ,1А, Базовая,16) от ф.4-14 через РП-4, ф.Космическая-18, ПС Космическая 110/10 кВ |  | Договор с СТСО № 18 4200 3758 24 от 11.11.2024 | н/д | 0.47 | 0.38 | н/д | н/д
2264 | ООО "ЮЖНЫЙ" | г.Кемерово, ул.Глинки 3 |  | ТП-420, рубильник 4 (ул.Космическая, 6, 6-а, ул.Глинки) от ф.4-14 через РП-4, ф.Космическая-18, ПС Космическая 110/10 кВ |  | Договор с СТСО № 18 4200 3758 24 от 11.11.2024 | н/д | 0.47 | 0.38 | н/д | н/д
2265 | ООО "ЮЖНЫЙ" | г.Кемерово, ул.Глинки 3 |  | ТП-420, рубильник 11 (ул.Космическая, 6, 6-а, ул.Глинки) от ф.4-14 через РП-4, ф.Космическая-18, ПС Космическая 110/10 кВ |  | Договор с СТСО № 18 4200 3758 24 от 11.11.2024 | н/д | 0.47 | 0.38 | н/д | н/д
2266 | ООО "ЮЖНЫЙ" | г.Кемерово, ул.Космическая 3 |  | ТП-196, рубильник 2 (п.Южный, ул.Космическ,1А, Базовая,16) от ф.4-14 через РП-4, ф.Космическая-18, ПС Космическая 110/10 кВ |  | Договор с СТСО № 18 4200 3758 24 от 11.11.2024 | н/д | 0.47 | 0.38 | н/д | н/д
2267 | ООО "ЮЖНЫЙ" | г.Кемерово, ул.Космическая 1/а |  | ТП-196, рубильник 5 (п.Южный, ул.Космическ,1А, Базовая,16) от ф.4-14 через РП-4, ф.Космическая-18, ПС Космическая 110/10 кВ |  | Договор с СТСО № 18 4200 3758 24 от 11.11.2024 | н/д | 0.47 | 0.38 | н/д | н/д
2268 | ООО "ЮЖНЫЙ" | г.Кемерово, ул.Космическая 1 |  | ТП-196, рубильник 5 (п.Южный, ул.Космическ,1А, Базовая,16) от ф.4-14 через РП-4, ф.Космическая-18, ПС Космическая 110/10 кВ |  | Договор с СТСО № 18 4200 3758 24 от 11.11.2024 | н/д | 0.47 | 0.38 | н/д | н/д
2269 | ООО "ЮЖНЫЙ" | г.Кемерово, ул.Космическая 6 |  | ТП-420, рубильник 5 (ул.Космическая, 6, 6-а, ул.Глинки) от ф.4-14 через РП-4, ф.Космическая-18, ПС Космическая 110/10 кВ |  | Договор с СТСО № 18 4200 3758 24 от 11.11.2024 | н/д | 0.47 | 0.38 | н/д | н/д
2270 | ООО "ЮЖНЫЙ" | г.Кемерово, ул.Космическая 6 |  | ТП-420, рубильник 15 (ул.Космическая, 6, 6-а, ул.Глинки) от ф.4-14 через РП-4, ф.Космическая-18, ПС Космическая 110/10 кВ |  | Договор с СТСО № 18 4200 3758 24 от 11.11.2024 | н/д | 0.47 | 0.38 | н/д | н/д
2271 | ООО "Производственно-Ремонтное Объединение" | г.Кемерово, ул.Глинки 13 |  | ТП-138 от ф.4-14 через РП-4, ф.Космическая-18, ПС Космическая 110/10 кВ |  | Договор с СТСО № 18 4200 3758 24 от 11.11.2024 | н/д | 0.47 | 0.38 | н/д | н/д
2272 | "КЕМДОР" | Светофор,г.Кемерово, ул.Базовая 18 |  | ТП-196, рубильник 1 (п.Южный, ул.Космическ,1А, Базовая,16) от ф.4-14 через РП-4, ф.Космическая-18, ПС Космическая 110/10 кВ |  | Договор с СТСО № 18 4200 3758 24 от 11.11.2024 | н/д | 0.47 | 0.38 | н/д | н/д
2273 | Филиал Института Статистики и Экономики | г.Кемерово, ул.Космическая 6/а |  | ТП-420, рубильник 3 (ул.Космическая, 6, 6-а, ул.Глинки) от ф.4-14 через РП-4, ф.Космическая-18, ПС Космическая 110/10 кВ |  | Договор с СТСО № 18 4200 3758 24 от 11.11.2024 | н/д | 0.47 | 0.38 | н/д | н/д
2274 | Филиал Института Статистики и Экономики | г.Кемерово, ул.Космическая 6/а |  | ТП-420, рубильник 14 (ул.Космическая, 6, 6-а, ул.Глинки) от ф.4-14 через РП-4, ф.Космическая-18, ПС Космическая 110/10 кВ |  | Договор с СТСО № 18 4200 3758 24 от 11.11.2024 | н/д | 0.47 | 0.38 | н/д | н/д
2275 | Филиал Института Статистики и Экономики | г.Кемерово, ул.Космическая 6/а |  | ТП-420, рубильник 2 (ул.Космическая, 6, 6-а, ул.Глинки) от ф.4-14 через РП-4, ф.Космическая-18, ПС Космическая 110/10 кВ |  | Договор с СТСО № 18 4200 3758 24 от 11.11.2024 | н/д | 0.47 | 0.38 | н/д | н/д
2276 | Филиал Института Статистики и Экономики | г.Кемерово, ул.Космическая 6/а |  | ТП-420, рубильник 9 (ул.Космическая, 6, 6-а, ул.Глинки) от ф.4-14 через РП-4, ф.Космическая-18, ПС Космическая 110/10 кВ |  | Договор с СТСО № 18 4200 3758 24 от 11.11.2024 | н/д | 0.47 | 0.38 | н/д | н/д
2277 | Здание Траурных и Гражданских Обрядов | г.Кемерово, ул.Баумана |  | ТП-948, рубильник 4 (Похоронное бюро, ул. Баумана) от ф.4-16 через РП-4, ф.Космическая-18, ПС Космическая 110/10 кВ |  | Договор с СТСО № 18 4200 3758 24 от 11.11.2024 | н/д | 0.08 | 0.03 | н/д | н/д
2278 | Здание Траурных и Гражданских Обрядов | г.Кемерово, ул.Баумана |  | ТП-948, рубильник 8 (Похоронное бюро, ул. Баумана) от ф.4-16 через РП-4, ф.Космическая-18, ПС Космическая 110/10 кВ |  | Договор с СТСО № 18 4200 3758 24 от 11.11.2024 | н/д |  |  | н/д | н/д
2279 | ФЛ Алексашен М.В. | СТО,г.Кемерово, ул.Базовая |  | ТП-948, рубильник 1 (Похоронное бюро, ул. Баумана) от ф.4-16 через РП-4, ф.Космическая-18, ПС Космическая 110/10 кВ |  | Договор с СТСО № 18 4200 3758 24 от 11.11.2024 | н/д |  |  | н/д | н/д
2280 | Часовня | г.Кемерово, ул.Баумана |  | ТП-948, рубильник 2 (Похоронное бюро, ул. Баумана) от ф.4-16 через РП-4, ф.Космическая-18, ПС Космическая 110/10 кВ |  | Договор с СТСО № 18 4200 3758 24 от 11.11.2024 | н/д |  |  | н/д | н/д
2281 | ИП Калимуллин Р.М. | Автомойка,г.Кемерово, ул.Дружбы 42 |  | ТП-966 от ф.Космическая-36, ПС Космическая 110/10 кВ |  | Договор с СТСО № 18 4200 3758 24 от 11.11.2024 | н/д | 0.97 | 0.36 | н/д | н/д
2282 | АНО Пансионад для пожилых людей "ЛЮБЯЩЕЕ СЕРДЦЕ" | г.Кемерово, ул.Плодопитомник 39 |  | ТП-72, рубильник 1 (Плодопитомник, напротив ж/дома №37) от ф.Космическая-36, ПС Космическая 110/10 кВ |  | Договор с СТСО № 18 4200 3758 24 от 11.11.2024 | н/д | 0.97 | 0.36 | н/д | н/д
2283 | Группа Строящихся Коттеджей | г.Кемерово, ул.Плодопитомник |  | ТП-945, рубильник 1 (Плодопитомник) от ф.Космическая-36, ПС Космическая 110/10 кВ |  | Договор с СТСО № 18 4200 3758 24 от 11.11.2024 | н/д | 0.97 | 0.36 | н/д | н/д
2284 | ЧЛ | Жилой дом,г.Кемерово, ул.Плодопитомник 130 |  | ТП-705, рубильник 7 (ул.Плодопитомник, 34) от ф.Космическая-36, ПС Космическая 110/10 кВ |  | Договор с СТСО № 18 4200 3758 24 от 11.11.2024 | н/д | 0.97 | 0.36 | н/д | н/д
2285 | ЧЛ | Жилой дом,г.Кемерово, ул.Плодопитомник 135 |  | ТП-705, рубильник 7 (ул.Плодопитомник, 34) от ф.Космическая-36, ПС Космическая 110/10 кВ |  | Договор с СТСО № 18 4200 3758 24 от 11.11.2024 | н/д | 0.97 | 0.36 | н/д | н/д
2286 | ЧЛ Быков | Жилой дом,г.Кемерово, ул.Плодопитомник 45/2 |  | ТП-72, рубильник 1 (Плодопитомник, напротив ж/дома №37) от ф.Космическая-36, ПС Космическая 110/10 кВ |  | Договор с СТСО № 18 4200 3758 24 от 11.11.2024 | н/д | 0.97 | 0.36 | н/д | н/д
2287 | ЧЛ Гильмутдинов | Жилой дом,г.Кемерово, ул.Плодопитомник 54/2 |  | ТП-72, рубильник 1 (Плодопитомник, напротив ж/дома №37) от ф.Космическая-36, ПС Космическая 110/10 кВ |  | Договор с СТСО № 18 4200 3758 24 от 11.11.2024 | н/д | 0.97 | 0.36 | н/д | н/д
2288 | ЧЛ Зверев | Жилой дом,г.Кемерово, ул.Плодопитомник 64/1 |  | ТП-72, рубильник 1 (Плодопитомник, напротив ж/дома №37) от ф.Космическая-36, ПС Космическая 110/10 кВ |  | Договор с СТСО № 18 4200 3758 24 от 11.11.2024 | н/д | 0.97 | 0.36 | н/д | н/д
2289 | ЧЛ Медведь | Жилой дом,г.Кемерово, ул.Плодопитомник 132/а |  | ТП-705, рубильник 7 (ул.Плодопитомник, 34) от ф.Космическая-36, ПС Космическая 110/10 кВ |  | Договор с СТСО № 18 4200 3758 24 от 11.11.2024 | н/д | 0.97 | 0.36 | н/д | н/д
2290 | ЧЛ Розов | Жилой дом,г.Кемерово, ул.Плодопитомник 121/а |  | ТП-705, рубильник 1 (ул.Плодопитомник, 34) от ф.Космическая-36, ПС Космическая 110/10 кВ |  | Договор с СТСО № 18 4200 3758 24 от 11.11.2024 | н/д | 0.97 | 0.36 | н/д | н/д
2291 | Коттеджи Политехник | Жилые дома, 15 домов, г.Кемерово, пер.Щегловский |  | ТП-798 от ф.Космическая-36, ПС Космическая 110/10 кВ |  | Договор с СТСО № 18 4200 3758 24 от 11.11.2024 | н/д | 0.97 | 0.36 | н/д | н/д
2292 | Коттеджи Политехник | Жилые дома, 15 домов, г.Кемерово, пер.Щегловский |  | ТП-799 от ф.Космическая-36, ПС Космическая 110/10 кВ |  | Договор с СТСО № 18 4200 3758 24 от 11.11.2024 | н/д | 0.97 | 0.36 | н/д | н/д
2293 | Горсвет | Уличное освещение,г.Кемерово |  | ТП-72, рубильник 1 (Плодопитомник, напротив ж/дома №37) от ф.Космическая-36, ПС Космическая 110/10 кВ |  | Договор с СТСО № 18 4200 3758 24 от 11.11.2024 | н/д | 0.97 | 0.36 | н/д | н/д
2294 | ОАО "ПЛОДОПИТОМНИК-1" | Пасека,г.Кемерово |  | ТП-705, рубильник 8 (ул.Плодопитомник, 34) от ф.Космическая-36, ПС Космическая 110/10 кВ |  | Договор с СТСО № 18 4200 3758 24 от 11.11.2024 | н/д | 0.97 | 0.36 | н/д | н/д
2295 | ОАО "ПЛОДОПИТОМНИК-1" | г.Кемерово, ул.Плодопитомник 50 |  | ТП-705, рубильник 8 (ул.Плодопитомник, 34) от ф.Космическая-36, ПС Космическая 110/10 кВ |  | Договор с СТСО № 18 4200 3758 24 от 11.11.2024 | н/д | 0.97 | 0.36 | н/д | н/д
2296 | ОАО "ПЛОДОПИТОМНИК-1" | Магазин,г.Кемерово, ул.Плодопитомник 119/в |  | ТП-72, рубильник 1 (Плодопитомник, напротив ж/дома №37) от ф.Космическая-36, ПС Космическая 110/10 кВ |  | Договор с СТСО № 18 4200 3758 24 от 11.11.2024 | н/д | 0.97 | 0.36 | н/д | н/д
2297 | ОАО "ПЛОДОПИТОМНИК-1" | Гараж,г.Кемерово |  | ТП-705, рубильник 8 (ул.Плодопитомник, 34) от ф.Космическая-36, ПС Космическая 110/10 кВ |  | Договор с СТСО № 18 4200 3758 24 от 11.11.2024 | н/д | 0.97 | 0.36 | н/д | н/д
2298 | ООО "ВОСТОК-МОТОРС" | г.Кемерово, ул.Двужильного 3 |  | ТП-971 от ф.Космическая-36, ПС Космическая 110/10 кВ |  | Договор с СТСО № 18 4200 3758 24 от 11.11.2024 | н/д | 0.97 | 0.36 | н/д | н/д
2299 | ООО "ГАММА" | Автомойка,г.Кемерово, ул.Тухачевского 53/б |  | ТП-970, рубильник 1 (юго-западнее ул. Тухачевского, 53) от ф.Космическая-36, ПС Космическая 110/10 кВ |  | Договор с СТСО № 18 4200 3758 24 от 11.11.2024 | н/д | 0.97 | 0.36 | н/д | н/д
2300 | ООО "КУЗБАССКАЯ ЭНЕРГОСЕТЕВАЯ КОМПАНИЯ" | г.Кемерово, северо-западнее ГП-СП "Плодопитомник" |  | ТП-478 (Мичуринские сады Плодопитомник) от ф.Космическая-36, ПС Космическая 110/10 кВ |  | Договор с СТСО № 18 4200 3758 24 от 11.11.2024 | н/д | 0.97 | 0.36 | н/д | н/д
2301 | ПАО "МЕГАФОН" | Базовая станция сотовой связи ,г.Кемерово |  | ТП-705, рубильник 12 (ул.Плодопитомник, 34) от ф.Космическая-36, ПС Космическая 110/10 кВ |  | Договор с СТСО № 18 4200 3758 24 от 11.11.2024 | н/д | 0.97 | 0.36 | н/д | н/д
2302 | "АЭРОПОРТ" | Садовое общество,г.Кемерово |  | ТП-946, рубильник 1 9(Плодопитомник) от ф.Космическая-36, ПС Космическая 110/10 кВ |  | Договор с СТСО № 18 4200 3758 24 от 11.11.2024 | н/д | 0.97 | 0.36 | н/д | н/д
2303 | "СУХОЙ ИСКИТИМ" | Садовое общество,г.Кемерово |  | ТП-946, рубильник 1 (Плодопитомник) от ф.Космическая-36, ПС Космическая 110/10 кВ |  | Договор с СТСО № 18 4200 3758 24 от 11.11.2024 | н/д | 0.97 | 0.36 | н/д | н/д
2304 | СНТ "СУХОЙ ИСКИТИМ" | г.Кемерово, между совхозом "Городской" и Аэропортом |  | ТП-429 от ф.Космическая-36, ПС Космическая 110/10 кВ |  | Договор с СТСО № 18 4200 3758 24 от 11.11.2024 | н/д | 0.97 | 0.36 | н/д | н/д
2305 | СНТ "СУХОЙ ИСКИТИМ" | г.Кемерово, между совхозом "Городской" и Аэропортом |  | ТП-425 от ф.Космическая-36, ПС Космическая 110/10 кВ |  | Договор с СТСО № 18 4200 3758 24 от 11.11.2024 | н/д | 0.97 | 0.36 | н/д | н/д
2306 | СНТ "ЯГОДКА" | г.Кемерово |  | ТП-478 (Мичуринские сады Плодопитомник) от ф.Космическая-36, ПС Космическая 110/10 кВ |  | Договор с СТСО № 18 4200 3758 24 от 11.11.2024 | н/д | 0.97 | 0.36 | н/д | н/д
2307 | ФЛ Маланов А.С. | Жилой дом,г.Кемерово, пер.Щегловский 31 |  | ТП-797, рубильник 1 (пер.Щегловский, 27) от ф.Космическая-36, ПС Космическая 110/10 кВ |  | Договор с СТСО № 18 4200 3758 24 от 11.11.2024 | н/д | 0.97 | 0.36 | н/д | н/д
2308 | ФЛ Мурадян А.А. | Кафе,г.Кемерово, ул.Плодопитомник |  | ТП-72, рубильник 4 (Плодопитомник, напротив ж/дома №37) от ф.Космическая-36, ПС Космическая 110/10 кВ |  | Договор с СТСО № 18 4200 3758 24 от 11.11.2024 | н/д | 0.97 | 0.36 | н/д | н/д
2309 | ФЛ Фризен | Жилой дом,г.Кемерово, пер.Щегловский 27 |  | ТП-797, рубильник 1 (пер.Щегловский, 27) от ф.Космическая-36, ПС Космическая 110/10 кВ |  | Договор с СТСО № 18 4200 3758 24 от 11.11.2024 | н/д | 0.97 | 0.36 | н/д | н/д
2310 | ФЛ Фризен | Жилой дом,г.Кемерово, пер.Щегловский 29 |  | ТП-797, рубильник 1 (пер.Щегловский, 27) от ф.Космическая-36, ПС Космическая 110/10 кВ |  | Договор с СТСО № 18 4200 3758 24 от 11.11.2024 | н/д | 0.97 | 0.36 | н/д | н/д
2311 | Частный сектор | Частный сектор, 25 домов,г.Кемерово, ул.Плодопитомник |  | ТП-72, рубильник 1 (Плодопитомник, напротив ж/дома №37) от ф.Космическая-36, ПС Космическая 110/10 кВ |  | Договор с СТСО № 18 4200 3758 24 от 11.11.2024 | н/д | 0.97 | 0.36 | н/д | н/д
2312 | Частный сектор | Частный сектор, 48 домов,г.Кемерово, ул.Плодопитомник |  | ТП-72, рубильник 3 (Плодопитомник, напротив ж/дома №37) от ф.Космическая-36, ПС Космическая 110/10 кВ |  | Договор с СТСО № 18 4200 3758 24 от 11.11.2024 | н/д | 0.97 | 0.36 | н/д | н/д
2313 | Частный сектор | Частный сектор, 18 домов,г.Кемерово, ул.Плодопитомник |  | ТП-72, рубильник 4 (Плодопитомник, напротив ж/дома №37) от ф.Космическая-36, ПС Космическая 110/10 кВ |  | Договор с СТСО № 18 4200 3758 24 от 11.11.2024 | н/д | 0.97 | 0.36 | н/д | н/д
2314 | Частный сектор | Частный сектор, 13 домов,г.Кемерово, ул.Плодопитомник |  | ТП-705, рубильник 1 (ул.Плодопитомник, 34) от ф.Космическая-36, ПС Космическая 110/10 кВ |  | Договор с СТСО № 18 4200 3758 24 от 11.11.2024 | н/д | 0.97 | 0.36 | н/д | н/д
2315 | Частный сектор | Частный сектор, 18 домов,г.Кемерово, ул.Плодопитомник |  | ТП-705, рубильник 7 (ул.Плодопитомник, 34) от ф.Космическая-36, ПС Космическая 110/10 кВ |  | Договор с СТСО № 18 4200 3758 24 от 11.11.2024 | н/д | 0.97 | 0.36 | н/д | н/д
2316 | Частный сектор | Частный сектор, 24 дома,г.Кемерово, ул.Плодопитомник |  | ТП-705, рубильник 8 (ул.Плодопитомник, 34) от ф.Космическая-36, ПС Космическая 110/10 кВ |  | Договор с СТСО № 18 4200 3758 24 от 11.11.2024 | н/д | 0.97 | 0.36 | н/д | н/д
2317 | Частный сектор | Частный сектор, 13 домов,г.Кемерово, ул.Плодопитомник |  | ТП-705, рубильник 9 (ул.Плодопитомник, 34) от ф.Космическая-36, ПС Космическая 110/10 кВ |  | Договор с СТСО № 18 4200 3758 24 от 11.11.2024 | н/д | 0.97 | 0.36 | н/д | н/д
2318 | Частный сектор | Частный сектор, 10 домов,г.Кемерово, ул.Плодопитомник |  | ТП-705, рубильник 11 (ул.Плодопитомник, 34) от ф.Космическая-36, ПС Космическая 110/10 кВ |  | Договор с СТСО № 18 4200 3758 24 от 11.11.2024 | н/д | 0.97 | 0.36 | н/д | н/д
2319 | Частный сектор | Частный сектор, 31 дом,г.Кемерово, ул.Плодопитомник |  | ТП-705, рубильник 12 (ул.Плодопитомник, 34) от ф.Космическая-36, ПС Космическая 110/10 кВ |  | Договор с СТСО № 18 4200 3758 24 от 11.11.2024 | н/д | 0.97 | 0.36 | н/д | н/д
2320 | ЧЛ Бабакехян | Строительство жилого дома,г.Кемерово, ул.Плодопитомник 128/а |  | ТП-705, рубильник 7 (ул.Плодопитомник, 34) от ф.Космическая-36, ПС Космическая 110/10 кВ |  | Договор с СТСО № 18 4200 3758 24 от 11.11.2024 | н/д | 0.97 | 0.36 | н/д | н/д
2321 | ЧЛ Емельянова Л.П. | Жилой дом,г.Кемерово, ул.Плодопитомник 117/2 |  | ТП-705, рубильник 12 (ул.Плодопитомник, 34) от ф.Космическая-36, ПС Космическая 110/10 кВ |  | Договор с СТСО № 18 4200 3758 24 от 11.11.2024 | н/д | 0.97 | 0.36 | н/д | н/д
2322 | ЧЛ Жилина М.Н. | г.Кемерово, ул.Плодопитомник 102/б |  | ТП-705, рубильник 12 (ул.Плодопитомник, 34) от ф.Космическая-36, ПС Космическая 110/10 кВ |  | Договор с СТСО № 18 4200 3758 24 от 11.11.2024 | н/д | 0.97 | 0.36 | н/д | н/д
2323 | ЧЛ Капралов Е.А. | Жилой дом,г.Кемерово, ул.Плодопитомник 123/а |  | ТП-705, рубильник 1 (ул.Плодопитомник, 34) от ф.Космическая-36, ПС Космическая 110/10 кВ |  | Договор с СТСО № 18 4200 3758 24 от 11.11.2024 | н/д | 0.97 | 0.36 | н/д | н/д
2324 | ЧЛ Карпов | г.Кемерово, ул.Плодопитомник 137 |  | ТП-705, рубильник 1 (ул.Плодопитомник, 34) от ф.Космическая-36, ПС Космическая 110/10 кВ |  | Договор с СТСО № 18 4200 3758 24 от 11.11.2024 | н/д | 0.97 | 0.36 | н/д | н/д
2325 | ЧЛ Кононенко С.П. | Жилой дом,г.Кемерово, ул.Плодопитомник 111/2 |  | ТП-705, рубильник 12 (ул.Плодопитомник, 34) от ф.Космическая-36, ПС Космическая 110/10 кВ |  | Договор с СТСО № 18 4200 3758 24 от 11.11.2024 | н/д | 0.97 | 0.36 | н/д | н/д
2326 | ЧЛ Молчанов А.А. | г.Кемерово, на территории СНТ "Ягодка" |  | ТП-982, рубильник 1 от ф.Космическая-36, ПС Космическая 110/10 кВ |  | Договор с СТСО № 18 4200 3758 24 от 11.11.2024 | н/д | 0.97 | 0.36 | н/д | н/д
2327 | ЧЛ Носков А.П. | Жилой дом,г.Кемерово, ул.Плодопитомник 46/2 |  | ТП-705, рубильник 11 (ул.Плодопитомник, 34) от ф.Космическая-36, ПС Космическая 110/10 кВ |  | Договор с СТСО № 18 4200 3758 24 от 11.11.2024 | н/д | 0.97 | 0.36 | н/д | н/д
2328 | ЧЛ Привалов А.Г. | г.Кемерово, ул.Плодопитомник 119/б |  | ТП-705, рубильник 8 (ул.Плодопитомник, 34) от ф.Космическая-36, ПС Космическая 110/10 кВ |  | Договор с СТСО № 18 4200 3758 24 от 11.11.2024 | н/д | 0.97 | 0.36 | н/д | н/д
2329 | ЧЛ Сафронова | Жилой дом,г.Кемерово, ул.Плодопитомник 26/а |  | ТП-705, рубильник 9 (ул.Плодопитомник, 34) от ф.Космическая-36, ПС Космическая 110/10 кВ |  | Договор с СТСО № 18 4200 3758 24 от 11.11.2024 | н/д | 0.97 | 0.36 | н/д | н/д
2330 | ЧЛ Станкевич Н.Ч. | Жилой дом,г.Кемерово, пер.Щегловский 21/а |  | ТП-797, рубильник 1 (пер.Щегловский, 27) от ф.Космическая-36, ПС Космическая 110/10 кВ |  | Договор с СТСО № 18 4200 3758 24 от 11.11.2024 | н/д | 0.97 | 0.36 | н/д | н/д
2331 | ЧЛ Чуйко М.Е. | Жилой дом,г.Кемерово, ул.Плодопитомник 106/2 |  | ТП-705, рубильник 12 (ул.Плодопитомник, 34) от ф.Космическая-36, ПС Космическая 110/10 кВ |  | Договор с СТСО № 18 4200 3758 24 от 11.11.2024 | н/д | 0.97 | 0.36 | н/д | н/д
2332 | ООО "АГРОТОРГ" | Нежилое поемещение,г.Кемерово, пр.Молодежный 25 |  | ТП-879, рубильник 15 (пр. Молодежный, 27а) от ф.Космическая-15, ПС Космическая 110/10 кВ |  | Договор с СТСО № 18 4200 3758 24 от 11.11.2024 | н/д | 0.16 | 0.16 | н/д | н/д
2333 | ООО "КАРАВЕЛЛА" | г.Кемерово, пр.Молодежный 27/а |  | ТП-879, рубильник 23 (пр. Молодежный, 27а) от ф.Космическая-15, ПС Космическая 110/10 кВ |  | Договор с СТСО № 18 4200 3758 24 от 11.11.2024 | н/д |  |  | н/д | н/д
2334 | ООО "КАРАВЕЛЛА" | г.Кемерово, пр.Молодежный 27/а |  | ТП-879, рубильник 24 (пр. Молодежный, 27а) от ф.Космическая-15, ПС Космическая 110/10 кВ |  | Договор с СТСО № 18 4200 3758 24 от 11.11.2024 | н/д |  |  | н/д | н/д
2335 | ООО "КАРАВЕЛЛА" | г.Кемерово, пр.Молодежный 29/а |  | ТП-899, рубильник 18 (Березовая роща ФПК) от ф.Космическая-15, ПС Космическая 110/10 кВ |  | Договор с СТСО № 18 4200 3758 24 от 11.11.2024 | н/д |  |  | н/д | н/д
2336 | ООО "КАРАВЕЛЛА" | г.Кемерово, пр.Молодежный 29/а |  | ТП-899, рубильник 24 (Березовая роща ФПК) от ф.Космическая-15, ПС Космическая 110/10 кВ |  | Договор с СТСО № 18 4200 3758 24 от 11.11.2024 | н/д |  |  | н/д | н/д
2337 | ООО "КАРАВЕЛЛА" | г.Кемерово, пр.Молодежный 25 |  | ТП-879, рубильник 19 (пр. Молодежный, 27а) от ф.Космическая-15, ПС Космическая 110/10 кВ |  | Договор с СТСО № 18 4200 3758 24 от 11.11.2024 | н/д |  |  | н/д | н/д
2338 | ООО "КАРАВЕЛЛА" | г.Кемерово, пр.Молодежный 25 |  | ТП-879, рубильник 20 (пр. Молодежный, 27а) от ф.Космическая-15, ПС Космическая 110/10 кВ |  | Договор с СТСО № 18 4200 3758 24 от 11.11.2024 | н/д |  |  | н/д | н/д
2339 | ООО "ПИЛЛОН" | г.Кемерово, пр.Молодежный |  | ТП-899 (Березовая роща ФПК) от ф.Космическая-15, ПС Космическая 110/10 кВ |  | Договор с СТСО № 18 4200 3758 24 от 11.11.2024 | н/д |  |  | н/д | н/д
2340 | ООО "ПИЛЛОН" | г.Кемерово, пр.Молодежный |  | ТП-879, рубильник 21 (пр. Молодежный, 27а) от ф.Космическая-15, ПС Космическая 110/10 кВ |  | Договор с СТСО № 18 4200 3758 24 от 11.11.2024 | н/д |  |  | н/д | н/д
2341 | ООО "ПИЛЛОН" | г.Кемерово, пр.Молодежный |  | ТП-879, рубильник 22 (пр. Молодежный, 27а) от ф.Космическая-15, ПС Космическая 110/10 кВ |  | Договор с СТСО № 18 4200 3758 24 от 11.11.2024 | н/д |  |  | н/д | н/д
2342 | ООО "СИБГРАД" | г.Кемерово, пр.Молодежный 25 |  | ТП-899 (Березовая роща ФПК) от ф.Космическая-15, ПС Космическая 110/10 кВ |  | Договор с СТСО № 18 4200 3758 24 от 11.11.2024 | н/д |  |  | н/д | н/д
2343 | ООО СК "СИБГРАД" | Строительство жилого дома №70/Д стр №70/Е, г.Кемерово |  | ТП-899, рубильник 20 (Березовая роща ФПК) от ф.Космическая-15, ПС Космическая 110/10 кВ |  | Договор с СТСО № 18 4200 3758 24 от 11.11.2024 | н/д |  |  | н/д | н/д
2344 | ФЛ Трубчанинова М.С. | Нежилое поемещение,г.Кемерово, пр.Молодежный 25 |  | ТП-879, рубильник 13 (пр. Молодежный, 27а) от ф.Космическая-15, ПС Космическая 110/10 кВ |  | Договор с СТСО № 18 4200 3758 24 от 11.11.2024 | н/д |  |  | н/д | н/д
2345 | Управление городского развития администрации г. Кемерово | Детский сад, г. Кемерово, пр. Молодежный 33/а |  | ТП-892, рубильник 7 от ф.Космическая-15, ПС Космическая 110/10 кВ |  | Договор с СТСО № 18 4200 3758 24 от 11.11.2024 | н/д |  |  | н/д | н/д
2346 | Управление городского развития администрации г. Кемерово | Детский сад, г. Кемерово, пр. Молодежный 33/а |  | ТП-892, рубильник 8 от ф.Космическая-15, ПС Космическая 110/10 кВ |  | Договор с СТСО № 18 4200 3758 24 от 11.11.2024 | н/д |  |  | н/д | н/д
2347 | ООО "АГРОТОРГ" | Нежилое поемещение,г.Кемерово, пр.Молодежный 25 |  | ТП-879, рубильник 1 (пр. Молодежный, 27а) от ф.Космическая-32, ПС Космическая 110/10 кВ |  | Договор с СТСО № 18 4200 3758 24 от 11.11.2024 | н/д | 0.12 | 0.12 | н/д | н/д
2348 | ООО "КАРАВЕЛЛА" | г.Кемерово, пр.Молодежный 27/а |  | ТП-879, рубильник 9 (пр. Молодежный, 27а) от ф.Космическая-32, ПС Космическая 110/10 кВ |  | Договор с СТСО № 18 4200 3758 24 от 11.11.2024 | н/д | 0.12 | 0.12 | н/д | н/д
2349 | ООО "КАРАВЕЛЛА" | г.Кемерово, пр.Молодежный 27/а |  | ТП-879, рубильник 10 (пр. Молодежный, 27а) от ф.Космическая-32, ПС Космическая 110/10 кВ |  | Договор с СТСО № 18 4200 3758 24 от 11.11.2024 | н/д | 0.12 | 0.12 | н/д | н/д
2350 | ООО "КАРАВЕЛЛА" | г.Кемерово, пр.Молодежный 29/а |  | ТП-899, рубильник 10 (Березовая роща ФПК) от ф.Космическая-32, ПС Космическая 110/10 кВ |  | Договор с СТСО № 18 4200 3758 24 от 11.11.2024 | н/д | 0.12 | 0.12 | н/д | н/д
2351 | ООО "КАРАВЕЛЛА" | г.Кемерово, пр.Молодежный 29/а |  | ТП-899, рубильник 4 (Березовая роща ФПК) от ф.Космическая-32, ПС Космическая 110/10 кВ |  | Договор с СТСО № 18 4200 3758 24 от 11.11.2024 | н/д | 0.12 | 0.12 | н/д | н/д
2352 | ООО "КАРАВЕЛЛА" | г.Кемерово, пр.Молодежный 25 |  | ТП-879, рубильник 8 (пр. Молодежный, 27а) от ф.Космическая-32, ПС Космическая 110/10 кВ |  | Договор с СТСО № 18 4200 3758 24 от 11.11.2024 | н/д | 0.12 | 0.12 | н/д | н/д
2353 | ООО "КАРАВЕЛЛА" | г.Кемерово, пр.Молодежный 25 |  | ТП-879, рубильник 11(р. Молодежный, 27а) от ф.Космическая-32, ПС Космическая 110/10 кВ |  | Договор с СТСО № 18 4200 3758 24 от 11.11.2024 | н/д | 0.12 | 0.12 | н/д | н/д
2354 | ООО "ПИЛЛОН" | Строительство жилого дома,г.Кемерово, пр.Молодежный |  | ТП-899 (Березовая роща ФПК) от ф.Космическая-32, ПС Космическая 110/10 кВ |  | Договор с СТСО № 18 4200 3758 24 от 11.11.2024 | н/д | 0.12 | 0.12 | н/д | н/д
2355 | ООО "ПИЛЛОН" | Строительство жилого дома,г.Кемерово, пр.Молодежный |  | ТП-879, рубильник 7(р. Молодежный, 27а) от ф.Космическая-32, ПС Космическая 110/10 кВ |  | Договор с СТСО № 18 4200 3758 24 от 11.11.2024 | н/д | 0.12 | 0.12 | н/д | н/д
2356 | ООО "ПИЛЛОН" | Строительство жилого дома,г.Кемерово, пр.Молодежный |  | ТП-879, рубильник 12(р. Молодежный, 27а) от ф.Космическая-32, ПС Космическая 110/10 кВ |  | Договор с СТСО № 18 4200 3758 24 от 11.11.2024 | н/д | 0.12 | 0.12 | н/д | н/д
2357 | ООО "СИБГРАД" | г.Кемерово, пр.Молодежный 25 |  | ТП-899, рубильник 12 (Березовая роща ФПК) от ф.Космическая-32, ПС Космическая 110/10 кВ |  | Договор с СТСО № 18 4200 3758 24 от 11.11.2024 | н/д | 0.12 | 0.12 | н/д | н/д
2358 | ФЛ Трубчанинова М.С. | Нежилое поемещение,г.Кемерово, пр.Молодежный 25 |  | ТП-879, рубильник 5(р. Молодежный, 27а) от ф.Космическая-32, ПС Космическая 110/10 кВ |  | Договор с СТСО № 18 4200 3758 24 от 11.11.2024 | н/д | 0.12 | 0.12 | н/д | н/д
2359 | Управление городского развития администрации г. Кемерово | Детский сад, г. Кемерово, пр. Молодежный 33/а |  | ТП-892, рубильник 13 от ф.Космическая-32, ПС Космическая 110/10 кВ |  | Договор с СТСО № 18 4200 3758 24 от 11.11.2024 | н/д | 0.12 | 0.12 | н/д | н/д
2360 | Управление городского развития администрации г. Кемерово | Детский сад, г. Кемерово, пр. Молодежный 33/а |  | ТП-892, рубильник 14 от ф.Космическая-32, ПС Космическая 110/10 кВ |  | Договор с СТСО № 18 4200 3758 24 от 11.11.2024 | н/д | 0.12 | 0.12 | н/д | н/д
2361 | Автошкола "ЗЕЛЕНАЯ ВОЛНА" | Автодром,г.Кемерово, ул.Савхозная 31 |  | ТП-215, рубильник 1 (Откорм совхоз, ул.Совхозная, 32 ) от ф.20-1 через РП-20, ф.Космическая-28, ПС Космическая 110/10 кВ |  | Договор с СТСО № 18 4200 3758 24 от 11.11.2024 | н/д | 1.7 | 1.3 | н/д | н/д
2362 | Воисковая часть 6607 Кинологическая служба | г.Кемерово |  | ТП-457 (Собачник) от ф.20-1 через РП-20, ф.Космическая-28, ПС Космическая 110/10 кВ |  | Договор с СТСО № 18 4200 3758 24 от 11.11.2024 | н/д | 1.7 | 1.3 | н/д | н/д
2363 | Воисковая часть 6607 | г.Кемерово, ул.Строителей |  | ТП-215 (Откорм совхоз, ул.Совхозная, 32 ) от ф.20-1 через РП-20, ф.Космическая-28, ПС Космическая 110/10 кВ |  | Договор с СТСО № 18 4200 3758 24 от 11.11.2024 | н/д | 1.7 | 1.3 | н/д | н/д
2364 | Горсвет | Уличное освещение,г.Кемерово |  | ТП-151, рубильник 6 (Школьный б-р, 48) от ф.20-1 через РП-20, ф.Космическая-28, ПС Космическая 110/10 кВ |  | Договор с СТСО № 18 4200 3758 24 от 11.11.2024 | н/д | 1.7 | 1.3 | н/д | н/д
2365 | Горсвет | Уличное освещение,г.Кемерово |  | ТП-108, рубильник 4 (ул.8-я Цветочная, 36) от ф.20-1 через РП-20, ф.Космическая-28, ПС Космическая 110/10 кВ |  | Договор с СТСО № 18 4200 3758 24 от 11.11.2024 | н/д | 1.7 | 1.3 | н/д | н/д
2366 | Горсвет | Уличное освещение,г.Кемерово |  | ТП-587 Н, рубильник 3 (Кладбище ) от ф.20-1 через РП-20, ф.Космическая-28, ПС Космическая 110/10 кВ |  | Договор с СТСО № 18 4200 3758 24 от 11.11.2024 | н/д | 1.7 | 1.3 | н/д | н/д
2367 | Горсвет | Уличное освещение,г.Кемерово |  | ТП-580, рубильник 1 (Часовня кладбище №4) от ф.20-1 через РП-20, ф.Космическая-28, ПС Космическая 110/10 кВ |  | Договор с СТСО № 18 4200 3758 24 от 11.11.2024 | н/д | 1.7 | 1.3 | н/д | н/д
2368 | Горсвет | ПУО,Уличное освещение, г.Кемерово |  | ТП-215 (Откорм совхоз, ул.Совхозная, 32 ) от ф.20-1 через РП-20, ф.Космическая-28, ПС Космическая 110/10 кВ |  | Договор с СТСО № 18 4200 3758 24 от 11.11.2024 | н/д | 1.7 | 1.3 | н/д | н/д
2369 | ГТС (Пос. Новоискитимский) | г.Кемерово, ул.Новая 2 |  | ТП-86, рубильник 15 (Откормсовхоз) от ф.20-1 через РП-20, ф.Космическая-28, ПС Космическая 110/10 кВ |  | Договор с СТСО № 18 4200 3758 24 от 11.11.2024 | н/д | 1.7 | 1.3 | н/д | н/д
2370 | ЗАО "КЕМЕРОВСКАЯ МОБИЛЬНАЯ СВЯЗЬ"(ТЕЛЕ-2) | г.Кемерово, ул.Центральная 21 |  | ТП-86, рубильник 13 (Откормсовхоз) от ф.20-1 через РП-20, ф.Космическая-28, ПС Космическая 110/10 кВ |  | Договор с СТСО № 18 4200 3758 24 от 11.11.2024 | н/д | 1.7 | 1.3 | н/д | н/д
2371 | ИП "ВЕЛЕС" | Салон ритуальных услуг,г.Кемерово |  | ТП-580, рубильник 3 (Часовня кладбище №4) от ф.20-1 через РП-20, ф.Космическая-28, ПС Космическая 110/10 кВ |  | Договор с СТСО № 18 4200 3758 24 от 11.11.2024 | н/д | 1.7 | 1.3 | н/д | н/д
2372 | ИП Абилов Ф.И. | Магазин,г.Кемерово, ул. 10 Линия 65/в |  | ТП-164, рубильник 4 (Школьный б-р, 62 ) от ф.20-1 через РП-20, ф.Космическая-28, ПС Космическая 110/10 кВ |  | Договор с СТСО № 18 4200 3758 24 от 11.11.2024 | н/д | 1.7 | 1.3 | н/д | н/д
2373 | ИП Осипова Н.П. | Магазин,г.Кемерово, ул.Савхозная 1 |  | ТП-215, рубильник 3 (Откорм совхоз, ул.Совхозная, 32 ) от ф.20-1 через РП-20, ф.Космическая-28, ПС Космическая 110/10 кВ |  | Договор с СТСО № 18 4200 3758 24 от 11.11.2024 | н/д | 1.7 | 1.3 | н/д | н/д
2374 | ИП Садретдинова | Мастерские,г.Кемерово, ул.Центральная 21 |  | ТП-86, рубильник 3 (Откормсовхоз) от ф.20-1 через РП-20, ф.Космическая-28, ПС Космическая 110/10 кВ |  | Договор с СТСО № 18 4200 3758 24 от 11.11.2024 | н/д | 1.7 | 1.3 | н/д | н/д
2375 | ИП Строкань П.Ю. | Здания столовой,г.Кемерово, ул.Центральная 15 |  | ТП-86, рубильник 13 (Откормсовхоз) от ф.20-1 через РП-20, ф.Космическая-28, ПС Космическая 110/10 кВ |  | Договор с СТСО № 18 4200 3758 24 от 11.11.2024 | н/д | 1.7 | 1.3 | н/д | н/д
2376 | Магазин | Магазин,г.Кемерово, ул.Зеленая 1 |  | ТП-86, рубильник 16 (Откормсовхоз) от ф.20-1 через РП-20, ф.Космическая-28, ПС Космическая 110/10 кВ |  | Договор с СТСО № 18 4200 3758 24 от 11.11.2024 | н/д | 1.7 | 1.3 | н/д | н/д
2377 | Магазин | Магазин,г.Кемерово, б.Школьный 45 |  | ТП-151, рубильник 1 (Школьный б-р, 48) от ф.20-1 через РП-20, ф.Космическая-28, ПС Космическая 110/10 кВ |  | Договор с СТСО № 18 4200 3758 24 от 11.11.2024 | н/д | 1.7 | 1.3 | н/д | н/д
2378 | ИП Абрамова А.А. | Магазин "Малютка",г.Кемерово, ул. 10 Линия 65/в |  | ТП-151, рубильник 6 (Школьный б-р, 48) от ф.20-1 через РП-20, ф.Космическая-28, ПС Космическая 110/10 кВ |  | Договор с СТСО № 18 4200 3758 24 от 11.11.2024 | н/д | 1.7 | 1.3 | н/д | н/д
2379 | Магазин "Обелиск" | Магазин,г.Кемерово, ул.Савхозная 29 |  | ТП-215, рубильник 1 (Откорм совхоз, ул.Совхозная, 32 ) от ф.20-1 через РП-20, ф.Космическая-28, ПС Космическая 110/10 кВ |  | Договор с СТСО № 18 4200 3758 24 от 11.11.2024 | н/д | 1.7 | 1.3 | н/д | н/д
2380 | "ООО ОЛЯ" | Магазин,г.Кемерово, ул.Зеленая 1/1 |  | ТП-86, рубильник 16 (Откормсовхоз) от ф.20-1 через РП-20, ф.Космическая-28, ПС Космическая 110/10 кВ |  | Договор с СТСО № 18 4200 3758 24 от 11.11.2024 | н/д | 1.7 | 1.3 | н/д | н/д
2381 | Медпункт | г.Кемерово, ул.Центральная 11/а |  | ТП-86, рубильник 13 (Откормсовхоз) от ф.20-1 через РП-20, ф.Космическая-28, ПС Космическая 110/10 кВ |  | Договор с СТСО № 18 4200 3758 24 от 11.11.2024 | н/д | 1.7 | 1.3 | н/д | н/д
2382 | МКУ "Служба Единого Заказчика Кем-го Муниципального р-на | Водозаборной скважины,г.Кемерово,пос.Новоискитимск |  | ТП-147, рубильник 1 (Макарова 1) от ф.20-1 через РП-20, ф.Космическая-28, ПС Космическая 110/10 кВ |  | Договор с СТСО № 18 4200 3758 24 от 11.11.2024 | н/д | 1.7 | 1.3 | н/д | н/д
2383 | МУП "Жилищно-Коммунальное Управление Кем.р-на" | Скважина,г.Кемерово, ул.Макарова |  | ТП-147, рубильник 7 (Макарова 1) от ф.20-1 через РП-20, ф.Космическая-28, ПС Космическая 110/10 кВ |  | Договор с СТСО № 18 4200 3758 24 от 11.11.2024 | н/д | 1.7 | 1.3 | н/д | н/д
2384 | МУП "Жилищно-Коммунальное Управление Кем.р-на" | Скважина,г.Кемерово, ул.Савхозная |  | ТП-215, рубильник 3 (Откорм совхоз, ул.Совхозная, 32 ) от ф.20-1 через РП-20, ф.Космическая-28, ПС Космическая 110/10 кВ |  | Договор с СТСО № 18 4200 3758 24 от 11.11.2024 | н/д | 1.7 | 1.3 | н/д | н/д
2385 | МУП "Жилищно-Коммунальное Управление Кем.р-на" | г.Кемерово, ул.Макарова |  | ТП-147, рубильник 1 (Макарова 1) от ф.20-1 через РП-20, ф.Космическая-28, ПС Космическая 110/10 кВ |  | Договор с СТСО № 18 4200 3758 24 от 11.11.2024 | н/д | 1.7 | 1.3 | н/д | н/д
2386 | МУП "Жилищно-Коммунальное Управление Кем.р-на" | Скважина,г.Кемерово, ул.Савхозная |  | ТП-86, рубильник 12 (Откормсовхоз) от ф.20-1 через РП-20, ф.Космическая-28, ПС Космическая 110/10 кВ |  | Договор с СТСО № 18 4200 3758 24 от 11.11.2024 | н/д | 1.7 | 1.3 | н/д | н/д
2387 | МУП "Жилищно-Коммунальное Управление Кем.р-на" | Котельная,г.Кемерово, ул.Центральная |  | ТП-86, рубильник 2 (Откормсовхоз) от ф.20-1 через РП-20, ф.Космическая-28, ПС Космическая 110/10 кВ |  | Договор с СТСО № 18 4200 3758 24 от 11.11.2024 | н/д | 1.7 | 1.3 | н/д | н/д
2388 | ОАО "МОБИЛЬНЫЕ ТЕЛЕСИСТЕМЫ" | г.Кемерово, ул. 10 Линия 65 |  | ТП-151, рубильник 6 (Школьный б-р, 48) от ф.20-1 через РП-20, ф.Космическая-28, ПС Космическая 110/10 кВ |  | Договор с СТСО № 18 4200 3758 24 от 11.11.2024 | н/д | 1.7 | 1.3 | н/д | н/д
2389 | ООО "ДОРОЖНЫЙ СЕРВИС-8" | Административное здание,г.Кемерово, ул.Центральная 19 |  | ТП-86, рубильник 5 (Откормсовхоз) от ф.20-1 через РП-20, ф.Космическая-28, ПС Космическая 110/10 кВ |  | Договор с СТСО № 18 4200 3758 24 от 11.11.2024 | н/д | 1.7 | 1.3 | н/д | н/д
2390 | ООО "КУЗБАССЭНЕРГОРЕСУРС" | Зернохранилище,г.Кемерово, ул.Савхозная 1/а |  | ТП-86, рубильник 7 (Откормсовхоз) от ф.20-1 через РП-20, ф.Космическая-28, ПС Космическая 110/10 кВ |  | Договор с СТСО № 18 4200 3758 24 от 11.11.2024 | н/д | 1.7 | 1.3 | н/д | н/д
2391 | ООО "СОМЕРИ" | г.Кемерово, ул.Савхозная 21 |  | ТП-593 (п.Козачий ул.Совхозная,27) от ф.20-1 через РП-20, ф.Космическая-28, ПС Космическая 110/10 кВ |  | Договор с СТСО № 18 4200 3758 24 от 11.11.2024 | н/д | 1.7 | 1.3 | н/д | н/д
2392 | Похоронное бюро | Кладбище-2,г.Кемерово |  | ТП-587 (Кладбище №5) от ф.20-1 через РП-20, ф.Космическая-28, ПС Космическая 110/10 кВ |  | Договор с СТСО № 18 4200 3758 24 от 11.11.2024 | н/д | 1.7 | 1.3 | н/д | н/д
2393 | Похоронное бюро | Кладбище-5,г.Кемерово |  | ТП-587 Н, рубильник 4 (Кладбище ) от ф.20-1 через РП-20, ф.Космическая-28, ПС Космическая 110/10 кВ |  | Договор с СТСО № 18 4200 3758 24 от 11.11.2024 | н/д | 1.7 | 1.3 | н/д | н/д
2394 | Торгово-остановочный киоск | г.Кемерово, ул.Центральная 13/а |  | ТП-86, рубильник 9 (Откормсовхоз) от ф.20-1 через РП-20, ф.Космическая-28, ПС Космическая 110/10 кВ |  | Договор с СТСО № 18 4200 3758 24 от 11.11.2024 | н/д | 1.7 | 1.3 | н/д | н/д
2395 | Филиал ОАО "МТС" | Базовая станция,г.Кемерово, ул.Центральная 17 |  | ТП-86, рубильник 13 (Откормсовхоз) от ф.20-1 через РП-20, ф.Космическая-28, ПС Космическая 110/10 кВ |  | Договор с СТСО № 18 4200 3758 24 от 11.11.2024 | н/д | 1.7 | 1.3 | н/д | н/д
2396 | ФЛ Акинин А.В. | Склад,г.Кемерово |  | ТП-147, рубильник 5 (Макарова 1) от ф.20-1 через РП-20, ф.Космическая-28, ПС Космическая 110/10 кВ |  | Договор с СТСО № 18 4200 3758 24 от 11.11.2024 | н/д | 1.7 | 1.3 | н/д | н/д
2397 | ФЛ Захрямин С.Н. | Магазин,г.Кемерово |  | ТП-215, рубильник 3 (Откорм совхоз, ул.Совхозная, 32 ) от ф.20-1 через РП-20, ф.Космическая-28, ПС Космическая 110/10 кВ |  | Договор с СТСО № 18 4200 3758 24 от 11.11.2024 | н/д | 1.7 | 1.3 | н/д | н/д
2398 | ФЛ Маргарян Л.А. | Здание,г.Кемерово |  | ТП-2900 от ф.20-1 через РП-20, ф.Космическая-28, ПС Космическая 110/10 кВ |  | Договор с СТСО № 18 4200 3758 24 от 11.11.2024 | н/д | 1.7 | 1.3 | н/д | н/д
2399 | ФЛ Маркарян | Гараж для спецтехники,г.Кемерово, ул.Савхозная 23 |  | ТП-215, рубильник 2 (Откорм совхоз, ул.Совхозная, 32 ) от ф.20-1 через РП-20, ф.Космическая-28, ПС Космическая 110/10 кВ |  | Договор с СТСО № 18 4200 3758 24 от 11.11.2024 | н/д | 1.7 | 1.3 | н/д | н/д
2400 | ФЛ Маркарян | Гараж,г.Кемерово, ул.Савхозная 23 |  | ТП-215, рубильник 3 (Откорм совхоз, ул.Совхозная, 32 ) от ф.20-1 через РП-20, ф.Космическая-28, ПС Космическая 110/10 кВ |  | Договор с СТСО № 18 4200 3758 24 от 11.11.2024 | н/д | 1.7 | 1.3 | н/д | н/д
2401 | Центр Кинологической Службы | г.Кемерово, ул.Савхозная |  | ТП-598 от ф.20-1 через РП-20, ф.Космическая-28, ПС Космическая 110/10 кВ |  | Договор с СТСО № 18 4200 3758 24 от 11.11.2024 | н/д | 1.7 | 1.3 | н/д | н/д
2402 | Часовня г.Кемерово,Кладбище-4 | Часовня г.Кемерово,Кладбище-4 |  | ТП-580, рубильник 3 (Часовня кладбище №4) от ф.20-1 через РП-20, ф.Космическая-28, ПС Космическая 110/10 кВ |  | Договор с СТСО № 18 4200 3758 24 от 11.11.2024 | н/д | 1.7 | 1.3 | н/д | н/д
2403 | Часовня г.Кемерово,Кладбище-4 | Часовня г.Кемерово,Кладбище-4 |  | ТП-580, рубильник 4 (Часовня кладбище №4) от ф.20-1 через РП-20, ф.Космическая-28, ПС Космическая 110/10 кВ |  | Договор с СТСО № 18 4200 3758 24 от 11.11.2024 | н/д | 1.7 | 1.3 | н/д | н/д
2404 | Частный сектор | Частный сектор, 16 домов, г.Кемерово, ул.10 Линейный проезд |  | ТП-164, рубильник 6 (Школьный б-р, 62 ) от ф.20-1 через РП-20, ф.Космическая-28, ПС Космическая 110/10 кВ |  | Договор с СТСО № 18 4200 3758 24 от 11.11.2024 | н/д | 1.7 | 1.3 | н/д | н/д
2405 | Частный сектор | Частный сектор, 12 домов, г.Кемерово, ул.10 Линейный тупик |  | ТП-164, рубильник 5 (Школьный б-р, 62 ) от ф.20-1 через РП-20, ф.Космическая-28, ПС Космическая 110/10 кВ |  | Договор с СТСО № 18 4200 3758 24 от 11.11.2024 | н/д | 1.7 | 1.3 | н/д | н/д
2406 | Частный сектор | Частный сектор, 8 домов, г.Кемерово, ул.10 Линия |  | ТП-151, рубильник 6 (Школьный б-р, 48) от ф.20-1 через РП-20, ф.Космическая-28, ПС Космическая 110/10 кВ |  | Договор с СТСО № 18 4200 3758 24 от 11.11.2024 | н/д | 1.7 | 1.3 | н/д | н/д
2407 | Частный сектор | Частный сектор, 8 домов, г.Кемерово, ул.10 Линия |  | ТП-164, рубильник 6 (Школьный б-р, 62 ) от ф.20-1 через РП-20, ф.Космическая-28, ПС Космическая 110/10 кВ |  | Договор с СТСО № 18 4200 3758 24 от 11.11.2024 | н/д | 1.7 | 1.3 | н/д | н/д
2408 | Частный сектор | Частный сектор, 7 домов, г.Кемерово, ул.10 Цветочная |  | ТП-108, рубильник 1 (ул.8-я Цветочная, 36) от ф.20-1 через РП-20, ф.Космическая-28, ПС Космическая 110/10 кВ |  | Договор с СТСО № 18 4200 3758 24 от 11.11.2024 | н/д | 1.7 | 1.3 | н/д | н/д
2409 | Частный сектор | Частный сектор, 6 домов, г.Кемерово, ул.10 Цветочная |  | ТП-164, рубильник 8 (Школьный б-р, 62 ) от ф.20-1 через РП-20, ф.Космическая-28, ПС Космическая 110/10 кВ |  | Договор с СТСО № 18 4200 3758 24 от 11.11.2024 | н/д | 1.7 | 1.3 | н/д | н/д
2410 | Частный сектор | Частный сектор, 2 дома, г.Кемерово, ул.10 Цветочная |  | ТП-164, рубильник 3 (Школьный б-р, 62 ) от ф.20-1 через РП-20, ф.Космическая-28, ПС Космическая 110/10 кВ |  | Договор с СТСО № 18 4200 3758 24 от 11.11.2024 | н/д | 1.7 | 1.3 | н/д | н/д
2411 | Частный сектор | Частный сектор, 3 дома, г.Кемерово, ул.10 Цветочная |  | ТП-164, рубильник 5 (Школьный б-р, 62 ) от ф.20-1 через РП-20, ф.Космическая-28, ПС Космическая 110/10 кВ |  | Договор с СТСО № 18 4200 3758 24 от 11.11.2024 | н/д | 1.7 | 1.3 | н/д | н/д
2412 | Частный сектор | Частный сектор, 17 домов, г.Кемерово, ул.11 Линейный проезд |  | ТП-164, рубильник 6 (Школьный б-р, 62 ) от ф.20-1 через РП-20, ф.Космическая-28, ПС Космическая 110/10 кВ |  | Договор с СТСО № 18 4200 3758 24 от 11.11.2024 | н/д | 1.7 | 1.3 | н/д | н/д
2413 | Частный сектор | Частный сектор, 16 домов, г.Кемерово, ул.11 Линейный тупик |  | ТП-164, рубильник 5 (Школьный б-р, 62 ) от ф.20-1 через РП-20, ф.Космическая-28, ПС Космическая 110/10 кВ |  | Договор с СТСО № 18 4200 3758 24 от 11.11.2024 | н/д | 1.7 | 1.3 | н/д | н/д
2414 | Частный сектор | Частный сектор, 5 домов, г.Кемерово, ул.11 Линия |  | ТП-151, рубильник 5 (Школьный б-р, 48) от ф.20-1 через РП-20, ф.Космическая-28, ПС Космическая 110/10 кВ |  | Договор с СТСО № 18 4200 3758 24 от 11.11.2024 | н/д | 1.7 | 1.3 | н/д | н/д
2415 | Частный сектор | Частный сектор, 10 домов, г.Кемерово, ул.11 Линия |  | ТП-151, рубильник 6 (Школьный б-р, 48) от ф.20-1 через РП-20, ф.Космическая-28, ПС Космическая 110/10 кВ |  | Договор с СТСО № 18 4200 3758 24 от 11.11.2024 | н/д | 1.7 | 1.3 | н/д | н/д
2416 | Частный сектор | Частный сектор, 20 домов, г.Кемерово, ул.11 Линия |  | ТП-164, рубильник 6 (Школьный б-р, 62 ) от ф.20-1 через РП-20, ф.Космическая-28, ПС Космическая 110/10 кВ |  | Договор с СТСО № 18 4200 3758 24 от 11.11.2024 | н/д | 1.7 | 1.3 | н/д | н/д
2417 | Частный сектор | Частный сектор, 25 домов, г.Кемерово, ул.11 Линия |  | ТП-164, рубильник 5 (Школьный б-р, 62 ) от ф.20-1 через РП-20, ф.Космическая-28, ПС Космическая 110/10 кВ |  | Договор с СТСО № 18 4200 3758 24 от 11.11.2024 | н/д | 1.7 | 1.3 | н/д | н/д
2418 | Частный сектор | Частный сектор, 31 дом, г.Кемерово, ул.13 Линия |  | ТП-108, рубильник 3 (ул.8-я Цветочная, 36) от ф.20-1 через РП-20, ф.Космическая-28, ПС Космическая 110/10 кВ |  | Договор с СТСО № 18 4200 3758 24 от 11.11.2024 | н/д | 1.7 | 1.3 | н/д | н/д
2419 | Частный сектор | Частный сектор, 4 дома, г.Кемерово, ул.13 Линия |  | ТП-108, рубильник 2 (ул.8-я Цветочная, 36) от ф.20-1 через РП-20, ф.Космическая-28, ПС Космическая 110/10 кВ |  | Договор с СТСО № 18 4200 3758 24 от 11.11.2024 | н/д | 1.7 | 1.3 | н/д | н/д
2420 | Частный сектор | Частный сектор, 16 домов, г.Кемерово, ул.13 Линия |  | ТП-164, рубильник 7 (Школьный б-р, 62 ) от ф.20-1 через РП-20, ф.Космическая-28, ПС Космическая 110/10 кВ |  | Договор с СТСО № 18 4200 3758 24 от 11.11.2024 | н/д | 1.7 | 1.3 | н/д | н/д
2421 | Частный сектор | Частный сектор, 10 домов, г.Кемерово, ул.13 Линия |  | ТП-164, рубильник 3 (Школьный б-р, 62 ) от ф.20-1 через РП-20, ф.Космическая-28, ПС Космическая 110/10 кВ |  | Договор с СТСО № 18 4200 3758 24 от 11.11.2024 | н/д | 1.7 | 1.3 | н/д | н/д
2422 | Частный сектор | Частный сектор, 22 дома, г.Кемерово, ул.14 Линия |  | ТП-108, рубильник 1 (ул.8-я Цветочная, 36) от ф.20-1 через РП-20, ф.Космическая-28, ПС Космическая 110/10 кВ |  | Договор с СТСО № 18 4200 3758 24 от 11.11.2024 | н/д | 1.7 | 1.3 | н/д | н/д
2423 | Частный сектор | Частный сектор, 1 дом, г.Кемерово, ул.6 Цветочная |  | ТП-108, рубильник 2 (ул.8-я Цветочная, 36) от ф.20-1 через РП-20, ф.Космическая-28, ПС Космическая 110/10 кВ |  | Договор с СТСО № 18 4200 3758 24 от 11.11.2024 | н/д | 1.7 | 1.3 | н/д | н/д
2424 | Частный сектор | Частный сектор, 1 дом, г.Кемерово, ул.6 Цветочная |  | ТП-151, рубильник 5 (Школьный б-р, 48) от ф.20-1 через РП-20, ф.Космическая-28, ПС Космическая 110/10 кВ |  | Договор с СТСО № 18 4200 3758 24 от 11.11.2024 | н/д | 1.7 | 1.3 | н/д | н/д
2425 | Частный сектор | Частный сектор, 10 домов, г.Кемерово, ул.6 Цветочная |  | ТП-151, рубильник 8 (Школьный б-р, 48) от ф.20-1 через РП-20, ф.Космическая-28, ПС Космическая 110/10 кВ |  | Договор с СТСО № 18 4200 3758 24 от 11.11.2024 | н/д | 1.7 | 1.3 | н/д | н/д
2426 | Частный сектор | Частный сектор, 13 домов, г.Кемерово, ул.6 Цветочный тупик |  | ТП-151, рубильник 5 (Школьный б-р, 48) от ф.20-1 через РП-20, ф.Космическая-28, ПС Космическая 110/10 кВ |  | Договор с СТСО № 18 4200 3758 24 от 11.11.2024 | н/д | 1.7 | 1.3 | н/д | н/д
2427 | Частный сектор | Частный сектор, 22 дома, г.Кемерово, ул.7 Цветочная |  | ТП-151, рубильник 8 (Школьный б-р, 48) от ф.20-1 через РП-20, ф.Космическая-28, ПС Космическая 110/10 кВ |  | Договор с СТСО № 18 4200 3758 24 от 11.11.2024 | н/д | 1.7 | 1.3 | н/д | н/д
2428 | Частный сектор | Частный сектор, 4 дома, г.Кемерово, ул.7 Цветочная |  | ТП-151, рубильник 5 (Школьный б-р, 48) от ф.20-1 через РП-20, ф.Космическая-28, ПС Космическая 110/10 кВ |  | Договор с СТСО № 18 4200 3758 24 от 11.11.2024 | н/д | 1.7 | 1.3 | н/д | н/д
2429 | Частный сектор | Частный сектор, 3 дома, г.Кемерово, ул.7 Цветочная |  | ТП-151, рубильник 6 (Школьный б-р, 48) от ф.20-1 через РП-20, ф.Космическая-28, ПС Космическая 110/10 кВ |  | Договор с СТСО № 18 4200 3758 24 от 11.11.2024 | н/д | 1.7 | 1.3 | н/д | н/д
2430 | Частный сектор | Частный сектор, 1 дом, г.Кемерово, ул.7 Цветочная |  | ТП-164, рубильник 7 (Школьный б-р, 62 ) от ф.20-1 через РП-20, ф.Космическая-28, ПС Космическая 110/10 кВ |  | Договор с СТСО № 18 4200 3758 24 от 11.11.2024 | н/д | 1.7 | 1.3 | н/д | н/д
2431 | Частный сектор | Частный сектор, 19 домов, г.Кемерово, ул.7 Цветочный тупик |  | ТП-151, рубильник 8 (Школьный б-р, 48) от ф.20-1 через РП-20, ф.Космическая-28, ПС Космическая 110/10 кВ |  | Договор с СТСО № 18 4200 3758 24 от 11.11.2024 | н/д | 1.7 | 1.3 | н/д | н/д
2432 | Частный сектор | Частный сектор, 4 дома, г.Кемерово, ул.8 Цветочная |  | ТП-108, рубильник 1 (ул.8-я Цветочная, 36) от ф.20-1 через РП-20, ф.Космическая-28, ПС Космическая 110/10 кВ |  | Договор с СТСО № 18 4200 3758 24 от 11.11.2024 | н/д | 1.7 | 1.3 | н/д | н/д
2433 | Частный сектор | Частный сектор, 3 дома, г.Кемерово, ул.8 Цветочная |  | ТП-108, рубильник 3 (ул.8-я Цветочная, 36) от ф.20-1 через РП-20, ф.Космическая-28, ПС Космическая 110/10 кВ |  | Договор с СТСО № 18 4200 3758 24 от 11.11.2024 | н/д | 1.7 | 1.3 | н/д | н/д
2434 | Частный сектор | Частный сектор, 6 домов, г.Кемерово, ул.8 Цветочная |  | ТП-151, рубильник 6 (Школьный б-р, 48) от ф.20-1 через РП-20, ф.Космическая-28, ПС Космическая 110/10 кВ |  | Договор с СТСО № 18 4200 3758 24 от 11.11.2024 | н/д | 1.7 | 1.3 | н/д | н/д
2435 | Частный сектор | Частный сектор, 17 домов, г.Кемерово, ул.8 Цветочная |  | ТП-151, рубильник 7 (Школьный б-р, 48) от ф.20-1 через РП-20, ф.Космическая-28, ПС Космическая 110/10 кВ |  | Договор с СТСО № 18 4200 3758 24 от 11.11.2024 | н/д | 1.7 | 1.3 | н/д | н/д
2436 | Частный сектор | Частный сектор, 3 дома, г.Кемерово, ул.8 Цветочная |  | ТП-108, рубильник 2 (ул.8-я Цветочная, 36) от ф.20-1 через РП-20, ф.Космическая-28, ПС Космическая 110/10 кВ |  | Договор с СТСО № 18 4200 3758 24 от 11.11.2024 | н/д | 1.7 | 1.3 | н/д | н/д
2437 | Частный сектор | Частный сектор, 5 домов, г.Кемерово, ул.8 Цветочная |  | ТП-164, рубильник 6 (Школьный б-р, 62 ) от ф.20-1 через РП-20, ф.Космическая-28, ПС Космическая 110/10 кВ |  | Договор с СТСО № 18 4200 3758 24 от 11.11.2024 | н/д | 1.7 | 1.3 | н/д | н/д
2438 | Частный сектор | Частный сектор, 2 дома, г.Кемерово, ул.8 Цветочная |  | ТП-151, рубильник 8 (Школьный б-р, 48) от ф.20-1 через РП-20, ф.Космическая-28, ПС Космическая 110/10 кВ |  | Договор с СТСО № 18 4200 3758 24 от 11.11.2024 | н/д | 1.7 | 1.3 | н/д | н/д
2439 | Частный сектор | Частный сектор, 23 дома, г.Кемерово, ул.8 Цветочный проезд |  | ТП-164, рубильник 7 (Школьный б-р, 62 ) от ф.20-1 через РП-20, ф.Космическая-28, ПС Космическая 110/10 кВ |  | Договор с СТСО № 18 4200 3758 24 от 11.11.2024 | н/д | 1.7 | 1.3 | н/д | н/д
2440 | Частный сектор | Частный сектор, 6 домов, г.Кемерово, ул.8 Цветочный тупик |  | ТП-164, рубильник 7 (Школьный б-р, 62 ) от ф.20-1 через РП-20, ф.Космическая-28, ПС Космическая 110/10 кВ |  | Договор с СТСО № 18 4200 3758 24 от 11.11.2024 | н/д | 1.7 | 1.3 | н/д | н/д
2441 | Частный сектор | Частный сектор, домов, г.Кемерово, ул.9 Цветочная |  | ТП-164, рубильник 3 (Школьный б-р, 62 ) от ф.20-1 через РП-20, ф.Космическая-28, ПС Космическая 110/10 кВ |  | Договор с СТСО № 18 4200 3758 24 от 11.11.2024 | н/д | 1.7 | 1.3 | н/д | н/д
2442 | Частный сектор | Частный сектор, домов, г.Кемерово, ул.9 Цветочная |  | ТП-164, рубильник 5 (Школьный б-р, 62 ) от ф.20-1 через РП-20, ф.Космическая-28, ПС Космическая 110/10 кВ |  | Договор с СТСО № 18 4200 3758 24 от 11.11.2024 | н/д | 1.7 | 1.3 | н/д | н/д
2443 | Частный сектор | Частный сектор, 10 домов, г.Кемерово, ул.9 Цветочный тупик |  | ТП-164, рубильник 5 (Школьный б-р, 62 ) от ф.20-1 через РП-20, ф.Космическая-28, ПС Космическая 110/10 кВ |  | Договор с СТСО № 18 4200 3758 24 от 11.11.2024 | н/д | 1.7 | 1.3 | н/д | н/д
2444 | Частный сектор | Частный сектор, 3 дома, г.Кемерово, ул.Брестская |  | ТП-86, рубильник 9 (Откормсовхоз) от ф.20-1 через РП-20, ф.Космическая-28, ПС Космическая 110/10 кВ |  | Договор с СТСО № 18 4200 3758 24 от 11.11.2024 | н/д | 1.7 | 1.3 | н/д | н/д
2445 | Частный сектор | Частный сектор, 7 домов, г.Кемерово, пер.Брестский |  | ТП-86, рубильник 9 (Откормсовхоз) от ф.20-1 через РП-20, ф.Космическая-28, ПС Космическая 110/10 кВ |  | Договор с СТСО № 18 4200 3758 24 от 11.11.2024 | н/д | 1.7 | 1.3 | н/д | н/д
2446 | Частный сектор | Частный сектор, 53 дома, г.Кемерово, ул.Вольная |  | ТП-108, рубильник 1 (ул.8-я Цветочная, 36) от ф.20-1 через РП-20, ф.Космическая-28, ПС Космическая 110/10 кВ |  | Договор с СТСО № 18 4200 3758 24 от 11.11.2024 | н/д | 1.7 | 1.3 | н/д | н/д
2447 | Частный сектор | Частный сектор, 52 дома, г.Кемерово, ул.Державина |  | ТП-108, рубильник 2 (ул.8-я Цветочная, 36) от ф.20-1 через РП-20, ф.Космическая-28, ПС Космическая 110/10 кВ |  | Договор с СТСО № 18 4200 3758 24 от 11.11.2024 | н/д | 1.7 | 1.3 | н/д | н/д
2448 | Частный сектор | Частный сектор, 30 домов, г.Кемерово, ул.Звездная |  | ТП-164, рубильник 8 (Школьный б-р, 62 ) от ф.20-1 через РП-20, ф.Космическая-28, ПС Космическая 110/10 кВ |  | Договор с СТСО № 18 4200 3758 24 от 11.11.2024 | н/д | 1.7 | 1.3 | н/д | н/д
2449 | Частный сектор | Частный сектор, 23 дома, г.Кемерово, пер.Звездный |  | ТП-164, рубильник 8 (Школьный б-р, 62 ) от ф.20-1 через РП-20, ф.Космическая-28, ПС Космическая 110/10 кВ |  | Договор с СТСО № 18 4200 3758 24 от 11.11.2024 | н/д | 1.7 | 1.3 | н/д | н/д
2450 | Частный сектор | Частный сектор, 26 домов, г.Кемерово, ул.Зеленая |  | ТП-86, рубильник 16 (Откормсовхоз) от ф.20-1 через РП-20, ф.Космическая-28, ПС Космическая 110/10 кВ |  | Договор с СТСО № 18 4200 3758 24 от 11.11.2024 | н/д | 1.7 | 1.3 | н/д | н/д
2451 | Частный сектор | Частный сектор, 26 домов, г.Кемерово, ул.Майская |  | ТП-147, рубильник 8 (Макарова 1) от ф.20-1 через РП-20, ф.Космическая-28, ПС Космическая 110/10 кВ |  | Договор с СТСО № 18 4200 3758 24 от 11.11.2024 | н/д | 1.7 | 1.3 | н/д | н/д
2452 | Частный сектор | Частный сектор, 1 дом, г.Кемерово, ул.Майская |  | ТП-215, рубильник 1 (Откорм совхоз, ул.Совхозная, 32 ) от ф.20-1 через РП-20, ф.Космическая-28, ПС Космическая 110/10 кВ |  | Договор с СТСО № 18 4200 3758 24 от 11.11.2024 | н/д | 1.7 | 1.3 | н/д | н/д
2453 | Частный сектор | Частный сектор, 25 домов, г.Кемерово, ул.Макарова |  | ТП-147, рубильник 7 (Макарова 1) от ф.20-1 через РП-20, ф.Космическая-28, ПС Космическая 110/10 кВ |  | Договор с СТСО № 18 4200 3758 24 от 11.11.2024 | н/д | 1.7 | 1.3 | н/д | н/д
2454 | Частный сектор | Частный сектор,1 дом, г.Кемерово, ул.Макарова |  | ТП-215, рубильник 1 (Откорм совхоз, ул.Совхозная, 32 ) от ф.20-1 через РП-20, ф.Космическая-28, ПС Космическая 110/10 кВ |  | Договор с СТСО № 18 4200 3758 24 от 11.11.2024 | н/д | 1.7 | 1.3 | н/д | н/д
2455 | Частный сектор | Частный сектор, 8 домов, г.Кемерово, ул.Молодежная |  | ТП-86, рубильник 9 (Откормсовхоз) от ф.20-1 через РП-20, ф.Космическая-28, ПС Космическая 110/10 кВ |  | Договор с СТСО № 18 4200 3758 24 от 11.11.2024 | н/д | 1.7 | 1.3 | н/д | н/д
2456 | Частный сектор | Частный сектор, 16 домов, г.Кемерово, ул.Новая |  | ТП-86, рубильник 11 (Откормсовхоз) от ф.20-1 через РП-20, ф.Космическая-28, ПС Космическая 110/10 кВ |  | Договор с СТСО № 18 4200 3758 24 от 11.11.2024 | н/д | 1.7 | 1.3 | н/д | н/д
2457 | Частный сектор | Частный сектор, 1 дом, г.Кемерово, ул.Новая |  | ТП-86, рубильник 15 (Откормсовхоз) от ф.20-1 через РП-20, ф.Космическая-28, ПС Космическая 110/10 кВ |  | Договор с СТСО № 18 4200 3758 24 от 11.11.2024 | н/д | 1.7 | 1.3 | н/д | н/д
2458 | Частный сектор | Частный сектор, 28 домов, г.Кемерово, ул.Октябрьская |  | ТП-215, рубильник 3 (Откорм совхоз, ул.Совхозная, 32 ) от ф.20-1 через РП-20, ф.Космическая-28, ПС Космическая 110/10 кВ |  | Договор с СТСО № 18 4200 3758 24 от 11.11.2024 | н/д | 1.7 | 1.3 | н/д | н/д
2459 | Частный сектор | Частный сектор, 21 дом, г.Кемерово, ул.Совхозная |  | ТП-86, рубильник 12 (Откормсовхоз) от ф.20-1 через РП-20, ф.Космическая-28, ПС Космическая 110/10 кВ |  | Договор с СТСО № 18 4200 3758 24 от 11.11.2024 | н/д | 1.7 | 1.3 | н/д | н/д
2460 | Частный сектор | Частный сектор, 5 домов, г.Кемерово, ул.Совхозная |  | ТП-215, рубильник 1 (Откорм совхоз, ул.Совхозная, 32 ) от ф.20-1 через РП-20, ф.Космическая-28, ПС Космическая 110/10 кВ |  | Договор с СТСО № 18 4200 3758 24 от 11.11.2024 | н/д | 1.7 | 1.3 | н/д | н/д
2461 | Частный сектор | Частный сектор, 5 домов, г.Кемерово, ул.Совхозная |  | ТП-215, рубильник 3 (Откорм совхоз, ул.Совхозная, 32 ) от ф.20-1 через РП-20, ф.Космическая-28, ПС Космическая 110/10 кВ |  | Договор с СТСО № 18 4200 3758 24 от 11.11.2024 | н/д | 1.7 | 1.3 | н/д | н/д
2462 | Частный сектор | Частный сектор, 24 дома, г.Кемерово, ул.Социалистическая |  | ТП-108, рубильник 1 (ул.8-я Цветочная, 36) от ф.20-1 через РП-20, ф.Космическая-28, ПС Космическая 110/10 кВ |  | Договор с СТСО № 18 4200 3758 24 от 11.11.2024 | н/д | 1.7 | 1.3 | н/д | н/д
2463 | Частный сектор | Частный сектор, 8 домов, г.Кемерово, ул.Социалистическая |  | ТП-164, рубильник 8 (Школьный б-р, 62 ) от ф.20-1 через РП-20, ф.Космическая-28, ПС Космическая 110/10 кВ |  | Договор с СТСО № 18 4200 3758 24 от 11.11.2024 | н/д | 1.7 | 1.3 | н/д | н/д
2464 | Частный сектор | Частный сектор, 7 домов, г.Кемерово, ул.Строителей |  | ТП-147, рубильник 6 (Макарова 1) от ф.20-1 через РП-20, ф.Космическая-28, ПС Космическая 110/10 кВ |  | Договор с СТСО № 18 4200 3758 24 от 11.11.2024 | н/д | 1.7 | 1.3 | н/д | н/д
2465 | Частный сектор | Частный сектор, 2 дома, г.Кемерово, ул.Строителей |  | ТП-147, рубильник 7 (Макарова 1) от ф.20-1 через РП-20, ф.Космическая-28, ПС Космическая 110/10 кВ |  | Договор с СТСО № 18 4200 3758 24 от 11.11.2024 | н/д | 1.7 | 1.3 | н/д | н/д
2466 | Частный сектор | Частный сектор, 7 домов, г.Кемерово, ул.Строителей |  | ТП-215, рубильник 1 (Откорм совхоз, ул.Совхозная, 32 ) от ф.20-1 через РП-20, ф.Космическая-28, ПС Космическая 110/10 кВ |  | Договор с СТСО № 18 4200 3758 24 от 11.11.2024 | н/д | 1.7 | 1.3 | н/д | н/д
2467 | Частный сектор | Частный сектор, 11 домов, г.Кемерово, ул.Центральная |  | ТП-86, рубильник 15 (Откормсовхоз) от ф.20-1 через РП-20, ф.Космическая-28, ПС Космическая 110/10 кВ |  | Договор с СТСО № 18 4200 3758 24 от 11.11.2024 | н/д | 1.7 | 1.3 | н/д | н/д
2468 | Частный сектор | Частный сектор, 1 дом, г.Кемерово, ул.Центральная |  | ТП-86, рубильник 11 (Откормсовхоз) от ф.20-1 через РП-20, ф.Космическая-28, ПС Космическая 110/10 кВ |  | Договор с СТСО № 18 4200 3758 24 от 11.11.2024 | н/д | 1.7 | 1.3 | н/д | н/д
2469 | Частный сектор | Частный сектор, 1 дом, г.Кемерово, ул.Центральная |  | ТП-86, рубильник 9 (Откормсовхоз) от ф.20-1 через РП-20, ф.Космическая-28, ПС Космическая 110/10 кВ |  | Договор с СТСО № 18 4200 3758 24 от 11.11.2024 | н/д | 1.7 | 1.3 | н/д | н/д
2470 | Частный сектор | Частный сектор, 10 домов, г.Кемерово, б.Школьный |  | ТП-151, рубильник 5 (Школьный б-р, 48) от ф.20-1 через РП-20, ф.Космическая-28, ПС Космическая 110/10 кВ |  | Договор с СТСО № 18 4200 3758 24 от 11.11.2024 | н/д | 1.7 | 1.3 | н/д | н/д
2471 | Частный сектор | Частный сектор, 10 домов, г.Кемерово, б.Школьный |  | ТП-151, рубильник 8 (Школьный б-р, 48) от ф.20-1 через РП-20, ф.Космическая-28, ПС Космическая 110/10 кВ |  | Договор с СТСО № 18 4200 3758 24 от 11.11.2024 | н/д | 1.7 | 1.3 | н/д | н/д
2472 | Частный сектор | Частный сектор, 14 домов, г.Кемерово, б.Школьный |  | ТП-164, рубильник 8 (Школьный б-р, 62 ) от ф.20-1 через РП-20, ф.Космическая-28, ПС Космическая 110/10 кВ |  | Договор с СТСО № 18 4200 3758 24 от 11.11.2024 | н/д | 1.7 | 1.3 | н/д | н/д
2473 | Частный сектор | Частный сектор, 8 домов, г.Кемерово, б.Школьный |  | ТП-164, рубильник 2 (Школьный б-р, 62 ) от ф.20-1 через РП-20, ф.Космическая-28, ПС Космическая 110/10 кВ |  | Договор с СТСО № 18 4200 3758 24 от 11.11.2024 | н/д | 1.7 | 1.3 | н/д | н/д
2474 | Частный сектор | Частный сектор, 5 домов, г.Кемерово, б.Школьный |  | ТП-164, рубильник 1 (Школьный б-р, 62 ) от ф.20-1 через РП-20, ф.Космическая-28, ПС Космическая 110/10 кВ |  | Договор с СТСО № 18 4200 3758 24 от 11.11.2024 | н/д | 1.7 | 1.3 | н/д | н/д
2475 | Частный сектор | Частный сектор, 11 домов, г.Кемерово, б.Школьный |  | ТП-164, рубильник 5 (Школьный б-р, 62 ) от ф.20-1 через РП-20, ф.Космическая-28, ПС Космическая 110/10 кВ |  | Договор с СТСО № 18 4200 3758 24 от 11.11.2024 | н/д | 1.7 | 1.3 | н/д | н/д
2476 | ЧЛ Зверева | гаражи,г.Кемерово, ул.Центральная 17 |  | ТП-86, рубильник 13 (Откормсовхоз) от ф.20-1 через РП-20, ф.Космическая-28, ПС Космическая 110/10 кВ |  | Договор с СТСО № 18 4200 3758 24 от 11.11.2024 | н/д | 1.7 | 1.3 | н/д | н/д
2477 | ЧП Мартынович | Гаражи,г.Кемерово |  | ТП-86, рубильник 4 (Откормсовхоз) от ф.20-1 через РП-20, ф.Космическая-28, ПС Космическая 110/10 кВ |  | Договор с СТСО № 18 4200 3758 24 от 11.11.2024 | н/д | 1.7 | 1.3 | н/д | н/д
2478 | ЧП Склад "Содружество" | "Мясной двор",г.Кемерово, ул.Новая 2 |  | ТП-86, рубильник 15 (Откормсовхоз) от ф.20-1 через РП-20, ф.Космическая-28, ПС Космическая 110/10 кВ |  | Договор с СТСО № 18 4200 3758 24 от 11.11.2024 | н/д | 1.7 | 1.3 | н/д | н/д
2479 | ИП Савостин В.И. | Помещение,г.Кемерово, ул.Патриотов 33 |  | ТП-581, рубильник 5 (ул.Патриотов, 35) от ф.20-5 через РП-20, ф.Космическая-28, ПС Космическая 110/10 кВ |  | Договор с СТСО № 18 4200 3758 24 от 11.11.2024 | н/д | 0.27 | 0.23 | н/д | н/д
2480 | Магазин "ЭКОНОМКА" | Магазин,г.Кемерово, ул.Патриотов 33 |  | ТП-581, рубильник 8 (ул.Патриотов, 35) от ф.20-5 через РП-20, ф.Космическая-28, ПС Космическая 110/10 кВ |  | Договор с СТСО № 18 4200 3758 24 от 11.11.2024 | н/д |  |  | н/д | н/д
2481 | ОАО "РОСТЕЛЕКОМ" | АТС-38,г.Кемерово, ул.Патриотов 33 |  | ТП-581, рубильник 2 (ул.Патриотов, 35) от ф.20-5 через РП-20, ф.Космическая-28, ПС Космическая 110/10 кВ |  | Договор с СТСО № 18 4200 3758 24 от 11.11.2024 | н/д |  |  | н/д | н/д
2482 | ООО "ЮЖНЫЙ" | г.Кемерово, ул.Патриотов 33 |  | ТП-581, рубильник 8 (ул.Патриотов, 35) от ф.20-5 через РП-20, ф.Космическая-28, ПС Космическая 110/10 кВ |  | Договор с СТСО № 18 4200 3758 24 от 11.11.2024 | н/д |  |  | н/д | н/д
2483 | ООО "ЮЖНЫЙ" | г.Кемерово, ул.Патриотов 35 |  | ТП-581, рубильник 6 (ул.Патриотов, 35) от ф.20-5 через РП-20, ф.Космическая-28, ПС Космическая 110/10 кВ |  | Договор с СТСО № 18 4200 3758 24 от 11.11.2024 | н/д |  |  | н/д | н/д
2484 | ООО "ЮЖНЫЙ" | г.Кемерово, ул.Патриотов 35 |  | ТП-581, рубильник 4 (ул.Патриотов, 35) от ф.20-5 через РП-20, ф.Космическая-28, ПС Космическая 110/10 кВ |  | Договор с СТСО № 18 4200 3758 24 от 11.11.2024 | н/д |  |  | н/д | н/д
2485 | ООО КУЗБАСС-3 магазин "МАРИЯ-РА" | Магазин,г.Кемерово, ул.Патриотов 29 |  | ТП-581, рубильник 3 (ул.Патриотов, 35) от ф.20-5 через РП-20, ф.Космическая-28, ПС Космическая 110/10 кВ |  | Договор с СТСО № 18 4200 3758 24 от 11.11.2024 | н/д |  |  | н/д | н/д
2486 | ТСЖ "ЭНЕРГЕТИК" | г.Кемерово, ул.Патриотов 33/а |  | ТП-581, рубильник 7 (ул.Патриотов, 35) от ф.20-5 через РП-20, ф.Космическая-28, ПС Космическая 110/10 кВ |  | Договор с СТСО № 18 4200 3758 24 от 11.11.2024 | н/д |  |  | н/д | н/д
2487 | ОАО "КЕМВОД" | Гидроузла "Зона "Б"",г.Кемерово |  | ТП-551 (Насосная зона "Б" ОАО "Кемвод") от ф.20-9 через РП-20, ф.Космическая-28, ПС Космическая 110/10 кВ |  | Договор с СТСО № 18 4200 3758 24 от 11.11.2024 | 0.08 | 0.1 | 0.08 | н/д | н/д
2488 | Магазин "ЭКОНОМКА" | Магазин,г.Кемерово, ул.Патриотов 33 |  | ТП-581, рубильник 16 (ул.Патриотов, 35) от ф.20-6 через РП-20, ф.Космическая-11, ПС Космическая 110/10 кВ |  | Договор с СТСО № 18 4200 3758 24 от 11.11.2024 | н/д | 0.05 | 0.05 | н/д | н/д
2489 | ОАО "РОСТЕЛЕКОМ" | АТС-38,г.Кемерово, ул.Патриотов 33 |  | ТП-581, рубильник 12 (ул.Патриотов, 35) от ф.20-6 через РП-20, ф.Космическая-11, ПС Космическая 110/10 кВ |  | Договор с СТСО № 18 4200 3758 24 от 11.11.2024 | н/д | 0.05 | 0.05 | н/д | н/д
2490 | ООО "ЮЖНЫЙ" | г.Кемерово, ул.Патриотов 33 |  | ТП-581, рубильник 16 (ул.Патриотов, 35) от ф.20-6 через РП-20, ф.Космическая-11, ПС Космическая 110/10 кВ |  | Договор с СТСО № 18 4200 3758 24 от 11.11.2024 | н/д | 0.05 | 0.05 | н/д | н/д
2491 | ООО "ЮЖНЫЙ" | г.Кемерово, ул.Патриотов 35 |  | ТП-581, рубильник 14 (ул.Патриотов, 35) от ф.20-6 через РП-20, ф.Космическая-11, ПС Космическая 110/10 кВ |  | Договор с СТСО № 18 4200 3758 24 от 11.11.2024 | н/д | 0.05 | 0.05 | н/д | н/д
2492 | ООО "ЮЖНЫЙ" | г.Кемерово, ул.Патриотов 35 |  | ТП-581, рубильник 10 (ул.Патриотов, 35) от ф.20-6 через РП-20, ф.Космическая-11, ПС Космическая 110/10 кВ |  | Договор с СТСО № 18 4200 3758 24 от 11.11.2024 | н/д | 0.05 | 0.05 | н/д | н/д
2493 | ООО КУЗБАСС-3 магазин "МАРИЯ-РА" | Магазин,г.Кемерово, ул.Патриотов 29 |  | ТП-581, рубильник 15 (ул.Патриотов, 35) от ф.20-6 через РП-20, ф.Космическая-11, ПС Космическая 110/10 кВ |  | Договор с СТСО № 18 4200 3758 24 от 11.11.2024 | н/д | 0.05 | 0.05 | н/д | н/д
2494 | ТСЖ "ЭНЕРГЕТИК" | г.Кемерово, ул.Патриотов 35/а |  | ТП-581, рубильник 9 (ул.Патриотов, 35) от ф.20-6 через РП-20, ф.Космическая-11, ПС Космическая 110/10 кВ |  | Договор с СТСО № 18 4200 3758 24 от 11.11.2024 | н/д | 0.05 | 0.05 | н/д | н/д
2495 | ООО ЖСЦ"КВАРТИРЫ КЕМЕРОВО" | г.Кемерово, ул.Патриотов 38 |  | ТП-581, рубильник 11 (ул.Патриотов, 35) от ф.20-6 через РП-20, ф.Космическая-11, ПС Космическая 110/10 кВ |  | Договор с СТСО № 18 4200 3758 24 от 11.11.2024 | н/д | 0.05 | 0.05 | н/д | н/д
2496 | Гаражи школы № 90 | Гаражи,г.Кемерово, ул.Космическая 31 |  | ТП-585, рубильник 4 (ул.Радищева, 4-а) от ф.20-13 через РП-20, ф.Космическая-28, ПС Космическая 110/10 кВ |  | Договор с СТСО № 18 4200 3758 24 от 11.11.2024 | н/д | 1.04 | 0.84 | н/д | н/д
2497 | Горсвет | г.Кемерово |  | ТП-585, рубильник 2 (ул.Радищева, 4-а) от ф.20-13 через РП-20, ф.Космическая-28, ПС Космическая 110/10 кВ |  | Договор с СТСО № 18 4200 3758 24 от 11.11.2024 | н/д |  |  | н/д | н/д
2498 | Детская библиотека № 5 | Филиал,г.Кемерово, ул.Космическая 25 |  | ТП-584, рубильник 15 (ул.Радищева, 4) от ф.20-13 через РП-20, ф.Космическая-28, ПС Космическая 110/10 кВ |  | Договор с СТСО № 18 4200 3758 24 от 11.11.2024 | н/д |  |  | н/д | н/д
2499 | Кафе "Сиреневый туман" | Кафе,г.Кемерово, ул.Патриотов 38 |  | ТП-586, рубильник 1 ( ул.Патриотов,38) от ф.20-13 через РП-20, ф.Космическая-28, ПС Космическая 110/10 кВ |  | Договор с СТСО № 18 4200 3758 24 от 11.11.2024 | н/д |  |  | н/д | н/д
2500 | Кож.Вен. Диспансер | Поликлиника,г.Кемерово, ул.Радищева 4/б |  | ТП-584, рубильник 13 (ул.Радищева, 4) от ф.20-13 через РП-20, ф.Космическая-28, ПС Космическая 110/10 кВ |  | Договор с СТСО № 18 4200 3758 24 от 11.11.2024 | н/д |  |  | н/д | н/д
2501 | Магазин "Комфорт" | Магазин,г.Кемерово, ул.Патриотов 32 |  | ТП-585, рубильник 9 (ул.Радищева, 4-а) от ф.20-13 через РП-20, ф.Космическая-28, ПС Космическая 110/10 кВ |  | Договор с СТСО № 18 4200 3758 24 от 11.11.2024 | н/д |  |  | н/д | н/д
2502 | Мастерские РЭУ | г.Кемерово, ул.Радищева 4 |  | ТП-584, рубильник 9 (ул.Радищева, 4) от ф.20-13 через РП-20, ф.Космическая-28, ПС Космическая 110/10 кВ |  | Договор с СТСО № 18 4200 3758 24 от 11.11.2024 | н/д |  |  | н/д | н/д
2503 | ООО "УК ГОРОД" | г.Кемерово, ул.Космическая 29/а |  | ТП-585, рубильник 1 (ул.Радищева, 4-а) от ф.20-13 через РП-20, ф.Космическая-28, ПС Космическая 110/10 кВ |  | Договор с СТСО № 18 4200 3758 24 от 11.11.2024 | н/д |  |  | н/д | н/д
2504 | ООО "УК ГОРОД" | г.Кемерово, ул.Космическая 29/а |  | ТП-585, рубильник 12 (ул.Радищева, 4-а) от ф.20-13 через РП-20, ф.Космическая-28, ПС Космическая 110/10 кВ |  | Договор с СТСО № 18 4200 3758 24 от 11.11.2024 | н/д |  |  | н/д | н/д
2505 | ООО "ЮЖНЫЙ" | г.Кемерово, ул.Космическая 27 |  | ТП-584, рубильник 8 (ул.Радищева, 4) от ф.20-13 через РП-20, ф.Космическая-28, ПС Космическая 110/10 кВ |  | Договор с СТСО № 18 4200 3758 24 от 11.11.2024 | н/д |  |  | н/д | н/д
2506 | ООО "ЮЖНЫЙ" | г.Кемерово, ул.Космическая 27 |  | ТП-584, рубильник 17 (ул.Радищева, 4) от ф.20-13 через РП-20, ф.Космическая-28, ПС Космическая 110/10 кВ |  | Договор с СТСО № 18 4200 3758 24 от 11.11.2024 | н/д |  |  | н/д | н/д
2507 | ООО "ЮЖНЫЙ" | г.Кемерово, ул.Космическая 29 |  | ТП-584, рубильник 14 (ул.Радищева, 4) от ф.20-13 через РП-20, ф.Космическая-28, ПС Космическая 110/10 кВ |  | Договор с СТСО № 18 4200 3758 24 от 11.11.2024 | н/д |  |  | н/д | н/д
2508 | ООО "ЮЖНЫЙ" | г.Кемерово, ул.Космическая 29 |  | ТП-584, рубильник 5 (ул.Радищева, 4) от ф.20-13 через РП-20, ф.Космическая-28, ПС Космическая 110/10 кВ |  | Договор с СТСО № 18 4200 3758 24 от 11.11.2024 | н/д |  |  | н/д | н/д
2509 | ООО "ЮЖНЫЙ" | г.Кемерово, ул.Космическая 25 |  | ТП-584, рубильник 6 (ул.Радищева, 4) от ф.20-13 через РП-20, ф.Космическая-28, ПС Космическая 110/10 кВ |  | Договор с СТСО № 18 4200 3758 24 от 11.11.2024 | н/д |  |  | н/д | н/д
2510 | ООО "ЮЖНЫЙ" | г.Кемерово, ул.Космическая 37 |  | ТП-586, рубильник 3 ( ул.Патриотов,38) от ф.20-13 через РП-20, ф.Космическая-28, ПС Космическая 110/10 кВ |  | Договор с СТСО № 18 4200 3758 24 от 11.11.2024 | н/д |  |  | н/д | н/д
2511 | ООО "ЮЖНЫЙ" | г.Кемерово, ул.Космическая 37 |  | ТП-586, рубильник 9 ( ул.Патриотов,38) от ф.20-13 через РП-20, ф.Космическая-28, ПС Космическая 110/10 кВ |  | Договор с СТСО № 18 4200 3758 24 от 11.11.2024 | н/д |  |  | н/д | н/д
2512 | ООО "ЮЖНЫЙ" | г.Кемерово, ул.Космическая 35 |  | ТП-586, рубильник 4 ( ул.Патриотов,38) от ф.20-13 через РП-20, ф.Космическая-28, ПС Космическая 110/10 кВ |  | Договор с СТСО № 18 4200 3758 24 от 11.11.2024 | н/д |  |  | н/д | н/д
2513 | ООО "ЮЖНЫЙ" | г.Кемерово, ул.Космическая 35 |  | ТП-586, рубильник 10 ( ул.Патриотов,38) от ф.20-13 через РП-20, ф.Космическая-28, ПС Космическая 110/10 кВ |  | Договор с СТСО № 18 4200 3758 24 от 11.11.2024 | н/д |  |  | н/д | н/д
2514 | ООО "ЮЖНЫЙ" | г.Кемерово, ул.Космическая 33 |  | ТП-586, рубильник 12 ( ул.Патриотов,38) от ф.20-13 через РП-20, ф.Космическая-28, ПС Космическая 110/10 кВ |  | Договор с СТСО № 18 4200 3758 24 от 11.11.2024 | н/д |  |  | н/д | н/д
2515 | ООО "ЮЖНЫЙ" | г.Кемерово, ул.Космическая 33 |  | ТП-586, рубильник 6 ( ул.Патриотов,38) от ф.20-13 через РП-20, ф.Космическая-28, ПС Космическая 110/10 кВ |  | Договор с СТСО № 18 4200 3758 24 от 11.11.2024 | н/д |  |  | н/д | н/д
2516 | ООО "ЮЖНЫЙ" | г.Кемерово, ул.Космическая 37 |  | ТП-586, рубильник 5 ( ул.Патриотов,38) от ф.20-13 через РП-20, ф.Космическая-28, ПС Космическая 110/10 кВ |  | Договор с СТСО № 18 4200 3758 24 от 11.11.2024 | н/д |  |  | н/д | н/д
2517 | ООО "ЮЖНЫЙ" | г.Кемерово, ул.Космическая 37 |  | ТП-586, рубильник 14 ( ул.Патриотов,38) от ф.20-13 через РП-20, ф.Космическая-28, ПС Космическая 110/10 кВ |  | Договор с СТСО № 18 4200 3758 24 от 11.11.2024 | н/д |  |  | н/д | н/д
2518 | ООО "ЮЖНЫЙ" | г.Кемерово, ул.Космическая 37 |  | ТП-586, рубильник 12 ( ул.Патриотов,38) от ф.20-13 через РП-20, ф.Космическая-28, ПС Космическая 110/10 кВ |  | Договор с СТСО № 18 4200 3758 24 от 11.11.2024 | н/д |  |  | н/д | н/д
2519 | ООО "ЮЖНЫЙ" | г.Кемерово, ул.Космическая 37 |  | ТП-586, рубильник 11 ( ул.Патриотов,38) от ф.20-13 через РП-20, ф.Космическая-28, ПС Космическая 110/10 кВ |  | Договор с СТСО № 18 4200 3758 24 от 11.11.2024 | н/д |  |  | н/д | н/д
2520 | ООО "ЮЖНЫЙ" | г.Кемерово, ул.Патриотов 34/а |  | ТП-585, рубильник 13 (ул.Радищева, 4-а) от ф.20-13 через РП-20, ф.Космическая-28, ПС Космическая 110/10 кВ |  | Договор с СТСО № 18 4200 3758 24 от 11.11.2024 | н/д |  |  | н/д | н/д
2521 | ООО "ЮЖНЫЙ" | г.Кемерово, ул.Патриотов 32 |  | ТП-585, рубильник 9 (ул.Радищева, 4-а) от ф.20-13 через РП-20, ф.Космическая-28, ПС Космическая 110/10 кВ |  | Договор с СТСО № 18 4200 3758 24 от 11.11.2024 | н/д |  |  | н/д | н/д
2522 | ООО "ЮЖНЫЙ" | г.Кемерово, ул.Патриотов 30 |  | ТП-585, рубильник 3 (ул.Радищева, 4-а) от ф.20-13 через РП-20, ф.Космическая-28, ПС Космическая 110/10 кВ |  | Договор с СТСО № 18 4200 3758 24 от 11.11.2024 | н/д |  |  | н/д | н/д
2523 | ООО "ЮЖНЫЙ" | г.Кемерово, ул.Патриотов 30 |  | ТП-585, рубильник 11 (ул.Радищева, 4-а) от ф.20-13 через РП-20, ф.Космическая-28, ПС Космическая 110/10 кВ |  | Договор с СТСО № 18 4200 3758 24 от 11.11.2024 | н/д |  |  | н/д | н/д
2524 | ООО "ЮЖНЫЙ" | г.Кемерово, ул.Патриотов 34/а |  | ТП-586, рубильник 13 ( ул.Патриотов,38) от ф.20-13 через РП-20, ф.Космическая-28, ПС Космическая 110/10 кВ |  | Договор с СТСО № 18 4200 3758 24 от 11.11.2024 | н/д |  |  | н/д | н/д
2525 | ООО "ЮЖНЫЙ" | г.Кемерово, ул.Патриотов 36 |  | ТП-586, рубильник 7 ( ул.Патриотов,38) от ф.20-13 через РП-20, ф.Космическая-28, ПС Космическая 110/10 кВ |  | Договор с СТСО № 18 4200 3758 24 от 11.11.2024 | н/д |  |  | н/д | н/д
2526 | ООО "ЮЖНЫЙ" | г.Кемерово, ул.Патриотов 36 |  | ТП-586, рубильник 16 ( ул.Патриотов,38) от ф.20-13 через РП-20, ф.Космическая-28, ПС Космическая 110/10 кВ |  | Договор с СТСО № 18 4200 3758 24 от 11.11.2024 | н/д |  |  | н/д | н/д
2527 | ООО "ЮЖНЫЙ" | г.Кемерово, ул.Радищева 4/в |  | ТП-584, рубильник 7 (ул.Радищева, 4) от ф.20-13 через РП-20, ф.Космическая-28, ПС Космическая 110/10 кВ |  | Договор с СТСО № 18 4200 3758 24 от 11.11.2024 | н/д |  |  | н/д | н/д
2528 | ООО "ЮЖНЫЙ" | г.Кемерово, ул.Радищева 4/а |  | ТП-585, рубильник 5 (ул.Радищева, 4-а) от ф.20-13 через РП-20, ф.Космическая-28, ПС Космическая 110/10 кВ |  | Договор с СТСО № 18 4200 3758 24 от 11.11.2024 | н/д |  |  | н/д | н/д
2529 | ООО "ЮЖНЫЙ" | г.Кемерово, ул.Радищева 4/а |  | ТП-585, рубильник 16 (ул.Радищева, 4-а) от ф.20-13 через РП-20, ф.Космическая-28, ПС Космическая 110/10 кВ |  | Договор с СТСО № 18 4200 3758 24 от 11.11.2024 | н/д |  |  | н/д | н/д
2530 | ООО "ЮЖНЫЙ" | г.Кемерово, ул.Радищева 4 |  | ТП-584, рубильник 9 (ул.Радищева, 4) от ф.20-13 через РП-20, ф.Космическая-28, ПС Космическая 110/10 кВ |  | Договор с СТСО № 18 4200 3758 24 от 11.11.2024 | н/д |  |  | н/д | н/д
2531 | ООО "ЮЖНЫЙ" | г.Кемерово, ул.Радищева 4 |  | ТП-584, рубильник 16 (ул.Радищева, 4) от ф.20-13 через РП-20, ф.Космическая-28, ПС Космическая 110/10 кВ |  | Договор с СТСО № 18 4200 3758 24 от 11.11.2024 | н/д |  |  | н/д | н/д
2532 | ООО "ЮЖНЫЙ" | г.Кемерово, ул.Радищева 4 |  | ТП-584, рубильник 18 (ул.Радищева, 4) от ф.20-13 через РП-20, ф.Космическая-28, ПС Космическая 110/10 кВ |  | Договор с СТСО № 18 4200 3758 24 от 11.11.2024 | н/д |  |  | н/д | н/д
2533 | ООО "ЮЖНЫЙ" | г.Кемерово, ул.Радищева 2 |  | ТП-584, рубильник 15 (ул.Радищева, 4) от ф.20-13 через РП-20, ф.Космическая-28, ПС Космическая 110/10 кВ |  | Договор с СТСО № 18 4200 3758 24 от 11.11.2024 | н/д |  |  | н/д | н/д
2534 | ООО "ЮЖНЫЙ" | Офис,г.Кемерово, ул.Патриотов 36 |  | ТП-586, рубильник 8 ( ул.Патриотов,38) от ф.20-13 через РП-20, ф.Космическая-28, ПС Космическая 110/10 кВ |  | Договор с СТСО № 18 4200 3758 24 от 11.11.2024 | н/д |  |  | н/д | н/д
2535 | ООО "ЮЖНЫЙ" | Офис,г.Кемерово, ул.Патриотов 36 |  | ТП-586, рубильник 15 ( ул.Патриотов,38) от ф.20-13 через РП-20, ф.Космическая-28, ПС Космическая 110/10 кВ |  | Договор с СТСО № 18 4200 3758 24 от 11.11.2024 | н/д |  |  | н/д | н/д
2536 | ООО ЖСЦ"КВАРТИРЫ КЕМЕРОВО" | г.Кемерово, ул.Патриотов 38 |  | ТП-586, рубильник 1 ( ул.Патриотов,38) от ф.20-13 через РП-20, ф.Космическая-28, ПС Космическая 110/10 кВ |  | Договор с СТСО № 18 4200 3758 24 от 11.11.2024 | н/д |  |  | н/д | н/д
2537 | Парикмахерская | Парикмахерская,г.Кемерово, ул.Патриотов 36 |  | ТП-586, рубильник 15 ( ул.Патриотов,38) от ф.20-13 через РП-20, ф.Космическая-28, ПС Космическая 110/10 кВ |  | Договор с СТСО № 18 4200 3758 24 от 11.11.2024 | н/д |  |  | н/д | н/д
2538 | "КЕМДОР" | Светофор,г.Кемерово, ул.Космическая 25 |  | ТП-584, рубильник 6 (ул.Радищева, 4) от ф.20-13 через РП-20, ф.Космическая-28, ПС Космическая 110/10 кВ |  | Договор с СТСО № 18 4200 3758 24 от 11.11.2024 | н/д |  |  | н/д | н/д
2539 | "КЕМДОР" | Светофор,г.Кемерово, ул.Космическая 37 |  | ТП-586 ( ул.Патриотов,38) от ф.20-13 через РП-20, ф.Космическая-28, ПС Космическая 110/10 кВ |  | Договор с СТСО № 18 4200 3758 24 от 11.11.2024 | н/д |  |  | н/д | н/д
2540 | ТСН "ПАТРИОТ" | г.Кемерово, ул.Патриотов 34 |  | ТП-585, рубильник 15 (ул.Радищева, 4-а) от ф.20-13 через РП-20, ф.Космическая-28, ПС Космическая 110/10 кВ |  | Договор с СТСО № 18 4200 3758 24 от 11.11.2024 | н/д |  |  | н/д | н/д
2541 | ТСН "ПАТРИОТ" | г.Кемерово, ул.Патриотов 34 |  | ТП-585, рубильник 6 (ул.Радищева, 4-а) от ф.20-13 через РП-20, ф.Космическая-28, ПС Космическая 110/10 кВ |  | Договор с СТСО № 18 4200 3758 24 от 11.11.2024 | н/д |  |  | н/д | н/д
2542 | Школа №90 | г.Кемерово, ул.Космическая 31 |  | ТП-585, рубильник 8 (ул.Радищева, 4-а) от ф.20-13 через РП-20, ф.Космическая-28, ПС Космическая 110/10 кВ |  | Договор с СТСО № 18 4200 3758 24 от 11.11.2024 | н/д |  |  | н/д | н/д
2543 | Школа №90 | г.Кемерово, ул.Космическая 31 |  | ТП-585, рубильник 14 (ул.Радищева, 4-а) от ф.20-13 через РП-20, ф.Космическая-28, ПС Космическая 110/10 кВ |  | Договор с СТСО № 18 4200 3758 24 от 11.11.2024 | н/д |  |  | н/д | н/д
2544 | №6 Отдет Полиции | г.Кемерово, ул.С.Тюленина 5 |  | ТП-567, рубильник 12 (ул.С.Тюленина, 4) от ф.20-15 через РП-20, ф.Космическая-28, ПС Космическая 110/10 кВ |  | Договор с СТСО № 18 4200 3758 24 от 11.11.2024 | н/д | 0.84 | 0.7 | н/д | н/д
2545 | АО "КЕМЕРОВСКАЯ ТЕПЛОСЕТЕВАЯ КОМПАНИЯ" | ЦТП-10,г.Кемерово, ул.В.Волошиной 20 |  | ТП-594, рубильник 2 (ул.В.Волошиной, 22) от ф.20-15 через РП-20, ф.Космическая-28, ПС Космическая 110/10 кВ |  | Договор с СТСО № 18 4200 3758 24 от 11.11.2024 | 0.37 | 0.84 | 0.7 | н/д | н/д
2546 | АО "КЕМЕРОВСКАЯ ТЕПЛОСЕТЕВАЯ КОМПАНИЯ" | ЦТП-10,г.Кемерово, ул.В.Волошиной 20 |  | ТП-594, рубильник 10 (ул.В.Волошиной, 22) от ф.20-15 через РП-20, ф.Космическая-28, ПС Космическая 110/10 кВ |  | Договор с СТСО № 18 4200 3758 24 от 11.11.2024 | 0.37 | 0.84 | 0.7 | н/д | н/д
2547 | АО "ТАНДЕР""МАГНИТ-КОСМЕТИК" | Магазин,г.Кемерово, ул.В.Волошиной 18 |  | ТП-594, рубильник 5 (ул.В.Волошиной, 22) от ф.20-15 через РП-20, ф.Космическая-28, ПС Космическая 110/10 кВ |  | Договор с СТСО № 18 4200 3758 24 от 11.11.2024 | н/д | 0.84 | 0.7 | н/д | н/д
2548 | Ателье | Ателье,г.Кемерово, ул.1 Линия 14 |  | ТП-595, рубильник 2ул.1-я Линия, 14 от ф.20-15 через РП-20, ф.Космическая-28, ПС Космическая 110/10 кВ |  | Договор с СТСО № 18 4200 3758 24 от 11.11.2024 | н/д | 0.84 | 0.7 | н/д | н/д
2549 | Ателье | Ателье,г.Кемерово, ул.1 Линия 14 |  | ТП-595, рубильник 11ул.1-я Линия, 14 от ф.20-15 через РП-20, ф.Космическая-28, ПС Космическая 110/10 кВ |  | Договор с СТСО № 18 4200 3758 24 от 11.11.2024 | н/д | 0.84 | 0.7 | н/д | н/д
2550 | Ателье "Зима" | Ателье,г.Кемерово, ул.В.Волошиной 18 |  | ТП-594, рубильник 5 (ул.В.Волошиной, 22) от ф.20-15 через РП-20, ф.Космическая-28, ПС Космическая 110/10 кВ |  | Договор с СТСО № 18 4200 3758 24 от 11.11.2024 | н/д | 0.84 | 0.7 | н/д | н/д
2551 | Базовая станция ГТС | г.Кемерово, ул.1 Линия 14 |  | ТП-595, рубильник 6ул.1-я Линия, 14 от ф.20-15 через РП-20, ф.Космическая-28, ПС Космическая 110/10 кВ |  | Договор с СТСО № 18 4200 3758 24 от 11.11.2024 | н/д | 0.84 | 0.7 | н/д | н/д
2552 | Базовая станция ГТС | г.Кемерово, ул.1 Линия 14 |  | ТП-595, рубильник 13ул.1-я Линия, 14 от ф.20-15 через РП-20, ф.Космическая-28, ПС Космическая 110/10 кВ |  | Договор с СТСО № 18 4200 3758 24 от 11.11.2024 | н/д | 0.84 | 0.7 | н/д | н/д
2553 | Горсвет | Уличное освещение,г.Кемерово |  | ТП-566, рубильник 2 (ул.Радищева, 7-9, тех.училище.№ 49) от ф.20-15 через РП-20, ф.Космическая-28, ПС Космическая 110/10 кВ |  | Договор с СТСО № 18 4200 3758 24 от 11.11.2024 | н/д | 0.84 | 0.7 | н/д | н/д
2554 | ГОУ СПО "КЕМТИП И СУ" | Бытовой корпус,г.Кемерово, ул.Радищева 7 |  | ТП-566, рубильник 13 (ул.Радищева, 7-9, тех.училище.№ 49) от ф.20-15 через РП-20, ф.Космическая-28, ПС Космическая 110/10 кВ |  | Договор с СТСО № 18 4200 3758 24 от 11.11.2024 | 0.002 | 0.84 | 0.7 | н/д | н/д
2555 | ГОУ СПО "КЕМТИП И СУ" | Бытовой корпус,г.Кемерово, ул.Радищева 7 |  | ТП-566, рубильник 7 (ул.Радищева, 7-9, тех.училище.№ 49) от ф.20-15 через РП-20, ф.Космическая-28, ПС Космическая 110/10 кВ |  | Договор с СТСО № 18 4200 3758 24 от 11.11.2024 | 0.002 | 0.84 | 0.7 | н/д | н/д
2556 | ГОУ СПО "КЕМТИП И СУ" | Общежитие,г.Кемерово, ул.Радищева 9 |  | ТП-566, рубильник 16 (ул.Радищева, 7-9, тех.училище.№ 49) от ф.20-15 через РП-20, ф.Космическая-28, ПС Космическая 110/10 кВ |  | Договор с СТСО № 18 4200 3758 24 от 11.11.2024 | 0.002 | 0.84 | 0.7 | н/д | н/д
2557 | ГОУ СПО "КЕМТИП И СУ" | Общежитие,г.Кемерово, ул.Радищева 9 |  | ТП-566, рубильник 5 (ул.Радищева, 7-9, тех.училище.№ 49) от ф.20-15 через РП-20, ф.Космическая-28, ПС Космическая 110/10 кВ |  | Договор с СТСО № 18 4200 3758 24 от 11.11.2024 | 0.002 | 0.84 | 0.7 | н/д | н/д
2558 | ГОУ СПО "КЕМТИП И СУ" | Учебный корпус,г.Кемерово, ул.Радищева 7 |  | ТП-566, рубильник 8 (ул.Радищева, 7-9, тех.училище.№ 49) от ф.20-15 через РП-20, ф.Космическая-28, ПС Космическая 110/10 кВ |  | Договор с СТСО № 18 4200 3758 24 от 11.11.2024 | 0.002 | 0.84 | 0.7 | н/д | н/д
2559 | ГОУ СПО "КЕМТИП И СУ" | Учебный корпус,г.Кемерово, ул.Радищева 7 |  | ТП-566, рубильник 14 (ул.Радищева, 7-9, тех.училище.№ 49) от ф.20-15 через РП-20, ф.Космическая-28, ПС Космическая 110/10 кВ |  | Договор с СТСО № 18 4200 3758 24 от 11.11.2024 | 0.002 | 0.84 | 0.7 | н/д | н/д
2560 | ДЕТ/САД № 232 | г.Кемерово, ул.В.Волошиной 20/а |  | ТП-594, рубильник 4 (ул.В.Волошиной, 22) от ф.20-15 через РП-20, ф.Космическая-28, ПС Космическая 110/10 кВ |  | Договор с СТСО № 18 4200 3758 24 от 11.11.2024 | н/д | 0.84 | 0.7 | н/д | н/д
2561 | ДЕТ/САД № 232 | г.Кемерово, ул.В.Волошиной 20/а |  | ТП-594, рубильник 12 (ул.В.Волошиной, 22) от ф.20-15 через РП-20, ф.Космическая-28, ПС Космическая 110/10 кВ |  | Договор с СТСО № 18 4200 3758 24 от 11.11.2024 | н/д | 0.84 | 0.7 | н/д | н/д
2562 | Магазин "ИМПУЛЬС" | Магазин,г.Кемерово, ул.В.Волошиной 18 |  | ТП-594, рубильник 13 (ул.В.Волошиной, 22) от ф.20-15 через РП-20, ф.Космическая-28, ПС Космическая 110/10 кВ |  | Договор с СТСО № 18 4200 3758 24 от 11.11.2024 | н/д | 0.84 | 0.7 | н/д | н/д
2563 | Магазин "ИМПУЛЬС" | Магазин,г.Кемерово, ул.В.Волошиной 18 |  | ТП-594, рубильник 5 (ул.В.Волошиной, 22) от ф.20-15 через РП-20, ф.Космическая-28, ПС Космическая 110/10 кВ |  | Договор с СТСО № 18 4200 3758 24 от 11.11.2024 | н/д | 0.84 | 0.7 | н/д | н/д
2564 | Магазин "МАРИЯ РА" | Магазин,г.Кемерово, ул.1 Линия 14 |  | ТП-595, рубильник 2ул.1-я Линия, 14 от ф.20-15 через РП-20, ф.Космическая-28, ПС Космическая 110/10 кВ |  | Договор с СТСО № 18 4200 3758 24 от 11.11.2024 | н/д | 0.84 | 0.7 | н/д | н/д
2565 | Магазин "МАРИЯ РА" | Магазин,г.Кемерово, ул.1 Линия 14 |  | ТП-595, рубильник 11ул.1-я Линия, 14 от ф.20-15 через РП-20, ф.Космическая-28, ПС Космическая 110/10 кВ |  | Договор с СТСО № 18 4200 3758 24 от 11.11.2024 | н/д | 0.84 | 0.7 | н/д | н/д
2566 | МК Сервис | г.Кемерово, ул.С.Тюленина 7 |  | ТП-567, рубильник 8 (ул.С.Тюленина, 4) от ф.20-15 через РП-20, ф.Космическая-28, ПС Космическая 110/10 кВ |  | Договор с СТСО № 18 4200 3758 24 от 11.11.2024 | н/д | 0.84 | 0.7 | н/д | н/д
2567 | МК Сервис | г.Кемерово, ул.С.Тюленина 7 |  | ТП-567, рубильник 18 (ул.С.Тюленина, 4) от ф.20-15 через РП-20, ф.Космическая-28, ПС Космическая 110/10 кВ |  | Договор с СТСО № 18 4200 3758 24 от 11.11.2024 | н/д | 0.84 | 0.7 | н/д | н/д
2568 | ООО "БИЗНЕСПАРТНЕР" | Кафе,г.Кемерово, ул.Патриотов 21 |  | ТП-566, рубильник 9 (ул.Радищева, 7-9, тех.училище.№ 49) от ф.20-15 через РП-20, ф.Космическая-28, ПС Космическая 110/10 кВ |  | Договор с СТСО № 18 4200 3758 24 от 11.11.2024 | н/д | 0.84 | 0.7 | н/д | н/д
2569 | ООО "ЖИЛСТРОЙСЕРВИС" | г.Кемерово, ул.С.Тюленина 3 |  | ТП-567, рубильник 15 (ул.С.Тюленина, 4) от ф.20-15 через РП-20, ф.Космическая-28, ПС Космическая 110/10 кВ |  | Договор с СТСО № 18 4200 3758 24 от 11.11.2024 | н/д | 0.84 | 0.7 | н/д | н/д
2570 | ООО "ЖИЛСТРОЙСЕРВИС" | г.Кемерово, ул.С.Тюленина 3 |  | ТП-567, рубильник 5 (ул.С.Тюленина, 4) от ф.20-15 через РП-20, ф.Космическая-28, ПС Космическая 110/10 кВ |  | Договор с СТСО № 18 4200 3758 24 от 11.11.2024 | н/д | 0.84 | 0.7 | н/д | н/д
2571 | ООО "Н И А" | Гипермаркет,г.Кемерово, ул.Радищева 13 |  | ТП-594, рубильник 16 (ул.В.Волошиной, 22) от ф.20-15 через РП-20, ф.Космическая-28, ПС Космическая 110/10 кВ |  | Договор с СТСО № 18 4200 3758 24 от 11.11.2024 | н/д | 0.84 | 0.7 | н/д | н/д
2572 | ООО "Н И А" | Гипермаркет,г.Кемерово, ул.Радищева 13 |  | ТП-594, рубильник 8 (ул.В.Волошиной, 22) от ф.20-15 через РП-20, ф.Космическая-28, ПС Космическая 110/10 кВ |  | Договор с СТСО № 18 4200 3758 24 от 11.11.2024 | н/д | 0.84 | 0.7 | н/д | н/д
2573 | ООО "ПИВТОРГ" | Пристройка,г.Кемерово, ул.Патриотов 21 |  | ТП-566, рубильник 9 (ул.Радищева, 7-9, тех.училище.№ 49) от ф.20-15 через РП-20, ф.Космическая-28, ПС Космическая 110/10 кВ |  | Договор с СТСО № 18 4200 3758 24 от 11.11.2024 | н/д | 0.84 | 0.7 | н/д | н/д
2574 | ООО "ЮЖНЫЙ" | г.Кемерово, ул.Патриотов 23 |  | ТП-566, рубильник 6 (ул.Радищева, 7-9, тех.училище.№ 49) от ф.20-15 через РП-20, ф.Космическая-28, ПС Космическая 110/10 кВ |  | Договор с СТСО № 18 4200 3758 24 от 11.11.2024 | н/д | 0.84 | 0.7 | н/д | н/д
2575 | ООО "ЮЖНЫЙ" | г.Кемерово, ул.Патриотов 23 |  | ТП-566, рубильник 10 (ул.Радищева, 7-9, тех.училище.№ 49) от ф.20-15 через РП-20, ф.Космическая-28, ПС Космическая 110/10 кВ |  | Договор с СТСО № 18 4200 3758 24 от 11.11.2024 | н/д | 0.84 | 0.7 | н/д | н/д
2576 | ООО "ЮЖНЫЙ" | г.Кемерово, ул.Патриотов 21 |  | ТП-566, рубильник 1 (ул.Радищева, 7-9, тех.училище.№ 49) от ф.20-15 через РП-20, ф.Космическая-28, ПС Космическая 110/10 кВ |  | Договор с СТСО № 18 4200 3758 24 от 11.11.2024 | н/д | 0.84 | 0.7 | н/д | н/д
2577 | ООО "ЮЖНЫЙ" | г.Кемерово, ул.Патриотов 21 |  | ТП-566, рубильник 12 (ул.Радищева, 7-9, тех.училище.№ 49) от ф.20-15 через РП-20, ф.Космическая-28, ПС Космическая 110/10 кВ |  | Договор с СТСО № 18 4200 3758 24 от 11.11.2024 | н/д | 0.84 | 0.7 | н/д | н/д
2578 | ООО "ЮЖНЫЙ" | г.Кемерово, ул.Радищева 11 |  | ТП-566, рубильник 11 (ул.Радищева, 7-9, тех.училище.№ 49) от ф.20-15 через РП-20, ф.Космическая-28, ПС Космическая 110/10 кВ |  | Договор с СТСО № 18 4200 3758 24 от 11.11.2024 | н/д | 0.84 | 0.7 | н/д | н/д
2579 | ООО "ЮЖНЫЙ" | г.Кемерово, ул.Радищева 11 |  | ТП-566, рубильник 4 (ул.Радищева, 7-9, тех.училище.№ 49) от ф.20-15 через РП-20, ф.Космическая-28, ПС Космическая 110/10 кВ |  | Договор с СТСО № 18 4200 3758 24 от 11.11.2024 | н/д | 0.84 | 0.7 | н/д | н/д
2580 | ООО "ЮЖНЫЙ" | г.Кемерово, ул.С.Тюленина 2 |  | ТП-567, рубильник 4 (ул.С.Тюленина, 4) от ф.20-15 через РП-20, ф.Космическая-28, ПС Космическая 110/10 кВ |  | Договор с СТСО № 18 4200 3758 24 от 11.11.2024 | н/д | 0.84 | 0.7 | н/д | н/д
2581 | ООО "ЮЖНЫЙ" | г.Кемерово, ул.С.Тюленина 6 |  | ТП-567, рубильник 1 (ул.С.Тюленина, 4) от ф.20-15 через РП-20, ф.Космическая-28, ПС Космическая 110/10 кВ |  | Договор с СТСО № 18 4200 3758 24 от 11.11.2024 | н/д | 0.84 | 0.7 | н/д | н/д
2582 | ООО "ЮЖНЫЙ" | г.Кемерово, ул.С.Тюленина 4 |  | ТП-567, рубильник 2 (ул.С.Тюленина, 4) от ф.20-15 через РП-20, ф.Космическая-28, ПС Космическая 110/10 кВ |  | Договор с СТСО № 18 4200 3758 24 от 11.11.2024 | н/д | 0.84 | 0.7 | н/д | н/д
2583 | ООО "ЮЖНЫЙ" | г.Кемерово, ул.С.Тюленина 2 |  | ТП-567, рубильник 10 (ул.С.Тюленина, 4) от ф.20-15 через РП-20, ф.Космическая-28, ПС Космическая 110/10 кВ |  | Договор с СТСО № 18 4200 3758 24 от 11.11.2024 | н/д | 0.84 | 0.7 | н/д | н/д
2584 | ООО "ЮЖНЫЙ" | г.Кемерово, ул.С.Тюленина 6 |  | ТП-567, рубильник 11 (ул.С.Тюленина, 4) от ф.20-15 через РП-20, ф.Космическая-28, ПС Космическая 110/10 кВ |  | Договор с СТСО № 18 4200 3758 24 от 11.11.2024 | н/д | 0.84 | 0.7 | н/д | н/д
2585 | ООО "ЮЖНЫЙ" | г.Кемерово, ул.С.Тюленина 4 |  | ТП-567, рубильник 9 (ул.С.Тюленина, 4) от ф.20-15 через РП-20, ф.Космическая-28, ПС Космическая 110/10 кВ |  | Договор с СТСО № 18 4200 3758 24 от 11.11.2024 | н/д | 0.84 | 0.7 | н/д | н/д
2586 | ООО "ЮЖНЫЙ" | г.Кемерово, ул.1 Линия 10 |  | ТП-595, рубильник 12ул.1-я Линия, 14 от ф.20-15 через РП-20, ф.Космическая-28, ПС Космическая 110/10 кВ |  | Договор с СТСО № 18 4200 3758 24 от 11.11.2024 | н/д | 0.84 | 0.7 | н/д | н/д
2587 | ООО "ЮЖНЫЙ" | г.Кемерово, ул.1 Линия 10 |  | ТП-595, рубильник 3ул.1-я Линия, 14 от ф.20-15 через РП-20, ф.Космическая-28, ПС Космическая 110/10 кВ |  | Договор с СТСО № 18 4200 3758 24 от 11.11.2024 | н/д | 0.84 | 0.7 | н/д | н/д
2588 | ООО "ЮЖНЫЙ" | г.Кемерово, ул.1 Линия 10/а |  | ТП-595, рубильник 5ул.1-я Линия, 14 от ф.20-15 через РП-20, ф.Космическая-28, ПС Космическая 110/10 кВ |  | Договор с СТСО № 18 4200 3758 24 от 11.11.2024 | н/д | 0.84 | 0.7 | н/д | н/д
2589 | ООО "ЮЖНЫЙ" | г.Кемерово, ул.1 Линия 10/а |  | ТП-595, рубильник 14ул.1-я Линия, 14 от ф.20-15 через РП-20, ф.Космическая-28, ПС Космическая 110/10 кВ |  | Договор с СТСО № 18 4200 3758 24 от 11.11.2024 | н/д | 0.84 | 0.7 | н/д | н/д
2590 | ООО "ЮЖНЫЙ" | г.Кемерово, ул.1 Линия 14 |  | ТП-595, рубильник 6ул.1-я Линия, 14 от ф.20-15 через РП-20, ф.Космическая-28, ПС Космическая 110/10 кВ |  | Договор с СТСО № 18 4200 3758 24 от 11.11.2024 | н/д | 0.84 | 0.7 | н/д | н/д
2591 | ООО "ЮЖНЫЙ" | г.Кемерово, ул.1 Линия 14 |  | ТП-595, рубильник 13ул.1-я Линия, 14 от ф.20-15 через РП-20, ф.Космическая-28, ПС Космическая 110/10 кВ |  | Договор с СТСО № 18 4200 3758 24 от 11.11.2024 | н/д | 0.84 | 0.7 | н/д | н/д
2592 | ООО "ЮЖНЫЙ" | г.Кемерово, ул.В.Волошиной 20 |  | ТП-594, рубильник 6 (ул.В.Волошиной, 22) от ф.20-15 через РП-20, ф.Космическая-28, ПС Космическая 110/10 кВ |  | Договор с СТСО № 18 4200 3758 24 от 11.11.2024 | н/д | 0.84 | 0.7 | н/д | н/д
2593 | ООО "ЮЖНЫЙ" | г.Кемерово, ул.В.Волошиной 20 |  | ТП-594, рубильник 14 (ул.В.Волошиной, 22) от ф.20-15 через РП-20, ф.Космическая-28, ПС Космическая 110/10 кВ |  | Договор с СТСО № 18 4200 3758 24 от 11.11.2024 | н/д | 0.84 | 0.7 | н/д | н/д
2594 | ООО "ЮЖНЫЙ" | г.Кемерово, ул.В.Волошиной 18 |  | ТП-594, рубильник 13 (ул.В.Волошиной, 22) от ф.20-15 через РП-20, ф.Космическая-28, ПС Космическая 110/10 кВ |  | Договор с СТСО № 18 4200 3758 24 от 11.11.2024 | н/д | 0.84 | 0.7 | н/д | н/д
2595 | ООО "ЮЖНЫЙ" | г.Кемерово, ул.В.Волошиной 22 |  | ТП-594, рубильник 7 (ул.В.Волошиной, 22) от ф.20-15 через РП-20, ф.Космическая-28, ПС Космическая 110/10 кВ |  | Договор с СТСО № 18 4200 3758 24 от 11.11.2024 | н/д | 0.84 | 0.7 | н/д | н/д
2596 | ООО "ЮЖНЫЙ" | г.Кемерово, ул.В.Волошиной 22 |  | ТП-594, рубильник 15 (ул.В.Волошиной, 22) от ф.20-15 через РП-20, ф.Космическая-28, ПС Космическая 110/10 кВ |  | Договор с СТСО № 18 4200 3758 24 от 11.11.2024 | н/д | 0.84 | 0.7 | н/д | н/д
2597 | ООО "ЮЖНЫЙ" | г.Кемерово, ул.В.Волошиной 18 |  | ТП-594, рубильник 5 (ул.В.Волошиной, 22) от ф.20-15 через РП-20, ф.Космическая-28, ПС Космическая 110/10 кВ |  | Договор с СТСО № 18 4200 3758 24 от 11.11.2024 | н/д | 0.84 | 0.7 | н/д | н/д
2598 | ООО "ЮЖНЫЙ" | г.Кемерово, ул.Радищева 17/а |  | ТП-595, рубильник 8ул.1-я Линия, 14 от ф.20-15 через РП-20, ф.Космическая-28, ПС Космическая 110/10 кВ |  | Договор с СТСО № 18 4200 3758 24 от 11.11.2024 | н/д | 0.84 | 0.7 | н/д | н/д
2599 | ООО "ЮЖНЫЙ" | г.Кемерово, ул.Радищева 17/а |  | ТП-595, рубильник 16ул.1-я Линия, 14 от ф.20-15 через РП-20, ф.Космическая-28, ПС Космическая 110/10 кВ |  | Договор с СТСО № 18 4200 3758 24 от 11.11.2024 | н/д | 0.84 | 0.7 | н/д | н/д
2600 | ООО "ЮЖНЫЙ" | г.Кемерово, ул.Радищева 15 |  | ТП-595, рубильник 1ул.1-я Линия, 14 от ф.20-15 через РП-20, ф.Космическая-28, ПС Космическая 110/10 кВ |  | Договор с СТСО № 18 4200 3758 24 от 11.11.2024 | н/д | 0.84 | 0.7 | н/д | н/д
2601 | ООО "ЮЖНЫЙ" | г.Кемерово, ул.Радищева 15 |  | ТП-595, рубильник 9ул.1-я Линия, 14 от ф.20-15 через РП-20, ф.Космическая-28, ПС Космическая 110/10 кВ |  | Договор с СТСО № 18 4200 3758 24 от 11.11.2024 | н/д | 0.84 | 0.7 | н/д | н/д
2602 | Школа № 37 | г.Кемерово, ул.В.Волошиной 21 |  | ТП-567, рубильник 16 (ул.С.Тюленина, 4) от ф.20-15 через РП-20, ф.Космическая-28, ПС Космическая 110/10 кВ |  | Договор с СТСО № 18 4200 3758 24 от 11.11.2024 | н/д | 0.84 | 0.7 | н/д | н/д
2603 | Школа № 37 | г.Кемерово, ул.В.Волошиной 21 |  | ТП-567, рубильник 7 (ул.С.Тюленина, 4) от ф.20-15 через РП-20, ф.Космическая-28, ПС Космическая 110/10 кВ |  | Договор с СТСО № 18 4200 3758 24 от 11.11.2024 | н/д | 0.84 | 0.7 | н/д | н/д
2604 | Школа № 37 | г.Кемерово, ул.В.Волошиной 21 |  | ТП-567, рубильник 6 (ул.С.Тюленина, 4) от ф.20-15 через РП-20, ф.Космическая-28, ПС Космическая 110/10 кВ |  | Договор с СТСО № 18 4200 3758 24 от 11.11.2024 | н/д | 0.84 | 0.7 | н/д | н/д
2605 | Школа № 37 | г.Кемерово, ул.В.Волошиной 21 |  | ТП-567, рубильник 13 (ул.С.Тюленина, 4) от ф.20-15 через РП-20, ф.Космическая-28, ПС Космическая 110/10 кВ |  | Договор с СТСО № 18 4200 3758 24 от 11.11.2024 | н/д | 0.84 | 0.7 | н/д | н/д
2606 | Военный Городок №25 | В/Ч 6602,г.Кемерово, ул.1 Линия |  | ТП-145, рубильник 4 (ул.Радищева, 12, военный городок) от ф.20-10 через РП-20, ф.Космическая-11, ПС Космическая 110/10 кВ |  | Договор с СТСО № 18 4200 3758 24 от 11.11.2024 | н/д | 0.77 | 0.58 | н/д | н/д
2607 | Военный Городок №25 | В/Ч 6602,г.Кемерово, ул.1 Линия |  | ТП-145, рубильник 7 (ул.Радищева, 12, военный городок) от ф.20-10 через РП-20, ф.Космическая-11, ПС Космическая 110/10 кВ |  | Договор с СТСО № 18 4200 3758 24 от 11.11.2024 | н/д | 0.77 | 0.58 | н/д | н/д
2608 | Военный Городок №25 | В/Ч 6602,г.Кемерово, ул.1 Линия |  | ТП-145, рубильник 8 (ул.Радищева, 12, военный городок) от ф.20-10 через РП-20, ф.Космическая-11, ПС Космическая 110/10 кВ |  | Договор с СТСО № 18 4200 3758 24 от 11.11.2024 | н/д | 0.77 | 0.58 | н/д | н/д
2609 | Военный Городок №6607 | Хранилище автомобилей, г.Кемерово, ул.1 Линия |  | ТП-569, рубильник 7 (В/Ч 6607, ул. 1-ая Линия) от ф.20-10 через РП-20, ф.Космическая-11, ПС Космическая 110/10 кВ |  | Договор с СТСО № 18 4200 3758 24 от 11.11.2024 | н/д | 0.77 | 0.58 | н/д | н/д
2610 | Военный Городок №6607 | Хранилище автомобилей, г.Кемерово, ул.1 Линия |  | ТП-569, рубильник 20 (В/Ч 6607, ул. 1-ая Линия) от ф.20-10 через РП-20, ф.Космическая-11, ПС Космическая 110/10 кВ |  | Договор с СТСО № 18 4200 3758 24 от 11.11.2024 | н/д | 0.77 | 0.58 | н/д | н/д
2611 | Военный Городок №6607 | Часовня,г.Кемерово, ул.1 Линия |  | ТП-569, рубильник 21 (В/Ч 6607, ул. 1-ая Линия) от ф.20-10 через РП-20, ф.Космическая-11, ПС Космическая 110/10 кВ |  | Договор с СТСО № 18 4200 3758 24 от 11.11.2024 | н/д | 0.77 | 0.58 | н/д | н/д
2612 | Воисковая Часть | ЦТП, г.Кемерово, ул.1 Линия |  | ТП-569, рубильник 9 (В/Ч 6607, ул. 1-ая Линия) от ф.20-10 через РП-20, ф.Космическая-11, ПС Космическая 110/10 кВ |  | Договор с СТСО № 18 4200 3758 24 от 11.11.2024 | н/д | 0.77 | 0.58 | н/д | н/д
2613 | Воисковая Часть №6607 | Казарма №1,г.Кемерово, ул.1 Линия |  | ТП-570, рубильник 1 (В/Ч 6607, ул. 1-ая Линия) от ф.20-10 через РП-20, ф.Космическая-11, ПС Космическая 110/10 кВ |  | Договор с СТСО № 18 4200 3758 24 от 11.11.2024 | н/д | 0.77 | 0.58 | н/д | н/д
2614 | Воисковая Часть №6607 | Казарма №1,г.Кемерово, ул.1 Линия |  | ТП-570, рубильник 17 (В/Ч 6607, ул. 1-ая Линия) от ф.20-10 через РП-20, ф.Космическая-11, ПС Космическая 110/10 кВ |  | Договор с СТСО № 18 4200 3758 24 от 11.11.2024 | н/д | 0.77 | 0.58 | н/д | н/д
2615 | Воисковая Часть №6607 | Казарма 240 мест,г.Кемерово, ул.1 Линия |  | ТП-569, рубильник 13 (В/Ч 6607, ул. 1-ая Линия) от ф.20-10 через РП-20, ф.Космическая-11, ПС Космическая 110/10 кВ |  | Договор с СТСО № 18 4200 3758 24 от 11.11.2024 | н/д | 0.77 | 0.58 | н/д | н/д
2616 | Воисковая Часть №6607 | Медпункт,г.Кемерово, ул.1 Линия |  | ТП-570, рубильник 8 (В/Ч 6607, ул. 1-ая Линия) от ф.20-10 через РП-20, ф.Космическая-11, ПС Космическая 110/10 кВ |  | Договор с СТСО № 18 4200 3758 24 от 11.11.2024 | н/д | 0.77 | 0.58 | н/д | н/д
2617 | Воисковая Часть №6607 | Спортзал,г.Кемерово, ул.1 Линия |  | ТП-570, рубильник 18 (В/Ч 6607, ул. 1-ая Линия) от ф.20-10 через РП-20, ф.Космическая-11, ПС Космическая 110/10 кВ |  | Договор с СТСО № 18 4200 3758 24 от 11.11.2024 | н/д | 0.77 | 0.58 | н/д | н/д
2618 | Воисковая Часть №6607 | Хранилдище автобронетехники,г.Кемерово, ул.1 Линия |  | ТП-569, рубильник 23 (В/Ч 6607, ул. 1-ая Линия) от ф.20-10 через РП-20, ф.Космическая-11, ПС Космическая 110/10 кВ |  | Договор с СТСО № 18 4200 3758 24 от 11.11.2024 | н/д | 0.77 | 0.58 | н/д | н/д
2619 | Воисковая Часть №6607 | Казарма-2,г.Кемерово, ул.1 Линия |  | ТП-569, рубильник 8 (В/Ч 6607, ул. 1-ая Линия) от ф.20-10 через РП-20, ф.Космическая-11, ПС Космическая 110/10 кВ |  | Договор с СТСО № 18 4200 3758 24 от 11.11.2024 | н/д | 0.77 | 0.58 | н/д | н/д
2620 | Воисковая Часть №6607 | Казарма-2,г.Кемерово, ул.1 Линия |  | ТП-569, рубильник 18 (В/Ч 6607, ул. 1-ая Линия) от ф.20-10 через РП-20, ф.Космическая-11, ПС Космическая 110/10 кВ |  | Договор с СТСО № 18 4200 3758 24 от 11.11.2024 | н/д | 0.77 | 0.58 | н/д | н/д
2621 | Воисковая Часть №6607 | Караулка,г.Кемерово, ул.1 Линия |  | ТП-569, рубильник 11 (В/Ч 6607, ул. 1-ая Линия) от ф.20-10 через РП-20, ф.Космическая-11, ПС Космическая 110/10 кВ |  | Договор с СТСО № 18 4200 3758 24 от 11.11.2024 | н/д | 0.77 | 0.58 | н/д | н/д
2622 | Воисковая Часть №6607 | КБО,г.Кемерово, ул.1 Линия |  | ТП-570, рубильник 6 (В/Ч 6607, ул. 1-ая Линия) от ф.20-10 через РП-20, ф.Космическая-11, ПС Космическая 110/10 кВ |  | Договор с СТСО № 18 4200 3758 24 от 11.11.2024 | н/д | 0.77 | 0.58 | н/д | н/д
2623 | Воисковая Часть №6607 | КБО,г.Кемерово, ул.1 Линия |  | ТП-570, рубильник 14 (В/Ч 6607, ул. 1-ая Линия) от ф.20-10 через РП-20, ф.Космическая-11, ПС Космическая 110/10 кВ |  | Договор с СТСО № 18 4200 3758 24 от 11.11.2024 | н/д | 0.77 | 0.58 | н/д | н/д
2624 | Воисковая Часть №6607 | Клуб,г.Кемерово, ул.1 Линия |  | ТП-412, рубильник 11 (ул.В.Волошиной, 28-б, Ю. Двужильного) от ф.20-10 через РП-20, ф.Космическая-11, ПС Космическая 110/10 кВ |  | Договор с СТСО № 18 4200 3758 24 от 11.11.2024 | н/д | 0.77 | 0.58 | н/д | н/д
2625 | Воисковая Часть №6607 | Кдуб,г.Кемерово, ул.1 Линия |  | ТП-412, рубильник 21 (ул.В.Волошиной, 28-б, Ю. Двужильного) от ф.20-10 через РП-20, ф.Космическая-11, ПС Космическая 110/10 кВ |  | Договор с СТСО № 18 4200 3758 24 от 11.11.2024 | н/д | 0.77 | 0.58 | н/д | н/д
2626 | Воисковая Часть №6607 | КПП-1,г.Кемерово, ул.1 Линия |  | ТП-570, рубильник 5 (В/Ч 6607, ул. 1-ая Линия) от ф.20-10 через РП-20, ф.Космическая-11, ПС Космическая 110/10 кВ |  | Договор с СТСО № 18 4200 3758 24 от 11.11.2024 | н/д | 0.77 | 0.58 | н/д | н/д
2627 | Воисковая Часть №6607 | КПП-1,г.Кемерово, ул.1 Линия |  | ТП-570, рубильник 13 (В/Ч 6607, ул. 1-ая Линия) от ф.20-10 через РП-20, ф.Космическая-11, ПС Космическая 110/10 кВ |  | Договор с СТСО № 18 4200 3758 24 от 11.11.2024 | н/д | 0.77 | 0.58 | н/д | н/д
2628 | Воисковая Часть №6607 | КПП-2,г.Кемерово, ул.1 Линия |  | ТП-569, рубильник 10 (В/Ч 6607, ул. 1-ая Линия) от ф.20-10 через РП-20, ф.Космическая-11, ПС Космическая 110/10 кВ |  | Договор с СТСО № 18 4200 3758 24 от 11.11.2024 | н/д | 0.77 | 0.58 | н/д | н/д
2629 | Воисковая Часть №6607 | КТП,г.Кемерово, ул.1 Линия |  | ТП-569, рубильник 12 (В/Ч 6607, ул. 1-ая Линия) от ф.20-10 через РП-20, ф.Космическая-11, ПС Космическая 110/10 кВ |  | Договор с СТСО № 18 4200 3758 24 от 11.11.2024 | н/д | 0.77 | 0.58 | н/д | н/д
2630 | Воисковая Часть №6607 | КТП,г.Кемерово, ул.1 Линия |  | ТП-569, рубильник 14 (В/Ч 6607, ул. 1-ая Линия) от ф.20-10 через РП-20, ф.Космическая-11, ПС Космическая 110/10 кВ |  | Договор с СТСО № 18 4200 3758 24 от 11.11.2024 | н/д | 0.77 | 0.58 | н/д | н/д
2631 | Воисковая Часть №6607 | Медпункт,г.Кемерово, ул.1 Линия |  | ТП-570, рубильник 16 (В/Ч 6607, ул. 1-ая Линия) от ф.20-10 через РП-20, ф.Космическая-11, ПС Космическая 110/10 кВ |  | Договор с СТСО № 18 4200 3758 24 от 11.11.2024 | н/д | 0.77 | 0.58 | н/д | н/д
2632 | Воисковая Часть №6607 | Освещение жилой зоны,г.Кемерово, ул.1 Линия |  | ТП-568, рубильник 7 (В/Ч 6607, ул. 1-ая Линия) от ф.20-10 через РП-20, ф.Космическая-11, ПС Космическая 110/10 кВ |  | Договор с СТСО № 18 4200 3758 24 от 11.11.2024 | н/д | 0.77 | 0.58 | н/д | н/д
2633 | Воисковая Часть №6607 | Освещение спорт. площадки,г.Кемерово, ул.1 Линия |  | ТП-568, рубильник 21 (В/Ч 6607, ул. 1-ая Линия) от ф.20-10 через РП-20, ф.Космическая-11, ПС Космическая 110/10 кВ |  | Договор с СТСО № 18 4200 3758 24 от 11.11.2024 | н/д | 0.77 | 0.58 | н/д | н/д
2634 | Воисковая Часть №6607 | Столовая,г.Кемерово, ул.1 Линия |  | ТП-569, рубильник 3 (В/Ч 6607, ул. 1-ая Линия) от ф.20-10 через РП-20, ф.Космическая-11, ПС Космическая 110/10 кВ |  | Договор с СТСО № 18 4200 3758 24 от 11.11.2024 | н/д | 0.77 | 0.58 | н/д | н/д
2635 | Воисковая Часть №6607 | Столовая,г.Кемерово, ул.1 Линия |  | ТП-569, рубильник 24 (В/Ч 6607, ул. 1-ая Линия) от ф.20-10 через РП-20, ф.Космическая-11, ПС Космическая 110/10 кВ |  | Договор с СТСО № 18 4200 3758 24 от 11.11.2024 | н/д | 0.77 | 0.58 | н/д | н/д
2636 | Воисковая Часть №6607 | Узел связи,г.Кемерово, ул.1 Линия |  | ТП-569, рубильник 2 (В/Ч 6607, ул. 1-ая Линия) от ф.20-10 через РП-20, ф.Космическая-11, ПС Космическая 110/10 кВ |  | Договор с СТСО № 18 4200 3758 24 от 11.11.2024 | н/д | 0.77 | 0.58 | н/д | н/д
2637 | Воисковая Часть №6607 | Узел связи,г.Кемерово, ул.1 Линия |  | ТП-569, рубильник 22 (В/Ч 6607, ул. 1-ая Линия) от ф.20-10 через РП-20, ф.Космическая-11, ПС Космическая 110/10 кВ |  | Договор с СТСО № 18 4200 3758 24 от 11.11.2024 | н/д | 0.77 | 0.58 | н/д | н/д
2638 | Воисковая Часть №6607 | Хранилдище автобронетехники,г.Кемерово, ул.1 Линия |  | ТП-569, рубильник 4 (В/Ч 6607, ул. 1-ая Линия) от ф.20-10 через РП-20, ф.Космическая-11, ПС Космическая 110/10 кВ |  | Договор с СТСО № 18 4200 3758 24 от 11.11.2024 | н/д | 0.77 | 0.58 | н/д | н/д
2639 | Воисковая Часть №6607 | ЦТП, г.Кемерово, ул.1 Линия |  | ТП-569, рубильник 17 (В/Ч 6607, ул. 1-ая Линия) от ф.20-10 через РП-20, ф.Космическая-11, ПС Космическая 110/10 кВ |  | Договор с СТСО № 18 4200 3758 24 от 11.11.2024 | н/д | 0.77 | 0.58 | н/д | н/д
2640 | Воисковая Часть №6607 | Штаб,г.Кемерово, ул.1 Линия |  | ТП-569, рубильник 1 (В/Ч 6607, ул. 1-ая Линия) от ф.20-10 через РП-20, ф.Космическая-11, ПС Космическая 110/10 кВ |  | Договор с СТСО № 18 4200 3758 24 от 11.11.2024 | н/д | 0.77 | 0.58 | н/д | н/д
2641 | Воисковая Часть №6607 | Штаб,г.Кемерово, ул.1 Линия |  | ТП-570, рубильник 7 (В/Ч 6607, ул. 1-ая Линия) от ф.20-10 через РП-20, ф.Космическая-11, ПС Космическая 110/10 кВ |  | Договор с СТСО № 18 4200 3758 24 от 11.11.2024 | н/д | 0.77 | 0.58 | н/д | н/д
2642 | Воисковая Часть №6607 | Штаб,г.Кемерово, ул.1 Линия |  | ТП-570, рубильник 15 (В/Ч 6607, ул. 1-ая Линия) от ф.20-10 через РП-20, ф.Космическая-11, ПС Космическая 110/10 кВ |  | Договор с СТСО № 18 4200 3758 24 от 11.11.2024 | н/д | 0.77 | 0.58 | н/д | н/д
2643 | Воисковая Часть №6607 | Казарма 240 мест,г.Кемерово, ул.1 Линия |  | ТП-569, рубильник 6 (В/Ч 6607, ул. 1-ая Линия) от ф.20-10 через РП-20, ф.Космическая-11, ПС Космическая 110/10 кВ |  | Договор с СТСО № 18 4200 3758 24 от 11.11.2024 | н/д | 0.77 | 0.58 | н/д | н/д
2644 | Гаражи "ВЕРА-28" | Гаражи,г.Кемерово, ул.В.Волошиной 28/б |  | ТП-412, рубильник 14 (ул.В.Волошиной, 28-б, Ю. Двужильного) от ф.20-10 через РП-20, ф.Космическая-11, ПС Космическая 110/10 кВ |  | Договор с СТСО № 18 4200 3758 24 от 11.11.2024 | н/д | 0.77 | 0.58 | н/д | н/д
2645 | ГК "КРУТОЙ" | Гаражный кооператив,г.Кемерово, ул.1 Линия |  | ТП-102, рубильник 4 (ул. 9-я Цветочная, 7 ) от ф.20-10 через РП-20, ф.Космическая-11, ПС Космическая 110/10 кВ |  | Договор с СТСО № 18 4200 3758 24 от 11.11.2024 | н/д | 0.77 | 0.58 | н/д | н/д
2646 | ГК "МЕТЕЛИЦА" | Гаражный кооператив,г.Кемерово, ул.В.Волошиной 32 |  | ТП-412, рубильник 6 (ул.В.Волошиной, 28-б, Ю. Двужильного) от ф.20-10 через РП-20, ф.Космическая-11, ПС Космическая 110/10 кВ |  | Договор с СТСО № 18 4200 3758 24 от 11.11.2024 | н/д | 0.77 | 0.58 | н/д | н/д
2647 | Горсвет | Уличное освещение,г.Кемерово |  | ТП-416, рубильник 12 (ул.В.Волошиной, 24, школа милиции) от ф.20-10 через РП-20, ф.Космическая-11, ПС Космическая 110/10 кВ |  | Договор с СТСО № 18 4200 3758 24 от 11.11.2024 | н/д | 0.77 | 0.58 | н/д | н/д
2648 | ГУВД по Кем.Обл-ти, Центр Проф.подготовки | Столовая,Спальня,г.Кемерово, ул.В.Волошиной 24 |  | ТП-416, рубильник 13 (ул.В.Волошиной, 24, школа милиции) от ф.20-10 через РП-20, ф.Космическая-11, ПС Космическая 110/10 кВ |  | Договор с СТСО № 18 4200 3758 24 от 11.11.2024 | н/д | 0.77 | 0.58 | н/д | н/д
2649 | ГУВД по Кем.Обл-ти, Центр Проф.подготовки №2 | г.Кемерово, ул.В.Волошиной 24 |  | ТП-416, рубильник 11 (ул.В.Волошиной, 24, школа милиции) от ф.20-10 через РП-20, ф.Космическая-11, ПС Космическая 110/10 кВ |  | Договор с СТСО № 18 4200 3758 24 от 11.11.2024 | н/д | 0.77 | 0.58 | н/д | н/д
2650 | ДЕТ/САД №27 | г.Кемерово, ул.1 Линия 20/1 |  | ТП-568, рубильник 8 (В/Ч 6607, ул. 1-ая Линия) от ф.20-10 через РП-20, ф.Космическая-11, ПС Космическая 110/10 кВ |  | Договор с СТСО № 18 4200 3758 24 от 11.11.2024 | н/д | 0.77 | 0.58 | н/д | н/д
2651 | ДЕТ/САД №27 | г.Кемерово, ул.1 Линия 20/1 |  | ТП-568, рубильник 22 (В/Ч 6607, ул. 1-ая Линия) от ф.20-10 через РП-20, ф.Космическая-11, ПС Космическая 110/10 кВ |  | Договор с СТСО № 18 4200 3758 24 от 11.11.2024 | н/д | 0.77 | 0.58 | н/д | н/д
2652 | ООО "УК МОЙ ГОРОД" | г.Кемерово, ул.1 Линия 20/а |  | ТП-412, рубильник 12 (ул.В.Волошиной, 28-б, Ю. Двужильного) от ф.20-10 через РП-20, ф.Космическая-11, ПС Космическая 110/10 кВ |  | Договор с СТСО № 18 4200 3758 24 от 11.11.2024 | н/д | 0.77 | 0.58 | н/д | н/д
2653 | ООО "УК МОЙ ГОРОД" | г.Кемерово, ул.1 Линия 20/а |  | ТП-412, рубильник 22 (ул.В.Волошиной, 28-б, Ю. Двужильного) от ф.20-10 через РП-20, ф.Космическая-11, ПС Космическая 110/10 кВ |  | Договор с СТСО № 18 4200 3758 24 от 11.11.2024 | н/д | 0.77 | 0.58 | н/д | н/д
2654 | ООО "УК МОЙ ГОРОД" | г.Кемерово, ул.1 Линия 20/в |  | ТП-412, рубильник 10 (ул.В.Волошиной, 28-б, Ю. Двужильного) от ф.20-10 через РП-20, ф.Космическая-11, ПС Космическая 110/10 кВ |  | Договор с СТСО № 18 4200 3758 24 от 11.11.2024 | н/д | 0.77 | 0.58 | н/д | н/д
2655 | ООО "УК МОЙ ГОРОД" | г.Кемерово, ул.1 Линия 20/б |  | ТП-412, рубильник 9 (ул.В.Волошиной, 28-б, Ю. Двужильного) от ф.20-10 через РП-20, ф.Космическая-11, ПС Космическая 110/10 кВ |  | Договор с СТСО № 18 4200 3758 24 от 11.11.2024 | н/д | 0.77 | 0.58 | н/д | н/д
2656 | ООО "УК МОЙ ГОРОД" | г.Кемерово, ул.1 Линия 20/в |  | ТП-412, рубильник 18 (ул.В.Волошиной, 28-б, Ю. Двужильного) от ф.20-10 через РП-20, ф.Космическая-11, ПС Космическая 110/10 кВ |  | Договор с СТСО № 18 4200 3758 24 от 11.11.2024 | н/д | 0.77 | 0.58 | н/д | н/д
2657 | ООО "УК МОЙ ГОРОД" | г.Кемерово, ул.1 Линия 20/б |  | ТП-412, рубильник 17 (ул.В.Волошиной, 28-б, Ю. Двужильного) от ф.20-10 через РП-20, ф.Космическая-11, ПС Космическая 110/10 кВ |  | Договор с СТСО № 18 4200 3758 24 от 11.11.2024 | н/д | 0.77 | 0.58 | н/д | н/д
2658 | ООО "УК МОЙ ГОРОД" | г.Кемерово, ул.1 Линия 20/д |  | ТП-568, рубильник 16 (В/Ч 6607, ул. 1-ая Линия) от ф.20-10 через РП-20, ф.Космическая-11, ПС Космическая 110/10 кВ |  | Договор с СТСО № 18 4200 3758 24 от 11.11.2024 | н/д | 0.77 | 0.58 | н/д | н/д
2659 | ООО "УК МОЙ ГОРОД" | г.Кемерово, ул.1 Линия20/д |  | ТП-568, рубильник 4 (В/Ч 6607, ул. 1-ая Линия) от ф.20-10 через РП-20, ф.Космическая-11, ПС Космическая 110/10 кВ |  | Договор с СТСО № 18 4200 3758 24 от 11.11.2024 | н/д | 0.77 | 0.58 | н/д | н/д
2660 | ООО "ЮЖНЫЙ" | г.Кемерово, ул.В.Волошиной 28/б |  | ТП-412, рубильник 1 (ул.В.Волошиной, 28-б, Ю. Двужильного) от ф.20-10 через РП-20, ф.Космическая-11, ПС Космическая 110/10 кВ |  | Договор с СТСО № 18 4200 3758 24 от 11.11.2024 | н/д | 0.77 | 0.58 | н/д | н/д
2661 | ООО "ЮЖНЫЙ" | г.Кемерово, ул.В.Волошиной 28/б |  | ТП-412, рубильник 14 (ул.В.Волошиной, 28-б, Ю. Двужильного) от ф.20-10 через РП-20, ф.Космическая-11, ПС Космическая 110/10 кВ |  | Договор с СТСО № 18 4200 3758 24 от 11.11.2024 | н/д | 0.77 | 0.58 | н/д | н/д
2662 | ООО "ЮЖНЫЙ" | г.Кемерово, ул.В.Волошиной 28 |  | ТП-412, рубильник 23 (ул.В.Волошиной, 28-б, Ю. Двужильного) от ф.20-10 через РП-20, ф.Космическая-11, ПС Космическая 110/10 кВ |  | Договор с СТСО № 18 4200 3758 24 от 11.11.2024 | н/д | 0.77 | 0.58 | н/д | н/д
2663 | ООО "ЮЖНЫЙ" | г.Кемерово, ул.В.Волошиной 28 |  | ТП-412, рубильник 2 (ул.В.Волошиной, 28-б, Ю. Двужильного) от ф.20-10 через РП-20, ф.Космическая-11, ПС Космическая 110/10 кВ |  | Договор с СТСО № 18 4200 3758 24 от 11.11.2024 | н/д | 0.77 | 0.58 | н/д | н/д
2664 | ООО "ЮЖНЫЙ" | г.Кемерово, ул.Радищева 16 |  | ТП-102, рубильник 3 (ул. 9-я Цветочная, 7 ) от ф.20-10 через РП-20, ф.Космическая-11, ПС Космическая 110/10 кВ |  | Договор с СТСО № 18 4200 3758 24 от 11.11.2024 | н/д | 0.77 | 0.58 | н/д | н/д
2665 | ООО "ЮЖНЫЙ" | г.Кемерово, ул.Радищева 12 |  | ТП-145, рубильник 5 (ул.Радищева, 12, военный городок) от ф.20-10 через РП-20, ф.Космическая-11, ПС Космическая 110/10 кВ |  | Договор с СТСО № 18 4200 3758 24 от 11.11.2024 | н/д | 0.77 | 0.58 | н/д | н/д
2666 | ООО "ЮЖНЫЙ" | г.Кемерово, ул.Радищева 14 |  | ТП-145, рубильник 5 (ул.Радищева, 12, военный городок) от ф.20-10 через РП-20, ф.Космическая-11, ПС Космическая 110/10 кВ |  | Договор с СТСО № 18 4200 3758 24 от 11.11.2024 | н/д | 0.77 | 0.58 | н/д | н/д
2667 | ООО "ЮЖНЫЙ" | г.Кемерово, ул.Радищева 10 |  | ТП-416, рубильник 5 (ул.В.Волошиной, 24, школа милиции) от ф.20-10 через РП-20, ф.Космическая-11, ПС Космическая 110/10 кВ |  | Договор с СТСО № 18 4200 3758 24 от 11.11.2024 | н/д | 0.77 | 0.58 | н/д | н/д
2668 | ООО "ЮЖНЫЙ" | Общежитие,г.Кемерово, ул.В.Волошиной 28/а |  | ТП-412, рубильник 16 (ул.В.Волошиной, 28-б, Ю. Двужильного) от ф.20-10 через РП-20, ф.Космическая-11, ПС Космическая 110/10 кВ |  | Договор с СТСО № 18 4200 3758 24 от 11.11.2024 | н/д | 0.77 | 0.58 | н/д | н/д
2669 | ООО "ЮЖНЫЙ" | Общежитие,г.Кемерово, ул.В.Волошиной 28/а |  | ТП-412, рубильник 5 (ул.В.Волошиной, 28-б, Ю. Двужильного) от ф.20-10 через РП-20, ф.Космическая-11, ПС Космическая 110/10 кВ |  | Договор с СТСО № 18 4200 3758 24 от 11.11.2024 | н/д | 0.77 | 0.58 | н/д | н/д
2670 | ПГК "ДРУЖБА" | г.Кемерово, южнее пересечения ул.10 Цветочная и ул.1 Линия |  | ТП-102, рубильник 1 (ул. 9-я Цветочная, 7 ) от ф.20-10 через РП-20, ф.Космическая-11, ПС Космическая 110/10 кВ |  | Договор с СТСО № 18 4200 3758 24 от 11.11.2024 | н/д | 0.77 | 0.58 | н/д | н/д
2671 | Помещение "ЮЖНЫЙ" | г.Кемерово, ул.В.Волошиной 24 |  | ТП-416, рубильник 6 от ф.20-10 через РП-20, ф.Космическая-11, ПС Космическая 110/10 кВ |  | Договор с СТСО № 18 4200 3758 24 от 11.11.2024 | н/д | 0.77 | 0.58 | н/д | н/д
2672 | Пост скорой помощи | Пост скорой помощи,г.Кемерово, ул.В.Волошиной 26/а |  | ТП-416, рубильник 2 от ф.20-10 через РП-20, ф.Космическая-11, ПС Космическая 110/10 кВ |  | Договор с СТСО № 18 4200 3758 24 от 11.11.2024 | н/д | 0.77 | 0.58 | н/д | н/д
2673 | Проезд на территорию В/Ч 6607 | г.Кемерово |  | ТП-568 (В/Ч 6607, ул. 1-ая Линия) от ф.20-10 через РП-20, ф.Космическая-11, ПС Космическая 110/10 кВ |  | Договор с СТСО № 18 4200 3758 24 от 11.11.2024 | н/д | 0.77 | 0.58 | н/д | н/д
2674 | Проезд на территорию В/Ч 6607 | г.Кемерово |  | ТП-569 (В/Ч 6607, ул. 1-ая Линия) от ф.20-10 через РП-20, ф.Космическая-11, ПС Космическая 110/10 кВ |  | Договор с СТСО № 18 4200 3758 24 от 11.11.2024 | н/д | 0.77 | 0.58 | н/д | н/д
2675 | Проезд на территорию В/Ч 6607 | г.Кемерово |  | ТП-570 (В/Ч 6607, ул. 1-ая Линия) от ф.20-10 через РП-20, ф.Космическая-11, ПС Космическая 110/10 кВ |  | Договор с СТСО № 18 4200 3758 24 от 11.11.2024 | н/д | 0.77 | 0.58 | н/д | н/д
2676 | Проезд на территорию В/Ч 6607 | г.Кемерово |  | ТП-412 (ул.В.Волошиной, 28-б, Ю. Двужильного) от ф.20-10 через РП-20, ф.Космическая-11, ПС Космическая 110/10 кВ |  | Договор с СТСО № 18 4200 3758 24 от 11.11.2024 | н/д | 0.77 | 0.58 | н/д | н/д
2677 | УОО Детский Приемник | г.Кемерово, ул.В.Волошиной 26 |  | ТП-416, рубильник 10 (ул.В.Волошиной, 24, школа милиции) от ф.20-10 через РП-20, ф.Космическая-11, ПС Космическая 110/10 кВ |  | Договор с СТСО № 18 4200 3758 24 от 11.11.2024 | н/д | 0.77 | 0.58 | н/д | н/д
2678 | УОО Детский Приемник | г.Кемерово, ул.В.Волошиной 26 |  | ТП-416, рубильник 2 (ул.В.Волошиной, 24, школа милиции) от ф.20-10 через РП-20, ф.Космическая-11, ПС Космическая 110/10 кВ |  | Договор с СТСО № 18 4200 3758 24 от 11.11.2024 | н/д | 0.77 | 0.58 | н/д | н/д
2679 | ФКУЗ "МСЧ МВД России по КО" | г.Кемерово, ул.В.Волошиной 24/д |  | ТП-416, рубильник 11 (ул.В.Волошиной, 24, школа милиции) от ф.20-10 через РП-20, ф.Космическая-11, ПС Космическая 110/10 кВ |  | Договор с СТСО № 18 4200 3758 24 от 11.11.2024 | н/д | 0.77 | 0.58 | н/д | н/д
2680 | ФЛ Шиве | Магазин "Корочка",г.Кемерово, ул.В.Волошиной 28 |  | ТП-412, рубильник 13 (ул.В.Волошиной, 28-б, Ю. Двужильного) от ф.20-10 через РП-20, ф.Космическая-11, ПС Космическая 110/10 кВ |  | Договор с СТСО № 18 4200 3758 24 от 11.11.2024 | н/д | 0.77 | 0.58 | н/д | н/д
2681 | Частный сектор | Частный сектор, 10 домов, г.Кемерово, ул.1 Линия |  | ТП-102, рубильник 2 (ул. 9-я Цветочная, 7 ) от ф.20-10 через РП-20, ф.Космическая-11, ПС Космическая 110/10 кВ |  | Договор с СТСО № 18 4200 3758 24 от 11.11.2024 | н/д | 0.77 | 0.58 | н/д | н/д
2682 | Частный сектор | Частный сектор, 6 домов, г.Кемерово, ул.1 Линия |  | ТП-102, рубильник 1 (ул. 9-я Цветочная, 7 ) от ф.20-10 через РП-20, ф.Космическая-11, ПС Космическая 110/10 кВ |  | Договор с СТСО № 18 4200 3758 24 от 11.11.2024 | н/д | 0.77 | 0.58 | н/д | н/д
2683 | Частный сектор | Частный сектор, 10 домов, г.Кемерово, пер.1 Цветочный |  | ТП-102, рубильник 2 (ул. 9-я Цветочная, 7 ) от ф.20-10 через РП-20, ф.Космическая-11, ПС Космическая 110/10 кВ |  | Договор с СТСО № 18 4200 3758 24 от 11.11.2024 | н/д | 0.77 | 0.58 | н/д | н/д
2684 | Частный сектор | Частный сектор, 24 дома, г.Кемерово, ул.10 Линия |  | ТП-102, рубильник 1 (ул. 9-я Цветочная, 7 ) от ф.20-10 через РП-20, ф.Космическая-11, ПС Космическая 110/10 кВ |  | Договор с СТСО № 18 4200 3758 24 от 11.11.2024 | н/д | 0.77 | 0.58 | н/д | н/д
2685 | Частный сектор | Частный сектор, 23 дома, г.Кемерово, пер.2 Цветочный |  | ТП-102, рубильник 2 (ул. 9-я Цветочная, 7 ) от ф.20-10 через РП-20, ф.Космическая-11, ПС Космическая 110/10 кВ |  | Договор с СТСО № 18 4200 3758 24 от 11.11.2024 | н/д | 0.77 | 0.58 | н/д | н/д
2686 | Частный сектор | Частный сектор, 5 домов, г.Кемерово, пер.3 Цветочный |  | ТП-102, рубильник 1 (ул. 9-я Цветочная, 7 ) от ф.20-10 через РП-20, ф.Космическая-11, ПС Космическая 110/10 кВ |  | Договор с СТСО № 18 4200 3758 24 от 11.11.2024 | н/д | 0.77 | 0.58 | н/д | н/д
2687 | Частный сектор | Частный сектор, 3 дома, г.Кемерово, ул.9 Цветочная |  | ТП-102, рубильник 1 (ул. 9-я Цветочная, 7 ) от ф.20-10 через РП-20, ф.Космическая-11, ПС Космическая 110/10 кВ |  | Договор с СТСО № 18 4200 3758 24 от 11.11.2024 | н/д | 0.77 | 0.58 | н/д | н/д
2688 | Частный сектор | Частный сектор, 3 дома, г.Кемерово, ул.9 Цветочная |  | ТП-102, рубильник 2 (ул. 9-я Цветочная, 7 ) от ф.20-10 через РП-20, ф.Космическая-11, ПС Космическая 110/10 кВ |  | Договор с СТСО № 18 4200 3758 24 от 11.11.2024 | н/д | 0.77 | 0.58 | н/д | н/д
2689 | ОАО "КЕМВОД" | Гидроузла зона "б",г.Кемерово |  | ТП-551 (Насосная зона "Б" ОАО "Кемвод") от ф.20-12 через РП-20, ф.Космическая-11, ПС Космическая 110/10 кВ |  | Договор с СТСО № 18 4200 3758 24 от 11.11.2024 | 0.08 | 0.1 | 0.08 | н/д | н/д
2690 | ИП Антонов | Пристройка офисных помещений,г.Кемерово, ул.Дружбы 3 |  | ТП-833, рубильник 16 (ул.Дружбы, 1) от ф.20-14 через РП-20, ф.Космическая-11, ПС Космическая 110/10 кВ |  | Договор с СТСО № 18 4200 3758 24 от 11.11.2024 | н/д | 0.5 | 0.35 | н/д | н/д
2691 | Горсвет | Уличное освещение,г.Кемерово |  | ТП-833, рубильник 22 (ул.Дружбы, 1) от ф.20-14 через РП-20, ф.Космическая-11, ПС Космическая 110/10 кВ |  | Договор с СТСО № 18 4200 3758 24 от 11.11.2024 | н/д |  |  | н/д | н/д
2692 | Горсвет | Уличное освещение,г.Кемерово |  | ТП-831, рубильник 18 (ул.В.Волошиной, 37) от ф.20-14 через РП-20, ф.Космическая-11, ПС Космическая 110/10 кВ |  | Договор с СТСО № 18 4200 3758 24 от 11.11.2024 | н/д |  |  | н/д | н/д
2693 | Д/САД №240 Центр развития ребенка | г.Кемерово, ул.В.Волошиной 43/б |  | ТП-832, рубильник 9 (ул.В.Волошиной, 41/1) от ф.20-14 через РП-20, ф.Космическая-11, ПС Космическая 110/10 кВ |  | Договор с СТСО № 18 4200 3758 24 от 11.11.2024 | н/д |  |  | н/д | н/д
2694 | ДЕТ/САД №4 | г.Кемерово, ул.Двужильного 34 |  | ТП-831, рубильник 19 (ул.В.Волошиной, 37) от ф.20-14 через РП-20, ф.Космическая-11, ПС Космическая 110/10 кВ |  | Договор с СТСО № 18 4200 3758 24 от 11.11.2024 | н/д |  |  | н/д | н/д
2695 | ИП Иванов | Предприятия торговли,г.Кемерово, ул.Двужильного 36/б |  | ТП-831, рубильник 16 (ул.В.Волошиной, 37) от ф.20-14 через РП-20, ф.Космическая-11, ПС Космическая 110/10 кВ |  | Договор с СТСО № 18 4200 3758 24 от 11.11.2024 | н/д |  |  | н/д | н/д
2696 | ИП Иванов | Предприятия торговли,г.Кемерово, ул.Двужильного 36/б |  | ТП-831, рубильник 15 (ул.В.Волошиной, 37) от ф.20-14 через РП-20, ф.Космическая-11, ПС Космическая 110/10 кВ |  | Договор с СТСО № 18 4200 3758 24 от 11.11.2024 | н/д |  |  | н/д | н/д
2697 | О0О "УК АРТСЕРВИС" | г.Кемерово, ул.Дружбы 5 |  | ТП-833, рубильник 23 (ул.Дружбы, 1) от ф.20-14 через РП-20, ф.Космическая-11, ПС Космическая 110/10 кВ |  | Договор с СТСО № 18 4200 3758 24 от 11.11.2024 | н/д |  |  | н/д | н/д
2698 | ООО "ГАРАНТ" | г.Кемерово, ул.В.Волошиной 30 |  | ТП-831, рубильник 21 (ул.В.Волошиной, 37) от ф.20-14 через РП-20, ф.Космическая-11, ПС Космическая 110/10 кВ |  | Договор с СТСО № 18 4200 3758 24 от 11.11.2024 | н/д |  |  | н/д | н/д
2699 | ООО "МК СЕРВИС" | г.Кемерово, ул.Дружбы 1 |  | ТП-833, рубильник 15 (ул.Дружбы, 1) от ф.20-14 через РП-20, ф.Космическая-11, ПС Космическая 110/10 кВ |  | Договор с СТСО № 18 4200 3758 24 от 11.11.2024 | н/д |  |  | н/д | н/д
2700 | ООО "ПКФ МАРИЯ-РА" | г.Кемерово, ул.Двужильного 32 |  | ТП-831, рубильник 23 (ул.В.Волошиной, 37) от ф.20-14 через РП-20, ф.Космическая-11, ПС Космическая 110/10 кВ |  | Договор с СТСО № 18 4200 3758 24 от 11.11.2024 | н/д |  |  | н/д | н/д
2701 | ООО "УК ГОРОД" | г.Кемерово, ул.В.Волошиной 45/а |  | ТП-833, рубильник 14 (ул.Дружбы, 1) от ф.20-14 через РП-20, ф.Космическая-11, ПС Космическая 110/10 кВ |  | Договор с СТСО № 18 4200 3758 24 от 11.11.2024 | н/д |  |  | н/д | н/д
2702 | ООО "УК ГОРОД" | г.Кемерово, ул.В.Волошиной 45 |  | ТП-833, рубильник 9 (ул.Дружбы, 1) от ф.20-14 через РП-20, ф.Космическая-11, ПС Космическая 110/10 кВ |  | Договор с СТСО № 18 4200 3758 24 от 11.11.2024 | н/д |  |  | н/д | н/д
2703 | ООО "УК ГОРОД" | г.Кемерово, ул.В.Волошиной 47 |  | ТП-833, рубильник 10 (ул.Дружбы, 1) от ф.20-14 через РП-20, ф.Космическая-11, ПС Космическая 110/10 кВ |  | Договор с СТСО № 18 4200 3758 24 от 11.11.2024 | н/д |  |  | н/д | н/д
2704 | ООО "УК ГОРОД" | г.Кемерово, ул.В.Волошиной 39 |  | ТП-832, рубильник 16 (ул.В.Волошиной, 41/1) от ф.20-14 через РП-20, ф.Космическая-11, ПС Космическая 110/10 кВ |  | Договор с СТСО № 18 4200 3758 24 от 11.11.2024 | н/д |  |  | н/д | н/д
2705 | ООО "УК ГОРОД" | г.Кемерово, ул.В.Волошиной 43 |  | ТП-832, рубильник 12 (ул.В.Волошиной, 41/1) от ф.20-14 через РП-20, ф.Космическая-11, ПС Космическая 110/10 кВ |  | Договор с СТСО № 18 4200 3758 24 от 11.11.2024 | н/д |  |  | н/д | н/д
2706 | ООО "УК ГОРОД" | г.Кемерово, ул.Двужильного 36 |  | ТП-831, рубильник 24 (ул.В.Волошиной, 37) от ф.20-14 через РП-20, ф.Космическая-11, ПС Космическая 110/10 кВ |  | Договор с СТСО № 18 4200 3758 24 от 11.11.2024 | н/д |  |  | н/д | н/д
2707 | ООО "УК ГОРОД" | г.Кемерово, ул.Дружбы 1/а |  | ТП-833, рубильник 13 (ул.Дружбы, 1) от ф.20-14 через РП-20, ф.Космическая-11, ПС Космическая 110/10 кВ |  | Договор с СТСО № 18 4200 3758 24 от 11.11.2024 | н/д |  |  | н/д | н/д
2708 | ООО "УК ГОРОД" | г.Кемерово, ул.Дружбы 1/б |  | ТП-833, рубильник 12 (ул.Дружбы, 1) от ф.20-14 через РП-20, ф.Космическая-11, ПС Космическая 110/10 кВ |  | Договор с СТСО № 18 4200 3758 24 от 11.11.2024 | н/д |  |  | н/д | н/д
2709 | ООО "УК ГОРОД" | г.Кемерово, ул.Дружбы 3 |  | ТП-833, рубильник 24 (ул.Дружбы, 1) от ф.20-14 через РП-20, ф.Космическая-11, ПС Космическая 110/10 кВ |  | Договор с СТСО № 18 4200 3758 24 от 11.11.2024 | н/д |  |  | н/д | н/д
2710 | ООО ЖСЦ "КВАРТИРЫ КЕМЕРОВА" | г.Кемерово, ул.В.Волошиной 41 |  | ТП-832, рубильник 10 (ул.В.Волошиной, 41/1) от ф.20-14 через РП-20, ф.Космическая-11, ПС Космическая 110/10 кВ |  | Договор с СТСО № 18 4200 3758 24 от 11.11.2024 | н/д |  |  | н/д | н/д
2711 | ООО ЖСЦ "КВАРТИРЫ КЕМЕРОВА" | г.Кемерово, ул.В.Волошиной 41 |  | ТП-832, рубильник 13 (ул.В.Волошиной, 41/1) от ф.20-14 через РП-20, ф.Космическая-11, ПС Космическая 110/10 кВ |  | Договор с СТСО № 18 4200 3758 24 от 11.11.2024 | н/д |  |  | н/д | н/д
2712 | ООО ЖСЦ "КВАРТИРЫ КЕМЕРОВА" | г.Кемерово, ул.В.Волошиной 41/1 |  | ТП-832, рубильник 14 (ул.В.Волошиной, 41/1) от ф.20-14 через РП-20, ф.Космическая-11, ПС Космическая 110/10 кВ |  | Договор с СТСО № 18 4200 3758 24 от 11.11.2024 | н/д |  |  | н/д | н/д
2713 | ООО ЖСЦ "КВАРТИРЫ КЕМЕРОВА" | г.Кемерово, ул.В.Волошиной 41/а |  | ТП-832, рубильник 15 (ул.В.Волошиной, 41/1) от ф.20-14 через РП-20, ф.Космическая-11, ПС Космическая 110/10 кВ |  | Договор с СТСО № 18 4200 3758 24 от 11.11.2024 | н/д |  |  | н/д | н/д
2714 | ООО"СИСТЕМА УНИВЕРСАМОВ"БЕГЕМОТ"" | г.Кемерово, ул.Двужильного 36/б |  | ТП-831, рубильник 15 (ул.В.Волошиной, 37) от ф.20-14 через РП-20, ф.Космическая-11, ПС Космическая 110/10 кВ |  | Договор с СТСО № 18 4200 3758 24 от 11.11.2024 | н/д |  |  | н/д | н/д
2715 | ООО"СИСТЕМА УНИВЕРСАМОВ"БЕГЕМОТ"" | г.Кемерово, ул.Двужильного 36/б |  | ТП-831, рубильник 16 (ул.В.Волошиной, 37) от ф.20-14 через РП-20, ф.Космическая-11, ПС Космическая 110/10 кВ |  | Договор с СТСО № 18 4200 3758 24 от 11.11.2024 | н/д |  |  | н/д | н/д
2716 | ООО"ЮЖНЫЙ" | г.Кемерово, ул.В.Волошиной 37 |  | ТП-831, рубильник 22 (ул.В.Волошиной, 37) от ф.20-14 через РП-20, ф.Космическая-11, ПС Космическая 110/10 кВ |  | Договор с СТСО № 18 4200 3758 24 от 11.11.2024 | н/д |  |  | н/д | н/д
2717 | Подземные гаражи | Подземные гаражи,г.Кемерово, ул.В.Волошиной 39 |  | ТП-832, рубильник 11 (ул.В.Волошиной, 41/1) от ф.20-14 через РП-20, ф.Космическая-11, ПС Космическая 110/10 кВ |  | Договор с СТСО № 18 4200 3758 24 от 11.11.2024 | н/д |  |  | н/д | н/д
2718 | ТСЖ "ЗОЛОТЫЕ КУПОЛА" | г.Кемерово, ул.Двужильного 36/а |  | ТП-831, рубильник 20 (ул.В.Волошиной, 37) от ф.20-14 через РП-20, ф.Космическая-11, ПС Космическая 110/10 кВ |  | Договор с СТСО № 18 4200 3758 24 от 11.11.2024 | н/д |  |  | н/д | н/д
2719 | Горсвет | Уличное освещение,г.Кемерово |  | ТП-583, рубильник 1 (ул.Радищева, 6, 6-а) от ф.20-18 через РП-20, ф.Космическая-11, ПС Космическая 110/10 кВ |  | Договор с СТСО № 18 4200 3758 24 от 11.11.2024 | н/д | 0.64 | 0.53 | н/д | н/д
2720 | ДЕТ/САД "ГНЕЗДЫШКО" № 205 | г.Кемерово, ул.В.Волошиной 31/а |  | ТП-582, рубильник 12 (ул.В.Волошиной, 31-а) от ф.20-18 через РП-20, ф.Космическая-11, ПС Космическая 110/10 кВ |  | Договор с СТСО № 18 4200 3758 24 от 11.11.2024 | н/д | 0.64 | 0.53 | н/д | н/д
2721 | ДЕТ/САД "ГНЕЗДЫШКО" № 205 | г.Кемерово, ул.В.Волошиной 31/а |  | ТП-582, рубильник 2 (ул.В.Волошиной, 31-а) от ф.20-18 через РП-20, ф.Космическая-11, ПС Космическая 110/10 кВ |  | Договор с СТСО № 18 4200 3758 24 от 11.11.2024 | н/д | 0.64 | 0.53 | н/д | н/д
2722 | ДЕТ/САД № 202 | г.Кемерово, ул.В.Волошиной 25/а |  | ТП-583, рубильник 12 (ул.Радищева, 6, 6-а) от ф.20-18 через РП-20, ф.Космическая-11, ПС Космическая 110/10 кВ |  | Договор с СТСО № 18 4200 3758 24 от 11.11.2024 | н/д | 0.64 | 0.53 | н/д | н/д
2723 | ДЕТСКИЙ САД № 195 "СВЕТЛЯЧОК" (ПАП-2) | г.Кемерово, ул.В.Волошиной 29/а |  | ТП-582, рубильник 5 (ул.В.Волошиной, 31-а) от ф.20-18 через РП-20, ф.Космическая-11, ПС Космическая 110/10 кВ |  | Договор с СТСО № 18 4200 3758 24 от 11.11.2024 | н/д | 0.64 | 0.53 | н/д | н/д
2724 | ДЕТСКИЙ САД № 197 | г.Кемерово, ул.В.Волошиной 27/а |  | ТП-582, рубильник 5 (ул.В.Волошиной, 31-а) от ф.20-18 через РП-20, ф.Космическая-11, ПС Космическая 110/10 кВ |  | Договор с СТСО № 18 4200 3758 24 от 11.11.2024 | н/д | 0.64 | 0.53 | н/д | н/д
2725 | Обувное Ателье | Ателье,г.Кемерово, ул.Радищева 6 |  | ТП-583, рубильник 15 (ул.Радищева, 6, 6-а) от ф.20-18 через РП-20, ф.Космическая-11, ПС Космическая 110/10 кВ |  | Договор с СТСО № 18 4200 3758 24 от 11.11.2024 | н/д | 0.64 | 0.53 | н/д | н/д
2726 | ООО " ЭДЕЛЬВЕЙС" | Аптека,г.Кемерово, ул.Радищева 6 |  | ТП-583, рубильник 3 (ул.Радищева, 6, 6-а) от ф.20-18 через РП-20, ф.Космическая-11, ПС Космическая 110/10 кВ |  | Договор с СТСО № 18 4200 3758 24 от 11.11.2024 | н/д | 0.64 | 0.53 | н/д | н/д
2727 | ООО "НАШ ДОМ" | г.Кемерово, ул.Патриотов 29 |  | ТП-582, рубильник 8 (ул.В.Волошиной, 31-а) от ф.20-18 через РП-20, ф.Космическая-11, ПС Космическая 110/10 кВ |  | Договор с СТСО № 18 4200 3758 24 от 11.11.2024 | н/д | 0.64 | 0.53 | н/д | н/д
2728 | ООО "НАШ ДОМ" | г.Кемерово, ул.Патриотов 29 |  | ТП-582, рубильник 13 (ул.В.Волошиной, 31-а) от ф.20-18 через РП-20, ф.Космическая-11, ПС Космическая 110/10 кВ |  | Договор с СТСО № 18 4200 3758 24 от 11.11.2024 | н/д | 0.64 | 0.53 | н/д | н/д
2729 | ООО"ЮЖНЫЙ" | г.Кемерово, ул.В.Волошиной 29 |  | ТП-582, рубильник 16 (ул.В.Волошиной, 31-а) от ф.20-18 через РП-20, ф.Космическая-11, ПС Космическая 110/10 кВ |  | Договор с СТСО № 18 4200 3758 24 от 11.11.2024 | н/д | 0.64 | 0.53 | н/д | н/д
2730 | ООО"ЮЖНЫЙ" | г.Кемерово, ул.В.Волошиной 31 |  | ТП-582, рубильник 11 (ул.В.Волошиной, 31-а) от ф.20-18 через РП-20, ф.Космическая-11, ПС Космическая 110/10 кВ |  | Договор с СТСО № 18 4200 3758 24 от 11.11.2024 | н/д | 0.64 | 0.53 | н/д | н/д
2731 | ООО"ЮЖНЫЙ" | г.Кемерово, ул.В.Волошиной 33 |  | ТП-582, рубильник 4 (ул.В.Волошиной, 31-а) от ф.20-18 через РП-20, ф.Космическая-11, ПС Космическая 110/10 кВ |  | Договор с СТСО № 18 4200 3758 24 от 11.11.2024 | н/д | 0.64 | 0.53 | н/д | н/д
2732 | ООО"ЮЖНЫЙ" | г.Кемерово, ул.В.Волошиной 25 |  | ТП-583, рубильник 14 (ул.Радищева, 6, 6-а) от ф.20-18 через РП-20, ф.Космическая-11, ПС Космическая 110/10 кВ |  | Договор с СТСО № 18 4200 3758 24 от 11.11.2024 | н/д | 0.64 | 0.53 | н/д | н/д
2733 | ООО"ЮЖНЫЙ" | г.Кемерово, ул.В.Волошиной 29 |  | ТП-582, рубильник 6 (ул.В.Волошиной, 31-а) от ф.20-18 через РП-20, ф.Космическая-11, ПС Космическая 110/10 кВ |  | Договор с СТСО № 18 4200 3758 24 от 11.11.2024 | н/д | 0.64 | 0.53 | н/д | н/д
2734 | ООО"ЮЖНЫЙ" | г.Кемерово, ул.В.Волошиной 31 |  | ТП-582, рубильник 1 (ул.В.Волошиной, 31-а) от ф.20-18 через РП-20, ф.Космическая-11, ПС Космическая 110/10 кВ |  | Договор с СТСО № 18 4200 3758 24 от 11.11.2024 | н/д | 0.64 | 0.53 | н/д | н/д
2735 | ООО"ЮЖНЫЙ" | г.Кемерово, ул.В.Волошиной 33 |  | ТП-582, рубильник 9 (ул.В.Волошиной, 31-а) от ф.20-18 через РП-20, ф.Космическая-11, ПС Космическая 110/10 кВ |  | Договор с СТСО № 18 4200 3758 24 от 11.11.2024 | н/д | 0.64 | 0.53 | н/д | н/д
2736 | ООО"ЮЖНЫЙ" | г.Кемерово, ул.В.Волошиной 27 |  | ТП-583, рубильник 8 (ул.Радищева, 6, 6-а) от ф.20-18 через РП-20, ф.Космическая-11, ПС Космическая 110/10 кВ |  | Договор с СТСО № 18 4200 3758 24 от 11.11.2024 | н/д | 0.64 | 0.53 | н/д | н/д
2737 | ООО"ЮЖНЫЙ" | г.Кемерово, ул.Патриотов 27/а |  | ТП-583, рубильник 6 (ул.Радищева, 6, 6-а) от ф.20-18 через РП-20, ф.Космическая-11, ПС Космическая 110/10 кВ |  | Договор с СТСО № 18 4200 3758 24 от 11.11.2024 | н/д | 0.64 | 0.53 | н/д | н/д
2738 | ООО"ЮЖНЫЙ" | г.Кемерово, ул.Патриотов 31 |  | ТП-582, рубильник 14 (ул.В.Волошиной, 31-а) от ф.20-18 через РП-20, ф.Космическая-11, ПС Космическая 110/10 кВ |  | Договор с СТСО № 18 4200 3758 24 от 11.11.2024 | н/д | 0.64 | 0.53 | н/д | н/д
2739 | ООО"ЮЖНЫЙ" | г.Кемерово, ул.Патриотов 33/а |  | ТП-582, рубильник 10 (ул.В.Волошиной, 31-а) от ф.20-18 через РП-20, ф.Космическая-11, ПС Космическая 110/10 кВ |  | Договор с СТСО № 18 4200 3758 24 от 11.11.2024 | н/д | 0.64 | 0.53 | н/д | н/д
2740 | ООО"ЮЖНЫЙ" | г.Кемерово, ул.Патриотов 27 |  | ТП-583, рубильник 7 (ул.Радищева, 6, 6-а) от ф.20-18 через РП-20, ф.Космическая-11, ПС Космическая 110/10 кВ |  | Договор с СТСО № 18 4200 3758 24 от 11.11.2024 | н/д | 0.64 | 0.53 | н/д | н/д
2741 | ООО"ЮЖНЫЙ" | г.Кемерово, ул.Патриотов 31 |  | ТП-582, рубильник 7 (ул.В.Волошиной, 31-а) от ф.20-18 через РП-20, ф.Космическая-11, ПС Космическая 110/10 кВ |  | Договор с СТСО № 18 4200 3758 24 от 11.11.2024 | н/д | 0.64 | 0.53 | н/д | н/д
2742 | ООО"ЮЖНЫЙ" | г.Кемерово, ул.Патриотов 33/а |  | ТП-582, рубильник 3 (ул.В.Волошиной, 31-а) от ф.20-18 через РП-20, ф.Космическая-11, ПС Космическая 110/10 кВ |  | Договор с СТСО № 18 4200 3758 24 от 11.11.2024 | н/д | 0.64 | 0.53 | н/д | н/д
2743 | ООО"ЮЖНЫЙ" | г.Кемерово, ул.Патриотов 27 |  | ТП-583, рубильник 10 (ул.Радищева, 6, 6-а) от ф.20-18 через РП-20, ф.Космическая-11, ПС Космическая 110/10 кВ |  | Договор с СТСО № 18 4200 3758 24 от 11.11.2024 | н/д | 0.64 | 0.53 | н/д | н/д
2744 | ООО"ЮЖНЫЙ" | г.Кемерово, ул.Радищева 8 |  | ТП-583, рубильник 9 (ул.Радищева, 6, 6-а) от ф.20-18 через РП-20, ф.Космическая-11, ПС Космическая 110/10 кВ |  | Договор с СТСО № 18 4200 3758 24 от 11.11.2024 | н/д | 0.64 | 0.53 | н/д | н/д
2745 | ООО"ЮЖНЫЙ" | г.Кемерово, ул.Радищева 6 |  | ТП-583, рубильник 5 (ул.Радищева, 6, 6-а) от ф.20-18 через РП-20, ф.Космическая-11, ПС Космическая 110/10 кВ |  | Договор с СТСО № 18 4200 3758 24 от 11.11.2024 | н/д | 0.64 | 0.53 | н/д | н/д
2746 | ООО"ЮЖНЫЙ" | г.Кемерово, ул.Радищева 6 |  | ТП-583, рубильник 3 (ул.Радищева, 6, 6-а) от ф.20-18 через РП-20, ф.Космическая-11, ПС Космическая 110/10 кВ |  | Договор с СТСО № 18 4200 3758 24 от 11.11.2024 | н/д | 0.64 | 0.53 | н/д | н/д
2747 | ООО"ЮЖНЫЙ" | г.Кемерово, ул.Радищева 6/а |  | ТП-583, рубильник 16 (ул.Радищева, 6, 6-а) от ф.20-18 через РП-20, ф.Космическая-11, ПС Космическая 110/10 кВ |  | Договор с СТСО № 18 4200 3758 24 от 11.11.2024 | н/д | 0.64 | 0.53 | н/д | н/д
2748 | ООО"ЮЖНЫЙ" | г.Кемерово, ул.Радищева 8 |  | ТП-583, рубильник 4 (ул.Радищева, 6, 6-а) от ф.20-18 через РП-20, ф.Космическая-11, ПС Космическая 110/10 кВ |  | Договор с СТСО № 18 4200 3758 24 от 11.11.2024 | н/д | 0.64 | 0.53 | н/д | н/д
2749 | Почтовое отделение №24 | Почтовое отделение,г.Кемерово, ул.В.Волошиной 33 |  | ТП-582, рубильник 9 (ул.В.Волошиной, 31-а) от ф.20-18 через РП-20, ф.Космическая-11, ПС Космическая 110/10 кВ |  | Договор с СТСО № 18 4200 3758 24 от 11.11.2024 | н/д | 0.64 | 0.53 | н/д | н/д
2750 | "КЕМДОР" | Светофор,г.Кемерово, пересечение ул.Радищева и ул.В.Волошиной |  | ТП-583, рубильник 1 (ул.Радищева, 6, 6-а) от ф.20-18 через РП-20, ф.Космическая-11, ПС Космическая 110/10 кВ |  | Договор с СТСО № 18 4200 3758 24 от 11.11.2024 | н/д | 0.64 | 0.53 | н/д | н/д
2751 | "ПЕРЕКРЕСТОК ОЙЛ" | г.Кемерово, пересечение ул.Баумана и ул.Двужильного |  | ТП-904 (ул.Баумана) от ф.22-11 через РП-22, ф.Космическая-25, ПС Космическая 110/10 кВ |  | Договор с СТСО № 18 4200 3758 24 от 11.11.2024 | н/д | 0.02 | 0.01 | н/д | н/д
2752 | "КЕМДОР" | Светофор,г.Кемерово, пересечение ул.Баумана и ул.Двужильного |  | ТП-904 (ул.Баумана) от ф.22-11 через РП-22, ф.Космическая-25, ПС Космическая 110/10 кВ |  | Договор с СТСО № 18 4200 3758 24 от 11.11.2024 | н/д |  |  | н/д | н/д
2753 | Гараж-мастерская Детского Дома | Гараж-мастерская,г.Кемерово, ул.Двужильного 13 |  | ТП-216, рубильник 7 (ул.Ю.Двужильного,13 детский дом) от ф.22-13 через РП-22, ф.Космическая-25, ПС Космическая 110/10 кВ |  | Договор с СТСО № 18 4200 3758 24 от 11.11.2024 | н/д | 0.22 | 0.28 | н/д | н/д
2754 | Детский Дом | г.Кемерово, ул.Двужильного 13 |  | ТП-216, рубильник 6 (ул.Ю.Двужильного,13 детский дом) от ф.22-13 через РП-22, ф.Космическая-25, ПС Космическая 110/10 кВ |  | Договор с СТСО № 18 4200 3758 24 от 11.11.2024 | н/д |  |  | н/д | н/д
2755 | Детский Дом | г.Кемерово, ул.Двужильного 13 |  | ТП-216, рубильник 8 (ул.Ю.Двужильного,13 детский дом) от ф.22-13 через РП-22, ф.Космическая-25, ПС Космическая 110/10 кВ |  | Договор с СТСО № 18 4200 3758 24 от 11.11.2024 | н/д |  |  | н/д | н/д
2756 | Магазин строительных товаров | Магазин,г.Кемерово, ул.Двужильного 6 |  | ТП-943 (ул. Двужильного,6 Первомастер) от ф.22-13 через РП-22, ф.Космическая-25, ПС Космическая 110/10 кВ |  | Договор с СТСО № 18 4200 3758 24 от 11.11.2024 | н/д |  |  | н/д | н/д
2757 | ООО ХК "НОВОЛЕКС" | ТРК "Лента",г.Кемерово, ул.Баумана 20 |  | ТП-747, рубильник 10 (Баумана, 20) от ф.22-13 через РП-22, ф.Космическая-25, ПС Космическая 110/10 кВ |  | Договор с СТСО № 18 4200 3758 24 от 11.11.2024 | 0.18 |  |  | н/д | н/д
2758 | ООО ХК "НОВОЛЕКС" | ТРК "Лента",г.Кемерово, ул.Баумана 20 |  | ТП-748 (Баумана, 20) от ф.22-13 через РП-22, ф.Космическая-25, ПС Космическая 110/10 кВ |  | Договор с СТСО № 18 4200 3758 24 от 11.11.2024 | 0.18 |  |  | н/д | н/д
2759 | ДЕТ/САД №22 | г.Кемерово, ул.Дружбы 35/в |  | ТП-822, рубильник 20 (ул.Ю.Двужильного,10) от ф.22-15 через РП-22, ф.Космическая-25, ПС Космическая 110/10 кВ |  | Договор с СТСО № 18 4200 3758 24 от 11.11.2024 | н/д | 1.17 | 0.7 | н/д | н/д
2760 | ФЛ Купцова Г.И. | Магазин,г.Кемерово, ул.Двужильного 10/в |  | ТП-824, рубильник 18 (ул.Дружбы, 5) от ф.22-15 через РП-22, ф.Космическая-25, ПС Космическая 110/10 кВ |  | Договор с СТСО № 18 4200 3758 24 от 11.11.2024 | н/д | 1.17 | 0.7 | н/д | н/д
2761 | Магистраль-Авто | г.Кемерово, ул.Двужильного 10 |  | ТП-822, рубильник 10 (ул.Ю.Двужильного,10) от ф.22-15 через РП-22, ф.Космическая-25, ПС Космическая 110/10 кВ |  | Договор с СТСО № 18 4200 3758 24 от 11.11.2024 | н/д | 1.17 | 0.7 | н/д | н/д
2762 | МК Сервис | г.Кемерово, ул.Космическая 24 |  | ТП-830, рубильник 10 (ул.Космическая,24) от ф.22-15 через РП-22, ф.Космическая-25, ПС Космическая 110/10 кВ |  | Договор с СТСО № 18 4200 3758 24 от 11.11.2024 | н/д | 1.17 | 0.7 | н/д | н/д
2763 | МК Сервис | г.Кемерово, ул.Космическая 24 |  | ТП-830, рубильник 9 (ул.Космическая,24) от ф.22-15 через РП-22, ф.Космическая-25, ПС Космическая 110/10 кВ |  | Договор с СТСО № 18 4200 3758 24 от 11.11.2024 | н/д | 1.17 | 0.7 | н/д | н/д
2764 | МК Сервис | г.Кемерово, ул.Космическая 24 |  | ТП-830, рубильник 7 (ул.Космическая,24) от ф.22-15 через РП-22, ф.Космическая-25, ПС Космическая 110/10 кВ |  | Договор с СТСО № 18 4200 3758 24 от 11.11.2024 | н/д | 1.17 | 0.7 | н/д | н/д
2765 | МК Сервис | г.Кемерово, ул.Космическая 24 |  | ТП-830, рубильник 8 (ул.Космическая,24) от ф.22-15 через РП-22, ф.Космическая-25, ПС Космическая 110/10 кВ |  | Договор с СТСО № 18 4200 3758 24 от 11.11.2024 | н/д | 1.17 | 0.7 | н/д | н/д
2766 | МК Сервис | г.Кемерово, ул.Космическая 28 |  | ТП-830, рубильник 12 (ул.Космическая,24) от ф.22-15 через РП-22, ф.Космическая-25, ПС Космическая 110/10 кВ |  | Договор с СТСО № 18 4200 3758 24 от 11.11.2024 | н/д | 1.17 | 0.7 | н/д | н/д
2767 | МК Сервис | Гараж,г.Кемерово, ул.Космическая 24 |  | ТП-830, рубильник 2 (ул.Космическая,24) от ф.22-15 через РП-22, ф.Космическая-25, ПС Космическая 110/10 кВ |  | Договор с СТСО № 18 4200 3758 24 от 11.11.2024 | н/д | 1.17 | 0.7 | н/д | н/д
2768 | ООО "ВЕРТИКАЛЬ" | Трен. зал,подземные гаражи,г.Кемерово |  | ТП-822, рубильник 11 (ул.Ю.Двужильного,10) от ф.22-15 через РП-22, ф.Космическая-25, ПС Космическая 110/10 кВ |  | Договор с СТСО № 18 4200 3758 24 от 11.11.2024 | н/д | 1.17 | 0.7 | н/д | н/д
2769 | ООО "ГАРАНТ+" | г.Кемерово, ул.Двужильного 10/а |  | ТП-822, рубильник 16 (ул.Ю.Двужильного,10) от ф.22-15 через РП-22, ф.Космическая-25, ПС Космическая 110/10 кВ |  | Договор с СТСО № 18 4200 3758 24 от 11.11.2024 | н/д | 1.17 | 0.7 | н/д | н/д
2770 | ООО "ЖИЛСТРОЙСЕРВИС" | г.Кемерово, ул.Двужильного 10/б |  | ТП-822, рубильник 15 (ул.Ю.Двужильного,10) от ф.22-15 через РП-22, ф.Космическая-25, ПС Космическая 110/10 кВ |  | Договор с СТСО № 18 4200 3758 24 от 11.11.2024 | н/д | 1.17 | 0.7 | н/д | н/д
2771 | ООО "КАРАВЕЛЛА" | г.Кемерово, ул.Дружбы 35/б |  | ТП-824, рубильник 22 (ул.Дружбы, 5) от ф.22-15 через РП-22, ф.Космическая-25, ПС Космическая 110/10 кВ |  | Договор с СТСО № 18 4200 3758 24 от 11.11.2024 | н/д | 1.17 | 0.7 | н/д | н/д
2772 | ООО "КВАРТИРЫ КЕМЕРОВО" | г.Кемерово, ул.Дружбы 31 |  | ТП-825, рубильник 19 (ул. Дружбы, 27а) от ф.22-15 через РП-22, ф.Космическая-25, ПС Космическая 110/10 кВ |  | Договор с СТСО № 18 4200 3758 24 от 11.11.2024 | н/д | 1.17 | 0.7 | н/д | н/д
2773 | ООО "КОМПАНИЯ ХОЛЛИДЕЙ" | Магазин,г.Кемерово, ул.Дружбы 35 |  | ТП-824, рубильник 14 (ул.Дружбы, 5) от ф.22-15 через РП-22, ф.Космическая-25, ПС Космическая 110/10 кВ |  | Договор с СТСО № 18 4200 3758 24 от 11.11.2024 | н/д | 1.17 | 0.7 | н/д | н/д
2774 | ООО "МК СЕРВИС" | г.Кемерово, ул.Дружбы 27 |  | ТП-825, рубильник 21 (ул. Дружбы, 27а) от ф.22-15 через РП-22, ф.Космическая-25, ПС Космическая 110/10 кВ |  | Договор с СТСО № 18 4200 3758 24 от 11.11.2024 | н/д | 1.17 | 0.7 | н/д | н/д
2775 | ООО "МК СЕРВИС" | г.Кемерово, ул.Дружбы 27 |  | ТП-825, рубильник 23 (ул. Дружбы, 27а) от ф.22-15 через РП-22, ф.Космическая-25, ПС Космическая 110/10 кВ |  | Договор с СТСО № 18 4200 3758 24 от 11.11.2024 | н/д | 1.17 | 0.7 | н/д | н/д
2776 | ООО "ПЕРВАЯ УПРАВЛЯЮЩАЯ КОМПАНИЯ" | г.Кемерово, ул.Двужильного 10 |  | ТП-822, рубильник 9 (ул.Ю.Двужильного,10) от ф.22-15 через РП-22, ф.Космическая-25, ПС Космическая 110/10 кВ |  | Договор с СТСО № 18 4200 3758 24 от 11.11.2024 | н/д | 1.17 | 0.7 | н/д | н/д
2777 | ООО "ПЕРВАЯ УПРАВЛЯЮЩАЯ КОМПАНИЯ" | г.Кемерово, ул.Двужильного 10 |  | ТП-822, рубильник 13 (ул.Ю.Двужильного,10) от ф.22-15 через РП-22, ф.Космическая-25, ПС Космическая 110/10 кВ |  | Договор с СТСО № 18 4200 3758 24 от 11.11.2024 | н/д | 1.17 | 0.7 | н/д | н/д
2778 | ООО "ПЕРВАЯ УПРАВЛЯЮЩАЯ КОМПАНИЯ" | г.Кемерово, ул.Двужильного 10 |  | ТП-822, рубильник 14 (ул.Ю.Двужильного,10) от ф.22-15 через РП-22, ф.Космическая-25, ПС Космическая 110/10 кВ |  | Договор с СТСО № 18 4200 3758 24 от 11.11.2024 | н/д | 1.17 | 0.7 | н/д | н/д
2779 | ООО "РЕГИОН 42" | г.Кемерово, ул.Двужильного 10/в |  | ТП-824, рубильник 17 (ул.Дружбы, 5) от ф.22-15 через РП-22, ф.Космическая-25, ПС Космическая 110/10 кВ |  | Договор с СТСО № 18 4200 3758 24 от 11.11.2024 | н/д | 1.17 | 0.7 | н/д | н/д
2780 | ООО "РЕГИОН 42" | г.Кемерово, ул.Двужильного 10/в |  | ТП-824, рубильник 18 (ул.Дружбы, 5) от ф.22-15 через РП-22, ф.Космическая-25, ПС Космическая 110/10 кВ |  | Договор с СТСО № 18 4200 3758 24 от 11.11.2024 | н/д | 1.17 | 0.7 | н/д | н/д
2781 | ООО "СТАНДАРТ СЕРВИС" | Строительство ж/дома №2,г.Кемерово |  | ТП-1660, рубильник 17 (ул. Дружбы) от ф.22-15 через РП-22, ф.Космическая-25, ПС Космическая 110/10 кВ |  | Договор с СТСО № 18 4200 3758 24 от 11.11.2024 | н/д | 1.17 | 0.7 | н/д | н/д
2782 | ООО "СТАНДАРТ СЕРВИС" | Строительство ж/дома №9,г.Кемерово |  | ТП-1660, рубильник 18 (ул. Дружбы) от ф.22-15 через РП-22, ф.Космическая-25, ПС Космическая 110/10 кВ |  | Договор с СТСО № 18 4200 3758 24 от 11.11.2024 | н/д | 1.17 | 0.7 | н/д | н/д
2783 | ООО "СТАНДАРТ СЕРВИС" | Жилой дом,г.Кемерово, ул.Дружбы 30 |  | ТП-1660, рубильник 18 (ул. Дружбы) от ф.22-15 через РП-22, ф.Космическая-25, ПС Космическая 110/10 кВ |  | Договор с СТСО № 18 4200 3758 24 от 11.11.2024 | н/д | 1.17 | 0.7 | н/д | н/д
2784 | ООО "СТАНДАРТ СЕРВИС" | Жилой дом,г.Кемерово, ул.Дружбы 30 |  | ТП-1660, рубильник 17 (ул. Дружбы) от ф.22-15 через РП-22, ф.Космическая-25, ПС Космическая 110/10 кВ |  | Договор с СТСО № 18 4200 3758 24 от 11.11.2024 | н/д | 1.17 | 0.7 | н/д | н/д
2785 | ООО "СТАНДАРТ СЕРВИС" | Жилой дом,г.Кемерово, ул.Дружбы 30/1 |  | ТП-1660, рубильник 20 (ул. Дружбы) от ф.22-15 через РП-22, ф.Космическая-25, ПС Космическая 110/10 кВ |  | Договор с СТСО № 18 4200 3758 24 от 11.11.2024 | н/д | 1.17 | 0.7 | н/д | н/д
2786 | ООО "УК АРТСЕРВИС" | г.Кемерово, ул.Дружбы 29 |  | ТП-825, рубильник 15 (ул. Дружбы, 27а) от ф.22-15 через РП-22, ф.Космическая-25, ПС Космическая 110/10 кВ |  | Договор с СТСО № 18 4200 3758 24 от 11.11.2024 | н/д | 1.17 | 0.7 | н/д | н/д
2787 | ООО "УК АРТСЕРВИС" | г.Кемерово, ул.Дружбы 31/а |  | ТП-824, рубильник 24 (ул.Дружбы, 5) от ф.22-15 через РП-22, ф.Космическая-25, ПС Космическая 110/10 кВ |  | Договор с СТСО № 18 4200 3758 24 от 11.11.2024 | н/д | 1.17 | 0.7 | н/д | н/д
2788 | ООО "УК АРТСЕРВИС" | г.Кемерово, ул.Космическая 20 |  | ТП-825, рубильник 20 (ул. Дружбы, 27а) от ф.22-15 через РП-22, ф.Космическая-25, ПС Космическая 110/10 кВ |  | Договор с СТСО № 18 4200 3758 24 от 11.11.2024 | н/д | 1.17 | 0.7 | н/д | н/д
2789 | ООО "УК АРТСЕРВИС" | г.Кемерово, ул.Космическая 25 |  | ТП-825, рубильник 25 (ул. Дружбы, 27а) от ф.22-15 через РП-22, ф.Космическая-25, ПС Космическая 110/10 кВ |  | Договор с СТСО № 18 4200 3758 24 от 11.11.2024 | н/д | 1.17 | 0.7 | н/д | н/д
2790 | ООО "УК АРТСЕРВИС" | г.Кемерово, ул.Космическая 27 |  | ТП-825, рубильник 27 (ул. Дружбы, 27а) от ф.22-15 через РП-22, ф.Космическая-25, ПС Космическая 110/10 кВ |  | Договор с СТСО № 18 4200 3758 24 от 11.11.2024 | н/д | 1.17 | 0.7 | н/д | н/д
2791 | ООО "УК АРТСЕРВИС" | Офис,г.Кемерово, ул.Дружбы 31/а |  | ТП-824, рубильник 13 (ул.Дружбы, 5) от ф.22-15 через РП-22, ф.Космическая-25, ПС Космическая 110/10 кВ |  | Договор с СТСО № 18 4200 3758 24 от 11.11.2024 | н/д | 1.17 | 0.7 | н/д | н/д
2792 | ООО "УК ГОРОД" | г.Кемерово, ул.Дружбы 35 |  | ТП-824, рубильник 20 (ул.Дружбы, 5) от ф.22-15 через РП-22, ф.Космическая-25, ПС Космическая 110/10 кВ |  | Договор с СТСО № 18 4200 3758 24 от 11.11.2024 | н/д | 1.17 | 0.7 | н/д | н/д
2793 | ООО "УК ГОРОД" | г.Кемерово, ул.Дружбы 35/а |  | ТП-824, рубильник 15 (ул.Дружбы, 5) от ф.22-15 через РП-22, ф.Космическая-25, ПС Космическая 110/10 кВ |  | Договор с СТСО № 18 4200 3758 24 от 11.11.2024 | н/д | 1.17 | 0.7 | н/д | н/д
2794 | ООО "УК ГОРОД" | Жилой дом,г.Кемерово, ул.Дружбы 33/а |  | ТП-824, рубильник 16 (ул.Дружбы, 5) от ф.22-15 через РП-22, ф.Космическая-25, ПС Космическая 110/10 кВ |  | Договор с СТСО № 18 4200 3758 24 от 11.11.2024 | н/д | 1.17 | 0.7 | н/д | н/д
2795 | ООО "УК ГОРОД" | Жилой дом,г.Кемерово, ул.Дружбы 33/а |  | ТП-824, рубильник 21 (ул.Дружбы, 5) от ф.22-15 через РП-22, ф.Космическая-25, ПС Космическая 110/10 кВ |  | Договор с СТСО № 18 4200 3758 24 от 11.11.2024 | н/д | 1.17 | 0.7 | н/д | н/д
2796 | ООО "УК ЖСМ КВАРТИРЫ КЕМЕРОВО" | г.Кемерово, ул.Дружбы 33 |  | ТП-824, рубильник 19 (ул.Дружбы, 5) от ф.22-15 через РП-22, ф.Космическая-25, ПС Космическая 110/10 кВ |  | Договор с СТСО № 18 4200 3758 24 от 11.11.2024 | н/д | 1.17 | 0.7 | н/д | н/д
2797 | ООО "ЮЖНЫЙ" | г.Кемерово, ул.Дружбы 27/а |  | ТП-825, рубильник 24 (ул. Дружбы, 27а) от ф.22-15 через РП-22, ф.Космическая-25, ПС Космическая 110/10 кВ |  | Договор с СТСО № 18 4200 3758 24 от 11.11.2024 | н/д | 1.17 | 0.7 | н/д | н/д
2798 | ООО"ПКФ МАРИЯ-РА" | г.Кемерово, ул.Двужильного 10/б |  | ТП-822, рубильник 12 (ул.Ю.Двужильного,10) от ф.22-15 через РП-22, ф.Космическая-25, ПС Космическая 110/10 кВ |  | Договор с СТСО № 18 4200 3758 24 от 11.11.2024 | н/д | 1.17 | 0.7 | н/д | н/д
2799 | УК "МЕРА" | Жилой дом,г.Кемерово, ул.Дружбы 30/8 |  | ТП-1660, рубильник 19 (ул. Дружбы) от ф.22-15 через РП-22, ф.Космическая-25, ПС Космическая 110/10 кВ |  | Договор с СТСО № 18 4200 3758 24 от 11.11.2024 | н/д | 1.17 | 0.7 | н/д | н/д
2800 | ФЛ Клемешов К.О. | Нежилое помещение,г.Кемерово, ул.Космическая 24 |  | ТП-830, рубильник 9 (ул.Космическая,24) от ф.22-15 через РП-22, ф.Космическая-25, ПС Космическая 110/10 кВ |  | Договор с СТСО № 18 4200 3758 24 от 11.11.2024 | н/д | 1.17 | 0.7 | н/д | н/д
2801 | ШКОЛА №78 | г.Кемерово, ул.Двужильного 12/в |  | ТП-824, рубильник 27 (ул.Дружбы, 5) от ф.22-15 через РП-22, ф.Космическая-25, ПС Космическая 110/10 кВ |  | Договор с СТСО № 18 4200 3758 24 от 11.11.2024 | н/д | 1.17 | 0.7 | н/д | н/д
2802 | ШКОЛА №78 | г.Кемерово, ул.Двужильного 12/в |  | ТП-824, рубильник 28 (ул.Дружбы, 5) от ф.22-15 через РП-22, ф.Космическая-25, ПС Космическая 110/10 кВ |  | Договор с СТСО № 18 4200 3758 24 от 11.11.2024 | н/д | 1.17 | 0.7 | н/д | н/д
2803 | ШКОЛА №78 | Спортивный блок,г.Кемерово, ул.Двужильного 12/в |  | ТП-825, рубильник 22 (ул. Дружбы, 27а) от ф.22-15 через РП-22, ф.Космическая-25, ПС Космическая 110/10 кВ |  | Договор с СТСО № 18 4200 3758 24 от 11.11.2024 | н/д | 1.17 | 0.7 | н/д | н/д
2804 | ООО "СТАНДАРТ СЕРВИС" | г. Кемерово, ул. Дружбы |  | ТП-1661 (ул. Дружбы) от ф.22-15 через РП-22, ф.Космическая-25, ПС Космическая 110/10 кВ |  | Договор с СТСО № 18 4200 3758 24 от 11.11.2024 | н/д | 1.17 | 0.7 | н/д | н/д
2805 | ООО "УК МЕРА" | Жилой дом,г.Кемерово, ул.Дружбы 30/7 |  | ТП-1661, рубильник 13 (ул. Дружбы) от ф.22-15 через РП-22, ф.Космическая-25, ПС Космическая 110/10 кВ |  | Договор с СТСО № 18 4200 3758 24 от 11.11.2024 | н/д | 1.17 | 0.7 | н/д | н/д
2806 | ООО "УК МЕРА" | Жилой дом,г.Кемерово, ул.Дружбы 30/7 |  | ТП-1661, рубильник 19 (ул. Дружбы) от ф.22-15 через РП-22, ф.Космическая-25, ПС Космическая 110/10 кВ |  | Договор с СТСО № 18 4200 3758 24 от 11.11.2024 | н/д | 1.17 | 0.7 | н/д | н/д
2807 | АО "КЕМЕРОВСКАЯ ТЕПЛОСЕТЕВАЯ КОМПАНИЯ" | ЦТП-14,г.Кемерово, ул.Двужильного 32 |  | ТП-827, рубильник 11 (Мкр 14 Двужильного,24/1) от ф.22-19 через РП-22, ф.Космическая-25, ПС Космическая 110/10 кВ |  | Договор с СТСО № 18 4200 3758 24 от 11.11.2024 | 0.45 | 0.79 | 0.69 | н/д | н/д
2808 | ГК "КЛАКСОН" | Гаражный кооператив,г.Кемерово |  | ТП-827, рубильник 16 (Мкр 14 Двужильного,24/1) от ф.22-19 через РП-22, ф.Космическая-25, ПС Космическая 110/10 кВ |  | Договор с СТСО № 18 4200 3758 24 от 11.11.2024 | н/д | 0.79 | 0.69 | н/д | н/д
2809 | ИП Митряков Д.Ю. | Нежилое помещение,г.Кемерово, ул.Двужильного 24/2 |  | ТП-827, рубильник 12 (Мкр 14 Двужильного,24/1) от ф.22-19 через РП-22, ф.Космическая-25, ПС Космическая 110/10 кВ |  | Договор с СТСО № 18 4200 3758 24 от 11.11.2024 | н/д | 0.79 | 0.69 | н/д | н/д
2810 | ИП Сбегалова | Пиццерия,г.Кемерово, ул.Двужильного 22 |  | ТП-826, рубильник 13 (ул.Ю.Двужильного,22) от ф.22-19 через РП-22, ф.Космическая-25, ПС Космическая 110/10 кВ |  | Договор с СТСО № 18 4200 3758 24 от 11.11.2024 | н/д | 0.79 | 0.69 | н/д | н/д
2811 | "ЮЖНАЯ ЗВЕЗДА" | Кафе,г.Кемерово, ул.Дружбы 3/а |  | ТП-834, рубильник 9 (ул.Дружбы,3-а,3-б) от ф.22-19 через РП-22, ф.Космическая-25, ПС Космическая 110/10 кВ |  | Договор с СТСО № 18 4200 3758 24 от 11.11.2024 | н/д | 0.79 | 0.69 | н/д | н/д
2812 | МАОУ СОШ №14 | г.Кемерово, ул.Дружбы 7 |  | ТП-834, рубильник 11 (ул.Дружбы,3-а,3-б) от ф.22-19 через РП-22, ф.Космическая-25, ПС Космическая 110/10 кВ |  | Договор с СТСО № 18 4200 3758 24 от 11.11.2024 | н/д | 0.79 | 0.69 | н/д | н/д
2813 | МАОУ СОШ №14 | г.Кемерово, ул.Дружбы 7 |  | ТП-834, рубильник 12 (ул.Дружбы,3-а,3-б) от ф.22-19 через РП-22, ф.Космическая-25, ПС Космическая 110/10 кВ |  | Договор с СТСО № 18 4200 3758 24 от 11.11.2024 | н/д | 0.79 | 0.69 | н/д | н/д
2814 | МАОУ СОШ №14 | г.Кемерово, ул.Дружбы 7 |  | ТП-834, рубильник 15 (ул.Дружбы,3-а,3-б) от ф.22-19 через РП-22, ф.Космическая-25, ПС Космическая 110/10 кВ |  | Договор с СТСО № 18 4200 3758 24 от 11.11.2024 | н/д | 0.79 | 0.69 | н/д | н/д
2815 | МАОУ СОШ №14 | г.Кемерово, ул.Дружбы 7 |  | ТП-834, рубильник 24 (ул.Дружбы,3-а,3-б) от ф.22-19 через РП-22, ф.Космическая-25, ПС Космическая 110/10 кВ |  | Договор с СТСО № 18 4200 3758 24 от 11.11.2024 | н/д | 0.79 | 0.69 | н/д | н/д
2816 | ООО "УК АРТСЕРВИС" | г.Кемерово, ул.Дружбы 9/1 |  | ТП-829, рубильник 21 (ул.Дружбы,17) от ф.22-19 через РП-22, ф.Космическая-25, ПС Космическая 110/10 кВ |  | Договор с СТСО № 18 4200 3758 24 от 11.11.2024 | н/д | 0.79 | 0.69 | н/д | н/д
2817 | ООО "УК АРТСЕРВИС" | г.Кемерово, ул.Дружбы 9/2 |  | ТП-829, рубильник 19 (ул.Дружбы,17) от ф.22-19 через РП-22, ф.Космическая-25, ПС Космическая 110/10 кВ |  | Договор с СТСО № 18 4200 3758 24 от 11.11.2024 | н/д | 0.79 | 0.69 | н/д | н/д
2818 | ООО "КВАРТИРЫ КЕМЕРОВА" | г.Кемерово, ул.В.Волошиной 41/б |  | ТП-835, рубильник 5 (ул.Ю.Двужильного,32-б) от ф.22-19 через РП-22, ф.Космическая-25, ПС Космическая 110/10 кВ |  | Договор с СТСО № 18 4200 3758 24 от 11.11.2024 | н/д | 0.79 | 0.69 | н/д | н/д
2819 | ООО "КВАРТИРЫ КЕМЕРОВА" | г.Кемерово, ул.В.Волошиной 41/б |  | ТП-835, рубильник 7 (ул.Ю.Двужильного,32-б) от ф.22-19 через РП-22, ф.Космическая-25, ПС Космическая 110/10 кВ |  | Договор с СТСО № 18 4200 3758 24 от 11.11.2024 | н/д | 0.79 | 0.69 | н/д | н/д
2820 | ООО "СМУ-5" | Строительтво ж/дома №36, г.Кемерово |  | ТП-827, рубильник 10 (Мкр 14 Двужильного,24/1) от ф.22-19 через РП-22, ф.Космическая-25, ПС Космическая 110/10 кВ |  | Договор с СТСО № 18 4200 3758 24 от 11.11.2024 | н/д | 0.79 | 0.69 | н/д | н/д
2821 | ООО "СТРОИТЕЛЬНОЕ УПРАВЛЕНИЕ РСТ" | г.Кемерово, ул.Дружбы 21 |  | ТП-828 (Мкр 14 стр 12) от ф.22-19 через РП-22, ф.Космическая-25, ПС Космическая 110/10 кВ |  | Договор с СТСО № 18 4200 3758 24 от 11.11.2024 | н/д | 0.79 | 0.69 | н/д | н/д
2822 | ООО "УК АРТСЕРВИС" | г.Кемерово, ул.Дружбы 5 |  | ТП-834, рубильник 16 (ул.Дружбы,3-а,3-б) от ф.22-19 через РП-22, ф.Космическая-25, ПС Космическая 110/10 кВ |  | Договор с СТСО № 18 4200 3758 24 от 11.11.2024 | н/д | 0.79 | 0.69 | н/д | н/д
2823 | ООО "УК ГОРОД" | г.Кемерово, ул.Двужильного 32/б |  | ТП-835, рубильник 6 (ул.Ю.Двужильного,32-б) от ф.22-19 через РП-22, ф.Космическая-25, ПС Космическая 110/10 кВ |  | Договор с СТСО № 18 4200 3758 24 от 11.11.2024 | н/д | 0.79 | 0.69 | н/д | н/д
2824 | ООО "УК ГОРОД" | г.Кемерово, ул.Двужильного 32/а |  | ТП-835, рубильник 1 (ул.Ю.Двужильного,32-б) от ф.22-19 через РП-22, ф.Космическая-25, ПС Космическая 110/10 кВ |  | Договор с СТСО № 18 4200 3758 24 от 11.11.2024 | н/д | 0.79 | 0.69 | н/д | н/д
2825 | ООО "УК ГОРОД" | г.Кемерово, ул.Дружбы 3/а |  | ТП-834, рубильник 13 (ул.Дружбы,3-а,3-б) от ф.22-19 через РП-22, ф.Космическая-25, ПС Космическая 110/10 кВ |  | Договор с СТСО № 18 4200 3758 24 от 11.11.2024 | н/д | 0.79 | 0.69 | н/д | н/д
2826 | ООО "УК ГОРОД" | г.Кемерово, ул.Дружбы 3/б |  | ТП-834, рубильник 14 (ул.Дружбы,3-а,3-б) от ф.22-19 через РП-22, ф.Космическая-25, ПС Космическая 110/10 кВ |  | Договор с СТСО № 18 4200 3758 24 от 11.11.2024 | н/д | 0.79 | 0.69 | н/д | н/д
2827 | ООО "УК КОМФОРТ СИТИ" | Подземно-наземный гараж,г.Кемерово, ул.Двужильного 32/в |  | ТП-835, рубильник 4 (ул.Ю.Двужильного,32-б) от ф.22-19 через РП-22, ф.Космическая-25, ПС Космическая 110/10 кВ |  | Договор с СТСО № 18 4200 3758 24 от 11.11.2024 | н/д | 0.79 | 0.69 | н/д | н/д
2828 | ООО "ФУНДАМЕНТ ПСК" | Подземный гараж стоянка,г.Кемерово |  | ТП-829, рубильник 16 (ул.Дружбы,17) от ф.22-19 через РП-22, ф.Космическая-25, ПС Космическая 110/10 кВ |  | Договор с СТСО № 18 4200 3758 24 от 11.11.2024 | н/д | 0.79 | 0.69 | н/д | н/д
2829 | ООО "ЮРСЛУЖБА" | Подземные гаражи,г.Кемерово, ул.В.Волошиной 41/2 |  | ТП-835, рубильник 3 (ул.Ю.Двужильного,32-б) от ф.22-19 через РП-22, ф.Космическая-25, ПС Космическая 110/10 кВ |  | Договор с СТСО № 18 4200 3758 24 от 11.11.2024 | н/д | 0.79 | 0.69 | н/д | н/д
2830 | ООО ЖСЦ "КВАРТИРЫ КЕМЕРОВО" | г.Кемерово, ул.Двужильного 24/2 |  | ТП-827, рубильник 12 (Мкр 14 Двужильного,24/1) от ф.22-19 через РП-22, ф.Космическая-25, ПС Космическая 110/10 кВ |  | Договор с СТСО № 18 4200 3758 24 от 11.11.2024 | н/д | 0.79 | 0.69 | н/д | н/д
2831 | ООО ЖСЦ "КВАРТИРЫ КЕМЕРОВО" | г.Кемерово, ул.Двужильного 26 |  | ТП-827, рубильник 14 (Мкр 14 Двужильного,24/1) от ф.22-19 через РП-22, ф.Космическая-25, ПС Космическая 110/10 кВ |  | Договор с СТСО № 18 4200 3758 24 от 11.11.2024 | н/д | 0.79 | 0.69 | н/д | н/д
2832 | ООО ЖСЦ "КВАРТИРЫ КЕМЕРОВО" | г.Кемерово, ул.Двужильного 26/б |  | ТП-827, рубильник 19 (Мкр 14 Двужильного,24/1) от ф.22-19 через РП-22, ф.Космическая-25, ПС Космическая 110/10 кВ |  | Договор с СТСО № 18 4200 3758 24 от 11.11.2024 | н/д | 0.79 | 0.69 | н/д | н/д
2833 | ООО ЖСЦ "КВАРТИРЫ КЕМЕРОВО" | г.Кемерово, ул.Двужильного 30/а |  | ТП-827, рубильник 20 (Мкр 14 Двужильного,24/1) от ф.22-19 через РП-22, ф.Космическая-25, ПС Космическая 110/10 кВ |  | Договор с СТСО № 18 4200 3758 24 от 11.11.2024 | н/д | 0.79 | 0.69 | н/д | н/д
2834 | ООО ПКФ ЦИМУС | Магазин,г.Кемерово, ул.Двужильного 26/б |  | ТП-827, рубильник 18 (Мкр 14 Двужильного,24/1) от ф.22-19 через РП-22, ф.Космическая-25, ПС Космическая 110/10 кВ |  | Договор с СТСО № 18 4200 3758 24 от 11.11.2024 | н/д | 0.79 | 0.69 | н/д | н/д
2835 | ООО УК "АРТ СЕРВИС" | Подземные гаражи,г.Кемерово |  | ТП-834, рубильник 10 (ул.Дружбы,3-а,3-б) от ф.22-19 через РП-22, ф.Космическая-25, ПС Космическая 110/10 кВ |  | Договор с СТСО № 18 4200 3758 24 от 11.11.2024 | н/д | 0.79 | 0.69 | н/д | н/д
2836 | ООО"КАРАВЕЛЛА" | г.Кемерово, ул.Дружбы 17 |  | ТП-829, рубильник 14 (ул.Дружбы,17) от ф.22-19 через РП-22, ф.Космическая-25, ПС Космическая 110/10 кВ |  | Договор с СТСО № 18 4200 3758 24 от 11.11.2024 | н/д | 0.79 | 0.69 | н/д | н/д
2837 | ООО"КАРАВЕЛЛА" | г.Кемерово, ул.Дружбы 17 |  | ТП-829, рубильник 20 (ул.Дружбы,17) от ф.22-19 через РП-22, ф.Космическая-25, ПС Космическая 110/10 кВ |  | Договор с СТСО № 18 4200 3758 24 от 11.11.2024 | н/д | 0.79 | 0.69 | н/д | н/д
2838 | ООО"КАРАВЕЛЛА" | г.Кемерово, ул.Дружбы 19 |  | ТП-829, рубильник 23 (ул.Дружбы,17) от ф.22-19 через РП-22, ф.Космическая-25, ПС Космическая 110/10 кВ |  | Договор с СТСО № 18 4200 3758 24 от 11.11.2024 | н/д | 0.79 | 0.69 | н/д | н/д
2839 | ООО"КАРАВЕЛЛА" | г.Кемерово, ул.Дружбы 19 |  | ТП-829, рубильник 24 (ул.Дружбы,17) от ф.22-19 через РП-22, ф.Космическая-25, ПС Космическая 110/10 кВ |  | Договор с СТСО № 18 4200 3758 24 от 11.11.2024 | н/д | 0.79 | 0.69 | н/д | н/д
2840 | ООО"МК СЕРВИС" | г.Кемерово, ул.Двужильного 22 |  | ТП-826, рубильник 15 (ул.Ю.Двужильного,22) от ф.22-19 через РП-22, ф.Космическая-25, ПС Космическая 110/10 кВ |  | Договор с СТСО № 18 4200 3758 24 от 11.11.2024 | н/д | 0.79 | 0.69 | н/д | н/д
2841 | ООО"МК СЕРВИС" | г.Кемерово, ул.Двужильного 22 |  | ТП-826, рубильник 16 (ул.Ю.Двужильного,22) от ф.22-19 через РП-22, ф.Космическая-25, ПС Космическая 110/10 кВ |  | Договор с СТСО № 18 4200 3758 24 от 11.11.2024 | н/д | 0.79 | 0.69 | н/д | н/д
2842 | ООО"ЮЖНЫЙ" | г.Кемерово, ул.Двужильного 24/1 |  | ТП-827, рубильник 13 (Мкр 14 Двужильного,24/1) от ф.22-19 через РП-22, ф.Космическая-25, ПС Космическая 110/10 кВ |  | Договор с СТСО № 18 4200 3758 24 от 11.11.2024 | н/д | 0.79 | 0.69 | н/д | н/д
2843 | УК "ЖЕЛСТРОЙСЕРВИС ФПК" | г.Кемерово, ул.Двужильного 32/1 |  | ТП-835, рубильник 8 (ул.Ю.Двужильного,32-б) от ф.22-19 через РП-22, ф.Космическая-25, ПС Космическая 110/10 кВ |  | Договор с СТСО № 18 4200 3758 24 от 11.11.2024 | н/д | 0.79 | 0.69 | н/д | н/д
2844 | УК "ЖЕЛСТРОЙСЕРВИС ФПК" | г.Кемерово, ул.Двужильного 32/2 |  | ТП-835, рубильник 2 (ул.Ю.Двужильного,32-б) от ф.22-19 через РП-22, ф.Космическая-25, ПС Космическая 110/10 кВ |  | Договор с СТСО № 18 4200 3758 24 от 11.11.2024 | н/д | 0.79 | 0.69 | н/д | н/д
2845 | Храм | Храм,г.Кемерово, ул.Двужильного 30 |  | ТП-827, рубильник 9 (Мкр 14 Двужильного,24/1) от ф.22-19 через РП-22, ф.Космическая-25, ПС Космическая 110/10 кВ |  | Договор с СТСО № 18 4200 3758 24 от 11.11.2024 | н/д | 0.79 | 0.69 | н/д | н/д
2846 | ООО "ТРИО" | г.Кемерово, ул.Двужильного 9 |  | ТП-936 (Управление механизации) от ф.22-21 через РП-22, ф.Космическая-25, ПС Космическая 110/10 кВ |  | Договор с СТСО № 18 4200 3758 24 от 11.11.2024 | н/д | 0.22 | 0.18 | н/д | н/д
2847 | ФКУ "ЦХ И СО ГУ МВД ПО РОСИИ КЕМ.ОБЛ." | г.Кемерово, ул.Двужильного 8 |  | ТП-935 (Стр-во УВД) от ф.22-21 через РП-22, ф.Космическая-25, ПС Космическая 110/10 кВ |  | Договор с СТСО № 18 4200 3758 24 от 11.11.2024 | н/д |  |  | н/д | н/д
2848 | "КЕМДОР" | Видиокамера,г.Кемерово, ул.Двужильного 12 |  | ТП-821, рубильник 23 (ул.Ю.Двужильного,16-а) от ф.22-23 через РП-22, ф.Космическая-25, ПС Космическая 110/10 кВ |  | Договор с СТСО № 18 4200 3758 24 от 11.11.2024 | н/д | 0.27 | 0.25 | н/д | н/д
2849 | КУЗБАССХИМБАНК | г.Кемерово, ул.Двужильного 12 |  | ТП-821, рубильник 23 (ул.Ю.Двужильного,16-а) от ф.22-23 через РП-22, ф.Космическая-25, ПС Космическая 110/10 кВ |  | Договор с СТСО № 18 4200 3758 24 от 11.11.2024 | н/д |  |  | н/д | н/д
2850 | Магазин | Магазин,г.Кемерово, ул.Двужильного 14 |  | ТП-821, рубильник 13 (ул.Ю.Двужильного,16-а) от ф.22-23 через РП-22, ф.Космическая-25, ПС Космическая 110/10 кВ |  | Договор с СТСО № 18 4200 3758 24 от 11.11.2024 | н/д |  |  | н/д | н/д
2851 | НО "ФОНД РАЗВИТИЯ ЖИЛИЩНОГО СТР-ВА КО" | Офис,г.Кемерово, ул.Двужильного 12/б |  | ТП-821, рубильник 24 (ул.Ю.Двужильного,16-а) от ф.22-23 через РП-22, ф.Космическая-25, ПС Космическая 110/10 кВ |  | Договор с СТСО № 18 4200 3758 24 от 11.11.2024 | н/д |  |  | н/д | н/д
2852 | ООО "ГАРАНТ ПЛЮС" | г.Кемерово, ул.Двужильного 14 |  | ТП-821, рубильник 21 (ул.Ю.Двужильного,16-а) от ф.22-23 через РП-22, ф.Космическая-25, ПС Космическая 110/10 кВ |  | Договор с СТСО № 18 4200 3758 24 от 11.11.2024 | н/д |  |  | н/д | н/д
2853 | ООО "УК АРТСЕРВИС" | г.Кемерово, ул.Космическая 22/а |  | ТП-821, рубильник 16 (ул.Ю.Двужильного,16-а) от ф.22-23 через РП-22, ф.Космическая-25, ПС Космическая 110/10 кВ |  | Договор с СТСО № 18 4200 3758 24 от 11.11.2024 | н/д |  |  | н/д | н/д
2854 | ООО "УК АРТСЕРВИС" | г.Кемерово, ул.Космическая 22 |  | ТП-821, рубильник 19 (ул.Ю.Двужильного,16-а) от ф.22-23 через РП-22, ф.Космическая-25, ПС Космическая 110/10 кВ |  | Договор с СТСО № 18 4200 3758 24 от 11.11.2024 | н/д |  |  | н/д | н/д
2855 | ООО "УК АРТСЕРВИС" | г.Кемерово, ул.Космическая 22 |  | ТП-821, рубильник 14 (ул.Ю.Двужильного,16-а) от ф.22-23 через РП-22, ф.Космическая-25, ПС Космическая 110/10 кВ |  | Договор с СТСО № 18 4200 3758 24 от 11.11.2024 | н/д |  |  | н/д | н/д
2856 | ООО "УК ГОРОД" | г.Кемерово, ул.Двужильного 12/а |  | ТП-821, рубильник 20 (ул.Ю.Двужильного,16-а) от ф.22-23 через РП-22, ф.Космическая-25, ПС Космическая 110/10 кВ |  | Договор с СТСО № 18 4200 3758 24 от 11.11.2024 | н/д |  |  | н/д | н/д
2857 | ООО "УК ГОРОД" | г.Кемерово, ул.Двужильного 12/б |  | ТП-821, рубильник 18 (ул.Ю.Двужильного,16-а) от ф.22-23 через РП-22, ф.Космическая-25, ПС Космическая 110/10 кВ |  | Договор с СТСО № 18 4200 3758 24 от 11.11.2024 | н/д |  |  | н/д | н/д
2858 | ООО "УК ГОРОД" | Офисы,г.Кемерово, ул.Двужильного 12/б |  | ТП-821, рубильник 24 (ул.Ю.Двужильного,16-а) от ф.22-23 через РП-22, ф.Космическая-25, ПС Космическая 110/10 кВ |  | Договор с СТСО № 18 4200 3758 24 от 11.11.2024 | н/д |  |  | н/д | н/д
2859 | ООО "ЮЖНЫЙ" | г.Кемерово, ул.Двужильного 12 |  | ТП-821, рубильник 23 (ул.Ю.Двужильного,16-а) от ф.22-23 через РП-22, ф.Космическая-25, ПС Космическая 110/10 кВ |  | Договор с СТСО № 18 4200 3758 24 от 11.11.2024 | н/д |  |  | н/д | н/д
2860 | ООО "ЮЖНЫЙ" | г.Кемерово, ул.Двужильного 16/а |  | ТП-821, рубильник 22 (ул.Ю.Двужильного,16-а) от ф.22-23 через РП-22, ф.Космическая-25, ПС Космическая 110/10 кВ |  | Договор с СТСО № 18 4200 3758 24 от 11.11.2024 | н/д |  |  | н/д | н/д
2861 | СБЕРБАНК | г.Кемерово, ул.Двужильного 14 |  | ТП-821, рубильник 21 (ул.Ю.Двужильного,16-а) от ф.22-23 через РП-22, ф.Космическая-25, ПС Космическая 110/10 кВ |  | Договор с СТСО № 18 4200 3758 24 от 11.11.2024 | н/д |  |  | н/д | н/д
2862 | ИП Антонов | Пристройка офисных помещений,г.Кемерово, ул.Дружбы 3 |  | ТП-833, рубильник 6 (ул.Дружбы, 1) от ф.22-2 через РП-22, ф.Космическая-38, ПС Космическая 110/10 кВ |  | Договор с СТСО № 18 4200 3758 24 от 11.11.2024 | н/д | 0.97 | 1.09 | н/д | н/д
2863 | ГУ МВД РОССИИ ПО КЕМ.ОБЛ. | Гараж-стоянка №1,г.Кемерово, ул.Аэропорт 35 |  | ТП-947, рубильник 5 (ГУ МВД России) от ф.22-2 через РП-22, ф.Космическая-38, ПС Космическая 110/10 кВ |  | Договор с СТСО № 18 4200 3758 24 от 11.11.2024 | н/д | 0.97 | 1.09 | н/д | н/д
2864 | ГУ МВД РОССИИ ПО КЕМ.ОБЛ. | Гараж-стоянка №2,г.Кемерово, ул.Аэропорт 35 |  | ТП-947, рубильник 3 (ГУ МВД России) от ф.22-2 через РП-22, ф.Космическая-38, ПС Космическая 110/10 кВ |  | Договор с СТСО № 18 4200 3758 24 от 11.11.2024 | н/д | 0.97 | 1.09 | н/д | н/д
2865 | ГУ МВД РОССИИ ПО КЕМ.ОБЛ. | АБК,г.Кемерово, ул.Аэропорт 35 |  | ТП-947, рубильник 8 (ГУ МВД России) от ф.22-2 через РП-22, ф.Космическая-38, ПС Космическая 110/10 кВ |  | Договор с СТСО № 18 4200 3758 24 от 11.11.2024 | н/д | 0.97 | 1.09 | н/д | н/д
2866 | ГУ МВД РОССИИ ПО КЕМ.ОБЛ. | Гараж-стоянка №2,г.Кемерово, ул.Аэропорт 35 |  | ТП-947, рубильник 11 (ГУ МВД России) от ф.22-2 через РП-22, ф.Космическая-38, ПС Космическая 110/10 кВ |  | Договор с СТСО № 18 4200 3758 24 от 11.11.2024 | н/д | 0.97 | 1.09 | н/д | н/д
2867 | ГУ МВД РОССИИ ПО КЕМ.ОБЛ. | Гараж-стоянка №2,г.Кемерово, ул.Аэропорт 35 |  | ТП-947, рубильник 13 (ГУ МВД России) от ф.22-2 через РП-22, ф.Космическая-38, ПС Космическая 110/10 кВ |  | Договор с СТСО № 18 4200 3758 24 от 11.11.2024 | н/д | 0.97 | 1.09 | н/д | н/д
2868 | ГУ МВД РОССИИ ПО КЕМ.ОБЛ. | АБК,г.Кемерово, ул.Аэропорт 35 |  | ТП-947, рубильник 16 (ГУ МВД России) от ф.22-2 через РП-22, ф.Космическая-38, ПС Космическая 110/10 кВ |  | Договор с СТСО № 18 4200 3758 24 от 11.11.2024 | н/д | 0.97 | 1.09 | н/д | н/д
2869 | ГУ МВД РОССИИ ПО КЕМ.ОБЛ. | Баня,г.Кемерово, ул.Аэропорт 35 |  | ТП-947, рубильник 12 (ГУ МВД России) от ф.22-2 через РП-22, ф.Космическая-38, ПС Космическая 110/10 кВ |  | Договор с СТСО № 18 4200 3758 24 от 11.11.2024 | н/д | 0.97 | 1.09 | н/д | н/д
2870 | ГУ МВД РОССИИ ПО КЕМ.ОБЛ. | Верталетная площадка,г.Кемерово, ул.Аэропорт 35 |  | ТП-ВЕРТ,ПЛОЩ. от ф.22-2 через РП-22, ф.Космическая-38, ПС Космическая 110/10 кВ |  | Договор с СТСО № 18 4200 3758 24 от 11.11.2024 | н/д | 0.97 | 1.09 | н/д | н/д
2871 | ГУ МВД РОССИИ ПО КЕМ.ОБЛ. | Газовая котельная,г.Кемерово, ул.Аэропорт 35 |  | ТП-947, рубильник 9 (ГУ МВД России) от ф.22-2 через РП-22, ф.Космическая-38, ПС Космическая 110/10 кВ |  | Договор с СТСО № 18 4200 3758 24 от 11.11.2024 | н/д | 0.97 | 1.09 | н/д | н/д
2872 | Д/САД №240 Центр развития ребенка | г.Кемерово, ул.В.Волошиной 43/б |  | ТП-832, рубильник 3 (ул.В.Волошиной, 41/1) от ф.22-2 через РП-22, ф.Космическая-38, ПС Космическая 110/10 кВ |  | Договор с СТСО № 18 4200 3758 24 от 11.11.2024 | н/д | 0.97 | 1.09 | н/д | н/д
2873 | ДЕТ/САД №4 | г.Кемерово, ул.Двужильного 34 |  | ТП-831, рубильник 7 (ул.В.Волошиной, 37) от ф.22-2 через РП-22, ф.Космическая-38, ПС Космическая 110/10 кВ |  | Договор с СТСО № 18 4200 3758 24 от 11.11.2024 | н/д | 0.97 | 1.09 | н/д | н/д
2874 | ИП Иванов | Предприятия торговли,г.Кемерово, ул.Двужильного 36/б |  | ТП-831, рубильник 6 (ул.В.Волошиной, 37) от ф.22-2 через РП-22, ф.Космическая-38, ПС Космическая 110/10 кВ |  | Договор с СТСО № 18 4200 3758 24 от 11.11.2024 | н/д | 0.97 | 1.09 | н/д | н/д
2875 | ИП Иванов | Предприятия торговли,г.Кемерово, ул.Двужильного 36/б |  | ТП-831, рубильник 5 (ул.В.Волошиной, 37) от ф.22-2 через РП-22, ф.Космическая-38, ПС Космическая 110/10 кВ |  | Договор с СТСО № 18 4200 3758 24 от 11.11.2024 | н/д | 0.97 | 1.09 | н/д | н/д
2876 | ОАО "ЗАПСИБЭЛЕКТРОМОНТАЖ" | Строительство ж/дома № 4 и 5,г.Кемерово, МКР №15 |  | ТП-2821 от ф.22-2 через РП-22, ф.Космическая-38, ПС Космическая 110/10 кВ |  | Договор с СТСО № 18 4200 3758 24 от 11.11.2024 | н/д | 0.97 | 1.09 | н/д | н/д
2877 | ООО "ГАРАНТ" | г.Кемерово, ул.В.Волошиной 30 |  | ТП-831, рубильник 9 (ул.В.Волошиной, 37) от ф.22-2 через РП-22, ф.Космическая-38, ПС Космическая 110/10 кВ |  | Договор с СТСО № 18 4200 3758 24 от 11.11.2024 | н/д | 0.97 | 1.09 | н/д | н/д
2878 | ООО "КУЗБАССКАЯ СТРОИТЕЛЬНАЯ КОМПАНИЯ" | Строит.площадка Ж/Д №1,г.Кемерово |  | ТП-832, рубильник 23 (ул.В.Волошиной, 41/1) от ф.22-2 через РП-22, ф.Космическая-38, ПС Космическая 110/10 кВ |  | Договор с СТСО № 18 4200 3758 24 от 11.11.2024 | н/д | 0.97 | 1.09 | н/д | н/д
2879 | ООО "МАРИЯ-РА" | Строит.площадка ,г.Кемерово, МКР №15 |  | ТП-832, рубильник 21 (ул.В.Волошиной, 41/1) от ф.22-2 через РП-22, ф.Космическая-38, ПС Космическая 110/10 кВ |  | Договор с СТСО № 18 4200 3758 24 от 11.11.2024 | н/д | 0.97 | 1.09 | н/д | н/д
2880 | ООО "МК СЕРВИС" | г.Кемерово, ул.Дружбы 1 |  | ТП-833, рубильник 5 (ул.Дружбы, 1) от ф.22-2 через РП-22, ф.Космическая-38, ПС Космическая 110/10 кВ |  | Договор с СТСО № 18 4200 3758 24 от 11.11.2024 | н/д | 0.97 | 1.09 | н/д | н/д
2881 | ООО "УК АРТСЕРВИС" | г.Кемерово, ул.Дружбы 5 |  | ТП-833, рубильник 19 (ул.Дружбы, 1) от ф.22-2 через РП-22, ф.Космическая-38, ПС Космическая 110/10 кВ |  | Договор с СТСО № 18 4200 3758 24 от 11.11.2024 | н/д | 0.97 | 1.09 | н/д | н/д
2882 | ООО "УК ГОРОД" | г.Кемерово, ул.В.Волошиной 47 |  | ТП-833, рубильник 4 (ул.Дружбы, 1) от ф.22-2 через РП-22, ф.Космическая-38, ПС Космическая 110/10 кВ |  | Договор с СТСО № 18 4200 3758 24 от 11.11.2024 | н/д | 0.97 | 1.09 | н/д | н/д
2883 | ООО "УК ГОРОД" | г.Кемерово, ул.В.Волошиной 45/а |  | ТП-833, рубильник 7 (ул.Дружбы, 1) от ф.22-2 через РП-22, ф.Космическая-38, ПС Космическая 110/10 кВ |  | Договор с СТСО № 18 4200 3758 24 от 11.11.2024 | н/д | 0.97 | 1.09 | н/д | н/д
2884 | ООО "УК ГОРОД" | г.Кемерово, ул.В.Волошиной 39 |  | ТП-832, рубильник 5 (ул.В.Волошиной, 41/1) от ф.22-2 через РП-22, ф.Космическая-38, ПС Космическая 110/10 кВ |  | Договор с СТСО № 18 4200 3758 24 от 11.11.2024 | н/д | 0.97 | 1.09 | н/д | н/д
2885 | ООО "УК ГОРОД" | г.Кемерово, ул.В.Волошиной 43 |  | ТП-832, рубильник 1 (ул.В.Волошиной, 41/1) от ф.22-2 через РП-22, ф.Космическая-38, ПС Космическая 110/10 кВ |  | Договор с СТСО № 18 4200 3758 24 от 11.11.2024 | н/д | 0.97 | 1.09 | н/д | н/д
2886 | ООО "УК ГОРОД" | г.Кемерово, ул.В.Волошиной 45 |  | ТП-833, рубильник 3 (ул.Дружбы, 1) от ф.22-2 через РП-22, ф.Космическая-38, ПС Космическая 110/10 кВ |  | Договор с СТСО № 18 4200 3758 24 от 11.11.2024 | н/д | 0.97 | 1.09 | н/д | н/д
2887 | ООО "УК ГОРОД" | г.Кемерово, ул.Двужильного 36 |  | ТП-831, рубильник 12 (ул.В.Волошиной, 37) от ф.22-2 через РП-22, ф.Космическая-38, ПС Космическая 110/10 кВ |  | Договор с СТСО № 18 4200 3758 24 от 11.11.2024 | н/д | 0.97 | 1.09 | н/д | н/д
2888 | ООО "УК ГОРОД" | г.Кемерово, ул.Дружбы 1/а |  | ТП-833, рубильник 8 (ул.Дружбы, 1) от ф.22-2 через РП-22, ф.Космическая-38, ПС Космическая 110/10 кВ |  | Договор с СТСО № 18 4200 3758 24 от 11.11.2024 | н/д | 0.97 | 1.09 | н/д | н/д
2889 | ООО "УК ГОРОД" | г.Кемерово, ул.Дружбы 1/б |  | ТП-833, рубильник 2 (ул.Дружбы, 1) от ф.22-2 через РП-22, ф.Космическая-38, ПС Космическая 110/10 кВ |  | Договор с СТСО № 18 4200 3758 24 от 11.11.2024 | н/д | 0.97 | 1.09 | н/д | н/д
2890 | ООО "УК ГОРОД" | г.Кемерово, ул.Дружбы 3 |  | ТП-833, рубильник 20 (ул.Дружбы, 1) от ф.22-2 через РП-22, ф.Космическая-38, ПС Космическая 110/10 кВ |  | Договор с СТСО № 18 4200 3758 24 от 11.11.2024 | н/д | 0.97 | 1.09 | н/д | н/д
2891 | ООО ЖСЦ "КВАРТИРЫ КЕМЕРОВА" | г.Кемерово, ул.В.Волошиной 41/1 |  | ТП-832, рубильник 7 (ул.В.Волошиной, 41/1) от ф.22-2 через РП-22, ф.Космическая-38, ПС Космическая 110/10 кВ |  | Договор с СТСО № 18 4200 3758 24 от 11.11.2024 | н/д | 0.97 | 1.09 | н/д | н/д
2892 | ООО ЖСЦ "КВАРТИРЫ КЕМЕРОВА" | г.Кемерово, ул.В.Волошиной 41 |  | ТП-832, рубильник 8 (ул.В.Волошиной, 41/1) от ф.22-2 через РП-22, ф.Космическая-38, ПС Космическая 110/10 кВ |  | Договор с СТСО № 18 4200 3758 24 от 11.11.2024 | н/д | 0.97 | 1.09 | н/д | н/д
2893 | ООО ЖСЦ "КВАРТИРЫ КЕМЕРОВА" | г.Кемерово, ул.В.Волошиной 41/а |  | ТП-832, рубильник 6 (ул.В.Волошиной, 41/1) от ф.22-2 через РП-22, ф.Космическая-38, ПС Космическая 110/10 кВ |  | Договор с СТСО № 18 4200 3758 24 от 11.11.2024 | н/д | 0.97 | 1.09 | н/д | н/д
2894 | ООО ЖСЦ "КВАРТИРЫ КЕМЕРОВА" | г.Кемерово, ул.В.Волошиной 41 |  | ТП-832, рубильник 4 (ул.В.Волошиной, 41/1) от ф.22-2 через РП-22, ф.Космическая-38, ПС Космическая 110/10 кВ |  | Договор с СТСО № 18 4200 3758 24 от 11.11.2024 | н/д | 0.97 | 1.09 | н/д | н/д
2895 | ООО"СИСТЕМА УНИВЕРСАМОВ"БЕГЕМОТ"" | г.Кемерово, ул.Двужильного 36/б |  | ТП-831, рубильник 5 (ул.В.Волошиной, 37) от ф.22-2 через РП-22, ф.Космическая-38, ПС Космическая 110/10 кВ |  | Договор с СТСО № 18 4200 3758 24 от 11.11.2024 | н/д | 0.97 | 1.09 | н/д | н/д
2896 | ООО"СИСТЕМА УНИВЕРСАМОВ"БЕГЕМОТ"" | г.Кемерово, ул.Двужильного 36/б |  | ТП-831, рубильник 6 (ул.В.Волошиной, 37) от ф.22-2 через РП-22, ф.Космическая-38, ПС Космическая 110/10 кВ |  | Договор с СТСО № 18 4200 3758 24 от 11.11.2024 | н/д | 0.97 | 1.09 | н/д | н/д
2897 | ООО"ЮЖНЫЙ" | г.Кемерово, ул.В.Волошиной 37 |  | ТП-831, рубильник 10 (ул.В.Волошиной, 37) от ф.22-2 через РП-22, ф.Космическая-38, ПС Космическая 110/10 кВ |  | Договор с СТСО № 18 4200 3758 24 от 11.11.2024 | н/д | 0.97 | 1.09 | н/д | н/д
2898 | Подземные гаражи | г.Кемерово, ул.В.Волошиной 39 |  | ТП-832, рубильник 2 (ул.В.Волошиной, 41/1) от ф.22-2 через РП-22, ф.Космическая-38, ПС Космическая 110/10 кВ |  | Договор с СТСО № 18 4200 3758 24 от 11.11.2024 | н/д | 0.97 | 1.09 | н/д | н/д
2899 | САДЫ СНТ "УРОЖАЙ" | г.Кемерово |  | ТП-САДЫ УРОЖАЙ от ф.22-2 через РП-22, ф.Космическая-38, ПС Космическая 110/10 кВ |  | Договор с СТСО № 18 4200 3758 24 от 11.11.2024 | н/д | 0.97 | 1.09 | н/д | н/д
2900 | САДЫ СНТ "ЮЖНЫЙ" | г.Кемерово |  | ТП-САДЫ ЮЖНЫЙ от ф.22-2 через РП-22, ф.Космическая-38, ПС Космическая 110/10 кВ |  | Договор с СТСО № 18 4200 3758 24 от 11.11.2024 | н/д | 0.97 | 1.09 | н/д | н/д
2901 | ТСЖ "ЗОЛОТЫЕ КУПОЛА" | г.Кемерово, ул.Двужильного 36/а |  | ТП-831, рубильник 8 (ул.В.Волошиной, 37) от ф.22-2 через РП-22, ф.Космическая-38, ПС Космическая 110/10 кВ |  | Договор с СТСО № 18 4200 3758 24 от 11.11.2024 | н/д | 0.97 | 1.09 | н/д | н/д
2902 | ФГКУ "УВО ВНГ РОССИИ ПО КЕМ.ОБЛ." | Комплекс зданий,г.Кемерово, ул.Аэропорт 35 |  | ТП-1 АЭР от ф.22-2 через РП-22, ф.Космическая-38, ПС Космическая 110/10 кВ |  | Договор с СТСО № 18 4200 3758 24 от 11.11.2024 | н/д | 0.97 | 1.09 | н/д | н/д
2903 | Частный сектор | Частный сектор, 1 дом,г.Кемерово, ул.Дружбы |  | ТП-833, рубильник 21 (ул.Дружбы, 1) от ф.22-2 через РП-22, ф.Космическая-38, ПС Космическая 110/10 кВ |  | Договор с СТСО № 18 4200 3758 24 от 11.11.2024 | н/д | 0.97 | 1.09 | н/д | н/д
2904 | ЧЛ Баклемышев А.В. | ПОСЛ "ЮЖНОЕ" УЧ.763,г.Кемерово |  | ТП-941, рубильник 1 (Сады Ф 22-2) от ф.22-2 через РП-22, ф.Космическая-38, ПС Космическая 110/10 кВ |  | Договор с СТСО № 18 4200 3758 24 от 11.11.2024 | н/д | 0.97 | 1.09 | н/д | н/д
2905 | Гараж-мастерская Детского Дома | Гараж-мастерская,г.Кемерово, ул.Двужильного 13 |  | ТП-216, рубильник 15 (ул.Ю.Двужильного,13 детский дом) от ф.22-16 через РП-22, ф.Космическая-38, ПС Космическая 110/10 кВ |  | Договор с СТСО № 18 4200 3758 24 от 11.11.2024 | н/д | 0.18 | 0.25 | н/д | н/д
2906 | Детский дом | г.Кемерово, ул.Двужильного 13 |  | ТП-216, рубильник 14 (ул.Ю.Двужильного,13 детский дом) от ф.22-16 через РП-22, ф.Космическая-38, ПС Космическая 110/10 кВ |  | Договор с СТСО № 18 4200 3758 24 от 11.11.2024 | н/д |  |  | н/д | н/д
2907 | Детский дом | г.Кемерово, ул.Двужильного 13 |  | ТП-216, рубильник 16 (ул.Ю.Двужильного,13 детский дом) от ф.22-16 через РП-22, ф.Космическая-38, ПС Космическая 110/10 кВ |  | Договор с СТСО № 18 4200 3758 24 от 11.11.2024 | н/д |  |  | н/д | н/д
2908 | Магазин строительных товаров | г.Кемерово, ул.Двужильного 6 |  | ТП-943 (ул. Двужильного,6 Первомастер) от ф.22-16 через РП-22, ф.Космическая-38, ПС Космическая 110/10 кВ |  | Договор с СТСО № 18 4200 3758 24 от 11.11.2024 | н/д |  |  | н/д | н/д
2909 | ООО ХК "НОВОЛЕКС" | г.Кемерово, ул.Баумана 20 |  | ТП-747, рубильник 1(Баумана, 20) от ф.22-16 через РП-22, ф.Космическая-38, ПС Космическая 110/10 кВ |  | Договор с СТСО № 18 4200 3758 24 от 11.11.2024 | 0.18 |  |  | н/д | н/д
2910 | ООО ХК "НОВОЛЕКС" | г.Кемерово, ул.Баумана 20 |  | ТП-748 (Баумана, 20) от ф.22-16 через РП-22, ф.Космическая-38, ПС Космическая 110/10 кВ |  | Договор с СТСО № 18 4200 3758 24 от 11.11.2024 | 0.18 |  |  | н/д | н/д
2911 | АГЗС | г.Кемерово, ул.Баумана |  | ТП-822, рубильник 23 (ул.Ю.Двужильного,10) от ф.22-18 через РП-22, ф.Космическая-38, ПС Космическая 110/10 кВ |  | Договор с СТСО № 18 4200 3758 24 от 11.11.2024 | н/д | 0.89 | 0.7 | н/д | н/д
2912 | ДЕТ/САД №22 | г.Кемерово, ул.Дружбы 35/в |  | ТП-822, рубильник 24 (ул.Ю.Двужильного,10) от ф.22-18 через РП-22, ф.Космическая-38, ПС Космическая 110/10 кВ |  | Договор с СТСО № 18 4200 3758 24 от 11.11.2024 | н/д | 0.89 | 0.7 | н/д | н/д
2913 | ФЛ Купцова Г.И. | Магазин,г.Кемерово, ул.Двужильного 10/в |  | ТП-824, рубильник 4 (ул.Дружбы, 5) от ф.22-18 через РП-22, ф.Космическая-38, ПС Космическая 110/10 кВ |  | Договор с СТСО № 18 4200 3758 24 от 11.11.2024 | н/д | 0.89 | 0.7 | н/д | н/д
2914 | Магистраль-Авто | г.Кемерово, ул.Двужильного 10 |  | ТП-822, рубильник 2 (ул.Ю.Двужильного,10) от ф.22-18 через РП-22, ф.Космическая-38, ПС Космическая 110/10 кВ |  | Договор с СТСО № 18 4200 3758 24 от 11.11.2024 | н/д | 0.89 | 0.7 | н/д | н/д
2915 | МК СЕРВИС | г.Кемерово, ул.Космическая 24 |  | ТП-830, рубильник 19 (ул.Космическая,24) от ф.22-18 через РП-22, ф.Космическая-38, ПС Космическая 110/10 кВ |  | Договор с СТСО № 18 4200 3758 24 от 11.11.2024 | н/д | 0.89 | 0.7 | н/д | н/д
2916 | МК СЕРВИС | г.Кемерово, ул.Космическая 24 |  | ТП-830, рубильник 14 (ул.Космическая,24) от ф.22-18 через РП-22, ф.Космическая-38, ПС Космическая 110/10 кВ |  | Договор с СТСО № 18 4200 3758 24 от 11.11.2024 | н/д | 0.89 | 0.7 | н/д | н/д
2917 | МК СЕРВИС | г.Кемерово, ул.Космическая 24 |  | ТП-830, рубильник 21 (ул.Космическая,24) от ф.22-18 через РП-22, ф.Космическая-38, ПС Космическая 110/10 кВ |  | Договор с СТСО № 18 4200 3758 24 от 11.11.2024 | н/д | 0.89 | 0.7 | н/д | н/д
2918 | МК СЕРВИС | г.Кемерово, ул.Космическая 24 |  | ТП-830, рубильник 16 (ул.Космическая,24) от ф.22-18 через РП-22, ф.Космическая-38, ПС Космическая 110/10 кВ |  | Договор с СТСО № 18 4200 3758 24 от 11.11.2024 | н/д | 0.89 | 0.7 | н/д | н/д
2919 | МК СЕРВИС | Гараж,г.Кемерово, ул.Космическая 24 |  | ТП-830, рубильник 17 (ул.Космическая,24) от ф.22-18 через РП-22, ф.Космическая-38, ПС Космическая 110/10 кВ |  | Договор с СТСО № 18 4200 3758 24 от 11.11.2024 | н/д | 0.89 | 0.7 | н/д | н/д
2920 | МК СЕРВИС | г.Кемерово, ул.Космическая 28 |  | ТП-830, рубильник 24 (ул.Космическая,24) от ф.22-18 через РП-22, ф.Космическая-38, ПС Космическая 110/10 кВ |  | Договор с СТСО № 18 4200 3758 24 от 11.11.2024 | н/д | 0.89 | 0.7 | н/д | н/д
2921 | ООО "ВЕРТИКАЛЬ" | Трен. зал,подземные гаражи,г.Кемерово |  | ТП-822, рубильник 7 (ул.Ю.Двужильного,10) от ф.22-18 через РП-22, ф.Космическая-38, ПС Космическая 110/10 кВ |  | Договор с СТСО № 18 4200 3758 24 от 11.11.2024 | н/д | 0.89 | 0.7 | н/д | н/д
2922 | ООО "ГАРАНТ+" | г.Кемерово, ул.Двужильного 10/а |  | ТП-822, рубильник 8 (ул.Ю.Двужильного,10) от ф.22-18 через РП-22, ф.Космическая-38, ПС Космическая 110/10 кВ |  | Договор с СТСО № 18 4200 3758 24 от 11.11.2024 | н/д | 0.89 | 0.7 | н/д | н/д
2923 | ООО "ЖИЛСТРОЙСЕРВИС" | г.Кемерово, ул.Двужильного 10/б |  | ТП-822, рубильник 3 (ул.Ю.Двужильного,10) от ф.22-18 через РП-22, ф.Космическая-38, ПС Космическая 110/10 кВ |  | Договор с СТСО № 18 4200 3758 24 от 11.11.2024 | н/д | 0.89 | 0.7 | н/д | н/д
2924 | ООО "КАРАВЕЛЛА" | г.Кемерово, ул.Дружбы 35/б |  | ТП-824, рубильник 12 (ул.Дружбы, 5) от ф.22-18 через РП-22, ф.Космическая-38, ПС Космическая 110/10 кВ |  | Договор с СТСО № 18 4200 3758 24 от 11.11.2024 | н/д | 0.89 | 0.7 | н/д | н/д
2925 | ООО "КВАРТИРЫ КЕМЕРОВО" | г.Кемерово, ул.Дружбы 31 |  | ТП-825, рубильник 7 (ул. Дружбы, 27а) от ф.22-18 через РП-22, ф.Космическая-38, ПС Космическая 110/10 кВ |  | Договор с СТСО № 18 4200 3758 24 от 11.11.2024 | н/д | 0.89 | 0.7 | н/д | н/д
2926 | ООО "КОМПАНИЯ ХОЛЛИДЕЙ" | Магазин,г.Кемерово, ул.Дружбы 35 |  | ТП-824, рубильник 11 (ул.Дружбы, 5) от ф.22-18 через РП-22, ф.Космическая-38, ПС Космическая 110/10 кВ |  | Договор с СТСО № 18 4200 3758 24 от 11.11.2024 | н/д | 0.89 | 0.7 | н/д | н/д
2927 | ООО "МК СЕРВИС" | г.Кемерово, ул.Дружбы 27 |  | ТП-825, рубильник 10 (ул. Дружбы, 27а) от ф.22-18 через РП-22, ф.Космическая-38, ПС Космическая 110/10 кВ |  | Договор с СТСО № 18 4200 3758 24 от 11.11.2024 | н/д | 0.89 | 0.7 | н/д | н/д
2928 | ООО "МК СЕРВИС" | г.Кемерово, ул.Дружбы 27 |  | ТП-825, рубильник 11 (ул. Дружбы, 27а) от ф.22-18 через РП-22, ф.Космическая-38, ПС Космическая 110/10 кВ |  | Договор с СТСО № 18 4200 3758 24 от 11.11.2024 | н/д | 0.89 | 0.7 | н/д | н/д
2929 | ООО "РЕГИОН 42" | г.Кемерово, ул.Двужильного 10/в |  | ТП-824, рубильник 3 (ул.Дружбы, 5) от ф.22-18 через РП-22, ф.Космическая-38, ПС Космическая 110/10 кВ |  | Договор с СТСО № 18 4200 3758 24 от 11.11.2024 | н/д | 0.89 | 0.7 | н/д | н/д
2930 | ООО "РЕГИОН 42" | г.Кемерово, ул.Двужильного 10/в |  | ТП-824, рубильник 4 (ул.Дружбы, 5) от ф.22-18 через РП-22, ф.Космическая-38, ПС Космическая 110/10 кВ |  | Договор с СТСО № 18 4200 3758 24 от 11.11.2024 | н/д | 0.89 | 0.7 | н/д | н/д
2931 | ООО "СТАНДАРТ СЕРВИС" | Стр.ж/дома №2,г.Кемерово |  | ТП-1660, рубильник 8 (ул. Дружбы) от ф.22-18 через РП-22, ф.Космическая-38, ПС Космическая 110/10 кВ |  | Договор с СТСО № 18 4200 3758 24 от 11.11.2024 | н/д | 0.89 | 0.7 | н/д | н/д
2932 | ООО "СТАНДАРТ СЕРВИС" | г.Кемерово, ул.Дружбы 30 |  | ТП-1660, рубильник 9 (ул. Дружбы) от ф.22-18 через РП-22, ф.Космическая-38, ПС Космическая 110/10 кВ |  | Договор с СТСО № 18 4200 3758 24 от 11.11.2024 | н/д | 0.89 | 0.7 | н/д | н/д
2933 | ООО "СТАНДАРТ СЕРВИС" | г.Кемерово, ул.Дружбы 30 |  | ТП-1660, рубильник 10 (ул. Дружбы) от ф.22-18 через РП-22, ф.Космическая-38, ПС Космическая 110/10 кВ |  | Договор с СТСО № 18 4200 3758 24 от 11.11.2024 | н/д | 0.89 | 0.7 | н/д | н/д
2934 | ООО "СТАНДАРТ СЕРВИС" | г.Кемерово, ул.Дружбы 30/1 |  | ТП-1660, рубильник 8 (ул. Дружбы) от ф.22-18 через РП-22, ф.Космическая-38, ПС Космическая 110/10 кВ |  | Договор с СТСО № 18 4200 3758 24 от 11.11.2024 | н/д | 0.89 | 0.7 | н/д | н/д
2935 | ООО "УК АРТСЕРВИС" | г.Кемерово, ул.Дружбы 29 |  | ТП-825, рубильник 3 (ул. Дружбы, 27а) от ф.22-18 через РП-22, ф.Космическая-38, ПС Космическая 110/10 кВ |  | Договор с СТСО № 18 4200 3758 24 от 11.11.2024 | н/д | 0.89 | 0.7 | н/д | н/д
2936 | ООО "УК АРТСЕРВИС" | г.Кемерово, ул.Дружбы 31/а |  | ТП-824, рубильник 10 (ул.Дружбы, 5) от ф.22-18 через РП-22, ф.Космическая-38, ПС Космическая 110/10 кВ |  | Договор с СТСО № 18 4200 3758 24 от 11.11.2024 | н/д | 0.89 | 0.7 | н/д | н/д
2937 | ООО "УК АРТСЕРВИС" | г.Кемерово, ул.Космическая 24/а |  | ТП-825, рубильник 8 (ул. Дружбы, 27а) от ф.22-18 через РП-22, ф.Космическая-38, ПС Космическая 110/10 кВ |  | Договор с СТСО № 18 4200 3758 24 от 11.11.2024 | н/д | 0.89 | 0.7 | н/д | н/д
2938 | ООО "УК АРТСЕРВИС" | Офис,г.Кемерово, ул.Космическая 24/а |  | ТП-825, рубильник 29 (ул. Дружбы, 27а) от ф.22-18 через РП-22, ф.Космическая-38, ПС Космическая 110/10 кВ |  | Договор с СТСО № 18 4200 3758 24 от 11.11.2024 | н/д | 0.89 | 0.7 | н/д | н/д
2939 | ООО "УК АРТСЕРВИС" | г.Кемерово, ул.Космическая 24/а |  | ТП-825, рубильник 32 (ул. Дружбы, 27а) от ф.22-18 через РП-22, ф.Космическая-38, ПС Космическая 110/10 кВ |  | Договор с СТСО № 18 4200 3758 24 от 11.11.2024 | н/д | 0.89 | 0.7 | н/д | н/д
2940 | ООО "УК АРТСЕРВИС" | Офис,г.Кемерово, ул.Дружбы 31/а |  | ТП-824, рубильник 2 (ул.Дружбы, 5) от ф.22-18 через РП-22, ф.Космическая-38, ПС Космическая 110/10 кВ |  | Договор с СТСО № 18 4200 3758 24 от 11.11.2024 | н/д | 0.89 | 0.7 | н/д | н/д
2941 | ООО "УК ГОРОД" | г.Кемерово, ул.Дружбы 35 |  | ТП-824, рубильник 8 (ул.Дружбы, 5) от ф.22-18 через РП-22, ф.Космическая-38, ПС Космическая 110/10 кВ |  | Договор с СТСО № 18 4200 3758 24 от 11.11.2024 | н/д | 0.89 | 0.7 | н/д | н/д
2942 | ООО "УК ГОРОД" | г.Кемерово, ул.Дружбы 35/а |  | ТП-824, рубильник 5 (ул.Дружбы, 5) от ф.22-18 через РП-22, ф.Космическая-38, ПС Космическая 110/10 кВ |  | Договор с СТСО № 18 4200 3758 24 от 11.11.2024 | н/д | 0.89 | 0.7 | н/д | н/д
2943 | ООО "УК ГОРОД" | Ж/дом, магазин,г.Кемерово, ул.Дружбы 33/а |  | ТП-824, рубильник 11 (ул.Дружбы, 5) от ф.22-18 через РП-22, ф.Космическая-38, ПС Космическая 110/10 кВ |  | Договор с СТСО № 18 4200 3758 24 от 11.11.2024 | н/д | 0.89 | 0.7 | н/д | н/д
2944 | ООО "УК ЖСМ КВАРТИРЫ КЕМЕРОВО" | г.Кемерово, ул.Дружбы 33 |  | ТП-824, рубильник 7 (ул.Дружбы, 5) от ф.22-18 через РП-22, ф.Космическая-38, ПС Космическая 110/10 кВ |  | Договор с СТСО № 18 4200 3758 24 от 11.11.2024 | н/д | 0.89 | 0.7 | н/д | н/д
2945 | ООО "ЮЖНЫЙ" | г.Кемерово, ул.Дружбы 27/а |  | ТП-825, рубильник 12 (ул. Дружбы, 27а) от ф.22-18 через РП-22, ф.Космическая-38, ПС Космическая 110/10 кВ |  | Договор с СТСО № 18 4200 3758 24 от 11.11.2024 | н/д | 0.89 | 0.7 | н/д | н/д
2946 | ООО "ЮРГАГАЗАВТО" АГЗС | Восточнее жилого дома ,г.Кемерово, ул.Двужильного 10/а |  | ТП-822, рубильник 23 (ул.Ю.Двужильного,10) от ф.22-18 через РП-22, ф.Космическая-38, ПС Космическая 110/10 кВ |  | Договор с СТСО № 18 4200 3758 24 от 11.11.2024 | н/д | 0.89 | 0.7 | н/д | н/д
2947 | УК "МЕРА" | Жилой дом,г.Кемерово, ул.Дружбы 30/8 |  | ТП-1660, рубильник 7 (ул. Дружбы) от ф.22-18 через РП-22, ф.Космическая-38, ПС Космическая 110/10 кВ |  | Договор с СТСО № 18 4200 3758 24 от 11.11.2024 | н/д | 0.89 | 0.7 | н/д | н/д
2948 | ФЛ Бондарев О.В. | СТО,г.Кемерово,пересечение ул.Баумана и ул.Двужильного |  | ТП-822, рубильник 23 (ул.Ю.Двужильного,10) от ф.22-18 через РП-22, ф.Космическая-38, ПС Космическая 110/10 кВ |  | Договор с СТСО № 18 4200 3758 24 от 11.11.2024 | н/д | 0.89 | 0.7 | н/д | н/д
2949 | ФЛ Клемешов К.О. | Нежилое помещение,г.Кемерово, ул.Космическая 24 |  | ТП-830, рубильник 21 (ул.Космическая,24) от ф.22-18 через РП-22, ф.Космическая-38, ПС Космическая 110/10 кВ |  | Договор с СТСО № 18 4200 3758 24 от 11.11.2024 | н/д | 0.89 | 0.7 | н/д | н/д
2950 | ФЛ Комаров В.С. | Гараж,г.Кемерово,пересечение ул.Дружбы и ул.Баумана |  | ТП-824, рубильник 6 (ул.Дружбы, 5) от ф.22-18 через РП-22, ф.Космическая-38, ПС Космическая 110/10 кВ |  | Договор с СТСО № 18 4200 3758 24 от 11.11.2024 | н/д | 0.89 | 0.7 | н/д | н/д
2951 | ФЛ Соловьев | Гараж,г.Кемерово,пересечение ул.Дружбы и ул.Баумана |  | ТП-824, рубильник 6 (ул.Дружбы, 5) от ф.22-18 через РП-22, ф.Космическая-38, ПС Космическая 110/10 кВ |  | Договор с СТСО № 18 4200 3758 24 от 11.11.2024 | н/д | 0.89 | 0.7 | н/д | н/д
2952 | ШКОЛА №78 | г.Кемерово, ул.Двужильного 12/в |  | ТП-824, рубильник 31 (ул.Дружбы, 5) от ф.22-18 через РП-22, ф.Космическая-38, ПС Космическая 110/10 кВ |  | Договор с СТСО № 18 4200 3758 24 от 11.11.2024 | н/д | 0.89 | 0.7 | н/д | н/д
2953 | ШКОЛА №78 | г.Кемерово, ул.Двужильного 12/в |  | ТП-824, рубильник 32 (ул.Дружбы, 5) от ф.22-18 через РП-22, ф.Космическая-38, ПС Космическая 110/10 кВ |  | Договор с СТСО № 18 4200 3758 24 от 11.11.2024 | н/д | 0.89 | 0.7 | н/д | н/д
2954 | ШКОЛА №78 | Спортивный блок,г.Кемерово, ул.Двужильного 12/в |  | ТП-825, рубильник 31 (ул. Дружбы, 27а) от ф.22-18 через РП-22, ф.Космическая-38, ПС Космическая 110/10 кВ |  | Договор с СТСО № 18 4200 3758 24 от 11.11.2024 | н/д | 0.89 | 0.7 | н/д | н/д
2955 | ООО "СТАНДАРТ СЕРВИС" | г. Кемерово, ул. Дружбы |  | ТП-1661 (ул. Дружбы) от ф.22-18 через РП-22, ф.Космическая-38, ПС Космическая 110/10 кВ |  | Договор с СТСО № 18 4200 3758 24 от 11.11.2024 | н/д | 0.89 | 0.7 | н/д | н/д
2956 | ООО "УК МЕРА" | Жилой дом,г.Кемерово, ул.Дружбы 30/7 |  | ТП-1661, рубильник 1 (ул. Дружбы) от ф.22-18 через РП-22, ф.Космическая-38, ПС Космическая 110/10 кВ |  | Договор с СТСО № 18 4200 3758 24 от 11.11.2024 | н/д | 0.89 | 0.7 | н/д | н/д
2957 | ООО "УК МЕРА" | Жилой дом,г.Кемерово, ул.Дружбы 30/7 |  | ТП-1661, рубильник 7 (ул. Дружбы) от ф.22-18 через РП-22, ф.Космическая-38, ПС Космическая 110/10 кВ |  | Договор с СТСО № 18 4200 3758 24 от 11.11.2024 | н/д | 0.89 | 0.7 | н/д | н/д
2958 | АО "КЕМЕРОВОЛИФТСЕРВИС" | г.Кемерово, ул.Двужильного 32/б |  | ТП-835, рубильник 12 (ул.Ю.Двужильного,32-б) от ф.22-20 через РП-22, ф.Космическая-38, ПС Космическая 110/10 кВ |  | Договор с СТСО № 18 4200 3758 24 от 11.11.2024 | н/д | 0.6 | 0.7 | н/д | н/д
2959 | АО "КЕМЕРОВСКАЯ ТЕПЛОСЕТЕВАЯ КОМПАНИЯ" | г.Кемерово, ул.Двужильного 32 |  | ТП-827, рубильник 7 (Мкр 14 Двужильного,24/1) от ф.22-20 через РП-22, ф.Космическая-38, ПС Космическая 110/10 кВ |  | Договор с СТСО № 18 4200 3758 24 от 11.11.2024 | 0.45 | 0.6 | 0.7 | н/д | н/д
2960 | Горсвет | г.Кемерово |  | ТП-829, рубильник 6 (ул.Дружбы,17) от ф.22-20 через РП-22, ф.Космическая-38, ПС Космическая 110/10 кВ |  | Договор с СТСО № 18 4200 3758 24 от 11.11.2024 | н/д | 0.6 | 0.7 | н/д | н/д
2961 | ИП Митряков Д.Ю. | Нежилое помещение,г.Кемерово, ул.Двужильного 24/2 |  | ТП-827, рубильник 8 (Мкр 14 Двужильного,24/1) от ф.22-20 через РП-22, ф.Космическая-38, ПС Космическая 110/10 кВ |  | Договор с СТСО № 18 4200 3758 24 от 11.11.2024 | н/д | 0.6 | 0.7 | н/д | н/д
2962 | ИП Некрасова З.И. | Магазин,г.Кемерово, ул.Двужильного 26/б |  | ТП-827, рубильник 22 (Мкр 14 Двужильного,24/1) от ф.22-20 через РП-22, ф.Космическая-38, ПС Космическая 110/10 кВ |  | Договор с СТСО № 18 4200 3758 24 от 11.11.2024 | н/д | 0.6 | 0.7 | н/д | н/д
2963 | ИП Сбегалова | Пиццерия,г.Кемерово, ул.Двужильного 22 |  | ТП-826, рубильник 8 (ул.Ю.Двужильного,22) от ф.22-20 через РП-22, ф.Космическая-38, ПС Космическая 110/10 кВ |  | Договор с СТСО № 18 4200 3758 24 от 11.11.2024 | н/д | 0.6 | 0.7 | н/д | н/д
2964 | "ЮЖНАЯ ЗВЕЗДА" | Кафе,г.Кемерово, ул.Дружбы 3/а |  | ТП-834, рубильник 1 (ул.Дружбы,3-а,3-б) от ф.22-20 через РП-22, ф.Космическая-38, ПС Космическая 110/10 кВ |  | Договор с СТСО № 18 4200 3758 24 от 11.11.2024 | н/д | 0.6 | 0.7 | н/д | н/д
2965 | МАОУ СОШ №14 | г.Кемерово, ул.Дружбы 7 |  | ТП-834, рубильник 3 (ул.Дружбы,3-а,3-б) от ф.22-20 через РП-22, ф.Космическая-38, ПС Космическая 110/10 кВ |  | Договор с СТСО № 18 4200 3758 24 от 11.11.2024 | н/д | 0.6 | 0.7 | н/д | н/д
2966 | МАОУ СОШ №14 | г.Кемерово, ул.Дружбы 7 |  | ТП-834, рубильник 4 (ул.Дружбы,3-а,3-б) от ф.22-20 через РП-22, ф.Космическая-38, ПС Космическая 110/10 кВ |  | Договор с СТСО № 18 4200 3758 24 от 11.11.2024 | н/д | 0.6 | 0.7 | н/д | н/д
2967 | МАОУ СОШ №14 | г.Кемерово, ул.Дружбы 7 |  | ТП-834, рубильник 7 (ул.Дружбы,3-а,3-б) от ф.22-20 через РП-22, ф.Космическая-38, ПС Космическая 110/10 кВ |  | Договор с СТСО № 18 4200 3758 24 от 11.11.2024 | н/д | 0.6 | 0.7 | н/д | н/д
2968 | МАОУ СОШ №14 | г.Кемерово, ул.Дружбы 7 |  | ТП-834, рубильник 20 (ул.Дружбы,3-а,3-б) от ф.22-20 через РП-22, ф.Космическая-38, ПС Космическая 110/10 кВ |  | Договор с СТСО № 18 4200 3758 24 от 11.11.2024 | н/д | 0.6 | 0.7 | н/д | н/д
2969 | ООО "УК АРТСЕРВИС" | г.Кемерово, ул.Дружбы 9/1 |  | ТП-829, рубильник 11 (ул.Дружбы,17) от ф.22-20 через РП-22, ф.Космическая-38, ПС Космическая 110/10 кВ |  | Договор с СТСО № 18 4200 3758 24 от 11.11.2024 | н/д | 0.6 | 0.7 | н/д | н/д
2970 | ООО "УК АРТСЕРВИС" | г.Кемерово, ул.Дружбы 9/2 |  | ТП-829, рубильник 12 (ул.Дружбы,17) от ф.22-20 через РП-22, ф.Космическая-38, ПС Космическая 110/10 кВ |  | Договор с СТСО № 18 4200 3758 24 от 11.11.2024 | н/д | 0.6 | 0.7 | н/д | н/д
2971 | ООО "КВАРТИРЫ КЕМЕРОВА" | г.Кемерово, ул.В.Волошиной 41/б |  | ТП-835, рубильник 13 (ул.Ю.Двужильного,32-б) от ф.22-20 через РП-22, ф.Космическая-38, ПС Космическая 110/10 кВ |  | Договор с СТСО № 18 4200 3758 24 от 11.11.2024 | н/д | 0.6 | 0.7 | н/д | н/д
2972 | ООО "КВАРТИРЫ КЕМЕРОВА" | г.Кемерово, ул.В.Волошиной 41/б |  | ТП-835, рубильник 15 (ул.Ю.Двужильного,32-б) от ф.22-20 через РП-22, ф.Космическая-38, ПС Космическая 110/10 кВ |  | Договор с СТСО № 18 4200 3758 24 от 11.11.2024 | н/д | 0.6 | 0.7 | н/д | н/д
2973 | ООО "СИСТЕМА УНИВЕРСАМОВ "БЕГЕМОТ" | Магазин,г.Кемерово, ул.Двужильного 26/б |  | ТП-827, рубильник 22 (Мкр 14 Двужильного,24/1) от ф.22-20 через РП-22, ф.Космическая-38, ПС Космическая 110/10 кВ |  | Договор с СТСО № 18 4200 3758 24 от 11.11.2024 | н/д | 0.6 | 0.7 | н/д | н/д
2974 | ООО "СТРОИТЕЛЬНОЕ УПРАВЛЕНИЕ РСТ" | г.Кемерово, ул.Дружбы 21 |  | ТП-828 (Мкр 14 стр 12) от ф.22-20 через РП-22, ф.Космическая-38, ПС Космическая 110/10 кВ |  | Договор с СТСО № 18 4200 3758 24 от 11.11.2024 | н/д | 0.6 | 0.7 | н/д | н/д
2975 | ООО "СТРОЙКОМ" | Строительство подземных гаражей,г.Кемерово |  | ТП-827, рубильник 6 (Мкр 14 Двужильного,24/1) от ф.22-20 через РП-22, ф.Космическая-38, ПС Космическая 110/10 кВ |  | Договор с СТСО № 18 4200 3758 24 от 11.11.2024 | н/д | 0.6 | 0.7 | н/д | н/д
2976 | ООО "УК АРТСЕРВИС" | г.Кемерово, ул.Дружбы 5 |  | ТП-834, рубильник 8 (ул.Дружбы,3-а,3-б) от ф.22-20 через РП-22, ф.Космическая-38, ПС Космическая 110/10 кВ |  | Договор с СТСО № 18 4200 3758 24 от 11.11.2024 | н/д | 0.6 | 0.7 | н/д | н/д
2977 | ООО "УК ГОРОД" | г.Кемерово, ул.Двужильного 32/б |  | ТП-835, рубильник 16 (ул.Ю.Двужильного,32-б) от ф.22-20 через РП-22, ф.Космическая-38, ПС Космическая 110/10 кВ |  | Договор с СТСО № 18 4200 3758 24 от 11.11.2024 | н/д | 0.6 | 0.7 | н/д | н/д
2978 | ООО "УК ГОРОД" | г.Кемерово, ул.Двужильного 32/б |  | ТП-835, рубильник 12 (ул.Ю.Двужильного,32-б) от ф.22-20 через РП-22, ф.Космическая-38, ПС Космическая 110/10 кВ |  | Договор с СТСО № 18 4200 3758 24 от 11.11.2024 | н/д | 0.6 | 0.7 | н/д | н/д
2979 | ООО "УК ГОРОД" | г.Кемерово, ул.Двужильного 32/а |  | ТП-835, рубильник 11 (ул.Ю.Двужильного,32-б) от ф.22-20 через РП-22, ф.Космическая-38, ПС Космическая 110/10 кВ |  | Договор с СТСО № 18 4200 3758 24 от 11.11.2024 | н/д | 0.6 | 0.7 | н/д | н/д
2980 | ООО "УК ГОРОД" | г.Кемерово, ул.Дружбы 3/а |  | ТП-834, рубильник 5 (ул.Дружбы,3-а,3-б) от ф.22-20 через РП-22, ф.Космическая-38, ПС Космическая 110/10 кВ |  | Договор с СТСО № 18 4200 3758 24 от 11.11.2024 | н/д | 0.6 | 0.7 | н/д | н/д
2981 | ООО "УК ГОРОД" | г.Кемерово, ул.Дружбы 3/б |  | ТП-834, рубильник 6 (ул.Дружбы,3-а,3-б) от ф.22-20 через РП-22, ф.Космическая-38, ПС Космическая 110/10 кВ |  | Договор с СТСО № 18 4200 3758 24 от 11.11.2024 | н/д | 0.6 | 0.7 | н/д | н/д
2982 | ООО "УК КОМФОРТ СИТИ" | Подземно-наземный гараж,г.Кемерово, ул.Двужильного 32/в |  | ТП-835, рубильник 20 (ул.Ю.Двужильного,32-б) от ф.22-20 через РП-22, ф.Космическая-38, ПС Космическая 110/10 кВ |  | Договор с СТСО № 18 4200 3758 24 от 11.11.2024 | н/д | 0.6 | 0.7 | н/д | н/д
2983 | ООО "ФУНДАМЕНТ ПСК" | Подземный гараж-стоянка,г.Кемерово, МКР №14 |  | ТП-829, рубильник 1 (ул.Дружбы,17) от ф.22-20 через РП-22, ф.Космическая-38, ПС Космическая 110/10 кВ |  | Договор с СТСО № 18 4200 3758 24 от 11.11.2024 | н/д | 0.6 | 0.7 | н/д | н/д
2984 | ООО "ЮЖНЫЙ" | г.Кемерово, ул.Двужильного 24/1 |  | ТП-827, рубильник 5 (Мкр 14 Двужильного,24/1) от ф.22-20 через РП-22, ф.Космическая-38, ПС Космическая 110/10 кВ |  | Договор с СТСО № 18 4200 3758 24 от 11.11.2024 | н/д | 0.6 | 0.7 | н/д | н/д
2985 | ООО "ЮРСЛУЖБА" | Подземные гаражи,г.Кемерово, ул.В.Волошиной 41/2 |  | ТП-835, рубильник 10 (ул.Ю.Двужильного,32-б) от ф.22-20 через РП-22, ф.Космическая-38, ПС Космическая 110/10 кВ |  | Договор с СТСО № 18 4200 3758 24 от 11.11.2024 | н/д | 0.6 | 0.7 | н/д | н/д
2986 | ООО ЖСК КВАРТИРЫ КЕМЕРОВА | г.Кемерово, ул.Двужильного 30/а |  | ТП-827, рубильник 24 (Мкр 14 Двужильного,24/1) от ф.22-20 через РП-22, ф.Космическая-38, ПС Космическая 110/10 кВ |  | Договор с СТСО № 18 4200 3758 24 от 11.11.2024 | н/д | 0.6 | 0.7 | н/д | н/д
2987 | ООО ЖСК КВАРТИРЫ КЕМЕРОВА | г.Кемерово, ул.Двужильного 24/2 |  | ТП-827, рубильник 8 (Мкр 14 Двужильного,24/1) от ф.22-20 через РП-22, ф.Космическая-38, ПС Космическая 110/10 кВ |  | Договор с СТСО № 18 4200 3758 24 от 11.11.2024 | н/д | 0.6 | 0.7 | н/д | н/д
2988 | ООО ЖСК КВАРТИРЫ КЕМЕРОВА | г.Кемерово, ул.Двужильного 26 |  | ТП-827, рубильник 4 (Мкр 14 Двужильного,24/1) от ф.22-20 через РП-22, ф.Космическая-38, ПС Космическая 110/10 кВ |  | Договор с СТСО № 18 4200 3758 24 от 11.11.2024 | н/д | 0.6 | 0.7 | н/д | н/д
2989 | ООО ЖСК КВАРТИРЫ КЕМЕРОВА | г.Кемерово, ул.Двужильного 26/б |  | ТП-827, рубильник 23 (Мкр 14 Двужильного,24/1) от ф.22-20 через РП-22, ф.Космическая-38, ПС Космическая 110/10 кВ |  | Договор с СТСО № 18 4200 3758 24 от 11.11.2024 | н/д | 0.6 | 0.7 | н/д | н/д
2990 | ООО УК "АРТ СЕРВИС" | Подземные гаражи,г.Кемерово |  | ТП-834, рубильник 2 (ул.Дружбы,3-а,3-б) от ф.22-20 через РП-22, ф.Космическая-38, ПС Космическая 110/10 кВ |  | Договор с СТСО № 18 4200 3758 24 от 11.11.2024 | н/д | 0.6 | 0.7 | н/д | н/д
2991 | ООО"КАРАВЕЛЛА" | г.Кемерово, ул.Дружбы 17 |  | ТП-829, рубильник 4 (ул.Дружбы,17) от ф.22-20 через РП-22, ф.Космическая-38, ПС Космическая 110/10 кВ |  | Договор с СТСО № 18 4200 3758 24 от 11.11.2024 | н/д | 0.6 | 0.7 | н/д | н/д
2992 | ООО"КАРАВЕЛЛА" | г.Кемерово, ул.Дружбы 17 |  | ТП-829, рубильник 9 (ул.Дружбы,17) от ф.22-20 через РП-22, ф.Космическая-38, ПС Космическая 110/10 кВ |  | Договор с СТСО № 18 4200 3758 24 от 11.11.2024 | н/д | 0.6 | 0.7 | н/д | н/д
2993 | ООО"КАРАВЕЛЛА" | г.Кемерово, ул.Дружбы 19 |  | ТП-829, рубильник 8 (ул.Дружбы,17) от ф.22-20 через РП-22, ф.Космическая-38, ПС Космическая 110/10 кВ |  | Договор с СТСО № 18 4200 3758 24 от 11.11.2024 | н/д | 0.6 | 0.7 | н/д | н/д
2994 | ООО"КАРАВЕЛЛА" | г.Кемерово, ул.Дружбы 19 |  | ТП-829, рубильник 10 (ул.Дружбы,17) от ф.22-20 через РП-22, ф.Космическая-38, ПС Космическая 110/10 кВ |  | Договор с СТСО № 18 4200 3758 24 от 11.11.2024 | н/д | 0.6 | 0.7 | н/д | н/д
2995 | ООО"МК СЕРВИС" | г.Кемерово, ул.Двужильного 22 |  | ТП-826, рубильник 5 (ул.Ю.Двужильного,22) от ф.22-20 через РП-22, ф.Космическая-38, ПС Космическая 110/10 кВ |  | Договор с СТСО № 18 4200 3758 24 от 11.11.2024 | н/д | 0.6 | 0.7 | н/д | н/д
2996 | ООО"МК СЕРВИС" | г.Кемерово, ул.Двужильного 22 |  | ТП-826, рубильник 6 (ул.Ю.Двужильного,22) от ф.22-20 через РП-22, ф.Космическая-38, ПС Космическая 110/10 кВ |  | Договор с СТСО № 18 4200 3758 24 от 11.11.2024 | н/д | 0.6 | 0.7 | н/д | н/д
2997 | УК "ЖЕЛСТРОЙСЕРВИС ФПК" | г.Кемерово, ул.Двужильного 32/1 |  | ТП-835, рубильник 14 (ул.Ю.Двужильного,32-б) от ф.22-20 через РП-22, ф.Космическая-38, ПС Космическая 110/10 кВ |  | Договор с СТСО № 18 4200 3758 24 от 11.11.2024 | н/д | 0.6 | 0.7 | н/д | н/д
2998 | УК "ЖЕЛСТРОЙСЕРВИС ФПК" | г.Кемерово, ул.Двужильного 32/2 |  | ТП-835, рубильник 9 (ул.Ю.Двужильного,32-б) от ф.22-20 через РП-22, ф.Космическая-38, ПС Космическая 110/10 кВ |  | Договор с СТСО № 18 4200 3758 24 от 11.11.2024 | н/д | 0.6 | 0.7 | н/д | н/д
2999 | Храм | Храм,г.Кемерово, ул.Двужильного 30 |  | ТП-827, рубильник 1 (Мкр 14 Двужильного,24/1) от ф.22-20 через РП-22, ф.Космическая-38, ПС Космическая 110/10 кВ |  | Договор с СТСО № 18 4200 3758 24 от 11.11.2024 | н/д | 0.6 | 0.7 | н/д | н/д
3000 | "КЕМДОР" | Видиокамера,г.Кемерово, ул.Двужильного 12 |  | ТП-821, рубильник 8 (ул.Ю.Двужильного,16-а) от ф.22-24 через РП-22, ф.Космическая-38, ПС Космическая 110/10 кВ |  | Договор с СТСО № 18 4200 3758 24 от 11.11.2024 | н/д | 0.1 | 0.18 | н/д | н/д
3001 | КУЗБАССХИМБАНК | г.Кемерово, ул.Двужильного 12 |  | ТП-821, рубильник 8 (ул.Ю.Двужильного,16-а) от ф.22-24 через РП-22, ф.Космическая-38, ПС Космическая 110/10 кВ |  | Договор с СТСО № 18 4200 3758 24 от 11.11.2024 | н/д |  |  | н/д | н/д
3002 | Магазин | Магазин,г.Кемерово, ул.Двужильного 14 |  | ТП-821, рубильник 10 (ул.Ю.Двужильного,16-а) от ф.22-24 через РП-22, ф.Космическая-38, ПС Космическая 110/10 кВ |  | Договор с СТСО № 18 4200 3758 24 от 11.11.2024 | н/д |  |  | н/д | н/д
3003 | НО "ФОНД РАЗВИТИЯ ЖИЛИЩНОГО СТР-ВА КО" | Офис,г.Кемерово, ул.Двужильного 12/б |  | ТП-821, рубильник 7 (ул.Ю.Двужильного,16-а) от ф.22-24 через РП-22, ф.Космическая-38, ПС Космическая 110/10 кВ |  | Договор с СТСО № 18 4200 3758 24 от 11.11.2024 | н/д |  |  | н/д | н/д
3004 | ООО "ГАРАНТ ПЛЮС" | г.Кемерово, ул.Двужильного 14 |  | ТП-821, рубильник 11 (ул.Ю.Двужильного,16-а) от ф.22-24 через РП-22, ф.Космическая-38, ПС Космическая 110/10 кВ |  | Договор с СТСО № 18 4200 3758 24 от 11.11.2024 | н/д |  |  | н/д | н/д
3005 | ООО "УК АРТСЕРВИС" | г.Кемерово, ул.Космическая 22 |  | ТП-821, рубильник 4 (ул.Ю.Двужильного,16-а) от ф.22-24 через РП-22, ф.Космическая-38, ПС Космическая 110/10 кВ |  | Договор с СТСО № 18 4200 3758 24 от 11.11.2024 | н/д |  |  | н/д | н/д
3006 | ООО "УК АРТСЕРВИС" | г.Кемерово, ул.Космическая 22/а |  | ТП-821, рубильник 12 (ул.Ю.Двужильного,16-а) от ф.22-24 через РП-22, ф.Космическая-38, ПС Космическая 110/10 кВ |  | Договор с СТСО № 18 4200 3758 24 от 11.11.2024 | н/д |  |  | н/д | н/д
3007 | ООО "УК АРТСЕРВИС" | Офис,г.Кемерово, ул.Космическая 22 |  | ТП-821, рубильник 6 (ул.Ю.Двужильного,16-а) от ф.22-24 через РП-22, ф.Космическая-38, ПС Космическая 110/10 кВ |  | Договор с СТСО № 18 4200 3758 24 от 11.11.2024 | н/д |  |  | н/д | н/д
3008 | ООО "УК ГОРОД" | г.Кемерово, ул.Двужильного 12/а |  | ТП-821, рубильник 5 (ул.Ю.Двужильного,16-а) от ф.22-24 через РП-22, ф.Космическая-38, ПС Космическая 110/10 кВ |  | Договор с СТСО № 18 4200 3758 24 от 11.11.2024 | н/д |  |  | н/д | н/д
3009 | ООО "УК ГОРОД" | г.Кемерово, ул.Двужильного 12/б |  | ТП-821, рубильник 1 (ул.Ю.Двужильного,16-а) от ф.22-24 через РП-22, ф.Космическая-38, ПС Космическая 110/10 кВ |  | Договор с СТСО № 18 4200 3758 24 от 11.11.2024 | н/д |  |  | н/д | н/д
3010 | ООО "УК ГОРОД" | Офисы,г.Кемерово, ул.Двужильного 12/б |  | ТП-821, рубильник 7 (ул.Ю.Двужильного,16-а) от ф.22-24 через РП-22, ф.Космическая-38, ПС Космическая 110/10 кВ |  | Договор с СТСО № 18 4200 3758 24 от 11.11.2024 | н/д |  |  | н/д | н/д
3011 | ООО "ЮЖНЫЙ" | г.Кемерово, ул.Двужильного 16/а |  | ТП-821, рубильник 9 (ул.Ю.Двужильного,16-а) от ф.22-24 через РП-22, ф.Космическая-38, ПС Космическая 110/10 кВ |  | Договор с СТСО № 18 4200 3758 24 от 11.11.2024 | н/д |  |  | н/д | н/д
3012 | ООО "ЮЖНЫЙ" | г.Кемерово, ул.Двужильного 12 |  | ТП-821, рубильник 8 (ул.Ю.Двужильного,16-а) от ф.22-24 через РП-22, ф.Космическая-38, ПС Космическая 110/10 кВ |  | Договор с СТСО № 18 4200 3758 24 от 11.11.2024 | н/д |  |  | н/д | н/д
3013 | СБЕРБАНК | г.Кемерово, ул.Двужильного 14 |  | ТП-821, рубильник 11 (ул.Ю.Двужильного,16-а) от ф.22-24 через РП-22, ф.Космическая-38, ПС Космическая 110/10 кВ |  | Договор с СТСО № 18 4200 3758 24 от 11.11.2024 | н/д |  |  | н/д | н/д
3014 | ООО "Вавилон" | г.Кемерово, ул.Космическая 22/а |  | ТП-821, рубильник 12 от ф.22-24 через РП-22, ф.Космическая-38, ПС Космическая 110/10 кВ |  | Договор с СТСО № 18 4200 3758 24 от 11.11.2024 | н/д |  |  | н/д | н/д
3015 | ФЛ Кравчук Л. Э. | г.Кемерово, ул.Двужильного 16/а |  | ТП-821, рубильник 9 от ф.22-24 через РП-22, ф.Космическая-38, ПС Космическая 110/10 кВ |  | Договор с СТСО № 18 4200 3758 24 от 11.11.2024 | н/д |  |  | н/д | н/д
3016 | ФЛ Блащук Н. И. | г.Кемерово, ул.Двужильного 14 |  | ТП-821, рубильник 11 от ф.22-24 через РП-22, ф.Космическая-38, ПС Космическая 110/10 кВ |  | Договор с СТСО № 18 4200 3758 24 от 11.11.2024 | н/д |  |  | н/д | н/д
3017 | ФЛ Петросян А. Г. | г.Кемерово, ул.Космическая 22/а |  | ТП-821, рубильник 12 от ф.22-24 через РП-22, ф.Космическая-38, ПС Космическая 110/10 кВ |  | Договор с СТСО № 18 4200 3758 24 от 11.11.2024 | н/д |  |  | н/д | н/д
3018 | ФЛ Кувшинова Ю. Д. | г.Кемерово, ул.Двужильного 16/а |  | ТП-821, рубильник 9 от ф.22-24 через РП-22, ф.Космическая-38, ПС Космическая 110/10 кВ |  | Договор с СТСО № 18 4200 3758 24 от 11.11.2024 | н/д |  |  | н/д | н/д
3019 | ГБУ "ОБЛАСТНОЙ ТЕХНИЧЕСКИЙ ЦЕНТР" | г.Кемерово, ул.Баумана 57 |  | ТП-930, рубильник 16 (ул.Баумана,59) от ф.13-7 через РП-13, ф.Космическая-5, ПС Космическая 110/10 кВ |  | Договор с СТСО № 18 4200 3758 24 от 11.11.2024 | н/д | 0.18 | 0.18 | н/д | н/д
3020 | КСМЭУ | г.Кемерово |  | ТП-930, рубильник 15 (ул.Баумана,59) от ф.13-7 через РП-13, ф.Космическая-5, ПС Космическая 110/10 кВ |  | Договор с СТСО № 18 4200 3758 24 от 11.11.2024 | н/д |  |  | н/д | н/д
3021 | СШМНУ | г.Кемерово, ул.Баумана 54 |  | ТП-592 от ф.13-7 через РП-13, ф.Космическая-5, ПС Космическая 110/10 кВ |  | Договор с СТСО № 18 4200 3758 24 от 11.11.2024 | н/д |  |  | н/д | н/д
3022 | ФКУ"ЦХ И СО"ГУ МВФ РОСИИ ПО КЕМ.ОБЛ. | Губернский Центр,г.Кемерово, ул.Баумана 59 |  | ТП-930, рубильник 9 (ул.Баумана,59) от ф.13-7 через РП-13, ф.Космическая-5, ПС Космическая 110/10 кВ |  | Договор с СТСО № 18 4200 3758 24 от 11.11.2024 | н/д |  |  | н/д | н/д
3023 | ФКУ"ЦХ И СО"ГУ МВФ РОСИИ ПО КЕМ.ОБЛ. | Губернский Центр,г.Кемерово, ул.Баумана 59 |  | ТП-930, рубильник 10 (ул.Баумана,59) от ф.13-7 через РП-13, ф.Космическая-5, ПС Космическая 110/10 кВ |  | Договор с СТСО № 18 4200 3758 24 от 11.11.2024 | н/д |  |  | н/д | н/д
3024 | ФКУ"ЦХ И СО"ГУ МВФ РОСИИ ПО КЕМ.ОБЛ. | Управление ГИБДД,г.Кемерово, ул.Баумана 59 |  | ТП-930, рубильник 14 (ул.Баумана,59) от ф.13-7 через РП-13, ф.Космическая-5, ПС Космическая 110/10 кВ |  | Договор с СТСО № 18 4200 3758 24 от 11.11.2024 | н/д |  |  | н/д | н/д
3025 | ФЛ Польщиков А.Н. | г.Кемерово, ул.Баумана 54 |  | ТП-592 от ф.13-7 через РП-13, ф.Космическая-5, ПС Космическая 110/10 кВ |  | Договор с СТСО № 18 4200 3758 24 от 11.11.2024 | н/д |  |  | н/д | н/д
3026 | КТТУ | г.Кемерово |  | ТП-ТЯГОВАЯ-4 от ф.13-9 через РП-13, ф.Космическая-5, ПС Космическая 110/10 кВ |  | Договор с СТСО № 18 4200 3758 24 от 11.11.2024 | н/д | 0.85 | 0.67 | н/д | н/д
3027 | ОАО "КЕМЕРОВСКАЯ ТЕПЛОСЕТЕВАЯ КОМПАНИЯ" | г.Кемерово, ул.Баумана 53 |  | ТП-ПНС-1 от ф.13-11 через РП-13, ф.Космическая-5, ПС Космическая 110/10 кВ |  | Договор с СТСО № 18 4200 3758 24 от 11.11.2024 | 0.15 | 0.57 | 0.07 | н/д | н/д
3028 | ГАОУ СПО КО КУЗТАГИС (ТЕХНИКУМ) | Арматур Цех,г.Кемерово, ул.Радищева 5 |  | ТП-455, рубильник 13 (ул.Радищева, 5 тер-ия ГПТУ №63) от ф.13-13 через РП-13, ф.Космическая-5, ПС Космическая 110/10 кВ |  | Договор с СТСО № 18 4200 3758 24 от 11.11.2024 | н/д | 0.43 | 0.35 | н/д | н/д
3029 | ГАОУ СПО КО КУЗТАГИС (ТЕХНИКУМ) | Арматур Цех,г.Кемерово, ул.Радищева 5 |  | ТП-455, рубильник 6 (ул.Радищева, 5 тер-ия ГПТУ №63) от ф.13-13 через РП-13, ф.Космическая-5, ПС Космическая 110/10 кВ |  | Договор с СТСО № 18 4200 3758 24 от 11.11.2024 | н/д | 0.43 | 0.35 | н/д | н/д
3030 | ГАОУ СПО КО КУЗТАГИС (ТЕХНИКУМ) | Бытовой корпус,г.Кемерово, ул.Радищева 5 |  | ТП-455, рубильник 3 (ул.Радищева, 5 тер-ия ГПТУ №63) от ф.13-13 через РП-13, ф.Космическая-5, ПС Космическая 110/10 кВ |  | Договор с СТСО № 18 4200 3758 24 от 11.11.2024 | н/д | 0.43 | 0.35 | н/д | н/д
3031 | ГАОУ СПО КО КУЗТАГИС (ТЕХНИКУМ) | Бытовой корпус,г.Кемерово, ул.Радищева 5 |  | ТП-455, рубильник 16 (ул.Радищева, 5 тер-ия ГПТУ №63) от ф.13-13 через РП-13, ф.Космическая-5, ПС Космическая 110/10 кВ |  | Договор с СТСО № 18 4200 3758 24 от 11.11.2024 | н/д | 0.43 | 0.35 | н/д | н/д
3032 | ГАОУ СПО КО КУЗТАГИС (ТЕХНИКУМ) | Механ. Мастерская,г.Кемерово, ул.Радищева 5 |  | ТП-455, рубильник 4 (ул.Радищева, 5 тер-ия ГПТУ №63) от ф.13-13 через РП-13, ф.Космическая-5, ПС Космическая 110/10 кВ |  | Договор с СТСО № 18 4200 3758 24 от 11.11.2024 | н/д | 0.43 | 0.35 | н/д | н/д
3033 | ГАОУ СПО КО КУЗТАГИС (ТЕХНИКУМ) | Механ. Мастерская,г.Кемерово, ул.Радищева 5 |  | ТП-455, рубильник 11 (ул.Радищева, 5 тер-ия ГПТУ №63) от ф.13-13 через РП-13, ф.Космическая-5, ПС Космическая 110/10 кВ |  | Договор с СТСО № 18 4200 3758 24 от 11.11.2024 | н/д | 0.43 | 0.35 | н/д | н/д
3034 | ГАОУ СПО КО КУЗТАГИС (ТЕХНИКУМ) | Учебный корпус,г.Кемерово, ул.Радищева 5 |  | ТП-455, рубильник 12 (ул.Радищева, 5 тер-ия ГПТУ №63) от ф.13-13 через РП-13, ф.Космическая-5, ПС Космическая 110/10 кВ |  | Договор с СТСО № 18 4200 3758 24 от 11.11.2024 | н/д | 0.43 | 0.35 | н/д | н/д
3035 | ГАОУ СПО КО КУЗТАГИС (ТЕХНИКУМ) | Учебный корпус,г.Кемерово, ул.Радищева 5 |  | ТП-455, рубильник 8 (ул.Радищева, 5 тер-ия ГПТУ №63) от ф.13-13 через РП-13, ф.Космическая-5, ПС Космическая 110/10 кВ |  | Договор с СТСО № 18 4200 3758 24 от 11.11.2024 | н/д | 0.43 | 0.35 | н/д | н/д
3036 | ГАОУ СПО КО КУЗТАГИС (ТЕХНИКУМ) | Общежитие,г.Кемерово, ул.Радищева 5 |  | ТП-455, рубильник 5 (ул.Радищева, 5 тер-ия ГПТУ №63) от ф.13-13 через РП-13, ф.Космическая-5, ПС Космическая 110/10 кВ |  | Договор с СТСО № 18 4200 3758 24 от 11.11.2024 | н/д | 0.43 | 0.35 | н/д | н/д
3037 | Горсвет | Уличное освещение,г.Кемерово |  | ТП-556, рубильник 12 (ул.Радищева,16, 16-а) от ф.13-13 через РП-13, ф.Космическая-5, ПС Космическая 110/10 кВ |  | Договор с СТСО № 18 4200 3758 24 от 11.11.2024 | н/д | 0.43 | 0.35 | н/д | н/д
3038 | Горсвет | Уличное освещение,г.Кемерово |  | ТП-455, рубильник 15 (ул.Радищева, 5 тер-ия ГПТУ №63) от ф.13-13 через РП-13, ф.Космическая-5, ПС Космическая 110/10 кВ |  | Договор с СТСО № 18 4200 3758 24 от 11.11.2024 | н/д | 0.43 | 0.35 | н/д | н/д
3039 | ДЕТ/САД № 224 | г.Кемерово, ул.Космическая 16/б |  | ТП-556, рубильник 7 (ул.Радищева,16, 16-а) от ф.13-13 через РП-13, ф.Космическая-5, ПС Космическая 110/10 кВ |  | Договор с СТСО № 18 4200 3758 24 от 11.11.2024 | н/д | 0.43 | 0.35 | н/д | н/д
3040 | ДК ВОГ | г.Кемерово, ул.Космическая 16/в |  | ТП-556, рубильник 6 (ул.Радищева,16, 16-а) от ф.13-13 через РП-13, ф.Космическая-5, ПС Космическая 110/10 кВ |  | Договор с СТСО № 18 4200 3758 24 от 11.11.2024 | н/д | 0.43 | 0.35 | н/д | н/д
3041 | ДК ВОГ | г.Кемерово, ул.Космическая 16/в |  | ТП-556, рубильник 16 (ул.Радищева,16, 16-а) от ф.13-13 через РП-13, ф.Космическая-5, ПС Космическая 110/10 кВ |  | Договор с СТСО № 18 4200 3758 24 от 11.11.2024 | н/д | 0.43 | 0.35 | н/д | н/д
3042 | ЗАО "ТЕЛЕ-2-КЕМЕРОВО" | Сотовая связь,г.Кемерово, ул.Патриотов 26 |  | ТП-455, рубильник 2 (ул.Радищева, 5 тер-ия ГПТУ №63) от ф.13-13 через РП-13, ф.Космическая-5, ПС Космическая 110/10 кВ |  | Договор с СТСО № 18 4200 3758 24 от 11.11.2024 | н/д | 0.43 | 0.35 | н/д | н/д
3043 | ИП Плуталов Ю.И. | АЗС,г.Кемерово, пересечение ул.Радищева и ул.Баумана 1/а |  | ТП-917 (ИП Плуталов АЗС) от ф.13-13 через РП-13, ф.Космическая-5, ПС Космическая 110/10 кВ |  | Договор с СТСО № 18 4200 3758 24 от 11.11.2024 | н/д | 0.43 | 0.35 | н/д | н/д
3044 | ИП | Строительств СТО,г.Кемерово, ул.Баумана 14 |  | ТП-555, рубильник 6 (ул.Космическая,18-а) от ф.13-13 через РП-13, ф.Космическая-5, ПС Космическая 110/10 кВ |  | Договор с СТСО № 18 4200 3758 24 от 11.11.2024 | н/д | 0.43 | 0.35 | н/д | н/д
3045 | Кемеровская Таможня | Гаражи,г.Кемерово, ул.Радищева 2/б |  | ТП-555, рубильник 15 (ул.Космическая,18-а) от ф.13-13 через РП-13, ф.Космическая-5, ПС Космическая 110/10 кВ |  | Договор с СТСО № 18 4200 3758 24 от 11.11.2024 | н/д | 0.43 | 0.35 | н/д | н/д
3046 | Комбинат Школьного Питания | г.Кемерово, ул.Космическая 18/б |  | ТП-555, рубильник 7 (ул.Космическая,18-а) от ф.13-13 через РП-13, ф.Космическая-5, ПС Космическая 110/10 кВ |  | Договор с СТСО № 18 4200 3758 24 от 11.11.2024 | н/д | 0.43 | 0.35 | н/д | н/д
3047 | Комбинат Школьного Питания | г.Кемерово, ул.Космическая 18/б |  | ТП-555, рубильник 14 (ул.Космическая,18-а) от ф.13-13 через РП-13, ф.Космическая-5, ПС Космическая 110/10 кВ |  | Договор с СТСО № 18 4200 3758 24 от 11.11.2024 | н/д | 0.43 | 0.35 | н/д | н/д
3048 | КРО СФ ОАО "МЕГАФОН" | Базовая станция,г.Кемерово, ул.Патриотов 26 |  | ТП-455, рубильник 2 (ул.Радищева, 5 тер-ия ГПТУ №63) от ф.13-13 через РП-13, ф.Космическая-5, ПС Космическая 110/10 кВ |  | Договор с СТСО № 18 4200 3758 24 от 11.11.2024 | н/д | 0.43 | 0.35 | н/д | н/д
3049 | Магазин "КАТОД" | Магазин,г.Кемерово, ул.Баумана 2/а |  | ТП-556, рубильник 1 (ул.Радищева,16, 16-а) от ф.13-13 через РП-13, ф.Космическая-5, ПС Космическая 110/10 кВ |  | Договор с СТСО № 18 4200 3758 24 от 11.11.2024 | н/д | 0.43 | 0.35 | н/д | н/д
3050 | Областное Управление УГИБДД | Пост диагностики,г.Кемерово, ул.Баумана 14 |  | ТП-556, рубильник 5 (ул.Радищева,16, 16-а) от ф.13-13 через РП-13, ф.Космическая-5, ПС Космическая 110/10 кВ |  | Договор с СТСО № 18 4200 3758 24 от 11.11.2024 | н/д | 0.43 | 0.35 | н/д | н/д
3051 | Областное Управление УГИБДД | Пост диагностики,г.Кемерово, ул.Баумана 14 |  | ТП-556, рубильник 14 (ул.Радищева,16, 16-а) от ф.13-13 через РП-13, ф.Космическая-5, ПС Космическая 110/10 кВ |  | Договор с СТСО № 18 4200 3758 24 от 11.11.2024 | н/д | 0.43 | 0.35 | н/д | н/д
3052 | ООО "ПАРИТЕТ ЛТД" | г.Кемерово, ул.Баумана 2/а |  | ТП-917 (ИП Плуталов АЗС) от ф.13-13 через РП-13, ф.Космическая-5, ПС Космическая 110/10 кВ |  | Договор с СТСО № 18 4200 3758 24 от 11.11.2024 | н/д | 0.43 | 0.35 | н/д | н/д
3053 | ООО "СИБВЕЙ" (ООО "РЕГИОН 42") | г.Кемерово, ул.Космическая 16/а |  | ТП-556, рубильник 8 (ул.Радищева,16, 16-а) от ф.13-13 через РП-13, ф.Космическая-5, ПС Космическая 110/10 кВ |  | Договор с СТСО № 18 4200 3758 24 от 11.11.2024 | н/д | 0.43 | 0.35 | н/д | н/д
3054 | ООО "СИБВЕЙ" (ООО "РЕГИОН 42") | г.Кемерово, ул.Космическая 16/а |  | ТП-556, рубильник 15 (ул.Радищева,16, 16-а) от ф.13-13 через РП-13, ф.Космическая-5, ПС Космическая 110/10 кВ |  | Договор с СТСО № 18 4200 3758 24 от 11.11.2024 | н/д | 0.43 | 0.35 | н/д | н/д
3055 | ООО "УК ГОРОД" | г.Кемерово, ул.Космическая 16/1 |  | ТП-556, рубильник 10 (ул.Радищева,16, 16-а) от ф.13-13 через РП-13, ф.Космическая-5, ПС Космическая 110/10 кВ |  | Договор с СТСО № 18 4200 3758 24 от 11.11.2024 | н/д | 0.43 | 0.35 | н/д | н/д
3056 | ООО "УК ГОРОД" | г.Кемерово, ул.Космическая 16/1 |  | ТП-556, рубильник 3 (ул.Радищева,16, 16-а) от ф.13-13 через РП-13, ф.Космическая-5, ПС Космическая 110/10 кВ |  | Договор с СТСО № 18 4200 3758 24 от 11.11.2024 | н/д | 0.43 | 0.35 | н/д | н/д
3057 | ООО "ФОРМУЛА КАЧЕСТВА" | Строительство корпуса №1,г.Кемерово, ул.Радищева 2/б |  | ТП-555, рубильник 1 (ул.Космическая,18-а) от ф.13-13 через РП-13, ф.Космическая-5, ПС Космическая 110/10 кВ |  | Договор с СТСО № 18 4200 3758 24 от 11.11.2024 | н/д | 0.43 | 0.35 | н/д | н/д
3058 | ООО "ФОРМУЛА КАЧЕСТВА" | Строительство корпуса №2,г.Кемерово, ул.Радищева 2/б |  | ТП-555, рубильник 2 (ул.Космическая,18-а) от ф.13-13 через РП-13, ф.Космическая-5, ПС Космическая 110/10 кВ |  | Договор с СТСО № 18 4200 3758 24 от 11.11.2024 | н/д | 0.43 | 0.35 | н/д | н/д
3059 | ООО "ЮЖНЫЙ" | г.Кемерово, ул.Космическая 16 |  | ТП-556, рубильник 13 (ул.Радищева,16, 16-а) от ф.13-13 через РП-13, ф.Космическая-5, ПС Космическая 110/10 кВ |  | Договор с СТСО № 18 4200 3758 24 от 11.11.2024 | н/д | 0.43 | 0.35 | н/д | н/д
3060 | ООО "ЮЖНЫЙ" | г.Кемерово, ул.Патриотов 24 |  | ТП-455, рубильник 14 (ул.Радищева, 5 тер-ия ГПТУ №63) от ф.13-13 через РП-13, ф.Космическая-5, ПС Космическая 110/10 кВ |  | Договор с СТСО № 18 4200 3758 24 от 11.11.2024 | н/д | 0.43 | 0.35 | н/д | н/д
3061 | ООО "ЮЖНЫЙ" | г.Кемерово, ул.Космическая 18 |  | ТП-555, рубильник 13 (ул.Космическая,18-а) от ф.13-13 через РП-13, ф.Космическая-5, ПС Космическая 110/10 кВ |  | Договор с СТСО № 18 4200 3758 24 от 11.11.2024 | н/д | 0.43 | 0.35 | н/д | н/д
3062 | ООО "ЮЖНЫЙ" | г.Кемерово, ул.Космическая 18 |  | ТП-555, рубильник 8 (ул.Космическая,18-а) от ф.13-13 через РП-13, ф.Космическая-5, ПС Космическая 110/10 кВ |  | Договор с СТСО № 18 4200 3758 24 от 11.11.2024 | н/д | 0.43 | 0.35 | н/д | н/д
3063 | ООО "ЮЖНЫЙ" | г.Кемерово, ул.Космическая 18/а |  | ТП-555, рубильник 13 (ул.Космическая,18-а) от ф.13-13 через РП-13, ф.Космическая-5, ПС Космическая 110/10 кВ |  | Договор с СТСО № 18 4200 3758 24 от 11.11.2024 | н/д | 0.43 | 0.35 | н/д | н/д
3064 | ООО "ЮЖНЫЙ" | г.Кемерово, ул.Космическая 18/а |  | ТП-555, рубильник 8 (ул.Космическая,18-а) от ф.13-13 через РП-13, ф.Космическая-5, ПС Космическая 110/10 кВ |  | Договор с СТСО № 18 4200 3758 24 от 11.11.2024 | н/д | 0.43 | 0.35 | н/д | н/д
3065 | ООО ТСЦ "АВТОСЕГМЕНТ" | г.Кемерово, ул.Космическая 16/г |  | ТП-556, рубильник 4 (ул.Радищева,16, 16-а) от ф.13-13 через РП-13, ф.Космическая-5, ПС Космическая 110/10 кВ |  | Договор с СТСО № 18 4200 3758 24 от 11.11.2024 | н/д | 0.43 | 0.35 | н/д | н/д
3066 | ПГК "КОСМИЧЕСКИЙ" | г.Кемерово, ул.Космическая |  | ТП-555, рубильник 3 (ул.Космическая,18-а) от ф.13-13 через РП-13, ф.Космическая-5, ПС Космическая 110/10 кВ |  | Договор с СТСО № 18 4200 3758 24 от 11.11.2024 | н/д | 0.43 | 0.35 | н/д | н/д
3067 | ПОЖАРНАЯ КОМАНДА (ВПЧ-2) | г.Кемерово, ул.Патриотов 26 |  | ТП-455, рубильник 2 (ул.Радищева, 5 тер-ия ГПТУ №63) от ф.13-13 через РП-13, ф.Космическая-5, ПС Космическая 110/10 кВ |  | Договор с СТСО № 18 4200 3758 24 от 11.11.2024 | н/д | 0.43 | 0.35 | н/д | н/д
3068 | УГИБДД | Гараж,г.Кемерово, ул.Радищева 2/а |  | ТП-556, рубильник 11 (ул.Радищева,16, 16-а) от ф.13-13 через РП-13, ф.Космическая-5, ПС Космическая 110/10 кВ |  | Договор с СТСО № 18 4200 3758 24 от 11.11.2024 | н/д | 0.43 | 0.35 | н/д | н/д
3069 | ФГБОУДПО УЧЕБНЫЙ ЦЕНТР ФПС ПО КО | г.Кемерово, ул.Патриотов 26 |  | ТП-455, рубильник 2 (ул.Радищева, 5 тер-ия ГПТУ №63) от ф.13-13 через РП-13, ф.Космическая-5, ПС Космическая 110/10 кВ |  | Договор с СТСО № 18 4200 3758 24 от 11.11.2024 | н/д | 0.43 | 0.35 | н/д | н/д
3070 | ФЛ Харитонов | г.Кемерово, ул.Радищева 1/а |  | ТП-556, рубильник 9 (ул.Радищева,16, 16-а) от ф.13-13 через РП-13, ф.Космическая-5, ПС Космическая 110/10 кВ |  | Договор с СТСО № 18 4200 3758 24 от 11.11.2024 | н/д | 0.43 | 0.35 | н/д | н/д
3071 | ЧП Хасилов | Мини-магазин,г.Кемерово, ул.Краснознаменная 17 |  | ТП-88, рубильник 6 (ул. Танистая, 30) от ф.13-17 через РП-13, ф.Космическая-5, ПС Космическая 110/10 кВ |  | Договор с СТСО № 18 4200 3758 24 от 11.11.2024 | н/д | 1.34 | 1 | н/д | н/д
3072 | "СИБТЕЛ" ИП Астофуровой Н.Н. | г.Кемерово, ул.Краснознаменная 31 |  | ТП-88, рубильник 11 (ул. Танистая, 30) от ф.13-17 через РП-13, ф.Космическая-5, ПС Космическая 110/10 кВ |  | Договор с СТСО № 18 4200 3758 24 от 11.11.2024 | н/д | 1.34 | 1 | н/д | н/д
3073 | Автосервис | Автосервис,г.Кемерово, ул.Сибиряков-Гвардейцев 91 |  | ТП-470, рубильник 1 (ул. Фрунзе, 62) от ф.13-17 через РП-13, ф.Космическая-5, ПС Космическая 110/10 кВ |  | Договор с СТСО № 18 4200 3758 24 от 11.11.2024 | н/д | 1.34 | 1 | н/д | н/д
3074 | АО "НВЦИОНАЛЬНАЯ БАШЕННАЯ КОМПАНИЯ" | г.Кемерово, ул.Краснознаменная 17 |  | ТП-88, рубильник 6 (ул. Танистая, 30) от ф.13-17 через РП-13, ф.Космическая-5, ПС Космическая 110/10 кВ |  | Договор с СТСО № 18 4200 3758 24 от 11.11.2024 | н/д | 1.34 | 1 | н/д | н/д
3075 | Базовая станция ГТС ДРСУ | г.Кемерово, ул.Бийская 40 |  | ТП-87, рубильник 6 (ул.Бийская, Алтайская) от ф.13-17 через РП-13, ф.Космическая-5, ПС Космическая 110/10 кВ |  | Договор с СТСО № 18 4200 3758 24 от 11.11.2024 | н/д | 1.34 | 1 | н/д | н/д
3076 | ГК "АЛТАЙ-Н" | Гаражный кооператив,г.Кемерово, ул.Алтайская 22 |  | ТП-87, рубильник 10 (ул.Бийская, Алтайская) от ф.13-17 через РП-13, ф.Космическая-5, ПС Космическая 110/10 кВ |  | Договор с СТСО № 18 4200 3758 24 от 11.11.2024 | н/д | 1.34 | 1 | н/д | н/д
3077 | Горсвет | Уличное освещение,г.Кемерово |  | ТП-67, рубильник 3 (ул.Фрунзе, пер.Фрунзе) от ф.13-17 через РП-13, ф.Космическая-5, ПС Космическая 110/10 кВ |  | Договор с СТСО № 18 4200 3758 24 от 11.11.2024 | н/д | 1.34 | 1 | н/д | н/д
3078 | Горсвет | Уличное освещение,г.Кемерово |  | ТП-87, рубильник 3 (ул.Бийская, Алтайская) от ф.13-17 через РП-13, ф.Космическая-5, ПС Космическая 110/10 кВ |  | Договор с СТСО № 18 4200 3758 24 от 11.11.2024 | н/д | 1.34 | 1 | н/д | н/д
3079 | Горсвет | Уличное освещение,г.Кемерово |  | ТП-470, рубильник 2 (ул. Фрунзе, 62) от ф.13-17 через РП-13, ф.Космическая-5, ПС Космическая 110/10 кВ |  | Договор с СТСО № 18 4200 3758 24 от 11.11.2024 | н/д | 1.34 | 1 | н/д | н/д
3080 | Горсвет | Уличное освещение,г.Кемерово |  | ТП-470, рубильник 4 (ул. Фрунзе, 62) от ф.13-17 через РП-13, ф.Космическая-5, ПС Космическая 110/10 кВ |  | Договор с СТСО № 18 4200 3758 24 от 11.11.2024 | н/д | 1.34 | 1 | н/д | н/д
3081 | ГУВД | г.Кемерово, ул.Бийская 37 |  | ТП-87, рубильник 11 (ул.Бийская, Алтайская) от ф.13-17 через РП-13, ф.Космическая-5, ПС Космическая 110/10 кВ |  | Договор с СТСО № 18 4200 3758 24 от 11.11.2024 | н/д | 1.34 | 1 | н/д | н/д
3082 | ГУВД | г.Кемерово, ул.Бийская 37 |  | ТП-87, рубильник 7 (ул.Бийская, Алтайская) от ф.13-17 через РП-13, ф.Космическая-5, ПС Космическая 110/10 кВ |  | Договор с СТСО № 18 4200 3758 24 от 11.11.2024 | н/д | 1.34 | 1 | н/д | н/д
3083 | ДРСУ | Котельная,г.Кемерово, ул.Бийская 40/а |  | ТП-87, рубильник 6 (ул.Бийская, Алтайская) от ф.13-17 через РП-13, ф.Космическая-5, ПС Космическая 110/10 кВ |  | Договор с СТСО № 18 4200 3758 24 от 11.11.2024 | н/д | 1.34 | 1 | н/д | н/д
3084 | ДРСУ | Котельная,г.Кемерово, ул.Бийская 40/а |  | ТП-87, рубильник 15 (ул.Бийская, Алтайская) от ф.13-17 через РП-13, ф.Космическая-5, ПС Космическая 110/10 кВ |  | Договор с СТСО № 18 4200 3758 24 от 11.11.2024 | н/д | 1.34 | 1 | н/д | н/д
3085 | ЗАО "РОСТ-СЕРВИС" | Торгово-складской комплекс,г.Кемерово, ул.Бийская 9 |  | ТП-87, рубильник 13 (ул.Бийская, Алтайская) от ф.13-17 через РП-13, ф.Космическая-5, ПС Космическая 110/10 кВ |  | Договор с СТСО № 18 4200 3758 24 от 11.11.2024 | н/д | 1.34 | 1 | н/д | н/д
3086 | ЗАО "РОСТ-СЕРВИС" | Торгово-складской комплекс,г.Кемерово, ул.Бийская 9 |  | ТП-87, рубильник 1 (ул.Бийская, Алтайская) от ф.13-17 через РП-13, ф.Космическая-5, ПС Космическая 110/10 кВ |  | Договор с СТСО № 18 4200 3758 24 от 11.11.2024 | н/д | 1.34 | 1 | н/д | н/д
3087 | ЗАО "ЦИРКОН" | г.Кемерово, ул.Бийская 38 |  | ТП-87, рубильник 8 (ул.Бийская, Алтайская) от ф.13-17 через РП-13, ф.Космическая-5, ПС Космическая 110/10 кВ |  | Договор с СТСО № 18 4200 3758 24 от 11.11.2024 | н/д | 1.34 | 1 | н/д | н/д
3088 | ИП Маркосян А.Н. | Шиномонтажный цех,г.Кемерово, ул.Сибиряков-Гвардейцев 76 |  | ТП-67, рубильник 8 (ул.Фрунзе, пер.Фрунзе) от ф.13-17 через РП-13, ф.Космическая-5, ПС Космическая 110/10 кВ |  | Договор с СТСО № 18 4200 3758 24 от 11.11.2024 | н/д | 1.34 | 1 | н/д | н/д
3089 | ИП Хасылов | Магазин,г.Кемерово, ул.Тимирязева 40 |  | ТП-470, рубильник 6 (ул. Фрунзе, 62) от ф.13-17 через РП-13, ф.Космическая-5, ПС Космическая 110/10 кВ |  | Договор с СТСО № 18 4200 3758 24 от 11.11.2024 | н/д | 1.34 | 1 | н/д | н/д
3090 | ЧЛ Кротов В.А. | Капитальный гараж,г.Кемерово, ул.Сибиряков-Гвардейцев 129 |  | ТП-470, рубильник 5 (ул. Фрунзе, 62) от ф.13-17 через РП-13, ф.Космическая-5, ПС Космическая 110/10 кВ |  | Договор с СТСО № 18 4200 3758 24 от 11.11.2024 | н/д | 1.34 | 1 | н/д | н/д
3091 | Кафе | Кафе,г.Кемерово, ул.Сибиряков-Гвардейцев 88 |  | ТП-67, рубильник 8 (ул.Фрунзе, пер.Фрунзе) от ф.13-17 через РП-13, ф.Космическая-5, ПС Космическая 110/10 кВ |  | Договор с СТСО № 18 4200 3758 24 от 11.11.2024 | н/д | 1.34 | 1 | н/д | н/д
3092 | "КЕМДОР" | Видиокамера,г.Кемерово, ул.Сибиряков-Гвардейцев 84 |  | ТП-67, рубильник 8 (ул.Фрунзе, пер.Фрунзе) от ф.13-17 через РП-13, ф.Космическая-5, ПС Космическая 110/10 кВ |  | Договор с СТСО № 18 4200 3758 24 от 11.11.2024 | н/д | 1.34 | 1 | н/д | н/д
3093 | Котельная №47 | г.Кемерово, ул.Бийская 37 |  | ТП-87, рубильник 11 (ул.Бийская, Алтайская) от ф.13-17 через РП-13, ф.Космическая-5, ПС Космическая 110/10 кВ |  | Договор с СТСО № 18 4200 3758 24 от 11.11.2024 | н/д | 1.34 | 1 | н/д | н/д
3094 | Котельная №47 | г.Кемерово, ул.Бийская 37 |  | ТП-87, рубильник 5 (ул.Бийская, Алтайская) от ф.13-17 через РП-13, ф.Космическая-5, ПС Космическая 110/10 кВ |  | Договор с СТСО № 18 4200 3758 24 от 11.11.2024 | н/д | 1.34 | 1 | н/д | н/д
3095 | Магазин "ИРИД" | Магазин,г.Кемерово, ул.Сибиряков-Гвардейцев 94 |  | ТП-67, рубильник 8 (ул.Фрунзе, пер.Фрунзе) от ф.13-17 через РП-13, ф.Космическая-5, ПС Космическая 110/10 кВ |  | Договор с СТСО № 18 4200 3758 24 от 11.11.2024 | н/д | 1.34 | 1 | н/д | н/д
3096 | Магазин "НАДЕЖДА" | Магазин,г.Кемерово, ул.Прокопьевская 7 |  | ТП-187, рубильник 4 (ул.Бийская, Прокопьевская ) от ф.13-17 через РП-13, ф.Космическая-5, ПС Космическая 110/10 кВ |  | Договор с СТСО № 18 4200 3758 24 от 11.11.2024 | н/д | 1.34 | 1 | н/д | н/д
3097 | ФЛ Лузанова Н.В. | Магазин,г.Кемерово, ул.Бийская 1 |  | ТП-470, рубильник 8 (ул. Фрунзе, 62) от ф.13-17 через РП-13, ф.Космическая-5, ПС Космическая 110/10 кВ |  | Договор с СТСО № 18 4200 3758 24 от 11.11.2024 | н/д | 1.34 | 1 | н/д | н/д
3098 | МП "КЕМЕРОВОГОРСВЕТ" | Уличное освещение,г.Кемерово |  | ТП-88, рубильник 11 (ул. Танистая, 30) от ф.13-17 через РП-13, ф.Космическая-5, ПС Космическая 110/10 кВ |  | Договор с СТСО № 18 4200 3758 24 от 11.11.2024 | н/д | 1.34 | 1 | н/д | н/д
3099 | МП "КЕМЕРОВОГОРСВЕТ" | Уличное освещение,г.Кемерово |  | ТП-88, рубильник 6 (ул. Танистая, 30) от ф.13-17 через РП-13, ф.Космическая-5, ПС Космическая 110/10 кВ |  | Договор с СТСО № 18 4200 3758 24 от 11.11.2024 | н/д | 1.34 | 1 | н/д | н/д
3100 | Общество Кролиководов | г.Кемерово, ул.Фрунзе 22 |  | ТП-67, рубильник 7 (ул.Фрунзе, пер.Фрунзе) от ф.13-17 через РП-13, ф.Космическая-5, ПС Космическая 110/10 кВ |  | Договор с СТСО № 18 4200 3758 24 от 11.11.2024 | н/д | 1.34 | 1 | н/д | н/д
3101 | ООО "КРАФТ" | Склад,г.Кемерово, ул.Бийская 38 |  | ТП-87, рубильник 2 (ул.Бийская, Алтайская) от ф.13-17 через РП-13, ф.Космическая-5, ПС Космическая 110/10 кВ |  | Договор с СТСО № 18 4200 3758 24 от 11.11.2024 | н/д | 1.34 | 1 | н/д | н/д
3102 | ООО "ОГУН" | Производственная база, котельная,г.Кемерово, ул.Бийская 38 |  | ТП-87, рубильник 16 (ул.Бийская, Алтайская) от ф.13-17 через РП-13, ф.Космическая-5, ПС Космическая 110/10 кВ |  | Договор с СТСО № 18 4200 3758 24 от 11.11.2024 | н/д | 1.34 | 1 | н/д | н/д
3103 | ООО "РСУ СКЭК" | Светофорный объект,г.Кемерово, пересечение ул.Киевская и ул.Сибиряков-Гвардейцев |  | ТП-470, рубильник 6 (ул. Фрунзе, 62) от ф.13-17 через РП-13, ф.Космическая-5, ПС Космическая 110/10 кВ |  | Договор с СТСО № 18 4200 3758 24 от 11.11.2024 | н/д | 1.34 | 1 | н/д | н/д
3104 | ООО "СКК" | г.Кемерово, ул.Буденного 23 |  | ТП-88, рубильник 12 (ул. Танистая, 30) от ф.13-17 через РП-13, ф.Космическая-5, ПС Космическая 110/10 кВ |  | Договор с СТСО № 18 4200 3758 24 от 11.11.2024 | н/д | 1.34 | 1 | н/д | н/д
3105 | ООО "СКК" | г.Кемерово, ул.Буденного 33 |  | ТП-88, рубильник 12 (ул. Танистая, 30) от ф.13-17 через РП-13, ф.Космическая-5, ПС Космическая 110/10 кВ |  | Договор с СТСО № 18 4200 3758 24 от 11.11.2024 | н/д | 1.34 | 1 | н/д | н/д
3106 | ООО "СКК" | г.Кемерово, пер.Искитимская Набережная 12 |  | ТП-87, рубильник 3 (ул.Бийская, Алтайская) от ф.13-17 через РП-13, ф.Космическая-5, ПС Космическая 110/10 кВ |  | Договор с СТСО № 18 4200 3758 24 от 11.11.2024 | н/д | 1.34 | 1 | н/д | н/д
3107 | ООО "СКК" | г.Кемерово, пер.Искитимская Набережная 13 |  | ТП-87, рубильник 3 (ул.Бийская, Алтайская) от ф.13-17 через РП-13, ф.Космическая-5, ПС Космическая 110/10 кВ |  | Договор с СТСО № 18 4200 3758 24 от 11.11.2024 | н/д | 1.34 | 1 | н/д | н/д
3108 | ООО "СКК" | г.Кемерово, ул.Краснознаменная 36 |  | ТП-707, рубильник 2 (ул.Нерчинская, Большевистская,100) от ф.13-17 через РП-13, ф.Космическая-5, ПС Космическая 110/10 кВ |  | Договор с СТСО № 18 4200 3758 24 от 11.11.2024 | н/д | 1.34 | 1 | н/д | н/д
3109 | ООО "СКК" | г.Кемерово, ул.Краснознаменная 38 |  | ТП-707, рубильник 2 (ул.Нерчинская, Большевистская,100) от ф.13-17 через РП-13, ф.Космическая-5, ПС Космическая 110/10 кВ |  | Договор с СТСО № 18 4200 3758 24 от 11.11.2024 | н/д | 1.34 | 1 | н/д | н/д
3110 | ООО "ФАРТАВТО" | Автомагазин,г.Кемерово, ул.Сибиряков-Гвардейцев 89 |  | ТП-470, рубильник 6 (ул. Фрунзе, 62) от ф.13-17 через РП-13, ф.Космическая-5, ПС Космическая 110/10 кВ |  | Договор с СТСО № 18 4200 3758 24 от 11.11.2024 | н/д | 1.34 | 1 | н/д | н/д
3111 | ПАО "МТС" | г.Кемерово, ул.Краснознаменная 17 |  | ТП-88, рубильник 6 (ул. Танистая, 30) от ф.13-17 через РП-13, ф.Космическая-5, ПС Космическая 110/10 кВ |  | Договор с СТСО № 18 4200 3758 24 от 11.11.2024 | н/д | 1.34 | 1 | н/д | н/д
3112 | "КЕМДОР" | Светофор,г.Кемерово, ул.Сибиряков-Гвардейцев 87 |  | ТП-470, рубильник 6 (ул. Фрунзе, 62) от ф.13-17 через РП-13, ф.Космическая-5, ПС Космическая 110/10 кВ |  | Договор с СТСО № 18 4200 3758 24 от 11.11.2024 | н/д | 1.34 | 1 | н/д | н/д
3113 | "КЕМДОР" | Светофор,г.Кемерово, ул.Крутая 48 |  | ТП-67, рубильник 6 (ул.Фрунзе, пер.Фрунзе) от ф.13-17 через РП-13, ф.Космическая-5, ПС Космическая 110/10 кВ |  | Договор с СТСО № 18 4200 3758 24 от 11.11.2024 | н/д | 1.34 | 1 | н/д | н/д
3114 | "КЕМДОР" | Светофор,г.Кемерово, ул.Сибиряков-Гвардейцев 84 |  | ТП-67, рубильник 8 (ул.Фрунзе, пер.Фрунзе) от ф.13-17 через РП-13, ф.Космическая-5, ПС Космическая 110/10 кВ |  | Договор с СТСО № 18 4200 3758 24 от 11.11.2024 | н/д | 1.34 | 1 | н/д | н/д
3115 | ФЛ Журавлев С.А. | Магазин,г.Кемерово, ул.Бийская 1 |  | ТП-470, рубильник 8 (ул. Фрунзе, 62) от ф.13-17 через РП-13, ф.Космическая-5, ПС Космическая 110/10 кВ |  | Договор с СТСО № 18 4200 3758 24 от 11.11.2024 | н/д | 1.34 | 1 | н/д | н/д
3116 | ФЛ Третьякова | Цех по изготовлению корейских салатов,г.Кемерово, ул.Бийская 38 |  | ТП-87, рубильник 14 (ул.Бийская, Алтайская) от ф.13-17 через РП-13, ф.Космическая-5, ПС Космическая 110/10 кВ |  | Договор с СТСО № 18 4200 3758 24 от 11.11.2024 | н/д | 1.34 | 1 | н/д | н/д
3117 | ФЛ Фомин С.Н. | Жилой дом,г.Кемерово, ул.Алтайская 8 |  | ТП-87, рубильник 12 (ул.Бийская, Алтайская) от ф.13-17 через РП-13, ф.Космическая-5, ПС Космическая 110/10 кВ |  | Договор с СТСО № 18 4200 3758 24 от 11.11.2024 | н/д | 1.34 | 1 | н/д | н/д
3118 | Частный сектор | Частный сектор, 1 дом, г.Кемерово, ул.Гвардейская |  | ТП-67, рубильник 7 (ул.Фрунзе, пер.Фрунзе) от ф.13-17 через РП-13, ф.Космическая-5, ПС Космическая 110/10 кВ |  | Договор с СТСО № 18 4200 3758 24 от 11.11.2024 | н/д | 1.34 | 1 | н/д | н/д
3119 | Частный сектор | Частный сектор, 2 дома, г.Кемерово, ул.Алтайская |  | ТП-87, рубильник 3 (ул.Бийская, Алтайская) от ф.13-17 через РП-13, ф.Космическая-5, ПС Космическая 110/10 кВ |  | Договор с СТСО № 18 4200 3758 24 от 11.11.2024 | н/д | 1.34 | 1 | н/д | н/д
3120 | Частный сектор | Частный сектор, 8 домов, г.Кемерово, ул.Алтайская |  | ТП-87, рубильник 9 (ул.Бийская, Алтайская) от ф.13-17 через РП-13, ф.Космическая-5, ПС Космическая 110/10 кВ |  | Договор с СТСО № 18 4200 3758 24 от 11.11.2024 | н/д | 1.34 | 1 | н/д | н/д
3121 | Частный сектор | Частный сектор, 10 домов, г.Кемерово, ул.Алтайская |  | ТП-87, рубильник 12 (ул.Бийская, Алтайская) от ф.13-17 через РП-13, ф.Космическая-5, ПС Космическая 110/10 кВ |  | Договор с СТСО № 18 4200 3758 24 от 11.11.2024 | н/д | 1.34 | 1 | н/д | н/д
3122 | Частный сектор | Частный сектор, 6 домов, г.Кемерово, ул.Беловская |  | ТП-88, рубильник 6 (ул. Танистая, 30) от ф.13-17 через РП-13, ф.Космическая-5, ПС Космическая 110/10 кВ |  | Договор с СТСО № 18 4200 3758 24 от 11.11.2024 | н/д | 1.34 | 1 | н/д | н/д
3123 | Частный сектор | Частный сектор, 19 домов, г.Кемерово, ул.Беловская |  | ТП-707, рубильник 1 (ул.Нерчинская, Большевистская,100) от ф.13-17 через РП-13, ф.Космическая-5, ПС Космическая 110/10 кВ |  | Договор с СТСО № 18 4200 3758 24 от 11.11.2024 | н/д | 1.34 | 1 | н/д | н/д
3124 | Частный сектор | Частный сектор, 4 дома, г.Кемерово, ул.Беловская |  | ТП-187, рубильник 4 (ул.Бийская, Прокопьевская ) от ф.13-17 через РП-13, ф.Космическая-5, ПС Космическая 110/10 кВ |  | Договор с СТСО № 18 4200 3758 24 от 11.11.2024 | н/д | 1.34 | 1 | н/д | н/д
3125 | Частный сектор | Частный сектор, 17 домов, г.Кемерово, ул.Бийская |  | ТП-187, рубильник 3 (ул.Бийская, Прокопьевская ) от ф.13-17 через РП-13, ф.Космическая-5, ПС Космическая 110/10 кВ |  | Договор с СТСО № 18 4200 3758 24 от 11.11.2024 | н/д | 1.34 | 1 | н/д | н/д
3126 | Частный сектор | Частный сектор, 2 дома, г.Кемерово, ул.Бийская |  | ТП-187, рубильник 1 (ул.Бийская, Прокопьевская ) от ф.13-17 через РП-13, ф.Космическая-5, ПС Космическая 110/10 кВ |  | Договор с СТСО № 18 4200 3758 24 от 11.11.2024 | н/д | 1.34 | 1 | н/д | н/д
3127 | Частный сектор | Частный сектор, 1 дом, г.Кемерово, ул.Бийская |  | ТП-187, рубильник 4 (ул.Бийская, Прокопьевская ) от ф.13-17 через РП-13, ф.Космическая-5, ПС Космическая 110/10 кВ |  | Договор с СТСО № 18 4200 3758 24 от 11.11.2024 | н/д | 1.34 | 1 | н/д | н/д
3128 | Частный сектор | Частный сектор, 9 домов, г.Кемерово, ул.Бийская |  | ТП-87, рубильник 4 (ул.Бийская, Алтайская) от ф.13-17 через РП-13, ф.Космическая-5, ПС Космическая 110/10 кВ |  | Договор с СТСО № 18 4200 3758 24 от 11.11.2024 | н/д | 1.34 | 1 | н/д | н/д
3129 | Частный сектор | Частный сектор, 19 домов, г.Кемерово, ул.Большевистская |  | ТП-707, рубильник 1 (ул.Нерчинская, Большевистская,100) от ф.13-17 через РП-13, ф.Космическая-5, ПС Космическая 110/10 кВ |  | Договор с СТСО № 18 4200 3758 24 от 11.11.2024 | н/д | 1.34 | 1 | н/д | н/д
3130 | Частный сектор | Частный сектор, 1 дом, г.Кемерово, ул.Большевистская |  | ТП-187, рубильник 1 (ул.Бийская, Прокопьевская ) от ф.13-17 через РП-13, ф.Космическая-5, ПС Космическая 110/10 кВ |  | Договор с СТСО № 18 4200 3758 24 от 11.11.2024 | н/д | 1.34 | 1 | н/д | н/д
3131 | Частный сектор | Частный сектор, 5 домов, г.Кемерово, ул.Большевистская |  | ТП-470, рубильник 5 (ул. Фрунзе, 62) от ф.13-17 через РП-13, ф.Космическая-5, ПС Космическая 110/10 кВ |  | Договор с СТСО № 18 4200 3758 24 от 11.11.2024 | н/д | 1.34 | 1 | н/д | н/д
3132 | Частный сектор | Частный сектор, 5 домов, г.Кемерово, ул.Большевистская |  | ТП-470, рубильник 8 (ул. Фрунзе, 62) от ф.13-17 через РП-13, ф.Космическая-5, ПС Космическая 110/10 кВ |  | Договор с СТСО № 18 4200 3758 24 от 11.11.2024 | н/д | 1.34 | 1 | н/д | н/д
3133 | Частный сектор | Частный сектор, 14 домов, г.Кемерово, ул.Большевистская |  | ТП-67, рубильник 5 (ул.Фрунзе, пер.Фрунзе) от ф.13-17 через РП-13, ф.Космическая-5, ПС Космическая 110/10 кВ |  | Договор с СТСО № 18 4200 3758 24 от 11.11.2024 | н/д | 1.34 | 1 | н/д | н/д
3134 | Частный сектор | Частный сектор, 16 домов, г.Кемерово, ул.Большевистская |  | ТП-67, рубильник 6 (ул.Фрунзе, пер.Фрунзе) от ф.13-17 через РП-13, ф.Космическая-5, ПС Космическая 110/10 кВ |  | Договор с СТСО № 18 4200 3758 24 от 11.11.2024 | н/д | 1.34 | 1 | н/д | н/д
3135 | Частный сектор | Частный сектор, 5 домов, г.Кемерово, ул.Гагарина |  | ТП-67, рубильник 5 (ул.Фрунзе, пер.Фрунзе) от ф.13-17 через РП-13, ф.Космическая-5, ПС Космическая 110/10 кВ |  | Договор с СТСО № 18 4200 3758 24 от 11.11.2024 | н/д | 1.34 | 1 | н/д | н/д
3136 | Частный сектор | Частный сектор, 12 домов, г.Кемерово, ул.Гвардейкая |  | ТП-67, рубильник 3 (ул.Фрунзе, пер.Фрунзе) от ф.13-17 через РП-13, ф.Космическая-5, ПС Космическая 110/10 кВ |  | Договор с СТСО № 18 4200 3758 24 от 11.11.2024 | н/д | 1.34 | 1 | н/д | н/д
3137 | Частный сектор | Частный сектор, 32 дома, г.Кемерово, ул.Гвардейкая |  | ТП-67, рубильник 7 (ул.Фрунзе, пер.Фрунзе) от ф.13-17 через РП-13, ф.Космическая-5, ПС Космическая 110/10 кВ |  | Договор с СТСО № 18 4200 3758 24 от 11.11.2024 | н/д | 1.34 | 1 | н/д | н/д
3138 | Частный сектор | Частный сектор, 3 дома, г.Кемерово, ул.Гвардейкая |  | ТП-67, рубильник 8 (ул.Фрунзе, пер.Фрунзе) от ф.13-17 через РП-13, ф.Космическая-5, ПС Космическая 110/10 кВ |  | Договор с СТСО № 18 4200 3758 24 от 11.11.2024 | н/д | 1.34 | 1 | н/д | н/д
3139 | Частный сектор | Частный сектор, 21 дом, г.Кемерово, ул.Западная |  | ТП-707, рубильник 3 (ул.Нерчинская, Большевистская,100) от ф.13-17 через РП-13, ф.Космическая-5, ПС Космическая 110/10 кВ |  | Договор с СТСО № 18 4200 3758 24 от 11.11.2024 | н/д | 1.34 | 1 | н/д | н/д
3140 | Частный сектор | Частный сектор, 10 домов, г.Кемерово, ул.Западная |  | ТП-87, рубильник 3 (ул.Бийская, Алтайская) от ф.13-17 через РП-13, ф.Космическая-5, ПС Космическая 110/10 кВ |  | Договор с СТСО № 18 4200 3758 24 от 11.11.2024 | н/д | 1.34 | 1 | н/д | н/д
3141 | Частный сектор | Частный сектор, 16 домов, г.Кемерово, ул.Западная |  | ТП-87, рубильник 4 (ул.Бийская, Алтайская) от ф.13-17 через РП-13, ф.Космическая-5, ПС Космическая 110/10 кВ |  | Договор с СТСО № 18 4200 3758 24 от 11.11.2024 | н/д | 1.34 | 1 | н/д | н/д
3142 | Частный сектор | Частный сектор, 12 домов, г.Кемерово, пер.Зеленый |  | ТП-88, рубильник 6 (ул. Танистая, 30) от ф.13-17 через РП-13, ф.Космическая-5, ПС Космическая 110/10 кВ |  | Договор с СТСО № 18 4200 3758 24 от 11.11.2024 | н/д | 1.34 | 1 | н/д | н/д
3143 | Частный сектор | Частный сектор, 2 дома, г.Кемерово, ул.Искитимская Набережная |  | ТП-67, рубильник 7 (ул.Фрунзе, пер.Фрунзе) от ф.13-17 через РП-13, ф.Космическая-5, ПС Космическая 110/10 кВ |  | Договор с СТСО № 18 4200 3758 24 от 11.11.2024 | н/д | 1.34 | 1 | н/д | н/д
3144 | Частный сектор | Частный сектор, 2 дома, г.Кемерово, ул.Искитимская Набережная |  | ТП-87, рубильник 3 (ул.Бийская, Алтайская) от ф.13-17 через РП-13, ф.Космическая-5, ПС Космическая 110/10 кВ |  | Договор с СТСО № 18 4200 3758 24 от 11.11.2024 | н/д | 1.34 | 1 | н/д | н/д
3145 | Частный сектор | Частный сектор, 1 дом, г.Кемерово, ул.Искитимская Набережная |  | ТП-87, рубильник 3 (ул.Бийская, Алтайская) от ф.13-17 через РП-13, ф.Космическая-5, ПС Космическая 110/10 кВ |  | Договор с СТСО № 18 4200 3758 24 от 11.11.2024 | н/д | 1.34 | 1 | н/д | н/д
3146 | Частный сектор | Частный сектор, 10 домов, г.Кемерово, ул.Киевская |  | ТП-470, рубильник 6 (ул. Фрунзе, 62) от ф.13-17 через РП-13, ф.Космическая-5, ПС Космическая 110/10 кВ |  | Договор с СТСО № 18 4200 3758 24 от 11.11.2024 | н/д | 1.34 | 1 | н/д | н/д
3147 | Частный сектор | Частный сектор, 2 дома, г.Кемерово, ул.Киевская |  | ТП-67, рубильник 7 (ул.Фрунзе, пер.Фрунзе) от ф.13-17 через РП-13, ф.Космическая-5, ПС Космическая 110/10 кВ |  | Договор с СТСО № 18 4200 3758 24 от 11.11.2024 | н/д | 1.34 | 1 | н/д | н/д
3148 | Частный сектор | Частный сектор, 7 домов, г.Кемерово, ул.Киевская |  | ТП-67, рубильник 8 (ул.Фрунзе, пер.Фрунзе) от ф.13-17 через РП-13, ф.Космическая-5, ПС Космическая 110/10 кВ |  | Договор с СТСО № 18 4200 3758 24 от 11.11.2024 | н/д | 1.34 | 1 | н/д | н/д
3149 | Частный сектор | Частный сектор, 3 дома, г.Кемерово, пер.Киевский |  | ТП-67, рубильник 7 (ул.Фрунзе, пер.Фрунзе) от ф.13-17 через РП-13, ф.Космическая-5, ПС Космическая 110/10 кВ |  | Договор с СТСО № 18 4200 3758 24 от 11.11.2024 | н/д | 1.34 | 1 | н/д | н/д
3150 | Частный сектор | Частный сектор, 29 домов, г.Кемерово, пер.Киевский |  | ТП-67, рубильник 8 (ул.Фрунзе, пер.Фрунзе) от ф.13-17 через РП-13, ф.Космическая-5, ПС Космическая 110/10 кВ |  | Договор с СТСО № 18 4200 3758 24 от 11.11.2024 | н/д | 1.34 | 1 | н/д | н/д
3151 | Частный сектор | Частный сектор, 19 домов, г.Кемерово, ул.Красильникова |  | ТП-470, рубильник 8 (ул. Фрунзе, 62) от ф.13-17 через РП-13, ф.Космическая-5, ПС Космическая 110/10 кВ |  | Договор с СТСО № 18 4200 3758 24 от 11.11.2024 | н/д | 1.34 | 1 | н/д | н/д
3152 | Частный сектор | Частный сектор, 5 домов, г.Кемерово, ул.Краснознаменная |  | ТП-88, рубильник 11 (ул. Танистая, 30) от ф.13-17 через РП-13, ф.Космическая-5, ПС Космическая 110/10 кВ |  | Договор с СТСО № 18 4200 3758 24 от 11.11.2024 | н/д | 1.34 | 1 | н/д | н/д
3153 | Частный сектор | Частный сектор, 25 домов, г.Кемерово, ул.Краснознаменная |  | ТП-88, рубильник 6 (ул. Танистая, 30) от ф.13-17 через РП-13, ф.Космическая-5, ПС Космическая 110/10 кВ |  | Договор с СТСО № 18 4200 3758 24 от 11.11.2024 | н/д | 1.34 | 1 | н/д | н/д
3154 | Частный сектор | Частный сектор, 3 домов, г.Кемерово, ул.Краснознаменная |  | ТП-707, рубильник 2 (ул.Нерчинская, Большевистская,100) от ф.13-17 через РП-13, ф.Космическая-5, ПС Космическая 110/10 кВ |  | Договор с СТСО № 18 4200 3758 24 от 11.11.2024 | н/д | 1.34 | 1 | н/д | н/д
3155 | Частный сектор | Частный сектор, 10 домов, г.Кемерово, ул.Крутая |  | ТП-470, рубильник 5 (ул. Фрунзе, 62) от ф.13-17 через РП-13, ф.Космическая-5, ПС Космическая 110/10 кВ |  | Договор с СТСО № 18 4200 3758 24 от 11.11.2024 | н/д | 1.34 | 1 | н/д | н/д
3156 | Частный сектор | Частный сектор, 4 дома, г.Кемерово, ул.Крутая |  | ТП-470, рубильник 8 (ул. Фрунзе, 62) от ф.13-17 через РП-13, ф.Космическая-5, ПС Космическая 110/10 кВ |  | Договор с СТСО № 18 4200 3758 24 от 11.11.2024 | н/д | 1.34 | 1 | н/д | н/д
3157 | Частный сектор | Частный сектор, 8 домов, г.Кемерово, ул.Крутая |  | ТП-67, рубильник 5 (ул.Фрунзе, пер.Фрунзе) от ф.13-17 через РП-13, ф.Космическая-5, ПС Космическая 110/10 кВ |  | Договор с СТСО № 18 4200 3758 24 от 11.11.2024 | н/д | 1.34 | 1 | н/д | н/д
3158 | Частный сектор | Частный сектор, 6 домов, г.Кемерово, ул.Крутая |  | ТП-67, рубильник 6 (ул.Фрунзе, пер.Фрунзе) от ф.13-17 через РП-13, ф.Космическая-5, ПС Космическая 110/10 кВ |  | Договор с СТСО № 18 4200 3758 24 от 11.11.2024 | н/д | 1.34 | 1 | н/д | н/д
3159 | Частный сектор | Частный сектор, 7 домов, г.Кемерово, ул.Лесная |  | ТП-187, рубильник 3 (ул.Бийская, Прокопьевская ) от ф.13-17 через РП-13, ф.Космическая-5, ПС Космическая 110/10 кВ |  | Договор с СТСО № 18 4200 3758 24 от 11.11.2024 | н/д | 1.34 | 1 | н/д | н/д
3160 | Частный сектор | Частный сектор, 1 дом, г.Кемерово, ул.Лесная |  | ТП-470, рубильник 6 (ул. Фрунзе, 62) от ф.13-17 через РП-13, ф.Космическая-5, ПС Космическая 110/10 кВ |  | Договор с СТСО № 18 4200 3758 24 от 11.11.2024 | н/д | 1.34 | 1 | н/д | н/д
3161 | Частный сектор | Частный сектор, 9 домов, г.Кемерово, ул.Лесная |  | ТП-470, рубильник 7 (ул. Фрунзе, 62) от ф.13-17 через РП-13, ф.Космическая-5, ПС Космическая 110/10 кВ |  | Договор с СТСО № 18 4200 3758 24 от 11.11.2024 | н/д | 1.34 | 1 | н/д | н/д
3162 | Частный сектор | Частный сектор, 18 домов, г.Кемерово, ул.Лесная |  | ТП-470, рубильник 8 (ул. Фрунзе, 62) от ф.13-17 через РП-13, ф.Космическая-5, ПС Космическая 110/10 кВ |  | Договор с СТСО № 18 4200 3758 24 от 11.11.2024 | н/д | 1.34 | 1 | н/д | н/д
3163 | Частный сектор | Частный сектор, 3 дома, г.Кемерово, пер.Молодежный |  | ТП-88, рубильник 6 (ул. Танистая, 30) от ф.13-17 через РП-13, ф.Космическая-5, ПС Космическая 110/10 кВ |  | Договор с СТСО № 18 4200 3758 24 от 11.11.2024 | н/д | 1.34 | 1 | н/д | н/д
3164 | Частный сектор | Частный сектор, 11 домов, г.Кемерово, ул.Нерчинская |  | ТП-88, рубильник 11 (ул. Танистая, 30) от ф.13-17 через РП-13, ф.Космическая-5, ПС Космическая 110/10 кВ |  | Договор с СТСО № 18 4200 3758 24 от 11.11.2024 | н/д | 1.34 | 1 | н/д | н/д
3165 | Частный сектор | Частный сектор, 30 домов, г.Кемерово, ул.Нерчинская |  | ТП-187, рубильник 1 (ул.Бийская, Прокопьевская ) от ф.13-17 через РП-13, ф.Космическая-5, ПС Космическая 110/10 кВ |  | Договор с СТСО № 18 4200 3758 24 от 11.11.2024 | н/д | 1.34 | 1 | н/д | н/д
3166 | Частный сектор | Частный сектор, 7 домов, г.Кемерово, ул.Нерчинская |  | ТП-187, рубильник 3 (ул.Бийская, Прокопьевская ) от ф.13-17 через РП-13, ф.Космическая-5, ПС Космическая 110/10 кВ |  | Договор с СТСО № 18 4200 3758 24 от 11.11.2024 | н/д | 1.34 | 1 | н/д | н/д
3167 | Частный сектор | Частный сектор, 1 дом, г.Кемерово, ул.Нерчинская |  | ТП-470, рубильник 6 (ул. Фрунзе, 62) от ф.13-17 через РП-13, ф.Космическая-5, ПС Космическая 110/10 кВ |  | Договор с СТСО № 18 4200 3758 24 от 11.11.2024 | н/д | 1.34 | 1 | н/д | н/д
3168 | Частный сектор | Частный сектор, 15 домов, г.Кемерово, ул.Нерчинская |  | ТП-470, рубильник 7 (ул. Фрунзе, 62) от ф.13-17 через РП-13, ф.Космическая-5, ПС Космическая 110/10 кВ |  | Договор с СТСО № 18 4200 3758 24 от 11.11.2024 | н/д | 1.34 | 1 | н/д | н/д
3169 | Частный сектор | Частный сектор, 8 домов, г.Кемерово, ул.Нерчинская |  | ТП-707, рубильник 2 (ул.Нерчинская, Большевистская,100) от ф.13-17 через РП-13, ф.Космическая-5, ПС Космическая 110/10 кВ |  | Договор с СТСО № 18 4200 3758 24 от 11.11.2024 | н/д | 1.34 | 1 | н/д | н/д
3170 | Частный сектор | Частный сектор, 7 домов, г.Кемерово, ул.Нерчинская |  | ТП-87, рубильник 4 (ул.Бийская, Алтайская) от ф.13-17 через РП-13, ф.Космическая-5, ПС Космическая 110/10 кВ |  | Договор с СТСО № 18 4200 3758 24 от 11.11.2024 | н/д | 1.34 | 1 | н/д | н/д
3171 | Частный сектор | Частный сектор, 11 домов, г.Кемерово, ул.Овражная |  | ТП-87, рубильник 3 (ул.Бийская, Алтайская) от ф.13-17 через РП-13, ф.Космическая-5, ПС Космическая 110/10 кВ |  | Договор с СТСО № 18 4200 3758 24 от 11.11.2024 | н/д | 1.34 | 1 | н/д | н/д
3172 | Частный сектор | Частный сектор, 17 домов, г.Кемерово, ул.Отрадная |  | ТП-88, рубильник 12 (ул. Танистая, 30) от ф.13-17 через РП-13, ф.Космическая-5, ПС Космическая 110/10 кВ |  | Договор с СТСО № 18 4200 3758 24 от 11.11.2024 | н/д | 1.34 | 1 | н/д | н/д
3173 | Частный сектор | Частный сектор, 1 дом, г.Кемерово, ул.Прокопьевская |  | ТП-88, рубильник 6 (ул. Танистая, 30) от ф.13-17 через РП-13, ф.Космическая-5, ПС Космическая 110/10 кВ |  | Договор с СТСО № 18 4200 3758 24 от 11.11.2024 | н/д | 1.34 | 1 | н/д | н/д
3174 | Частный сектор | Частный сектор, 22 дома, г.Кемерово, ул.Прокопьевская |  | ТП-187, рубильник 4 (ул.Бийская, Прокопьевская ) от ф.13-17 через РП-13, ф.Космическая-5, ПС Космическая 110/10 кВ |  | Договор с СТСО № 18 4200 3758 24 от 11.11.2024 | н/д | 1.34 | 1 | н/д | н/д
3175 | Частный сектор | Частный сектор, 8 домов, г.Кемерово, ул.Прокопьевская |  | ТП-707, рубильник 1 (ул.Нерчинская, Большевистская,100) от ф.13-17 через РП-13, ф.Космическая-5, ПС Космическая 110/10 кВ |  | Договор с СТСО № 18 4200 3758 24 от 11.11.2024 | н/д | 1.34 | 1 | н/д | н/д
3176 | Частный сектор | Частный сектор, 20 домов, г.Кемерово, ул.Сибиряков-Гвардейцев |  | ТП-470, рубильник 5 (ул. Фрунзе, 62) от ф.13-17 через РП-13, ф.Космическая-5, ПС Космическая 110/10 кВ |  | Договор с СТСО № 18 4200 3758 24 от 11.11.2024 | н/д | 1.34 | 1 | н/д | н/д
3177 | Частный сектор | Частный сектор, 6 домов, г.Кемерово, ул.Сибиряков-Гвардейцев |  | ТП-470, рубильник 6 (ул. Фрунзе, 62) от ф.13-17 через РП-13, ф.Космическая-5, ПС Космическая 110/10 кВ |  | Договор с СТСО № 18 4200 3758 24 от 11.11.2024 | н/д | 1.34 | 1 | н/д | н/д
3178 | Частный сектор | Частный сектор, 14 домов, г.Кемерово, ул.Сибиряков-Гвардейцев |  | ТП-67, рубильник 6 (ул.Фрунзе, пер.Фрунзе) от ф.13-17 через РП-13, ф.Космическая-5, ПС Космическая 110/10 кВ |  | Договор с СТСО № 18 4200 3758 24 от 11.11.2024 | н/д | 1.34 | 1 | н/д | н/д
3179 | Частный сектор | Частный сектор, 14 домов, г.Кемерово, ул.Сибиряков-Гвардейцев |  | ТП-67, рубильник 8 (ул.Фрунзе, пер.Фрунзе) от ф.13-17 через РП-13, ф.Космическая-5, ПС Космическая 110/10 кВ |  | Договор с СТСО № 18 4200 3758 24 от 11.11.2024 | н/д | 1.34 | 1 | н/д | н/д
3180 | Частный сектор | Частный сектор, 7 домов, г.Кемерово, пер.Сквозной |  | ТП-707, рубильник 3 (ул.Нерчинская, Большевистская,100) от ф.13-17 через РП-13, ф.Космическая-5, ПС Космическая 110/10 кВ |  | Договор с СТСО № 18 4200 3758 24 от 11.11.2024 | н/д | 1.34 | 1 | н/д | н/д
3181 | Частный сектор | Частный сектор, 5 домов, г.Кемерово, ул.Тенистая |  | ТП-88, рубильник 11 (ул. Танистая, 30) от ф.13-17 через РП-13, ф.Космическая-5, ПС Космическая 110/10 кВ |  | Договор с СТСО № 18 4200 3758 24 от 11.11.2024 | н/д | 1.34 | 1 | н/д | н/д
3182 | Частный сектор | Частный сектор, 6 домов, г.Кемерово, ул.Тенистая |  | ТП-88, рубильник 12 (ул. Танистая, 30) от ф.13-17 через РП-13, ф.Космическая-5, ПС Космическая 110/10 кВ |  | Договор с СТСО № 18 4200 3758 24 от 11.11.2024 | н/д | 1.34 | 1 | н/д | н/д
3183 | Частный сектор | Частный сектор, 24 дома, г.Кемерово, ул.Тенистая |  | ТП-88, рубильник 6 (ул. Танистая, 30) от ф.13-17 через РП-13, ф.Космическая-5, ПС Космическая 110/10 кВ |  | Договор с СТСО № 18 4200 3758 24 от 11.11.2024 | н/д | 1.34 | 1 | н/д | н/д
3184 | Частный сектор | Частный сектор, 2 дома, г.Кемерово, ул.Тенистая |  | ТП-707, рубильник 2 (ул.Нерчинская, Большевистская,100) от ф.13-17 через РП-13, ф.Космическая-5, ПС Космическая 110/10 кВ |  | Договор с СТСО № 18 4200 3758 24 от 11.11.2024 | н/д | 1.34 | 1 | н/д | н/д
3185 | Частный сектор | Частный сектор, 4 дома, г.Кемерово, ул.Тенистая |  | ТП-707, рубильник 2 (ул.Нерчинская, Большевистская,100) от ф.13-17 через РП-13, ф.Космическая-5, ПС Космическая 110/10 кВ |  | Договор с СТСО № 18 4200 3758 24 от 11.11.2024 | н/д | 1.34 | 1 | н/д | н/д
3186 | Частный сектор | Частный сектор, 13 домов, г.Кемерово, ул.Тимирязева |  | ТП-88, рубильник 12 (ул. Танистая, 30) от ф.13-17 через РП-13, ф.Космическая-5, ПС Космическая 110/10 кВ |  | Договор с СТСО № 18 4200 3758 24 от 11.11.2024 | н/д | 1.34 | 1 | н/д | н/д
3187 | Частный сектор | Частный сектор, 14 домов, г.Кемерово, ул.Тимирязева |  | ТП-88, рубильник 6 (ул. Танистая, 30) от ф.13-17 через РП-13, ф.Космическая-5, ПС Космическая 110/10 кВ |  | Договор с СТСО № 18 4200 3758 24 от 11.11.2024 | н/д | 1.34 | 1 | н/д | н/д
3188 | Частный сектор | Частный сектор, 8 домов, г.Кемерово, ул.Тимирязева |  | ТП-470, рубильник 8 (ул. Фрунзе, 62) от ф.13-17 через РП-13, ф.Космическая-5, ПС Космическая 110/10 кВ |  | Договор с СТСО № 18 4200 3758 24 от 11.11.2024 | н/д | 1.34 | 1 | н/д | н/д
3189 | Частный сектор | Частный сектор, 4 дома, г.Кемерово, ул.Туковая |  | ТП-87, рубильник 12 (ул.Бийская, Алтайская) от ф.13-17 через РП-13, ф.Космическая-5, ПС Космическая 110/10 кВ |  | Договор с СТСО № 18 4200 3758 24 от 11.11.2024 | н/д | 1.34 | 1 | н/д | н/д
3190 | Частный сектор | Частный сектор, 16 домов, г.Кемерово, ул.Тюменская |  | ТП-187, рубильник 1 (ул.Бийская, Прокопьевская ) от ф.13-17 через РП-13, ф.Космическая-5, ПС Космическая 110/10 кВ |  | Договор с СТСО № 18 4200 3758 24 от 11.11.2024 | н/д | 1.34 | 1 | н/д | н/д
3191 | Частный сектор | Частный сектор, 26 домов, г.Кемерово, ул.Тюменская |  | ТП-707, рубильник 3 (ул.Нерчинская, Большевистская,100) от ф.13-17 через РП-13, ф.Космическая-5, ПС Космическая 110/10 кВ |  | Договор с СТСО № 18 4200 3758 24 от 11.11.2024 | н/д | 1.34 | 1 | н/д | н/д
3192 | Частный сектор | Частный сектор, 16 домов, г.Кемерово, ул.Тюменская |  | ТП-707, рубильник 2 (ул.Нерчинская, Большевистская,100) от ф.13-17 через РП-13, ф.Космическая-5, ПС Космическая 110/10 кВ |  | Договор с СТСО № 18 4200 3758 24 от 11.11.2024 | н/д | 1.34 | 1 | н/д | н/д
3193 | Частный сектор | Частный сектор, 15 домов, г.Кемерово, ул.Тюменская |  | ТП-87, рубильник 4 (ул.Бийская, Алтайская) от ф.13-17 через РП-13, ф.Космическая-5, ПС Космическая 110/10 кВ |  | Договор с СТСО № 18 4200 3758 24 от 11.11.2024 | н/д | 1.34 | 1 | н/д | н/д
3194 | Частный сектор | Частный сектор, 6 домов, г.Кемерово, ул.Фрунзе |  | ТП-470, рубильник 5 (ул. Фрунзе, 62) от ф.13-17 через РП-13, ф.Космическая-5, ПС Космическая 110/10 кВ |  | Договор с СТСО № 18 4200 3758 24 от 11.11.2024 | н/д | 1.34 | 1 | н/д | н/д
3195 | Частный сектор | Частный сектор, 5 домов, г.Кемерово, ул.Фрунзе |  | ТП-470, рубильник 6 (ул. Фрунзе, 62) от ф.13-17 через РП-13, ф.Космическая-5, ПС Космическая 110/10 кВ |  | Договор с СТСО № 18 4200 3758 24 от 11.11.2024 | н/д | 1.34 | 1 | н/д | н/д
3196 | Частный сектор | Частный сектор, 1 дом, г.Кемерово, ул.Фрунзе |  | ТП-187, рубильник 3 (ул.Бийская, Прокопьевская ) от ф.13-17 через РП-13, ф.Космическая-5, ПС Космическая 110/10 кВ |  | Договор с СТСО № 18 4200 3758 24 от 11.11.2024 | н/д | 1.34 | 1 | н/д | н/д
3197 | Частный сектор | Частный сектор, 11 домов, г.Кемерово, ул.Фрунзе |  | ТП-67, рубильник 5 (ул.Фрунзе, пер.Фрунзе) от ф.13-17 через РП-13, ф.Космическая-5, ПС Космическая 110/10 кВ |  | Договор с СТСО № 18 4200 3758 24 от 11.11.2024 | н/д | 1.34 | 1 | н/д | н/д
3198 | Частный сектор | Частный сектор, 1 дом, г.Кемерово, ул.Фрунзе |  | ТП-67, рубильник 6 (ул.Фрунзе, пер.Фрунзе) от ф.13-17 через РП-13, ф.Космическая-5, ПС Космическая 110/10 кВ |  | Договор с СТСО № 18 4200 3758 24 от 11.11.2024 | н/д | 1.34 | 1 | н/д | н/д
3199 | Частный сектор | Частный сектор, 10 домов, г.Кемерово, ул.Фрунзе |  | ТП-67, рубильник 7 (ул.Фрунзе, пер.Фрунзе) от ф.13-17 через РП-13, ф.Космическая-5, ПС Космическая 110/10 кВ |  | Договор с СТСО № 18 4200 3758 24 от 11.11.2024 | н/д | 1.34 | 1 | н/д | н/д
3200 | Частный сектор | Частный сектор, 4 дома, г.Кемерово, пер.Фрунзе |  | ТП-67, рубильник 8 (ул.Фрунзе, пер.Фрунзе) от ф.13-17 через РП-13, ф.Космическая-5, ПС Космическая 110/10 кВ |  | Договор с СТСО № 18 4200 3758 24 от 11.11.2024 | н/д | 1.34 | 1 | н/д | н/д
3201 | Частный сектор | Частный сектор, 76 домов, г.Кемерово, ул.Челябинская |  | ТП-707, рубильник 4 (ул.Нерчинская, Большевистская,100) от ф.13-17 через РП-13, ф.Космическая-5, ПС Космическая 110/10 кВ |  | Договор с СТСО № 18 4200 3758 24 от 11.11.2024 | н/д | 1.34 | 1 | н/д | н/д
3202 | Частный сектор | Частный сектор, 2 дома, г.Кемерово, ул.Челябинская |  | ТП-707, рубильник 4 (ул.Нерчинская, Большевистская,100) от ф.13-17 через РП-13, ф.Космическая-5, ПС Космическая 110/10 кВ |  | Договор с СТСО № 18 4200 3758 24 от 11.11.2024 | н/д | 1.34 | 1 | н/д | н/д
3203 | Частный сектор | Частный сектор, 10 домов, г.Кемерово, ул.Челябинская |  | ТП-87, рубильник 3 (ул.Бийская, Алтайская) от ф.13-17 через РП-13, ф.Космическая-5, ПС Космическая 110/10 кВ |  | Договор с СТСО № 18 4200 3758 24 от 11.11.2024 | н/д | 1.34 | 1 | н/д | н/д
3204 | Частный сектор | Частный сектор, 13 домов, г.Кемерово, ул.Челябинская |  | ТП-87, рубильник 4 (ул.Бийская, Алтайская) от ф.13-17 через РП-13, ф.Космическая-5, ПС Космическая 110/10 кВ |  | Договор с СТСО № 18 4200 3758 24 от 11.11.2024 | н/д | 1.34 | 1 | н/д | н/д
3205 | Частный сектор | Частный сектор, 12 домов, г.Кемерово, ул.Челябинская |  | ТП-87, рубильник 12 (ул.Бийская, Алтайская) от ф.13-17 через РП-13, ф.Космическая-5, ПС Космическая 110/10 кВ |  | Договор с СТСО № 18 4200 3758 24 от 11.11.2024 | н/д | 1.34 | 1 | н/д | н/д
3206 | Частный сектор | Частный сектор, 27 домов, г.Кемерово, ул.Шоссейная |  | ТП-88, рубильник 6 (ул. Танистая, 30) от ф.13-17 через РП-13, ф.Космическая-5, ПС Космическая 110/10 кВ |  | Договор с СТСО № 18 4200 3758 24 от 11.11.2024 | н/д | 1.34 | 1 | н/д | н/д
3207 | Частный сектор | Частный сектор, 11 домов, г.Кемерово, пер.Южный |  | ТП-470, рубильник 6 (ул. Фрунзе, 62) от ф.13-17 через РП-13, ф.Космическая-5, ПС Космическая 110/10 кВ |  | Договор с СТСО № 18 4200 3758 24 от 11.11.2024 | н/д | 1.34 | 1 | н/д | н/д
3208 | ЧЛ Аксентьев А.Н. | Жилой дом,г.Кемерово, ул.Нерчинская 38 |  | ТП-187, рубильник 1 (ул.Бийская, Прокопьевская ) от ф.13-17 через РП-13, ф.Космическая-5, ПС Космическая 110/10 кВ |  | Договор с СТСО № 18 4200 3758 24 от 11.11.2024 | н/д | 1.34 | 1 | н/д | н/д
3209 | ЧЛ Алексеева А.В. | Жилой дом,г.Кемерово, ул.Шоссейная 28/1 |  | ТП-88, рубильник 6 (ул. Танистая, 30) от ф.13-17 через РП-13, ф.Космическая-5, ПС Космическая 110/10 кВ |  | Договор с СТСО № 18 4200 3758 24 от 11.11.2024 | н/д | 1.34 | 1 | н/д | н/д
3210 | ЧЛ Афанасьев О.Ф. | Жилой дом,г.Кемерово, ул.Шоссейная 40 |  | ТП-88, рубильник 6 (ул. Танистая, 30) от ф.13-17 через РП-13, ф.Космическая-5, ПС Космическая 110/10 кВ |  | Договор с СТСО № 18 4200 3758 24 от 11.11.2024 | н/д | 1.34 | 1 | н/д | н/д
3211 | ЧЛ Беглик Г.А. | Жилой дом,г.Кемерово, ул.Лесная 58 |  | ТП-470, рубильник 8 (ул. Фрунзе, 62) от ф.13-17 через РП-13, ф.Космическая-5, ПС Космическая 110/10 кВ |  | Договор с СТСО № 18 4200 3758 24 от 11.11.2024 | н/д | 1.34 | 1 | н/д | н/д
3212 | ЧЛ Белькова Г.П. | Жилой дом,г.Кемерово, ул.Лесная 68 |  | ТП-470, рубильник 8 (ул. Фрунзе, 62) от ф.13-17 через РП-13, ф.Космическая-5, ПС Космическая 110/10 кВ |  | Договор с СТСО № 18 4200 3758 24 от 11.11.2024 | н/д | 1.34 | 1 | н/д | н/д
3213 | ЧЛ Береснев С.Л. | Жилой дом,г.Кемерово, ул.Фрунзе 9/1 |  | ТП-67, рубильник 8 (ул.Фрунзе, пер.Фрунзе) от ф.13-17 через РП-13, ф.Космическая-5, ПС Космическая 110/10 кВ |  | Договор с СТСО № 18 4200 3758 24 от 11.11.2024 | н/д | 1.34 | 1 | н/д | н/д
3214 | ЧЛ Букеева Н.А. | Жилой дом,г.Кемерово, ул.Лесная 53 |  | ТП-470, рубильник 8 (ул. Фрунзе, 62) от ф.13-17 через РП-13, ф.Космическая-5, ПС Космическая 110/10 кВ |  | Договор с СТСО № 18 4200 3758 24 от 11.11.2024 | н/д | 1.34 | 1 | н/д | н/д
3215 | ЧЛ Василькова Т.И. | Жилой дом,г.Кемерово, ул.Гвардейкая 26 |  | ТП-67, рубильник 7 (ул.Фрунзе, пер.Фрунзе) от ф.13-17 через РП-13, ф.Космическая-5, ПС Космическая 110/10 кВ |  | Договор с СТСО № 18 4200 3758 24 от 11.11.2024 | н/д | 1.34 | 1 | н/д | н/д
3216 | ЧЛ Горячева А.В. | Жилой дом,г.Кемерово, ул.Крутая 30/а |  | ТП-67, рубильник 5 (ул.Фрунзе, пер.Фрунзе) от ф.13-17 через РП-13, ф.Космическая-5, ПС Космическая 110/10 кВ |  | Договор с СТСО № 18 4200 3758 24 от 11.11.2024 | н/д | 1.34 | 1 | н/д | н/д
3217 | ЧЛ Горяшин И.Г. | Жилой дом,г.Кемерово, ул.Бийская 21 |  | ТП-87, рубильник 4 (ул.Бийская, Алтайская) от ф.13-17 через РП-13, ф.Космическая-5, ПС Космическая 110/10 кВ |  | Договор с СТСО № 18 4200 3758 24 от 11.11.2024 | н/д | 1.34 | 1 | н/д | н/д
3218 | ЧЛ Гуж М.В. | Жилой дом,г.Кемерово, ул.Алтайская 1/1 |  | ТП-87, рубильник 3 (ул.Бийская, Алтайская) от ф.13-17 через РП-13, ф.Космическая-5, ПС Космическая 110/10 кВ |  | Договор с СТСО № 18 4200 3758 24 от 11.11.2024 | н/д | 1.34 | 1 | н/д | н/д
3219 | ЧЛ Дмитриева А.С. | Жилой дом,г.Кемерово, ул.Лесная 40/1 |  | ТП-470, рубильник 7 (ул. Фрунзе, 62) от ф.13-17 через РП-13, ф.Космическая-5, ПС Космическая 110/10 кВ |  | Договор с СТСО № 18 4200 3758 24 от 11.11.2024 | н/д | 1.34 | 1 | н/д | н/д
3220 | ЧЛ Загороднева Н.И. | Жилой дом,г.Кемерово, ул.Большевистская 103 |  | ТП-707, рубильник 1 (ул.Нерчинская, Большевистская,100) от ф.13-17 через РП-13, ф.Космическая-5, ПС Космическая 110/10 кВ |  | Договор с СТСО № 18 4200 3758 24 от 11.11.2024 | н/д | 1.34 | 1 | н/д | н/д
3221 | ЧЛ Ильтерянова Н.И. | Жилой дом,г.Кемерово, ул.Шоссейная 34/2 |  | ТП-88, рубильник 6 (ул. Танистая, 30) от ф.13-17 через РП-13, ф.Космическая-5, ПС Космическая 110/10 кВ |  | Договор с СТСО № 18 4200 3758 24 от 11.11.2024 | н/д | 1.34 | 1 | н/д | н/д
3222 | ЧЛ Капустина Л.В. | Жилой дом,г.Кемерово, ул.Красильникова 18 |  | ТП-470, рубильник 8 (ул. Фрунзе, 62) от ф.13-17 через РП-13, ф.Космическая-5, ПС Космическая 110/10 кВ |  | Договор с СТСО № 18 4200 3758 24 от 11.11.2024 | н/д | 1.34 | 1 | н/д | н/д
3223 | ЧЛ Карагод С.Я. | Жилой дом,г.Кемерово, ул.Сибиряков-Гвардейцев 139 |  | ТП-470, рубильник 5 (ул. Фрунзе, 62) от ф.13-17 через РП-13, ф.Космическая-5, ПС Космическая 110/10 кВ |  | Договор с СТСО № 18 4200 3758 24 от 11.11.2024 | н/д | 1.34 | 1 | н/д | н/д
3224 | ЧЛ Левашова Т.Т. | Жилой дом,г.Кемерово, ул.Красильникова 22 |  | ТП-470, рубильник 8 (ул. Фрунзе, 62) от ф.13-17 через РП-13, ф.Космическая-5, ПС Космическая 110/10 кВ |  | Договор с СТСО № 18 4200 3758 24 от 11.11.2024 | н/д | 1.34 | 1 | н/д | н/д
3225 | ЧЛ Летвинов С.И. | Жилой дом,г.Кемерово, ул.Нерчинская 59/2 |  | ТП-187, рубильник 1 (ул.Бийская, Прокопьевская ) от ф.13-17 через РП-13, ф.Космическая-5, ПС Космическая 110/10 кВ |  | Договор с СТСО № 18 4200 3758 24 от 11.11.2024 | н/д | 1.34 | 1 | н/д | н/д
3226 | ЧЛ Моисеева Г.В. | Жилой дом,г.Кемерово, ул.Нерчинская 15 |  | ТП-470, рубильник 7 (ул. Фрунзе, 62) от ф.13-17 через РП-13, ф.Космическая-5, ПС Космическая 110/10 кВ |  | Договор с СТСО № 18 4200 3758 24 от 11.11.2024 | н/д | 1.34 | 1 | н/д | н/д
3227 | ЧЛ Мошкова И.А. | Жилой дом,г.Кемерово, ул.Буденного 19/1 |  | ТП-88, рубильник 12 (ул. Танистая, 30) от ф.13-17 через РП-13, ф.Космическая-5, ПС Космическая 110/10 кВ |  | Договор с СТСО № 18 4200 3758 24 от 11.11.2024 | н/д | 1.34 | 1 | н/д | н/д
3228 | ЧЛ Поршина Г.М. | Жилой дом,г.Кемерово, ул.Лесная 52 |  | ТП-470, рубильник 8 (ул. Фрунзе, 62) от ф.13-17 через РП-13, ф.Космическая-5, ПС Космическая 110/10 кВ |  | Договор с СТСО № 18 4200 3758 24 от 11.11.2024 | н/д | 1.34 | 1 | н/д | н/д
3229 | ЧЛ Рябов М.А. | Жилой дом,г.Кемерово, ул.Беловская 17 |  | ТП-88, рубильник 6 (ул. Танистая, 30) от ф.13-17 через РП-13, ф.Космическая-5, ПС Космическая 110/10 кВ |  | Договор с СТСО № 18 4200 3758 24 от 11.11.2024 | н/д | 1.34 | 1 | н/д | н/д
3230 | ЧЛ Рябова Т.В. | Жилой дом,г.Кемерово, ул.Нерчинская 52 |  | ТП-187, рубильник 1 (ул.Бийская, Прокопьевская ) от ф.13-17 через РП-13, ф.Космическая-5, ПС Космическая 110/10 кВ |  | Договор с СТСО № 18 4200 3758 24 от 11.11.2024 | н/д | 1.34 | 1 | н/д | н/д
3231 | ЧЛ Сабирова Б.П. | Жилой дом,г.Кемерово, ул.Сибиряков-Гвардейцев 117/2 |  | ТП-470, рубильник 5 (ул. Фрунзе, 62) от ф.13-17 через РП-13, ф.Космическая-5, ПС Космическая 110/10 кВ |  | Договор с СТСО № 18 4200 3758 24 от 11.11.2024 | н/д | 1.34 | 1 | н/д | н/д
3232 | ЧЛ Ситюкова Е.В. | Жилой дом,г.Кемерово, ул.Беловская 6/2 |  | ТП-707, рубильник 1 (ул.Нерчинская, Большевистская,100) от ф.13-17 через РП-13, ф.Космическая-5, ПС Космическая 110/10 кВ |  | Договор с СТСО № 18 4200 3758 24 от 11.11.2024 | н/д | 1.34 | 1 | н/д | н/д
3233 | ЧЛ Солдатова О.В. | г.Кемерово, ул.Прокопьевская 20 |  | ТП-707, рубильник 1 (ул.Нерчинская, Большевистская,100) от ф.13-17 через РП-13, ф.Космическая-5, ПС Космическая 110/10 кВ |  | Договор с СТСО № 18 4200 3758 24 от 11.11.2024 | н/д | 1.34 | 1 | н/д | н/д
3234 | ЧЛ Старонедов Н.Д. | Жилой дом,г.Кемерово, ул.Лесная 30 |  | ТП-470, рубильник 7 (ул. Фрунзе, 62) от ф.13-17 через РП-13, ф.Космическая-5, ПС Космическая 110/10 кВ |  | Договор с СТСО № 18 4200 3758 24 от 11.11.2024 | н/д | 1.34 | 1 | н/д | н/д
3235 | ЧЛ Тихонов А.А. | Жилой дом,г.Кемерово, ул.Крутая 22/2 |  | ТП-67, рубильник 5 (ул.Фрунзе, пер.Фрунзе) от ф.13-17 через РП-13, ф.Космическая-5, ПС Космическая 110/10 кВ |  | Договор с СТСО № 18 4200 3758 24 от 11.11.2024 | н/д | 1.34 | 1 | н/д | н/д
3236 | ЧЛ Фатуева Т.Ю. | Жилой дом,г.Кемерово, ул.Тимирязева 77 |  | ТП-88, рубильник 12 (ул. Танистая, 30) от ф.13-17 через РП-13, ф.Космическая-5, ПС Космическая 110/10 кВ |  | Договор с СТСО № 18 4200 3758 24 от 11.11.2024 | н/д | 1.34 | 1 | н/д | н/д
3237 | ЧЛ Филатов В.Н. | Жилой дом,г.Кемерово, ул.Западная 74 |  | ТП-87, рубильник 4 (ул.Бийская, Алтайская) от ф.13-17 через РП-13, ф.Космическая-5, ПС Космическая 110/10 кВ |  | Договор с СТСО № 18 4200 3758 24 от 11.11.2024 | н/д | 1.34 | 1 | н/д | н/д
3238 | ЧЛ Цевколюк Н.Н. | Жилой дом,г.Кемерово, ул.Буденного 19/2 |  | ТП-88, рубильник 12 (ул. Танистая, 30) от ф.13-17 через РП-13, ф.Космическая-5, ПС Космическая 110/10 кВ |  | Договор с СТСО № 18 4200 3758 24 от 11.11.2024 | н/д | 1.34 | 1 | н/д | н/д
3239 | ЧЛ Якушев Ю.С. | Жилой дом,г.Кемерово, ул.Киевская 11/а |  | ТП-67, рубильник 8 (ул.Фрунзе, пер.Фрунзе) от ф.13-17 через РП-13, ф.Космическая-5, ПС Космическая 110/10 кВ |  | Договор с СТСО № 18 4200 3758 24 от 11.11.2024 | н/д | 1.34 | 1 | н/д | н/д
3240 | ЧЛ Афанасьев | г.Кемерово, ул.Шоссейная 27 |  | ТП-88, рубильник 6 (ул. Танистая, 30) от ф.13-17 через РП-13, ф.Космическая-5, ПС Космическая 110/10 кВ |  | Договор с СТСО № 18 4200 3758 24 от 11.11.2024 | н/д | 1.34 | 1 | н/д | н/д
3241 | ФКУ "Исправительная Колония №5 ГУФСИН по Кем-ой Обл-ти" | г.Кемерово, ул.Буденного 48 |  | ТП-732 (ТП-2 УН-1612/5) от ф.13-21 через РП-13, ф.Космическая-5, ПС Космическая 110/10 кВ |  | Договор с СТСО № 18 4200 3758 24 от 11.11.2024 | н/д | 0.02 | 0.02 | н/д | н/д
3242 | ГБУ "Областной Технический Центр" | г.Кемерово, ул.Баумана 57 |  | ТП-930, рубильник 3 (ул.Баумана,59) от ф.13-10 через РП-13, ф.Космическая-10, ПС Космическая 110/10 кВ |  | Договор с СТСО № 18 4200 3758 24 от 11.11.2024 | н/д | 0.64 | 0.62 | н/д | н/д
3243 | ИП Боровков А.А. | г.Кемерово, ул.Баумана 57/а |  | ТП-931 (РСУ-43) от ф.13-10 через РП-13, ф.Космическая-10, ПС Космическая 110/10 кВ |  | Договор с СТСО № 18 4200 3758 24 от 11.11.2024 | н/д |  |  | н/д | н/д
3244 | ООО "ФИЦИТ" | г.Кемерово |  | ТП-553 от ф.13-10 через РП-13, ф.Космическая-10, ПС Космическая 110/10 кВ |  | Договор с СТСО № 18 4200 3758 24 от 11.11.2024 | н/д |  |  | н/д | н/д
3245 | ООО КСУМ-2 | г.Кемерово, ул.Баумана 55 |  | ТП-414 (База механизации) от ф.13-10 через РП-13, ф.Космическая-10, ПС Космическая 110/10 кВ |  | Договор с СТСО № 18 4200 3758 24 от 11.11.2024 | н/д |  |  | н/д | н/д
3246 | ООО СГ "СЭК" | г.Кемерово, ул.Баумана 57/в |  | ТП-553 от ф.13-10 через РП-13, ф.Космическая-10, ПС Космическая 110/10 кВ |  | Договор с СТСО № 18 4200 3758 24 от 11.11.2024 | н/д |  |  | н/д | н/д
3247 | "КЕМДОР" | Светофор,г.Кемерово, ул.Баумана 59 |  | ТП-930 (ул.Баумана,59) от ф.13-10 через РП-13, ф.Космическая-10, ПС Космическая 110/10 кВ |  | Договор с СТСО № 18 4200 3758 24 от 11.11.2024 | н/д |  |  | н/д | н/д
3248 | ФКУ"ЦХ И СО"ГУ МВФ России по Кем.Обл | Губернский Центр,г.Кемерово, ул.Баумана 59 |  | ТП-930, рубильник 6 (ул.Баумана,59) от ф.13-10 через РП-13, ф.Космическая-10, ПС Космическая 110/10 кВ |  | Договор с СТСО № 18 4200 3758 24 от 11.11.2024 | н/д |  |  | н/д | н/д
3249 | ФКУ"ЦХ И СО"ГУ МВФ России по Кем.Обл | Губернский Центр,г.Кемерово, ул.Баумана 59 |  | ТП-930, рубильник 8 (ул.Баумана,59) от ф.13-10 через РП-13, ф.Космическая-10, ПС Космическая 110/10 кВ |  | Договор с СТСО № 18 4200 3758 24 от 11.11.2024 | н/д |  |  | н/д | н/д
3250 | ФКУ"ЦХ И СО"ГУ МВФ России по Кем.Обл | Освещение ТП и территирии,г.Кемерово, ул.Баумана 59 |  | ТП-930, рубильник 1 (ул.Баумана,59) от ф.13-10 через РП-13, ф.Космическая-10, ПС Космическая 110/10 кВ |  | Договор с СТСО № 18 4200 3758 24 от 11.11.2024 | н/д |  |  | н/д | н/д
3251 | ФКУ"ЦХ И СО"ГУ МВФ России по Кем.Обл | Управление ГИБДД,г.Кемерово, ул.Баумана 59 |  | ТП-930, рубильник 4 (ул.Баумана,59) от ф.13-10 через РП-13, ф.Космическая-10, ПС Космическая 110/10 кВ |  | Договор с СТСО № 18 4200 3758 24 от 11.11.2024 | н/д |  |  | н/д | н/д
3252 | ГАОУ СПО КО КУЗТАГИС | Учебный корпус,г.Кемерово, ул.Космическая 8 |  | ТП-415, рубильник 16 (ул.Космическая, 14,терр.строит.техник) от ф.13-14 через РП-13, ф.Космическая-10, ПС Космическая 110/10 кВ |  | Договор с СТСО № 18 4200 3758 24 от 11.11.2024 | 0.007 | 0.97 | 0.8 | н/д | н/д
3253 | ГАОУ СПО КО КУЗТАГИС | Учебный корпус,г.Кемерово, ул.Космическая 8 |  | ТП-415, рубильник 5 (ул.Космическая, 14,терр.строит.техник) от ф.13-14 через РП-13, ф.Космическая-10, ПС Космическая 110/10 кВ |  | Договор с СТСО № 18 4200 3758 24 от 11.11.2024 | 0.007 | 0.97 | 0.8 | н/д | н/д
3254 | ГК "ВЕГА" | Гаражный кооператив,г.Кемерово, ул.Пермская 19 |  | ТП-415, рубильник 4 (ул.Космическая, 14,терр.строит.техник) от ф.13-14 через РП-13, ф.Космическая-10, ПС Космическая 110/10 кВ |  | Договор с СТСО № 18 4200 3758 24 от 11.11.2024 | н/д | 0.97 | 0.8 | н/д | н/д
3255 | ГК "МЕТЕОР" | Гаражный кооператив,г.Кемерово, ул.Глинки |  | ТП-415, рубильник 11 (ул.Космическая, 14,терр.строит.техник) от ф.13-14 через РП-13, ф.Космическая-10, ПС Космическая 110/10 кВ |  | Договор с СТСО № 18 4200 3758 24 от 11.11.2024 | н/д | 0.97 | 0.8 | н/д | н/д
3256 | ГК "ПЕРМСКИЙ" | Гаражный кооператив,г.Кемерово,пересечение ул.Глинки и ул.Пермской |  | ТП-168, рубильник 2 (ул.Глинки,15, Космическая, 8-а) от ф.13-14 через РП-13, ф.Космическая-10, ПС Космическая 110/10 кВ |  | Договор с СТСО № 18 4200 3758 24 от 11.11.2024 | н/д | 0.97 | 0.8 | н/д | н/д
3257 | ГАУ.Кем.Обл."Дом интернат для престарелых и инвалидов" | Прачка-гараж,г.Кемерово, ул.Космическая 14 |  | ТП-415, рубильник 3 (ул.Космическая, 14,терр.строит.техник) от ф.13-14 через РП-13, ф.Космическая-10, ПС Космическая 110/10 кВ |  | Договор с СТСО № 18 4200 3758 24 от 11.11.2024 | н/д | 0.97 | 0.8 | н/д | н/д
3258 | ГАУ.Кем.Обл."Дом интернат для престарелых и инвалидов" | Пищеблок,г.Кемерово, ул.Космическая 14 |  | ТП-415, рубильник 10 (ул.Космическая, 14,терр.строит.техник) от ф.13-14 через РП-13, ф.Космическая-10, ПС Космическая 110/10 кВ |  | Договор с СТСО № 18 4200 3758 24 от 11.11.2024 | н/д | 0.97 | 0.8 | н/д | н/д
3259 | ГАУ.Кем.Обл."Дом интернат для престарелых и инвалидов" | Корпус-2,г.Кемерово, ул.Космическая 14 |  | ТП-415, рубильник 2 (ул.Космическая, 14,терр.строит.техник) от ф.13-14 через РП-13, ф.Космическая-10, ПС Космическая 110/10 кВ |  | Договор с СТСО № 18 4200 3758 24 от 11.11.2024 | н/д | 0.97 | 0.8 | н/д | н/д
3260 | ГАУ.Кем.Обл."Дом интернат для престарелых и инвалидов" | Корпус-2,г.Кемерово, ул.Космическая 14 |  | ТП-415, рубильник 14 (ул.Космическая, 14,терр.строит.техник) от ф.13-14 через РП-13, ф.Космическая-10, ПС Космическая 110/10 кВ |  | Договор с СТСО № 18 4200 3758 24 от 11.11.2024 | н/д | 0.97 | 0.8 | н/д | н/д
3261 | ГАУ.Кем.Обл."Дом интернат для престарелых и инвалидов" | Жилой корпус,г.Кемерово, ул.Космическая 14/б |  | ТП-415, рубильник 9 (ул.Космическая, 14,терр.строит.техник) от ф.13-14 через РП-13, ф.Космическая-10, ПС Космическая 110/10 кВ |  | Договор с СТСО № 18 4200 3758 24 от 11.11.2024 | н/д | 0.97 | 0.8 | н/д | н/д
3262 | ГАУ.Кем.Обл."Дом интернат для престарелых и инвалидов" | Корпус-1,г.Кемерово, ул.Космическая 14 |  | ТП-415, рубильник 8 (ул.Космическая, 14,терр.строит.техник) от ф.13-14 через РП-13, ф.Космическая-10, ПС Космическая 110/10 кВ |  | Договор с СТСО № 18 4200 3758 24 от 11.11.2024 | н/д | 0.97 | 0.8 | н/д | н/д
3263 | ГАУ.Кем.Обл."Дом интернат для престарелых и инвалидов" | Корпус-1,г.Кемерово, ул.Космическая 14 |  | ТП-415, рубильник 13 (ул.Космическая, 14,терр.строит.техник) от ф.13-14 через РП-13, ф.Космическая-10, ПС Космическая 110/10 кВ |  | Договор с СТСО № 18 4200 3758 24 от 11.11.2024 | н/д | 0.97 | 0.8 | н/д | н/д
3264 | ГАУ.Кем.Обл."Дом интернат для престарелых и инвалидов" | Прачка-гараж,г.Кемерово, ул.Космическая 14 |  | ТП-415, рубильник 18 (ул.Космическая, 14,терр.строит.техник) от ф.13-14 через РП-13, ф.Космическая-10, ПС Космическая 110/10 кВ |  | Договор с СТСО № 18 4200 3758 24 от 11.11.2024 | н/д | 0.97 | 0.8 | н/д | н/д
3265 | ГОУ НПО ГПУ Народных Промыслов | г.Кемерово, ул.Космическая 8/а |  | ТП-168, рубильник 15 (ул.Глинки,15, Космическая, 8-а) от ф.13-14 через РП-13, ф.Космическая-10, ПС Космическая 110/10 кВ |  | Договор с СТСО № 18 4200 3758 24 от 11.11.2024 | н/д | 0.97 | 0.8 | н/д | н/д
3266 | ДЕТ/САД №48 | г.Кемерово, ул.Космическая 3/б |  | ТП-169, рубильник 11 (У.Громовой, 15 Космическ., 5 КСМНУ) от ф.13-14 через РП-13, ф.Космическая-10, ПС Космическая 110/10 кВ |  | Договор с СТСО № 18 4200 3758 24 от 11.11.2024 | н/д | 0.97 | 0.8 | н/д | н/д
3267 | ЗАО "ЛАДИК" | Производственная база,г.Кемерово, ул.Радищева 2/2 |  | ТП-413, рубильник 1 (АТХ-4, ул.Радищева, 1) от ф.13-14 через РП-13, ф.Космическая-10, ПС Космическая 110/10 кВ |  | Договор с СТСО № 18 4200 3758 24 от 11.11.2024 | н/д | 0.97 | 0.8 | н/д | н/д
3268 | ЗАО "ЛАДИК" | Производственная база,г.Кемерово, ул.Радищева 2/2 |  | ТП-413, рубильник 3 (АТХ-4, ул.Радищева, 1) от ф.13-14 через РП-13, ф.Космическая-10, ПС Космическая 110/10 кВ |  | Договор с СТСО № 18 4200 3758 24 от 11.11.2024 | н/д | 0.97 | 0.8 | н/д | н/д
3269 | ЗАО "ЛАДИК" | Производственная база,г.Кемерово, ул.Радищева 2/2 |  | ТП-413, рубильник 7 (АТХ-4, ул.Радищева, 1) от ф.13-14 через РП-13, ф.Космическая-10, ПС Космическая 110/10 кВ |  | Договор с СТСО № 18 4200 3758 24 от 11.11.2024 | н/д | 0.97 | 0.8 | н/д | н/д
3270 | ЗАО "ЛАДИК" | Производственная база,г.Кемерово, ул.Радищева 2/2 |  | ТП-413, рубильник 4 (АТХ-4, ул.Радищева, 1) от ф.13-14 через РП-13, ф.Космическая-10, ПС Космическая 110/10 кВ |  | Договор с СТСО № 18 4200 3758 24 от 11.11.2024 | н/д | 0.97 | 0.8 | н/д | н/д
3271 | ЗАО "ЛАДИК" | Производственная база,г.Кемерово, ул.Радищева 2/2 |  | ТП-413, рубильник 6 (АТХ-4, ул.Радищева, 1) от ф.13-14 через РП-13, ф.Космическая-10, ПС Космическая 110/10 кВ |  | Договор с СТСО № 18 4200 3758 24 от 11.11.2024 | н/д | 0.97 | 0.8 | н/д | н/д
3272 | ЗАО "ЛАДИК" | Производственная база,г.Кемерово, ул.Радищева 2/2 |  | ТП-413, рубильник 8 (АТХ-4, ул.Радищева, 1) от ф.13-14 через РП-13, ф.Космическая-10, ПС Космическая 110/10 кВ |  | Договор с СТСО № 18 4200 3758 24 от 11.11.2024 | н/д | 0.97 | 0.8 | н/д | н/д
3273 | ЗАО "ЛАДИК" | Производственная база,г.Кемерово, ул.Радищева 2/2 |  | ТП-413, рубильник 10 (АТХ-4, ул.Радищева, 1) от ф.13-14 через РП-13, ф.Космическая-10, ПС Космическая 110/10 кВ |  | Договор с СТСО № 18 4200 3758 24 от 11.11.2024 | н/д | 0.97 | 0.8 | н/д | н/д
3274 | ЗАО "ЛАДИК" | Производственная база,г.Кемерово, ул.Радищева 2/2 |  | ТП-413, рубильник 11 (АТХ-4, ул.Радищева, 1) от ф.13-14 через РП-13, ф.Космическая-10, ПС Космическая 110/10 кВ |  | Договор с СТСО № 18 4200 3758 24 от 11.11.2024 | н/д | 0.97 | 0.8 | н/д | н/д
3275 | ЗАО "ЛАДИК" | Производственная база,г.Кемерово, ул.Радищева 2/2 |  | ТП-413, рубильник 12 (АТХ-4, ул.Радищева, 1) от ф.13-14 через РП-13, ф.Космическая-10, ПС Космическая 110/10 кВ |  | Договор с СТСО № 18 4200 3758 24 от 11.11.2024 | н/д | 0.97 | 0.8 | н/д | н/д
3276 | ИП Ащепкова О.В. | СТО и мойка автомобилей,г.Кемерово, ул.Глинки 17 |  | ТП-168, рубильник 4 (ул.Глинки,15, Космическая, 8-а) от ф.13-14 через РП-13, ф.Космическая-10, ПС Космическая 110/10 кВ |  | Договор с СТСО № 18 4200 3758 24 от 11.11.2024 | н/д | 0.97 | 0.8 | н/д | н/д
3277 | "КЕМДОР" | Видиокамера,г.Кемерово, ул.Баумана 19 |  | ТП-415, рубильник 4 (ул.Космическая, 14,терр.строит.техник) от ф.13-14 через РП-13, ф.Космическая-10, ПС Космическая 110/10 кВ |  | Договор с СТСО № 18 4200 3758 24 от 11.11.2024 | н/д | 0.97 | 0.8 | н/д | н/д
3278 | ФЛ Тазеева А. | Магазин "Строитель",г.Кемерово, ул.Радищева 1/б |  | ТП-415, рубильник 20 (ул.Космическая, 14,терр.строит.техник) от ф.13-14 через РП-13, ф.Космическая-10, ПС Космическая 110/10 кВ |  | Договор с СТСО № 18 4200 3758 24 от 11.11.2024 | н/д | 0.97 | 0.8 | н/д | н/д
3279 | Межрайонная Инспекция ФНС России по Крупнейшим Налогоплат | г.Кемерово, ул.Глинки 19 |  | ТП-415, рубильник 12 (ул.Космическая, 14,терр.строит.техник) от ф.13-14 через РП-13, ф.Космическая-10, ПС Космическая 110/10 кВ |  | Договор с СТСО № 18 4200 3758 24 от 11.11.2024 | н/д | 0.97 | 0.8 | н/д | н/д
3280 | Межрайонная Инспекция ФНС России по Крупнейшим Налогоплат | г.Кемерово, ул.Глинки 19 |  | ТП-415, рубильник 1 (ул.Космическая, 14,терр.строит.техник) от ф.13-14 через РП-13, ф.Космическая-10, ПС Космическая 110/10 кВ |  | Договор с СТСО № 18 4200 3758 24 от 11.11.2024 | н/д | 0.97 | 0.8 | н/д | н/д
3281 | ОАО "ТРАНС-СЕРВИС" | г.Кемерово, ул.Радищева 2/1 |  | ТП-413, рубильник 12 (АТХ-4, ул.Радищева, 1) от ф.13-14 через РП-13, ф.Космическая-10, ПС Космическая 110/10 кВ |  | Договор с СТСО № 18 4200 3758 24 от 11.11.2024 | н/д | 0.97 | 0.8 | н/д | н/д
3282 | ООО "БАЗА" | г.Кемерово, ул.Баумана 19 |  | ТП-415, рубильник 4 (ул.Космическая, 14,терр.строит.техник) от ф.13-14 через РП-13, ф.Космическая-10, ПС Космическая 110/10 кВ |  | Договор с СТСО № 18 4200 3758 24 от 11.11.2024 | н/д | 0.97 | 0.8 | н/д | н/д
3283 | ООО "БИК" | Склад,г.Кемерово, ул.Глинки 19 |  | ТП-415, рубильник 4 (ул.Космическая, 14,терр.строит.техник) от ф.13-14 через РП-13, ф.Космическая-10, ПС Космическая 110/10 кВ |  | Договор с СТСО № 18 4200 3758 24 от 11.11.2024 | н/д | 0.97 | 0.8 | н/д | н/д
3284 | ООО "ГАРАНТ" | г.Кемерово, ул.Глинки 5 |  | ТП-168, рубильник 7 (ул.Глинки,15, Космическая, 8-а) от ф.13-14 через РП-13, ф.Космическая-10, ПС Космическая 110/10 кВ |  | Договор с СТСО № 18 4200 3758 24 от 11.11.2024 | н/д | 0.97 | 0.8 | н/д | н/д
3285 | ООО "ГАРАНТ" | г.Кемерово, ул.Глинки 5 |  | ТП-168, рубильник 14 (ул.Глинки,15, Космическая, 8-а) от ф.13-14 через РП-13, ф.Космическая-10, ПС Космическая 110/10 кВ |  | Договор с СТСО № 18 4200 3758 24 от 11.11.2024 | н/д | 0.97 | 0.8 | н/д | н/д
3286 | ООО "ГРИНАС" | Офис,склад,г.Кемерово, ул.Радищева 2/6 |  | ТП-562 (ул.Радищева,2б) от ф.13-14 через РП-13, ф.Космическая-10, ПС Космическая 110/10 кВ |  | Договор с СТСО № 18 4200 3758 24 от 11.11.2024 | н/д | 0.97 | 0.8 | н/д | н/д
3287 | ООО "КУЗБАСС ЦЕНТР" | г.Кемерово, ул.Глинки 19/а |  | ТП-415, рубильник 17 (ул.Космическая, 14,терр.строит.техник) от ф.13-14 через РП-13, ф.Космическая-10, ПС Космическая 110/10 кВ |  | Договор с СТСО № 18 4200 3758 24 от 11.11.2024 | н/д | 0.97 | 0.8 | н/д | н/д
3288 | ООО "РЕЗИНОТЕХНИКА" | Склад с админ.помещениями,г.Кемерово, ул.Баумана 10/а |  | ТП-415, рубильник 19 (ул.Космическая, 14,терр.строит.техник) от ф.13-14 через РП-13, ф.Космическая-10, ПС Космическая 110/10 кВ |  | Договор с СТСО № 18 4200 3758 24 от 11.11.2024 | н/д | 0.97 | 0.8 | н/д | н/д
3289 | ООО "ЮЖНЫЙ" | г.Кемерово, ул.Космическая 5 |  | ТП-169, рубильник 7 (У.Громовой, 15 Космическ., 5 КСМНУ) от ф.13-14 через РП-13, ф.Космическая-10, ПС Космическая 110/10 кВ |  | Договор с СТСО № 18 4200 3758 24 от 11.11.2024 | н/д | 0.97 | 0.8 | н/д | н/д
3290 | ООО "ЮЖНЫЙ" | г.Кемерово, ул.Космическая 3/а |  | ТП-169, рубильник 7 (У.Громовой, 15 Космическ., 5 КСМНУ) от ф.13-14 через РП-13, ф.Космическая-10, ПС Космическая 110/10 кВ |  | Договор с СТСО № 18 4200 3758 24 от 11.11.2024 | н/д | 0.97 | 0.8 | н/д | н/д
3291 | ООО "ЮЖНЫЙ" | г.Кемерово, ул.Космическая 5/а |  | ТП-169, рубильник 16 (У.Громовой, 15 Космическ., 5 КСМНУ) от ф.13-14 через РП-13, ф.Космическая-10, ПС Космическая 110/10 кВ |  | Договор с СТСО № 18 4200 3758 24 от 11.11.2024 | н/д | 0.97 | 0.8 | н/д | н/д
3292 | ООО "ЮЖНЫЙ" | г.Кемерово, ул.Космическая 7 |  | ТП-169, рубильник 16 (У.Громовой, 15 Космическ., 5 КСМНУ) от ф.13-14 через РП-13, ф.Космическая-10, ПС Космическая 110/10 кВ |  | Договор с СТСО № 18 4200 3758 24 от 11.11.2024 | н/д | 0.97 | 0.8 | н/д | н/д
3293 | ООО "ЮЖНЫЙ" | г.Кемерово, ул.Космическая 12 |  | ТП-415, рубильник 15 (ул.Космическая, 14,терр.строит.техник) от ф.13-14 через РП-13, ф.Космическая-10, ПС Космическая 110/10 кВ |  | Договор с СТСО № 18 4200 3758 24 от 11.11.2024 | н/д | 0.97 | 0.8 | н/д | н/д
3294 | ООО "ЮЖНЫЙ" | г.Кемерово, ул.Космическая 14/а |  | ТП-415, рубильник 7 (ул.Космическая, 14,терр.строит.техник) от ф.13-14 через РП-13, ф.Космическая-10, ПС Космическая 110/10 кВ |  | Договор с СТСО № 18 4200 3758 24 от 11.11.2024 | н/д | 0.97 | 0.8 | н/д | н/д
3295 | ООО "ЮЖНЫЙ" | г.Кемерово, ул.Космическая 12 |  | ТП-415, рубильник 6 (ул.Космическая, 14,терр.строит.техник) от ф.13-14 через РП-13, ф.Космическая-10, ПС Космическая 110/10 кВ |  | Договор с СТСО № 18 4200 3758 24 от 11.11.2024 | н/д | 0.97 | 0.8 | н/д | н/д
3296 | ООО "ЮЖНЫЙ" | г.Кемерово, ул.Патриотов 8/а |  | ТП-169, рубильник 15 (У.Громовой, 15 Космическ., 5 КСМНУ) от ф.13-14 через РП-13, ф.Космическая-10, ПС Космическая 110/10 кВ |  | Договор с СТСО № 18 4200 3758 24 от 11.11.2024 | н/д | 0.97 | 0.8 | н/д | н/д
3297 | ООО "ЮЖНЫЙ" | г.Кемерово, ул.У.Громовой 17 |  | ТП-169, рубильник 16 (У.Громовой, 15 Космическ., 5 КСМНУ) от ф.13-14 через РП-13, ф.Космическая-10, ПС Космическая 110/10 кВ |  | Договор с СТСО № 18 4200 3758 24 от 11.11.2024 | н/д | 0.97 | 0.8 | н/д | н/д
3298 | ООО "ЮЖНЫЙ" | г.Кемерово, ул.У.Громовой 11 |  | ТП-169, рубильник 15 (У.Громовой, 15 Космическ., 5 КСМНУ) от ф.13-14 через РП-13, ф.Космическая-10, ПС Космическая 110/10 кВ |  | Договор с СТСО № 18 4200 3758 24 от 11.11.2024 | н/д | 0.97 | 0.8 | н/д | н/д
3299 | ООО"СТРОЙМАТЕРИАЛЫ" | г.Кемерово, ул.Баумана 6 |  | ТП-415, рубильник 4 (ул.Космическая, 14,терр.строит.техник) от ф.13-14 через РП-13, ф.Космическая-10, ПС Космическая 110/10 кВ |  | Договор с СТСО № 18 4200 3758 24 от 11.11.2024 | н/д | 0.97 | 0.8 | н/д | н/д
3300 | ИП Савенков М.И. | Торгово-сервисный центр,г.Кемерово, ул.Баумана 8 |  | ТП-415, рубильник 4 (ул.Космическая, 14,терр.строит.техник) от ф.13-14 через РП-13, ф.Космическая-10, ПС Космическая 110/10 кВ |  | Договор с СТСО № 18 4200 3758 24 от 11.11.2024 | н/д | 0.97 | 0.8 | н/д | н/д
3301 | ФЛ Ашванян | Склады,г.Кемерово, ул.Баумана 6/а |  | ТП-168, рубильник 8 (У.Громовой, 15 Космическ., 5 КСМНУ) от ф.13-14 через РП-13, ф.Космическая-10, ПС Космическая 110/10 кВ |  | Договор с СТСО № 18 4200 3758 24 от 11.11.2024 | н/д | 0.97 | 0.8 | н/д | н/д
3302 | ФЛ Вдовенко | г.Кемерово, ул.У.Громовой 15 |  | ТП-169, рубильник 5 (У.Громовой, 15 Космическ., 5 КСМНУ) от ф.13-14 через РП-13, ф.Космическая-10, ПС Космическая 110/10 кВ |  | Договор с СТСО № 18 4200 3758 24 от 11.11.2024 | н/д | 0.97 | 0.8 | н/д | н/д
3303 | ФЛ Вдовенко | г.Кемерово, ул.У.Громовой 15 |  | ТП-169, рубильник 6 (У.Громовой, 15 Космическ., 5 КСМНУ) от ф.13-14 через РП-13, ф.Космическая-10, ПС Космическая 110/10 кВ |  | Договор с СТСО № 18 4200 3758 24 от 11.11.2024 | н/д | 0.97 | 0.8 | н/д | н/д
3304 | ФЛ Гарченко | г.Кемерово, ул.Баумана 4/а |  | ТП-168, рубильник 5 (ул.Глинки,15, Космическая, 8-а) от ф.13-14 через РП-13, ф.Космическая-10, ПС Космическая 110/10 кВ |  | Договор с СТСО № 18 4200 3758 24 от 11.11.2024 | н/д | 0.97 | 0.8 | н/д | н/д
3305 | ОАО "КЕМЕРОВСКАЯ ТЕПЛОСЕТЕВАЯ КОМПАНИЯ" | г.Кемерово, ул.Баумана 53 |  | ТП-ПНС-1 от ф.13-18 через РП-13, ф.Космическая-10, ПС Космическая 110/10 кВ |  | Договор с СТСО № 18 4200 3758 24 от 11.11.2024 | н/д | 1.02 | 0.02 | н/д | н/д
3306 | ФКУ "Исправительная Колония №5 ГУФСИН по Кем-ой Обл-ти" | г.Кемерово, ул.Буденного 48 |  | ТП-731 (ТП-1 УН-1612/5) от ф.13-20 через РП-13, ф.Космическая-10, ПС Космическая 110/10 кВ |  | Договор с СТСО № 18 4200 3758 24 от 11.11.2024 | н/д | 0.02 | 0.02 | н/д | н/д
3307 | Горсвет | Уличное освещение,г.Кемерово |  | ТП-800, рубильник 24 (пр.Молодёжный,11-15) от ф.21-3 через РП-21, ф.Заводская-55, ПС Заводская 110/10 кВ |  | Договор с СТСО № 18 4200 3758 24 от 11.11.2024 | н/д | 0.03 | 0.03 | н/д | н/д
3308 | ООО "МОЛОДЕЖНЫЙ" | г.Кемерово, пр.Молодежный 13 |  | ТП-800, рубильник 15 (пр.Молодёжный,11-15) от ф.21-3 через РП-21, ф.Заводская-55, ПС Заводская 110/10 кВ |  | Договор с СТСО № 18 4200 3758 24 от 11.11.2024 | н/д |  |  | н/д | н/д
3309 | ООО "МОЛОДЕЖНЫЙ" | г.Кемерово, пр.Молодежный 15 |  | ТП-800, рубильник 20 (пр.Молодёжный,11-15) от ф.21-3 через РП-21, ф.Заводская-55, ПС Заводская 110/10 кВ |  | Договор с СТСО № 18 4200 3758 24 от 11.11.2024 | н/д |  |  | н/д | н/д
3310 | ООО "МОЛОДЕЖНЫЙ" | г.Кемерово, пр.Молодежный 15 |  | ТП-800, рубильник 19 (пр.Молодёжный,11-15) от ф.21-3 через РП-21, ф.Заводская-55, ПС Заводская 110/10 кВ |  | Договор с СТСО № 18 4200 3758 24 от 11.11.2024 | н/д |  |  | н/д | н/д
3311 | ООО "МОЛОДЕЖНЫЙ" | г.Кемерово, пр.Молодежный 15 |  | ТП-800, рубильник 13 (пр.Молодёжный,11-15) от ф.21-3 через РП-21, ф.Заводская-55, ПС Заводская 110/10 кВ |  | Договор с СТСО № 18 4200 3758 24 от 11.11.2024 | н/д |  |  | н/д | н/д
3312 | ООО "МОЛОДЕЖНЫЙ" | г.Кемерово, пр.Молодежный 11 |  | ТП-800, рубильник 22 (пр.Молодёжный,11-15) от ф.21-3 через РП-21, ф.Заводская-55, ПС Заводская 110/10 кВ |  | Договор с СТСО № 18 4200 3758 24 от 11.11.2024 | н/д |  |  | н/д | н/д
3313 | ООО "МОЛОДЕЖНЫЙ" | г.Кемерово, пр.Молодежный 11 |  | ТП-800, рубильник 16 (пр.Молодёжный,11-15) от ф.21-3 через РП-21, ф.Заводская-55, ПС Заводская 110/10 кВ |  | Договор с СТСО № 18 4200 3758 24 от 11.11.2024 | н/д |  |  | н/д | н/д
3314 | ООО "МОЛОДЕЖНЫЙ" | г.Кемерово, пр.Молодежный 11 |  | ТП-800, рубильник 21 (пр.Молодёжный,11-15) от ф.21-3 через РП-21, ф.Заводская-55, ПС Заводская 110/10 кВ |  | Договор с СТСО № 18 4200 3758 24 от 11.11.2024 | н/д |  |  | н/д | н/д
3315 | СТО "СПАРТА" | г.Кемерово |  | ТП-800, рубильник 14 (пр.Молодёжный,11-15) от ф.21-3 через РП-21, ф.Заводская-55, ПС Заводская 110/10 кВ |  | Договор с СТСО № 18 4200 3758 24 от 11.11.2024 | н/д |  |  | н/д | н/д
3316 | ФЛ Касимахунов Ш. Р. | г.Кемерово, пр.Молодежный 15 |  | ТП-800, рубильник 20 от ф.21-3 через РП-21, ф.Заводская-55, ПС Заводская 110/10 кВ |  | Договор с СТСО № 18 4200 3758 24 от 11.11.2024 | н/д |  |  | н/д | н/д
3317 | ИП Павленко | Торговый комплекс,г.Кемерово, пр.Молодежный 9 |  | ТП-801, рубильник 14 (пр.Молодёжный, 9/1) от ф.21-9 через РП-21, ф.Заводская-55, ПС Заводская 110/10 кВ |  | Договор с СТСО № 18 4200 3758 24 от 11.11.2024 | н/д | 0.17 | 0.17 | н/д | н/д
3318 | ИП Павленко | Торговый комплекс,г.Кемерово, пр.Молодежный 9/2 |  | ТП-801, рубильник 14 (пр.Молодёжный, 9/1) от ф.21-9 через РП-21, ф.Заводская-55, ПС Заводская 110/10 кВ |  | Договор с СТСО № 18 4200 3758 24 от 11.11.2024 | н/д |  |  | н/д | н/д
3319 | ООО "МОЛОДЕЖНЫЙ" | г.Кемерово, пр.Молодежный 9 |  | ТП-801, рубильник 24 (пр.Молодёжный, 9/1) от ф.21-9 через РП-21, ф.Заводская-55, ПС Заводская 110/10 кВ |  | Договор с СТСО № 18 4200 3758 24 от 11.11.2024 | н/д |  |  | н/д | н/д
3320 | ООО "МОЛОДЕЖНЫЙ" | г.Кемерово, пр.Молодежный 9/1 |  | ТП-801, рубильник 13 (пр.Молодёжный, 9/1) от ф.21-9 через РП-21, ф.Заводская-55, ПС Заводская 110/10 кВ |  | Договор с СТСО № 18 4200 3758 24 от 11.11.2024 | н/д |  |  | н/д | н/д
3321 | ООО "МОЛОДЕЖНЫЙ" | г.Кемерово, пр.Молодежный 9 |  | ТП-801, рубильник 20 (пр.Молодёжный, 9/1) от ф.21-9 через РП-21, ф.Заводская-55, ПС Заводская 110/10 кВ |  | Договор с СТСО № 18 4200 3758 24 от 11.11.2024 | н/д |  |  | н/д | н/д
3322 | ООО "МОЛОДЕЖНЫЙ" | г.Кемерово, пр.Молодежный 9/1 |  | ТП-801, рубильник 15 (пр.Молодёжный, 9/1) от ф.21-9 через РП-21, ф.Заводская-55, ПС Заводская 110/10 кВ |  | Договор с СТСО № 18 4200 3758 24 от 11.11.2024 | н/д |  |  | н/д | н/д
3323 | ООО "МОЛОДЕЖНЫЙ" | г.Кемерово, пр.Молодежный 9/а |  | ТП-801, рубильник 22 (пр.Молодёжный, 9/1) от ф.21-9 через РП-21, ф.Заводская-55, ПС Заводская 110/10 кВ |  | Договор с СТСО № 18 4200 3758 24 от 11.11.2024 | н/д |  |  | н/д | н/д
3324 | ООО "МОЛОДЕЖНЫЙ" | г.Кемерово, пр.Молодежный 11 |  | ТП-801, рубильник 21 (пр.Молодёжный, 9/1) от ф.21-9 через РП-21, ф.Заводская-55, ПС Заводская 110/10 кВ |  | Договор с СТСО № 18 4200 3758 24 от 11.11.2024 | н/д |  |  | н/д | н/д
3325 | ООО "МОЛОДЕЖНЫЙ" | г.Кемерово, пр.Молодежный 11/а |  | ТП-801, рубильник 23 (пр.Молодёжный, 9/1) от ф.21-9 через РП-21, ф.Заводская-55, ПС Заводская 110/10 кВ |  | Договор с СТСО № 18 4200 3758 24 от 11.11.2024 | н/д |  |  | н/д | н/д
3326 | ООО "Картель" | Банк и офис,г.Кемерово, пр.Молодежный 9 |  | ТП-801, рубильник 17 (пр.Молодёжный, 9/1) от ф.21-9 через РП-21, ф.Заводская-55, ПС Заводская 110/10 кВ |  | Договор с СТСО № 18 4200 3758 24 от 11.11.2024 | н/д |  |  | н/д | н/д
3327 | СБЕРБАНК № 503 | Гараж,г.Кемерово, пр.Молодежный 9 |  | ТП-801, рубильник 16 (пр.Молодёжный, 9/1) от ф.21-9 через РП-21, ф.Заводская-55, ПС Заводская 110/10 кВ |  | Договор с СТСО № 18 4200 3758 24 от 11.11.2024 | н/д |  |  | н/д | н/д
3328 | ООО "Агроторг" | г.Кемерово, пр.Молодежный 9/2 |  | ТП-801, рубильник 14 от ф.21-9 через РП-21, ф.Заводская-55, ПС Заводская 110/10 кВ |  | Договор с СТСО № 18 4200 3758 24 от 11.11.2024 | н/д |  |  | н/д | н/д
3329 | АЗС | г.Кемерово, пр.Молодежный |  | ТП-811, рубильник 15 (пр.Молодёжный, 20 школа № 99) от ф.21-11 через РП-21, ф.Заводская-55, ПС Заводская 110/10 кВ |  | Договор с СТСО № 18 4200 3758 24 от 11.11.2024 | н/д | 1 | 0.84 | н/д | н/д
3330 | Базовая станция ГТС | г.Кемерово, ул.Свободы 19 |  | ТП-815, рубильник 12 (ул.Свободы,19, 19-а) от ф.21-11 через РП-21, ф.Заводская-55, ПС Заводская 110/10 кВ |  | Договор с СТСО № 18 4200 3758 24 от 11.11.2024 | н/д | 1 | 0.84 | н/д | н/д
3331 | ГК "НАДЕЖДА-БИС" | Гаражный кооператив,г.Кемерово |  | ТП-813, рубильник 2 (ул.Свободы, 29) от ф.21-11 через РП-21, ф.Заводская-55, ПС Заводская 110/10 кВ |  | Договор с СТСО № 18 4200 3758 24 от 11.11.2024 | н/д | 1 | 0.84 | н/д | н/д
3332 | Горсвет | Уличное освещение,г.Кемерово |  | ТП-814, рубильник 3 (ул.Свободы, 29, пер.Щегловский, 38) от ф.21-11 через РП-21, ф.Заводская-55, ПС Заводская 110/10 кВ |  | Договор с СТСО № 18 4200 3758 24 от 11.11.2024 | н/д | 1 | 0.84 | н/д | н/д
3333 | Д/САД №242 /ЗАО ФСК "КУЗБАССТРОЙ" | г.Кемерово, пер.Щегловский 18 |  | ТП-888, рубильник 9 (ул.Свободы, 31а) от ф.21-11 через РП-21, ф.Заводская-55, ПС Заводская 110/10 кВ |  | Договор с СТСО № 18 4200 3758 24 от 11.11.2024 | н/д | 1 | 0.84 | н/д | н/д
3334 | ООО "ВЕКТОР СЕРВИС" | Офис,г.Кемерово, ул.Свободы 33 |  | ТП-838, рубильник 10 (Свободы,37) от ф.21-11 через РП-21, ф.Заводская-55, ПС Заводская 110/10 кВ |  | Договор с СТСО № 18 4200 3758 24 от 11.11.2024 | н/д | 1 | 0.84 | н/д | н/д
3335 | ООО "ЖИЛСТРОЙСЕРВИС" | г.Кемерово, ул.Свободы 15 |  | ТП-815, рубильник 1 (ул.Свободы,19, 19-а) от ф.21-11 через РП-21, ф.Заводская-55, ПС Заводская 110/10 кВ |  | Договор с СТСО № 18 4200 3758 24 от 11.11.2024 | н/д | 1 | 0.84 | н/д | н/д
3336 | ООО "КАРАВЕЛЛА" | г.Кемерово, пер.Щегловский 40 |  | ТП-838, рубильник 8 (Свободы,37) от ф.21-11 через РП-21, ф.Заводская-55, ПС Заводская 110/10 кВ |  | Договор с СТСО № 18 4200 3758 24 от 11.11.2024 | н/д | 1 | 0.84 | н/д | н/д
3337 | ООО "МОЛОДЕЖНЫЙ" | г.Кемерово, пр.Молодежный 12/а |  | ТП-810, рубильник 2 (пр.Молодёжный,12-14,12-б) от ф.21-11 через РП-21, ф.Заводская-55, ПС Заводская 110/10 кВ |  | Договор с СТСО № 18 4200 3758 24 от 11.11.2024 | н/д | 1 | 0.84 | н/д | н/д
3338 | ООО "МОЛОДЕЖНЫЙ" | г.Кемерово, пр.Молодежный 12/б |  | ТП-810, рубильник 7 (пр.Молодёжный,12-14,12-б) от ф.21-11 через РП-21, ф.Заводская-55, ПС Заводская 110/10 кВ |  | Договор с СТСО № 18 4200 3758 24 от 11.11.2024 | н/д | 1 | 0.84 | н/д | н/д
3339 | ООО "МОЛОДЕЖНЫЙ" | г.Кемерово, пр.Молодежный 12/в |  | ТП-810, рубильник 8 (пр.Молодёжный,12-14,12-б) от ф.21-11 через РП-21, ф.Заводская-55, ПС Заводская 110/10 кВ |  | Договор с СТСО № 18 4200 3758 24 от 11.11.2024 | н/д | 1 | 0.84 | н/д | н/д
3340 | ООО "МОЛОДЕЖНЫЙ" | г.Кемерово, ул.Свободы 13/а |  | ТП-810, рубильник 9 (пр.Молодёжный,12-14,12-б) от ф.21-11 через РП-21, ф.Заводская-55, ПС Заводская 110/10 кВ |  | Договор с СТСО № 18 4200 3758 24 от 11.11.2024 | н/д | 1 | 0.84 | н/д | н/д
3341 | ООО "МОЛОДЕЖНЫЙ" | г.Кемерово, ул.Свободы 13/а |  | ТП-810, рубильник 11 (пр.Молодёжный,12-14,12-б) от ф.21-11 через РП-21, ф.Заводская-55, ПС Заводская 110/10 кВ |  | Договор с СТСО № 18 4200 3758 24 от 11.11.2024 | н/д | 1 | 0.84 | н/д | н/д
3342 | ООО "МОЛОДЕЖНЫЙ" | г.Кемерово, ул.Свободы 27/б |  | ТП-813, рубильник 9 (ул.Свободы, 29) от ф.21-11 через РП-21, ф.Заводская-55, ПС Заводская 110/10 кВ |  | Договор с СТСО № 18 4200 3758 24 от 11.11.2024 | н/д | 1 | 0.84 | н/д | н/д
3343 | ООО "МОЛОДЕЖНЫЙ" | г.Кемерово, ул.Свободы 27/а |  | ТП-813, рубильник 10 (ул.Свободы, 29) от ф.21-11 через РП-21, ф.Заводская-55, ПС Заводская 110/10 кВ |  | Договор с СТСО № 18 4200 3758 24 от 11.11.2024 | н/д | 1 | 0.84 | н/д | н/д
3344 | ООО "МОЛОДЕЖНЫЙ" | г.Кемерово, ул.Свободы 29 |  | ТП-813, рубильник 5 (ул.Свободы, 29) от ф.21-11 через РП-21, ф.Заводская-55, ПС Заводская 110/10 кВ |  | Договор с СТСО № 18 4200 3758 24 от 11.11.2024 | н/д | 1 | 0.84 | н/д | н/д
3345 | ООО "МОЛОДЕЖНЫЙ" | г.Кемерово, ул.Свободы 29 |  | ТП-813, рубильник 12 (ул.Свободы, 29) от ф.21-11 через РП-21, ф.Заводская-55, ПС Заводская 110/10 кВ |  | Договор с СТСО № 18 4200 3758 24 от 11.11.2024 | н/д | 1 | 0.84 | н/д | н/д
3346 | ООО "МОЛОДЕЖНЫЙ" | г.Кемерово, ул.Свободы 21 |  | ТП-814, рубильник 4 (ул.Свободы, 29, пер.Щегловский, 38) от ф.21-11 через РП-21, ф.Заводская-55, ПС Заводская 110/10 кВ |  | Договор с СТСО № 18 4200 3758 24 от 11.11.2024 | н/д | 1 | 0.84 | н/д | н/д
3347 | ООО "МОЛОДЕЖНЫЙ" | г.Кемерово, ул.Свободы 27 |  | ТП-814, рубильник 8 (ул.Свободы, 29, пер.Щегловский, 38) от ф.21-11 через РП-21, ф.Заводская-55, ПС Заводская 110/10 кВ |  | Договор с СТСО № 18 4200 3758 24 от 11.11.2024 | н/д | 1 | 0.84 | н/д | н/д
3348 | ООО "МОЛОДЕЖНЫЙ" | г.Кемерово, ул.Свободы 19 |  | ТП-815, рубильник 8 (ул.Свободы,19, 19-а) от ф.21-11 через РП-21, ф.Заводская-55, ПС Заводская 110/10 кВ |  | Договор с СТСО № 18 4200 3758 24 от 11.11.2024 | н/д | 1 | 0.84 | н/д | н/д
3349 | ООО "МОЛОДЕЖНЫЙ" | г.Кемерово, ул.Свободы 19 |  | ТП-815, рубильник 12 (ул.Свободы,19, 19-а) от ф.21-11 через РП-21, ф.Заводская-55, ПС Заводская 110/10 кВ |  | Договор с СТСО № 18 4200 3758 24 от 11.11.2024 | н/д | 1 | 0.84 | н/д | н/д
3350 | ООО "МОЛОДЕЖНЫЙ" | г.Кемерово, ул.Свободы 19 |  | ТП-815, рубильник 10 (ул.Свободы,19, 19-а) от ф.21-11 через РП-21, ф.Заводская-55, ПС Заводская 110/10 кВ |  | Договор с СТСО № 18 4200 3758 24 от 11.11.2024 | н/д | 1 | 0.84 | н/д | н/д
3351 | ООО "МОЛОДЕЖНЫЙ" | г.Кемерово, ул.Свободы 19/а |  | ТП-815, рубильник 7 (ул.Свободы,19, 19-а) от ф.21-11 через РП-21, ф.Заводская-55, ПС Заводская 110/10 кВ |  | Договор с СТСО № 18 4200 3758 24 от 11.11.2024 | н/д | 1 | 0.84 | н/д | н/д
3352 | ООО "МОЛОДЕЖНЫЙ" | г.Кемерово, ул.Свободы 29/а |  | ТП-813, рубильник 7 (ул.Свободы, 29) от ф.21-11 через РП-21, ф.Заводская-55, ПС Заводская 110/10 кВ |  | Договор с СТСО № 18 4200 3758 24 от 11.11.2024 | н/д | 1 | 0.84 | н/д | н/д
3353 | ООО "МОЛОДЕЖНЫЙ" | г.Кемерово, ул.Свободы 13/а |  | ТП-810, рубильник 12 (пр.Молодёжный,12-14,12-б) от ф.21-11 через РП-21, ф.Заводская-55, ПС Заводская 110/10 кВ |  | Договор с СТСО № 18 4200 3758 24 от 11.11.2024 | н/д | 1 | 0.84 | н/д | н/д
3354 | ООО "МОЛОДЕЖНЫЙ" | г.Кемерово, пер.Щегловский 6 |  | ТП-812, рубильник 13 (пер.Щегловский, 4/1) от ф.21-11 через РП-21, ф.Заводская-55, ПС Заводская 110/10 кВ |  | Договор с СТСО № 18 4200 3758 24 от 11.11.2024 | н/д | 1 | 0.84 | н/д | н/д
3355 | ООО "МОЛОДЕЖНЫЙ" | г.Кемерово, пер.Щегловский 8 |  | ТП-812, рубильник 13 (пер.Щегловский, 4/1) от ф.21-11 через РП-21, ф.Заводская-55, ПС Заводская 110/10 кВ |  | Договор с СТСО № 18 4200 3758 24 от 11.11.2024 | н/д | 1 | 0.84 | н/д | н/д
3356 | ООО "МОЛОДЕЖНЫЙ" | г.Кемерово, пер.Щегловский 10 |  | ТП-812, рубильник 13 (пер.Щегловский, 4/1) от ф.21-11 через РП-21, ф.Заводская-55, ПС Заводская 110/10 кВ |  | Договор с СТСО № 18 4200 3758 24 от 11.11.2024 | н/д | 1 | 0.84 | н/д | н/д
3357 | ООО "МОЛОДЕЖНЫЙ" | г.Кемерово, ул.Свободы 31 |  | ТП-814, рубильник 7 (ул.Свободы, 29, пер.Щегловский, 38) от ф.21-11 через РП-21, ф.Заводская-55, ПС Заводская 110/10 кВ |  | Договор с СТСО № 18 4200 3758 24 от 11.11.2024 | н/д | 1 | 0.84 | н/д | н/д
3358 | ООО "СИСТЕМА УНИВЕРСАМОВ "БЕГЕМОТ" | г.Кемерово, ул.Свободы 31 |  | ТП-814, рубильник 6 (ул.Свободы, 29, пер.Щегловский, 38) от ф.21-11 через РП-21, ф.Заводская-55, ПС Заводская 110/10 кВ |  | Договор с СТСО № 18 4200 3758 24 от 11.11.2024 | н/д | 1 | 0.84 | н/д | н/д
3359 | ООО "УК ДОМ СЕРВИС" | г.Кемерово, ул.Свободы 35 |  | ТП-838, рубильник 3 (Свободы,37) от ф.21-11 через РП-21, ф.Заводская-55, ПС Заводская 110/10 кВ |  | Договор с СТСО № 18 4200 3758 24 от 11.11.2024 | н/д | 1 | 0.84 | н/д | н/д
3360 | ООО "УК ДОМ СЕРВИС" | г.Кемерово, ул.Свободы 37 |  | ТП-838, рубильник 7 (Свободы,37) от ф.21-11 через РП-21, ф.Заводская-55, ПС Заводская 110/10 кВ |  | Договор с СТСО № 18 4200 3758 24 от 11.11.2024 | н/д | 1 | 0.84 | н/д | н/д
3361 | ООО "УК КЕМЕРОВО-СИТИ" | г.Кемерово, пер.Щегловский 14 |  | ТП-813, рубильник 8 (ул.Свободы, 29) от ф.21-11 через РП-21, ф.Заводская-55, ПС Заводская 110/10 кВ |  | Договор с СТСО № 18 4200 3758 24 от 11.11.2024 | н/д | 1 | 0.84 | н/д | н/д
3362 | ООО "УК КЕМЕРОВО-СИТИ" | г.Кемерово, пер.Щегловский 16 |  | ТП-813, рубильник 11 (ул.Свободы, 29) от ф.21-11 через РП-21, ф.Заводская-55, ПС Заводская 110/10 кВ |  | Договор с СТСО № 18 4200 3758 24 от 11.11.2024 | н/д | 1 | 0.84 | н/д | н/д
3363 | ООО УК"ГОРОД" | г.Кемерово, ул.Свободы 23/а |  | ТП-812, рубильник 24 (пер.Щегловский, 4/1) от ф.21-11 через РП-21, ф.Заводская-55, ПС Заводская 110/10 кВ |  | Договор с СТСО № 18 4200 3758 24 от 11.11.2024 | н/д | 1 | 0.84 | н/д | н/д
3364 | ООО"МОЛОДЕЖНЫЙ" | г.Кемерово, ул.Свободы 23/б |  | ТП-812, рубильник 15 (пер.Щегловский, 4/1) от ф.21-11 через РП-21, ф.Заводская-55, ПС Заводская 110/10 кВ |  | Договор с СТСО № 18 4200 3758 24 от 11.11.2024 | н/д | 1 | 0.84 | н/д | н/д
3365 | ООО"МОЛОДЕЖНЫЙ" | г.Кемерово, ул.Свободы 23/б |  | ТП-812, рубильник 21 (пер.Щегловский, 4/1) от ф.21-11 через РП-21, ф.Заводская-55, ПС Заводская 110/10 кВ |  | Договор с СТСО № 18 4200 3758 24 от 11.11.2024 | н/д | 1 | 0.84 | н/д | н/д
3366 | ООО"МОЛОДЕЖНЫЙ" | г.Кемерово, ул.Свободы 23 |  | ТП-812, рубильник 23 (пер.Щегловский, 4/1) от ф.21-11 через РП-21, ф.Заводская-55, ПС Заводская 110/10 кВ |  | Договор с СТСО № 18 4200 3758 24 от 11.11.2024 | н/д | 1 | 0.84 | н/д | н/д
3367 | ООО"МОЛОДЕЖНЫЙ" | г.Кемерово, пер.Щегловский 4/1 |  | ТП-812, рубильник 18 (пер.Щегловский, 4/1) от ф.21-11 через РП-21, ф.Заводская-55, ПС Заводская 110/10 кВ |  | Договор с СТСО № 18 4200 3758 24 от 11.11.2024 | н/д | 1 | 0.84 | н/д | н/д
3368 | ПОДЗЕМНАЯ АВТОСТОЯНКА №1-1 | г.Кемерово, ул.Свободы |  | ТП-838, рубильник 2 (Свободы,37) от ф.21-11 через РП-21, ф.Заводская-55, ПС Заводская 110/10 кВ |  | Договор с СТСО № 18 4200 3758 24 от 11.11.2024 | н/д | 1 | 0.84 | н/д | н/д
3369 | РОВД (7 ОТДЕЛ ПОЛИЦИИ) | г.Кемерово, ул.Свободы 14 |  | ТП-815, рубильник 5 (ул.Свободы,19, 19-а) от ф.21-11 через РП-21, ф.Заводская-55, ПС Заводская 110/10 кВ |  | Договор с СТСО № 18 4200 3758 24 от 11.11.2024 | н/д | 1 | 0.84 | н/д | н/д
3370 | ТСЖ "АПРЕЛЬ" | г.Кемерово, ул.Свободы 17 |  | ТП-815, рубильник 11 (ул.Свободы,19, 19-а) от ф.21-11 через РП-21, ф.Заводская-55, ПС Заводская 110/10 кВ |  | Договор с СТСО № 18 4200 3758 24 от 11.11.2024 | н/д | 1 | 0.84 | н/д | н/д
3371 | ТСЖ "ЗОЛОТИСТЫЙ КЛЕН" | г.Кемерово, пер.Щегловский 12 |  | ТП-813, рубильник 4 (ул.Свободы, 29) от ф.21-11 через РП-21, ф.Заводская-55, ПС Заводская 110/10 кВ |  | Договор с СТСО № 18 4200 3758 24 от 11.11.2024 | н/д | 1 | 0.84 | н/д | н/д
3372 | ТСЖ "ЗОЛОТИСТЫЙ КЛЕН" | г.Кемерово, пер.Щегловский 10/а |  | ТП-812, рубильник 16 (пер.Щегловский, 4/1) от ф.21-11 через РП-21, ф.Заводская-55, ПС Заводская 110/10 кВ |  | Договор с СТСО № 18 4200 3758 24 от 11.11.2024 | н/д | 1 | 0.84 | н/д | н/д
3373 | ТСЖ "ЗОЛОТИСТЫЙ КЛЕН" | Офисы,автостоянка,г.Кемерово, пер.Щегловский 12 |  | ТП-813, рубильник 1 (ул.Свободы, 29) от ф.21-11 через РП-21, ф.Заводская-55, ПС Заводская 110/10 кВ |  | Договор с СТСО № 18 4200 3758 24 от 11.11.2024 | н/д | 1 | 0.84 | н/д | н/д
3374 | ТСЖ "МОЛОДЕЖНЫЙ-10" | г.Кемерово, пр.Молодежный 10 |  | ТП-810, рубильник 10 (пр.Молодёжный,12-14,12-б) от ф.21-11 через РП-21, ф.Заводская-55, ПС Заводская 110/10 кВ |  | Договор с СТСО № 18 4200 3758 24 от 11.11.2024 | н/д | 1 | 0.84 | н/д | н/д
3375 | ТСЖ "СВОБОДА" | г.Кемерово, ул.Свободы 17/А |  | ТП-815, рубильник 6 (ул.Свободы,19, 19-а) от ф.21-11 через РП-21, ф.Заводская-55, ПС Заводская 110/10 кВ |  | Договор с СТСО № 18 4200 3758 24 от 11.11.2024 | н/д | 1 | 0.84 | н/д | н/д
3376 | ТСЖ "СВОБОДА" | г.Кемерово, ул.Свободы 17/А |  | ТП-815, рубильник 9 (ул.Свободы,19, 19-а) от ф.21-11 через РП-21, ф.Заводская-55, ПС Заводская 110/10 кВ |  | Договор с СТСО № 18 4200 3758 24 от 11.11.2024 | н/д | 1 | 0.84 | н/д | н/д
3377 | ТСЖ "СВОБОДА" | г.Кемерово, ул.Свободы 25/А |  | ТП-814, рубильник 2 (ул.Свободы, 29, пер.Щегловский, 38) от ф.21-11 через РП-21, ф.Заводская-55, ПС Заводская 110/10 кВ |  | Договор с СТСО № 18 4200 3758 24 от 11.11.2024 | н/д | 1 | 0.84 | н/д | н/д
3378 | ТСЖ "СВОБОДА" | г.Кемерово, ул.Свободы 25 |  | ТП-814, рубильник 5 (ул.Свободы, 29, пер.Щегловский, 38) от ф.21-11 через РП-21, ф.Заводская-55, ПС Заводская 110/10 кВ |  | Договор с СТСО № 18 4200 3758 24 от 11.11.2024 | н/д | 1 | 0.84 | н/д | н/д
3379 | ТСЖ "СВОБОДА" | г.Кемерово, ул.Свободы 33/А |  | ТП-838, рубильник 6 (Свободы,37) от ф.21-11 через РП-21, ф.Заводская-55, ПС Заводская 110/10 кВ |  | Договор с СТСО № 18 4200 3758 24 от 11.11.2024 | н/д | 1 | 0.84 | н/д | н/д
3380 | ТСЖ "СОДРУЖЕСТВО" | г.Кемерово, ул.Свободы 33 |  | ТП-838, рубильник 11 (Свободы,37) от ф.21-11 через РП-21, ф.Заводская-55, ПС Заводская 110/10 кВ |  | Договор с СТСО № 18 4200 3758 24 от 11.11.2024 | н/д | 1 | 0.84 | н/д | н/д
3381 | ТСЖ "СОДРУЖЕСТВО" | г.Кемерово, ул.Свободы 33 |  | ТП-838, рубильник 12 (Свободы,37) от ф.21-11 через РП-21, ф.Заводская-55, ПС Заводская 110/10 кВ |  | Договор с СТСО № 18 4200 3758 24 от 11.11.2024 | н/д | 1 | 0.84 | н/д | н/д
3382 | ТСЖ "СТРОЙ-7" | г.Кемерово, ул.Свободы 31/А |  | ТП-888, рубильник 7 (ул.Свободы, 31а) от ф.21-11 через РП-21, ф.Заводская-55, ПС Заводская 110/10 кВ |  | Договор с СТСО № 18 4200 3758 24 от 11.11.2024 | н/д | 1 | 0.84 | н/д | н/д
3383 | ФЛ Бобков | Подземная автостоянка №5-1,г.Кемерово, ул.Свободы |  | ТП-888, рубильник 5 (ул.Свободы, 31а) от ф.21-11 через РП-21, ф.Заводская-55, ПС Заводская 110/10 кВ |  | Договор с СТСО № 18 4200 3758 24 от 11.11.2024 | н/д | 1 | 0.84 | н/д | н/д
3384 | ФЛ Терского С.В. | Гараж,г.Кемерово, ул.Свободы 14 |  | ТП-815, рубильник 4 (ул.Свободы,19, 19-а) от ф.21-11 через РП-21, ф.Заводская-55, ПС Заводская 110/10 кВ |  | Договор с СТСО № 18 4200 3758 24 от 11.11.2024 | н/д | 1 | 0.84 | н/д | н/д
3385 | ШКОЛА № 99 | г.Кемерово, пр.Молодежный 20 |  | ТП-811, рубильник 13 (пр.Молодёжный, 20 школа № 99) от ф.21-11 через РП-21, ф.Заводская-55, ПС Заводская 110/10 кВ |  | Договор с СТСО № 18 4200 3758 24 от 11.11.2024 | н/д | 1 | 0.84 | н/д | н/д
3386 | ШКОЛА № 99 | г.Кемерово, пр.Молодежный 20 |  | ТП-811, рубильник 14 (пр.Молодёжный, 20 школа № 99) от ф.21-11 через РП-21, ф.Заводская-55, ПС Заводская 110/10 кВ |  | Договор с СТСО № 18 4200 3758 24 от 11.11.2024 | н/д | 1 | 0.84 | н/д | н/д
3387 | АО "КЕМЕРОВСКАЯ ТЕПЛОСЕТЕВАЯ КОМПАНИЯ" | ЦТП-59,г.Кемерово, ул.Свободы 12/а |  | ТП-816, рубильник 8 (ул.Свободы, 12 ЦПТ) от ф.21-13 через РП-21, ф.Заводская-55, ПС Заводская 110/10 кВ |  | Договор с СТСО № 18 4200 3758 24 от 11.11.2024 | 0.185 | 0.92 | 0.84 | н/д | н/д
3388 | АО "КЕМЕРОВСКАЯ ТЕПЛОСЕТЕВАЯ КОМПАНИЯ" | Управление,г.Кемерово, ул.Свободы 10 |  | ТП-816, рубильник 6 (ул.Свободы, 12 ЦПТ) от ф.21-13 через РП-21, ф.Заводская-55, ПС Заводская 110/10 кВ |  | Договор с СТСО № 18 4200 3758 24 от 11.11.2024 | 0.185 | 0.92 | 0.84 | н/д | н/д
3389 | ГК "СИЛА" | Гаражный кооператив,г.Кемерово, ул.Свободы 8/б |  | ТП-816, рубильник 1 (ул.Свободы, 12 ЦПТ) от ф.21-13 через РП-21, ф.Заводская-55, ПС Заводская 110/10 кВ |  | Договор с СТСО № 18 4200 3758 24 от 11.11.2024 | н/д | 0.92 | 0.84 | н/д | н/д
3390 | ГК "ГОСТИННЫЙ ДВОР - АВТО" | Гаражный кооператив,г.Кемерово, ул.Свободы |  | ТП-816, рубильник 2 (ул.Свободы, 12 ЦПТ) от ф.21-13 через РП-21, ф.Заводская-55, ПС Заводская 110/10 кВ |  | Договор с СТСО № 18 4200 3758 24 от 11.11.2024 | н/д | 0.92 | 0.84 | н/д | н/д
3391 | ЗАО"КЕМЕРОВСКАЯ МОБИЛЬНАЯ СВЯЗЬ" | Базовая станция Теле-2,г.Кемерово, ул.Свободы 10 |  | ТП-816, рубильник 5 (ул.Свободы, 12 ЦПТ) от ф.21-13 через РП-21, ф.Заводская-55, ПС Заводская 110/10 кВ |  | Договор с СТСО № 18 4200 3758 24 от 11.11.2024 | н/д | 0.92 | 0.84 | н/д | н/д
3392 | МБДОУ №130 "Центр развития ребенка-детский сад" | Центр развития ребенка-детский сад,г.Кемерово, ул.Свободы 15/б |  | ТП-817, рубильник 7 (ул.Свободы,13) от ф.21-13 через РП-21, ф.Заводская-55, ПС Заводская 110/10 кВ |  | Договор с СТСО № 18 4200 3758 24 от 11.11.2024 | н/д | 0.92 | 0.84 | н/д | н/д
3393 | ООО "МОЛОДЕЖНЫЙ" | Контора,г.Кемерово, пр.Молодежный 2/а |  | ТП-818, рубильник 6 (ул.Свободы, 7) от ф.21-13 через РП-21, ф.Заводская-55, ПС Заводская 110/10 кВ |  | Договор с СТСО № 18 4200 3758 24 от 11.11.2024 | н/д | 0.92 | 0.84 | н/д | н/д
3394 | ООО "32 ЗЕРНОПРОДУКТ" | г.Кемерово, ул.Свободы 12 |  | ТП-816, рубильник 7 (ул.Свободы, 12 ЦПТ) от ф.21-13 через РП-21, ф.Заводская-55, ПС Заводская 110/10 кВ |  | Договор с СТСО № 18 4200 3758 24 от 11.11.2024 | н/д | 0.92 | 0.84 | н/д | н/д
3395 | ООО "32 ЗЕРНОПРОДУКТ" | г.Кемерово, ул.Свободы 12 |  | ТП-816, рубильник 4 (ул.Свободы, 12 ЦПТ) от ф.21-13 через РП-21, ф.Заводская-55, ПС Заводская 110/10 кВ |  | Договор с СТСО № 18 4200 3758 24 от 11.11.2024 | н/д | 0.92 | 0.84 | н/д | н/д
3396 | ООО "ЖИЛСТРОЙСЕРВИС" | г.Кемерово, ул.Свободы 15 |  | ТП-817, рубильник 20 (ул.Свободы,13) от ф.21-13 через РП-21, ф.Заводская-55, ПС Заводская 110/10 кВ |  | Договор с СТСО № 18 4200 3758 24 от 11.11.2024 | н/д | 0.92 | 0.84 | н/д | н/д
3397 | ООО "ЖИЛСТРОЙСЕРВИС" | Офис РЭУ,г.Кемерово, ул.Свободы 15 |  | ТП-817, рубильник 17 (ул.Свободы,13) от ф.21-13 через РП-21, ф.Заводская-55, ПС Заводская 110/10 кВ |  | Договор с СТСО № 18 4200 3758 24 от 11.11.2024 | н/д | 0.92 | 0.84 | н/д | н/д
3398 | ООО "Молодежный" | г.Кемерово, пр.Молодежный 4/а |  | ТП-819, рубильник 14 (пр.Молодёжный, 6-8) от ф.21-13 через РП-21, ф.Заводская-55, ПС Заводская 110/10 кВ |  | Договор с СТСО № 18 4200 3758 24 от 11.11.2024 | н/д | 0.92 | 0.84 | н/д | н/д
3399 | ООО "Молодежный" | г.Кемерово, пр.Молодежный 6/а |  | ТП-819, рубильник 19 (пр.Молодёжный, 6-8) от ф.21-13 через РП-21, ф.Заводская-55, ПС Заводская 110/10 кВ |  | Договор с СТСО № 18 4200 3758 24 от 11.11.2024 | н/д | 0.92 | 0.84 | н/д | н/д
3400 | ООО "Молодежный" | г.Кемерово, пр.Молодежный 6/а |  | ТП-819, рубильник 20 (пр.Молодёжный, 6-8) от ф.21-13 через РП-21, ф.Заводская-55, ПС Заводская 110/10 кВ |  | Договор с СТСО № 18 4200 3758 24 от 11.11.2024 | н/д | 0.92 | 0.84 | н/д | н/д
3401 | ООО "Молодежный" | г.Кемерово, пр.Молодежный 4 |  | ТП-819, рубильник 18 (пр.Молодёжный, 6-8) от ф.21-13 через РП-21, ф.Заводская-55, ПС Заводская 110/10 кВ |  | Договор с СТСО № 18 4200 3758 24 от 11.11.2024 | н/д | 0.92 | 0.84 | н/д | н/д
3402 | ООО "Молодежный" | г.Кемерово, пр.Молодежный 6 |  | ТП-819, рубильник 15 (пр.Молодёжный, 6-8) от ф.21-13 через РП-21, ф.Заводская-55, ПС Заводская 110/10 кВ |  | Договор с СТСО № 18 4200 3758 24 от 11.11.2024 | н/д | 0.92 | 0.84 | н/д | н/д
3403 | ООО "МОЛОДЕЖНЫЙ" | г.Кемерово, ул.Свободы 7 |  | ТП-818, рубильник 4 (ул.Свободы, 7) от ф.21-13 через РП-21, ф.Заводская-55, ПС Заводская 110/10 кВ |  | Договор с СТСО № 18 4200 3758 24 от 11.11.2024 | н/д | 0.92 | 0.84 | н/д | н/д
3404 | ООО "МОЛОДЕЖНЫЙ" | г.Кемерово, ул.Свободы 7 |  | ТП-818, рубильник 2 (ул.Свободы, 7) от ф.21-13 через РП-21, ф.Заводская-55, ПС Заводская 110/10 кВ |  | Договор с СТСО № 18 4200 3758 24 от 11.11.2024 | н/д | 0.92 | 0.84 | н/д | н/д
3405 | ООО "РОЗНИЦА К-1" | Магазин,г.Кемерово, пр.Молодежный 8/а |  | ТП-819, рубильник 13 (пр.Молодёжный, 6-8) от ф.21-13 через РП-21, ф.Заводская-55, ПС Заводская 110/10 кВ |  | Договор с СТСО № 18 4200 3758 24 от 11.11.2024 | н/д | 0.92 | 0.84 | н/д | н/д
3406 | ООО "МОЛОДЕЖНЫЙ" | г.Кемерово, ул.Свободы 13 |  | ТП-817, рубильник 10 (ул.Свободы, 12 ЦПТ) от ф.21-13 через РП-21, ф.Заводская-55, ПС Заводская 110/10 кВ |  | Договор с СТСО № 18 4200 3758 24 от 11.11.2024 | н/д | 0.92 | 0.84 | н/д | н/д
3407 | ООО "МОЛОДЕЖНЫЙ" | г.Кемерово, ул.Свободы 13 |  | ТП-817, рубильник 16 (ул.Свободы,13) от ф.21-13 через РП-21, ф.Заводская-55, ПС Заводская 110/10 кВ |  | Договор с СТСО № 18 4200 3758 24 от 11.11.2024 | н/д | 0.92 | 0.84 | н/д | н/д
3408 | ПГК "СВИСТОК-2" | г.Кемерово, ул.Проходная 28/а |  | ТП-816, рубильник 1 (ул.Свободы, 12 ЦПТ) от ф.21-13 через РП-21, ф.Заводская-55, ПС Заводская 110/10 кВ |  | Договор с СТСО № 18 4200 3758 24 от 11.11.2024 | н/д | 0.92 | 0.84 | н/д | н/д
3409 | ПГК "СВИСТОК-2" | г.Кемерово, ул.Свободы 8/б |  | ТП-816, рубильник 1 (ул.Свободы, 12 ЦПТ) от ф.21-13 через РП-21, ф.Заводская-55, ПС Заводская 110/10 кВ |  | Договор с СТСО № 18 4200 3758 24 от 11.11.2024 | н/д | 0.92 | 0.84 | н/д | н/д
3410 | ТЦ "ГРИНВИЧ" | Торговый Центр,г.Кемерово, пр.Молодежный 2 |  | ТП-818, рубильник 8 (ул.Свободы, 7) от ф.21-13 через РП-21, ф.Заводская-55, ПС Заводская 110/10 кВ |  | Договор с СТСО № 18 4200 3758 24 от 11.11.2024 | н/д | 0.92 | 0.84 | н/д | н/д
3411 | ТСЖ "МОЛОДЕЖНОЕ-8" | г.Кемерово, пр.Молодежный 8 |  | ТП-819, рубильник 17 (пр.Молодёжный, 6-8) от ф.21-13 через РП-21, ф.Заводская-55, ПС Заводская 110/10 кВ |  | Договор с СТСО № 18 4200 3758 24 от 11.11.2024 | н/д | 0.92 | 0.84 | н/д | н/д
3412 | ТСЖ "МОЛОДЕЖНЫЙ-10" | г.Кемерово, пр.Молодежный 10 |  | ТП-819, рубильник 16 (пр.Молодёжный, 6-8) от ф.21-13 через РП-21, ф.Заводская-55, ПС Заводская 110/10 кВ |  | Договор с СТСО № 18 4200 3758 24 от 11.11.2024 | н/д | 0.92 | 0.84 | н/д | н/д
3413 | ТСЖ "ПЛАНЕТА ФПК" | г.Кемерово, ул.Свободы 3 |  | ТП-820, рубильник 14 (ул.Свободы 3) от ф.21-13 через РП-21, ф.Заводская-55, ПС Заводская 110/10 кВ |  | Договор с СТСО № 18 4200 3758 24 от 11.11.2024 | н/д | 0.92 | 0.84 | н/д | н/д
3414 | ТСЖ "ПЛАНЕТА ФПК" | г.Кемерово, ул.Свободы 3 |  | ТП-820, рубильник 22 (ул.Свободы 3) от ф.21-13 через РП-21, ф.Заводская-55, ПС Заводская 110/10 кВ |  | Договор с СТСО № 18 4200 3758 24 от 11.11.2024 | н/д | 0.92 | 0.84 | н/д | н/д
3415 | ТСЖ "ПЛАНЕТА ФПК" | г.Кемерово, ул.Свободы 3 |  | ТП-820, рубильник 18 (ул.Свободы 3) от ф.21-13 через РП-21, ф.Заводская-55, ПС Заводская 110/10 кВ |  | Договор с СТСО № 18 4200 3758 24 от 11.11.2024 | н/д | 0.92 | 0.84 | н/д | н/д
3416 | ТСЖ "ПЛАНЕТА ФПК" | Офис,г.Кемерово, ул.Свободы 3 |  | ТП-820, рубильник 20 (ул.Свободы 3) от ф.21-13 через РП-21, ф.Заводская-55, ПС Заводская 110/10 кВ |  | Договор с СТСО № 18 4200 3758 24 от 11.11.2024 | н/д | 0.92 | 0.84 | н/д | н/д
3417 | ТСЖ "ПЛАНЕТА ФПК" | Офис,г.Кемерово, ул.Свободы 3 |  | ТП-820, рубильник 16 (ул.Свободы 3) от ф.21-13 через РП-21, ф.Заводская-55, ПС Заводская 110/10 кВ |  | Договор с СТСО № 18 4200 3758 24 от 11.11.2024 | н/д | 0.92 | 0.84 | н/д | н/д
3418 | ТСЖ"ВЕСНА" | г.Кемерово, ул.Свободы 11/а |  | ТП-817, рубильник 12 (ул.Свободы,13) от ф.21-13 через РП-21, ф.Заводская-55, ПС Заводская 110/10 кВ |  | Договор с СТСО № 18 4200 3758 24 от 11.11.2024 | н/д | 0.92 | 0.84 | н/д | н/д
3419 | ТСЖ"ВЕСНА" | г.Кемерово, ул.Свободы 11/а |  | ТП-817, рубильник 14 (ул.Свободы,13) от ф.21-13 через РП-21, ф.Заводская-55, ПС Заводская 110/10 кВ |  | Договор с СТСО № 18 4200 3758 24 от 11.11.2024 | н/д | 0.92 | 0.84 | н/д | н/д
3420 | ТСЖ"РЯБИНКА" | г.Кемерово, ул.Свободы 11 |  | ТП-817, рубильник 11 (ул.Свободы,13) от ф.21-13 через РП-21, ф.Заводская-55, ПС Заводская 110/10 кВ |  | Договор с СТСО № 18 4200 3758 24 от 11.11.2024 | н/д | 0.92 | 0.84 | н/д | н/д
3421 | ФЛ Коряковцев А.Н. | Нежилое помещение,г.Кемерово, ул.Свободы 3 |  | ТП-820, рубильник 20 (ул.Свободы 3) от ф.21-13 через РП-21, ф.Заводская-55, ПС Заводская 110/10 кВ |  | Договор с СТСО № 18 4200 3758 24 от 11.11.2024 | н/д | 0.92 | 0.84 | н/д | н/д
3422 | ФЛ Мягков В.А. | Кафе,г.Кемерово, пр.Молодежный 4/г |  | ТП-819, рубильник 21 (пр.Молодёжный, 6-8) от ф.21-13 через РП-21, ф.Заводская-55, ПС Заводская 110/10 кВ |  | Договор с СТСО № 18 4200 3758 24 от 11.11.2024 | н/д | 0.92 | 0.84 | н/д | н/д
3423 | Фонд Развития Жилищного Строительства КО | Нежилое помещение,г.Кемерово, ул.Свободы 15 |  | ТП-817, рубильник 17 (ул.Свободы,13) от ф.21-13 через РП-21, ф.Заводская-55, ПС Заводская 110/10 кВ |  | Договор с СТСО № 18 4200 3758 24 от 11.11.2024 | н/д | 0.92 | 0.84 | н/д | н/д
3424 | Центр Реабилитации для детей и подростков с огранич.возможн. | г.Кемерово, ул.Свободы 9/а |  | ТП-817, рубильник 9 (ул.Свободы,13) от ф.21-13 через РП-21, ф.Заводская-55, ПС Заводская 110/10 кВ |  | Договор с СТСО № 18 4200 3758 24 от 11.11.2024 | н/д | 0.92 | 0.84 | н/д | н/д
3425 | ФЛ Фесюк М. В. | г.Кемерово, ул.Свободы 3 |  | ТП-820, рубильник 20 (ул.Свободы 3) от ф.21-13 через РП-21, ф.Заводская-55, ПС Заводская 110/10 кВ |  | Договор с СТСО № 18 4200 3758 24 от 11.11.2024 | н/д | 0.92 | 0.84 | н/д | н/д
3426 | ФЛ Терзиков Р. В. | г.Кемерово, ул.Свободы 3 |  | ТП-820, рубильник 20 (ул.Свободы 3) от ф.21-13 через РП-21, ф.Заводская-55, ПС Заводская 110/10 кВ |  | Договор с СТСО № 18 4200 3758 24 от 11.11.2024 | н/д | 0.92 | 0.84 | н/д | н/д
3427 | ФЛ Бикметов Р. Д. | г.Кемерово, ул.Свободы 3 |  | ТП-820, рубильник 20 (ул.Свободы 3) от ф.21-13 через РП-21, ф.Заводская-55, ПС Заводская 110/10 кВ |  | Договор с СТСО № 18 4200 3758 24 от 11.11.2024 | н/д | 0.92 | 0.84 | н/д | н/д
3428 | ФЛ Зорин А. В. | г.Кемерово, ул.Свободы 3 |  | ТП-820, рубильник 20 (ул.Свободы 3) от ф.21-13 через РП-21, ф.Заводская-55, ПС Заводская 110/10 кВ |  | Договор с СТСО № 18 4200 3758 24 от 11.11.2024 | н/д | 0.92 | 0.84 | н/д | н/д
3429 | ИП Бондарь Н. А. | г.Кемерово, ул.Свободы 3 |  | ТП-820, рубильник 20 (ул.Свободы 3) от ф.21-13 через РП-21, ф.Заводская-55, ПС Заводская 110/10 кВ |  | Договор с СТСО № 18 4200 3758 24 от 11.11.2024 | н/д | 0.92 | 0.84 | н/д | н/д
3430 | ООО "Даша" | г.Кемерово, ул.Свободы 3 |  | ТП-820, рубильник 22 от ф.21-13 через РП-21, ф.Заводская-55, ПС Заводская 110/10 кВ |  | Договор с СТСО № 18 4200 3758 24 от 11.11.2024 | н/д | 0.92 | 0.84 | н/д | н/д
3431 | ФЛ Гребенкина Р. А. | г.Кемерово, ул.Свободы 3 |  | ТП-820, рубильник 16 от ф.21-13 через РП-21, ф.Заводская-55, ПС Заводская 110/10 кВ |  | Договор с СТСО № 18 4200 3758 24 от 11.11.2024 | н/д | 0.92 | 0.84 | н/д | н/д
3432 | ФЛ Тимощук Н. А. | г.Кемерово, пр.Молодежный 4 |  | ТП-819, рубильник 18 от ф.21-13 через РП-21, ф.Заводская-55, ПС Заводская 110/10 кВ |  | Договор с СТСО № 18 4200 3758 24 от 11.11.2024 | н/д | 0.92 | 0.84 | н/д | н/д
3433 | ООО "Система универсамов Бегемаг" | г.Кемерово, пр.Молодежный 10 |  | ТП-819, рубильник 16 от ф.21-13 через РП-21, ф.Заводская-55, ПС Заводская 110/10 кВ |  | Договор с СТСО № 18 4200 3758 24 от 11.11.2024 | н/д | 0.92 | 0.84 | н/д | н/д
3434 | ФЛ Карасев П. П. | г.Кемерово, ул.Свободы 13 |  | ТП-817, рубильник 10 от ф.21-13 через РП-21, ф.Заводская-55, ПС Заводская 110/10 кВ |  | Договор с СТСО № 18 4200 3758 24 от 11.11.2024 | н/д | 0.92 | 0.84 | н/д | н/д
3435 | ФЛ Карасев П. П. | г.Кемерово, ул.Свободы 13 |  | ТП-817, рубильник 16 от ф.21-13 через РП-21, ф.Заводская-55, ПС Заводская 110/10 кВ |  | Договор с СТСО № 18 4200 3758 24 от 11.11.2024 | н/д | 0.92 | 0.84 | н/д | н/д
3436 | УК "Комфортная среда" | г.Кемерово, пр.Молодежный 15/б |  | ТП-809, рубильник 13 (пр.Молодежный,13б школа №98) от ф.21-15 через РП-21, ф.Заводская-55, ПС Заводская 110/10 кВ |  | Договор с СТСО № 18 4200 3758 24 от 11.11.2024 | н/д | 0.08 | 0.03 | н/д | н/д
3437 | ООО "ПИОН" | Строительство,г.Кемерово |  | ТП-889 от ф.21-15 через РП-21, ф.Заводская-55, ПС Заводская 110/10 кВ |  | Договор с СТСО № 18 4200 3758 24 от 11.11.2024 | н/д |  |  | н/д | н/д
3438 | ООО "Камелот-А" | Офис,г.Кемерово, пр.Молодежный 15/б |  | ТП-809, рубильник 14 (пр.Молодежный,13б школа №98) от ф.21-15 через РП-21, ф.Заводская-55, ПС Заводская 110/10 кВ |  | Договор с СТСО № 18 4200 3758 24 от 11.11.2024 | н/д |  |  | н/д | н/д
3439 | ТСЖ "МОЛОДЕЖНЫЙ" | г.Кемерово, пр.Молодежный 15/а |  | ТП-809, рубильник 15 (пр.Молодежный,13б школа №98) от ф.21-15 через РП-21, ф.Заводская-55, ПС Заводская 110/10 кВ |  | Договор с СТСО № 18 4200 3758 24 от 11.11.2024 | н/д |  |  | н/д | н/д
3440 | ТСЖ "МОЛОДЕЖНЫЙ" | г.Кемерово, пр.Молодежный 15/а |  | ТП-809, рубильник 16 (пр.Молодежный,13б школа №98) от ф.21-15 через РП-21, ф.Заводская-55, ПС Заводская 110/10 кВ |  | Договор с СТСО № 18 4200 3758 24 от 11.11.2024 | н/д |  |  | н/д | н/д
3441 | Базовая Станция ГТС | г.Кемерово, ул.Свободы 19 |  | ТП-815, рубильник 21 (ул.Свободы,19, 19-а) от ф.21-6 через РП-21, ф.Заводская-54, ПС Заводская 110/10 кВ |  | Договор с СТСО № 18 4200 3758 24 от 11.11.2024 | н/д | 1.05 | 0.92 | н/д | н/д
3442 | Горсвет | Уличное освещение,г.Кемерово |  | ТП-810, рубильник 13 (пр.Молодёжный,12-14,12-б) от ф.21-6 через РП-21, ф.Заводская-54, ПС Заводская 110/10 кВ |  | Договор с СТСО № 18 4200 3758 24 от 11.11.2024 | н/д | 1.05 | 0.92 | н/д | н/д
3443 | Д/САД №242 /ЗАО ФСК "КУЗБАССТРОЙ" | г.Кемерово, пер.Щегловский 18 |  | ТП-888, рубильник 22 (ул.Свободы, 31а) от ф.21-6 через РП-21, ф.Заводская-54, ПС Заводская 110/10 кВ |  | Договор с СТСО № 18 4200 3758 24 от 11.11.2024 | н/д | 1.05 | 0.92 | н/д | н/д
3444 | ООО "АКВАМАРКЕТ" | г.Кемерово, пр.Молодежный |  | ТП-811, рубильник 4 (пр.Молодёжный, 20 школа № 99) от ф.21-6 через РП-21, ф.Заводская-54, ПС Заводская 110/10 кВ |  | Договор с СТСО № 18 4200 3758 24 от 11.11.2024 | н/д | 1.05 | 0.92 | н/д | н/д
3445 | ООО "БОРЕЙ" | Офис,г.Кемерово, пер.Щегловский 16 |  | ТП-813, рубильник 13 (ул.Свободы, 29) от ф.21-6 через РП-21, ф.Заводская-54, ПС Заводская 110/10 кВ |  | Договор с СТСО № 18 4200 3758 24 от 11.11.2024 | н/д | 1.05 | 0.92 | н/д | н/д
3446 | ООО "ЖИЛСТРОЙСЕРВИС" | г.Кемерово, ул.Свободы 15 |  | ТП-815, рубильник 15 (ул.Свободы,19, 19-а) от ф.21-6 через РП-21, ф.Заводская-54, ПС Заводская 110/10 кВ |  | Договор с СТСО № 18 4200 3758 24 от 11.11.2024 | н/д | 1.05 | 0.92 | н/д | н/д
3447 | ООО "КАРАВЕЛЛА" | г.Кемерово, пер.Щегловский 40 |  | ТП-838, рубильник 19 (Свободы,37) от ф.21-6 через РП-21, ф.Заводская-54, ПС Заводская 110/10 кВ |  | Договор с СТСО № 18 4200 3758 24 от 11.11.2024 | н/д | 1.05 | 0.92 | н/д | н/д
3448 | ООО "МОЛОДЕЖНЫЙ" | г.Кемерово, пр.Молодежный 12/а |  | ТП-810, рубильник 17 (пр.Молодёжный,12-14,12-б) от ф.21-6 через РП-21, ф.Заводская-54, ПС Заводская 110/10 кВ |  | Договор с СТСО № 18 4200 3758 24 от 11.11.2024 | н/д | 1.05 | 0.92 | н/д | н/д
3449 | ООО "МОЛОДЕЖНЫЙ" | г.Кемерово, пр.Молодежный 12/б |  | ТП-810, рубильник 23 (пр.Молодёжный,12-14,12-б) от ф.21-6 через РП-21, ф.Заводская-54, ПС Заводская 110/10 кВ |  | Договор с СТСО № 18 4200 3758 24 от 11.11.2024 | н/д | 1.05 | 0.92 | н/д | н/д
3450 | ООО "МОЛОДЕЖНЫЙ" | г.Кемерово, пр.Молодежный 12/в |  | ТП-810, рубильник 24 (пр.Молодёжный,12-14,12-б) от ф.21-6 через РП-21, ф.Заводская-54, ПС Заводская 110/10 кВ |  | Договор с СТСО № 18 4200 3758 24 от 11.11.2024 | н/д | 1.05 | 0.92 | н/д | н/д
3451 | ООО "МОЛОДЕЖНЫЙ" | г.Кемерово, ул.Свободы 13/а |  | ТП-810, рубильник 15 (пр.Молодёжный,12-14,12-б) от ф.21-6 через РП-21, ф.Заводская-54, ПС Заводская 110/10 кВ |  | Договор с СТСО № 18 4200 3758 24 от 11.11.2024 | н/д | 1.05 | 0.92 | н/д | н/д
3452 | ООО "МОЛОДЕЖНЫЙ" | г.Кемерово, ул.Свободы 13/а |  | ТП-810, рубильник 22 (пр.Молодёжный,12-14,12-б) от ф.21-6 через РП-21, ф.Заводская-54, ПС Заводская 110/10 кВ |  | Договор с СТСО № 18 4200 3758 24 от 11.11.2024 | н/д | 1.05 | 0.92 | н/д | н/д
3453 | ООО "МОЛОДЕЖНЫЙ" | г.Кемерово, ул.Свободы 13/а |  | ТП-810, рубильник 19 (пр.Молодёжный,12-14,12-б) от ф.21-6 через РП-21, ф.Заводская-54, ПС Заводская 110/10 кВ |  | Договор с СТСО № 18 4200 3758 24 от 11.11.2024 | н/д | 1.05 | 0.92 | н/д | н/д
3454 | ООО "МОЛОДЕЖНЫЙ" | г.Кемерово, ул.Свободы 27/б |  | ТП-813, рубильник 21 (ул.Свободы, 29) от ф.21-6 через РП-21, ф.Заводская-54, ПС Заводская 110/10 кВ |  | Договор с СТСО № 18 4200 3758 24 от 11.11.2024 | н/д | 1.05 | 0.92 | н/д | н/д
3455 | ООО "МОЛОДЕЖНЫЙ" | г.Кемерово, ул.Свободы 27/а |  | ТП-813, рубильник 22 (ул.Свободы, 29) от ф.21-6 через РП-21, ф.Заводская-54, ПС Заводская 110/10 кВ |  | Договор с СТСО № 18 4200 3758 24 от 11.11.2024 | н/д | 1.05 | 0.92 | н/д | н/д
3456 | ООО "МОЛОДЕЖНЫЙ" | г.Кемерово, ул.Свободы 29 |  | ТП-813, рубильник 17 (ул.Свободы, 29) от ф.21-6 через РП-21, ф.Заводская-54, ПС Заводская 110/10 кВ |  | Договор с СТСО № 18 4200 3758 24 от 11.11.2024 | н/д | 1.05 | 0.92 | н/д | н/д
3457 | ООО "МОЛОДЕЖНЫЙ" | г.Кемерово, ул.Свободы 29 |  | ТП-813, рубильник 24 (ул.Свободы, 29) от ф.21-6 через РП-21, ф.Заводская-54, ПС Заводская 110/10 кВ |  | Договор с СТСО № 18 4200 3758 24 от 11.11.2024 | н/д | 1.05 | 0.92 | н/д | н/д
3458 | ООО "МОЛОДЕЖНЫЙ" | г.Кемерово, ул.Свободы 21 |  | ТП-814, рубильник 10 (ул.Свободы, 29, пер.Щегловский, 38) от ф.21-6 через РП-21, ф.Заводская-54, ПС Заводская 110/10 кВ |  | Договор с СТСО № 18 4200 3758 24 от 11.11.2024 | н/д | 1.05 | 0.92 | н/д | н/д
3459 | ООО "МОЛОДЕЖНЫЙ" | г.Кемерово, ул.Свободы 27 |  | ТП-814, рубильник 16 (ул.Свободы, 29, пер.Щегловский, 38) от ф.21-6 через РП-21, ф.Заводская-54, ПС Заводская 110/10 кВ |  | Договор с СТСО № 18 4200 3758 24 от 11.11.2024 | н/д | 1.05 | 0.92 | н/д | н/д
3460 | ООО "МОЛОДЕЖНЫЙ" | г.Кемерово, ул.Свободы 19 |  | ТП-815, рубильник 23 (ул.Свободы,19, 19-а) от ф.21-6 через РП-21, ф.Заводская-54, ПС Заводская 110/10 кВ |  | Договор с СТСО № 18 4200 3758 24 от 11.11.2024 | н/д | 1.05 | 0.92 | н/д | н/д
3461 | ООО "МОЛОДЕЖНЫЙ" | г.Кемерово, ул.Свободы 19 |  | ТП-815, рубильник 21 (ул.Свободы,19, 19-а) от ф.21-6 через РП-21, ф.Заводская-54, ПС Заводская 110/10 кВ |  | Договор с СТСО № 18 4200 3758 24 от 11.11.2024 | н/д | 1.05 | 0.92 | н/д | н/д
3462 | ООО "МОЛОДЕЖНЫЙ" | г.Кемерово, ул.Свободы 19 |  | ТП-815, рубильник 20 (ул.Свободы,19, 19-а) от ф.21-6 через РП-21, ф.Заводская-54, ПС Заводская 110/10 кВ |  | Договор с СТСО № 18 4200 3758 24 от 11.11.2024 | н/д | 1.05 | 0.92 | н/д | н/д
3463 | ООО "МОЛОДЕЖНЫЙ" | г.Кемерово, ул.Свободы 19/а |  | ТП-815, рубильник 24 (ул.Свободы,19, 19-а) от ф.21-6 через РП-21, ф.Заводская-54, ПС Заводская 110/10 кВ |  | Договор с СТСО № 18 4200 3758 24 от 11.11.2024 | н/д | 1.05 | 0.92 | н/д | н/д
3464 | ООО "МОЛОДЕЖНЫЙ" | г.Кемерово, ул.Свободы 29/а |  | ТП-813, рубильник 14 (ул.Свободы, 29) от ф.21-6 через РП-21, ф.Заводская-54, ПС Заводская 110/10 кВ |  | Договор с СТСО № 18 4200 3758 24 от 11.11.2024 | н/д | 1.05 | 0.92 | н/д | н/д
3465 | ООО "МОЛОДЕЖНЫЙ" | г.Кемерово, ул.Свободы 31 |  | ТП-814, рубильник 15 (ул.Свободы, 29, пер.Щегловский, 38) от ф.21-6 через РП-21, ф.Заводская-54, ПС Заводская 110/10 кВ |  | Договор с СТСО № 18 4200 3758 24 от 11.11.2024 | н/д | 1.05 | 0.92 | н/д | н/д
3466 | ООО "СИСТЕМА УНИВЕРСАМОВ "БЕГЕМОТ" | г.Кемерово, ул.Свободы 31 |  | ТП-814, рубильник 9 (ул.Свободы, 29, пер.Щегловский, 38) от ф.21-6 через РП-21, ф.Заводская-54, ПС Заводская 110/10 кВ |  | Договор с СТСО № 18 4200 3758 24 от 11.11.2024 | н/д | 1.05 | 0.92 | н/д | н/д
3467 | ООО "УК ДОМ СЕРВИС" | г.Кемерово, ул.Свободы 37 |  | ТП-838, рубильник 20 (Свободы,37) от ф.21-6 через РП-21, ф.Заводская-54, ПС Заводская 110/10 кВ |  | Договор с СТСО № 18 4200 3758 24 от 11.11.2024 | н/д | 1.05 | 0.92 | н/д | н/д
3468 | ООО "УК ДОМ СЕРВИС" | г.Кемерово, ул.Свободы 35 |  | ТП-838, рубильник 24 (Свободы,37) от ф.21-6 через РП-21, ф.Заводская-54, ПС Заводская 110/10 кВ |  | Договор с СТСО № 18 4200 3758 24 от 11.11.2024 | н/д | 1.05 | 0.92 | н/д | н/д
3469 | ООО "УК КЕМЕРОВО-СИТИ" | г.Кемерово, пер.Щегловский 14 |  | ТП-813, рубильник 20 (ул.Свободы, 29) от ф.21-6 через РП-21, ф.Заводская-54, ПС Заводская 110/10 кВ |  | Договор с СТСО № 18 4200 3758 24 от 11.11.2024 | н/д | 1.05 | 0.92 | н/д | н/д
3470 | ООО "УК КЕМЕРОВО-СИТИ" | г.Кемерово, пер.Щегловский 16 |  | ТП-813, рубильник 23 (ул.Свободы, 29) от ф.21-6 через РП-21, ф.Заводская-54, ПС Заводская 110/10 кВ |  | Договор с СТСО № 18 4200 3758 24 от 11.11.2024 | н/д | 1.05 | 0.92 | н/д | н/д
3471 | ООО ПКФ "МАРИЯ-РА" | г.Кемерово, ул.Свободы 19/в |  | ТП-812, рубильник 3 (пер.Щегловский, 4/1) от ф.21-6 через РП-21, ф.Заводская-54, ПС Заводская 110/10 кВ |  | Договор с СТСО № 18 4200 3758 24 от 11.11.2024 | н/д | 1.05 | 0.92 | н/д | н/д
3472 | ООО УК"ГОРОД" | г.Кемерово, ул.Свободы 23/а |  | ТП-812, рубильник 9 (пер.Щегловский, 4/1) от ф.21-6 через РП-21, ф.Заводская-54, ПС Заводская 110/10 кВ |  | Договор с СТСО № 18 4200 3758 24 от 11.11.2024 | н/д | 1.05 | 0.92 | н/д | н/д
3473 | ООО"МОЛОДЕЖНЫЙ" | г.Кемерово, ул.Свободы 23/б |  | ТП-812, рубильник 2 (пер.Щегловский, 4/1) от ф.21-6 через РП-21, ф.Заводская-54, ПС Заводская 110/10 кВ |  | Договор с СТСО № 18 4200 3758 24 от 11.11.2024 | н/д | 1.05 | 0.92 | н/д | н/д
3474 | ООО"МОЛОДЕЖНЫЙ" | г.Кемерово, ул.Свободы 23/б |  | ТП-812, рубильник 8 (пер.Щегловский, 4/1) от ф.21-6 через РП-21, ф.Заводская-54, ПС Заводская 110/10 кВ |  | Договор с СТСО № 18 4200 3758 24 от 11.11.2024 | н/д | 1.05 | 0.92 | н/д | н/д
3475 | ООО"МОЛОДЕЖНЫЙ" | г.Кемерово, ул.Свободы 23 |  | ТП-812, рубильник 11 (пер.Щегловский, 4/1) от ф.21-6 через РП-21, ф.Заводская-54, ПС Заводская 110/10 кВ |  | Договор с СТСО № 18 4200 3758 24 от 11.11.2024 | н/д | 1.05 | 0.92 | н/д | н/д
3476 | ООО"МОЛОДЕЖНЫЙ" | г.Кемерово, пер.Щегловский 4/1 |  | ТП-812, рубильник 5 (пер.Щегловский, 4/1) от ф.21-6 через РП-21, ф.Заводская-54, ПС Заводская 110/10 кВ |  | Договор с СТСО № 18 4200 3758 24 от 11.11.2024 | н/д | 1.05 | 0.92 | н/д | н/д
3477 | Подземная автостоянка №1-1 | Автостоянка,г.Кемерово, ул.Свободы |  | ТП-838, рубильник 22 (Свободы,37) от ф.21-6 через РП-21, ф.Заводская-54, ПС Заводская 110/10 кВ |  | Договор с СТСО № 18 4200 3758 24 от 11.11.2024 | н/д | 1.05 | 0.92 | н/д | н/д
3478 | Приход Святой Великомученицы Варвары | г.Кемерово, пр.Молодежный 18 |  | ТП-811, рубильник 2 (пр.Молодёжный, 20 школа № 99) от ф.21-6 через РП-21, ф.Заводская-54, ПС Заводская 110/10 кВ |  | Договор с СТСО № 18 4200 3758 24 от 11.11.2024 | н/д | 1.05 | 0.92 | н/д | н/д
3479 | РОВД (7 ОТДЕЛ ПОЛИЦИИ) | Отделение,г.Кемерово, ул.Свободы 14 |  | ТП-815, рубильник 16 (ул.Свободы,19, 19-а) от ф.21-6 через РП-21, ф.Заводская-54, ПС Заводская 110/10 кВ |  | Договор с СТСО № 18 4200 3758 24 от 11.11.2024 | н/д | 1.05 | 0.92 | н/д | н/д
3480 | "КЕМДОР" | Светофор,г.Кемерово |  | ТП-811, рубильник 3 (пр.Молодёжный, 20 школа № 99) от ф.21-6 через РП-21, ф.Заводская-54, ПС Заводская 110/10 кВ |  | Договор с СТСО № 18 4200 3758 24 от 11.11.2024 | н/д | 1.05 | 0.92 | н/д | н/д
3481 | ТСЖ "АПРЕЛЬ" | г.Кемерово, ул.Свободы 17 |  | ТП-815, рубильник 19 (ул.Свободы,19, 19-а) от ф.21-6 через РП-21, ф.Заводская-54, ПС Заводская 110/10 кВ |  | Договор с СТСО № 18 4200 3758 24 от 11.11.2024 | н/д | 1.05 | 0.92 | н/д | н/д
3482 | ТСЖ "ЗОЛОТИСТЫЙ КЛЕН" | г.Кемерово, пер.Щегловский 12 |  | ТП-813, рубильник 18 (ул.Свободы, 29) от ф.21-6 через РП-21, ф.Заводская-54, ПС Заводская 110/10 кВ |  | Договор с СТСО № 18 4200 3758 24 от 11.11.2024 | н/д | 1.05 | 0.92 | н/д | н/д
3483 | ТСЖ "ЗОЛОТИСТЫЙ КЛЕН" | г.Кемерово, пер.Щегловский 10/а |  | ТП-812, рубильник 6 (пер.Щегловский, 4/1) от ф.21-6 через РП-21, ф.Заводская-54, ПС Заводская 110/10 кВ |  | Договор с СТСО № 18 4200 3758 24 от 11.11.2024 | н/д | 1.05 | 0.92 | н/д | н/д
3484 | ТСЖ "ЗОЛОТИСТЫЙ КЛЕН" | Офисы,автостоянка,г.Кемерово, пер.Щегловский 12 |  | ТП-813, рубильник 15 (ул.Свободы, 29) от ф.21-6 через РП-21, ф.Заводская-54, ПС Заводская 110/10 кВ |  | Договор с СТСО № 18 4200 3758 24 от 11.11.2024 | н/д | 1.05 | 0.92 | н/д | н/д
3485 | ТСЖ "МОЛОДЕЖНЫЙ-10" | г.Кемерово, пр.Молодежный 10 |  | ТП-810, рубильник 21 (пр.Молодёжный,12-14,12-б) от ф.21-6 через РП-21, ф.Заводская-54, ПС Заводская 110/10 кВ |  | Договор с СТСО № 18 4200 3758 24 от 11.11.2024 | н/д | 1.05 | 0.92 | н/д | н/д
3486 | ТСЖ "СВОБОДА" | г.Кемерово, ул.Свободы 17/а |  | ТП-815, рубильник 17 (ул.Свободы,19, 19-а) от ф.21-6 через РП-21, ф.Заводская-54, ПС Заводская 110/10 кВ |  | Договор с СТСО № 18 4200 3758 24 от 11.11.2024 | н/д | 1.05 | 0.92 | н/д | н/д
3487 | ТСЖ "СВОБОДА" | г.Кемерово, ул.Свободы 17/а |  | ТП-815, рубильник 22 (ул.Свободы,19, 19-а) от ф.21-6 через РП-21, ф.Заводская-54, ПС Заводская 110/10 кВ |  | Договор с СТСО № 18 4200 3758 24 от 11.11.2024 | н/д | 1.05 | 0.92 | н/д | н/д
3488 | ТСЖ "СВОБОДА" | г.Кемерово, ул.Свободы 25/а |  | ТП-814, рубильник 14 (ул.Свободы, 29, пер.Щегловский, 38) от ф.21-6 через РП-21, ф.Заводская-54, ПС Заводская 110/10 кВ |  | Договор с СТСО № 18 4200 3758 24 от 11.11.2024 | н/д | 1.05 | 0.92 | н/д | н/д
3489 | ТСЖ "СВОБОДА" | г.Кемерово, ул.Свободы 25 |  | ТП-814, рубильник 12 (ул.Свободы, 29, пер.Щегловский, 38) от ф.21-6 через РП-21, ф.Заводская-54, ПС Заводская 110/10 кВ |  | Договор с СТСО № 18 4200 3758 24 от 11.11.2024 | н/д | 1.05 | 0.92 | н/д | н/д
3490 | ТСЖ "СВОБОДА" | г.Кемерово, ул.Свободы 33/а |  | ТП-838, рубильник 14 (Свободы,37) от ф.21-6 через РП-21, ф.Заводская-54, ПС Заводская 110/10 кВ |  | Договор с СТСО № 18 4200 3758 24 от 11.11.2024 | н/д | 1.05 | 0.92 | н/д | н/д
3491 | ТСЖ "СОДРУЖЕСТВО" | г.Кемерово, ул.Свободы 33 |  | ТП-838, рубильник 15 (Свободы,37) от ф.21-6 через РП-21, ф.Заводская-54, ПС Заводская 110/10 кВ |  | Договор с СТСО № 18 4200 3758 24 от 11.11.2024 | н/д | 1.05 | 0.92 | н/д | н/д
3492 | ТСЖ "СОДРУЖЕСТВО" | г.Кемерово, ул.Свободы 33 |  | ТП-838, рубильник 16 (Свободы,37) от ф.21-6 через РП-21, ф.Заводская-54, ПС Заводская 110/10 кВ |  | Договор с СТСО № 18 4200 3758 24 от 11.11.2024 | н/д | 1.05 | 0.92 | н/д | н/д
3493 | ООО "Домсервис" | г.Кемерово, ул.Свободы 31/а |  | ТП-888, рубильник 24 (ул.Свободы, 31а) от ф.21-6 через РП-21, ф.Заводская-54, ПС Заводская 110/10 кВ |  | Договор с СТСО № 18 4200 3758 24 от 11.11.2024 | н/д | 1.05 | 0.92 | н/д | н/д
3494 | ФЛ Бобков | Подземная автостоянка №5-1,г.Кемерово, ул.Свободы |  | ТП-888, рубильник 14 (ул.Свободы, 31а) от ф.21-6 через РП-21, ф.Заводская-54, ПС Заводская 110/10 кВ |  | Договор с СТСО № 18 4200 3758 24 от 11.11.2024 | н/д | 1.05 | 0.92 | н/д | н/д
3495 | ФЛ Макеев М. Е. | г.Кемерово, ул. Свободы 17 |  | ТП-815, рубильник 19 от ф.21-6 через РП-21, ф.Заводская-54, ПС Заводская 110/10 кВ |  | Договор с СТСО № 18 4200 3758 24 от 11.11.2024 | н/д | 1.05 | 0.92 | н/д | н/д
3496 | ШКОЛА № 99 | г.Кемерово, пр.Молодежный 20 |  | ТП-811, рубильник 5 (пр.Молодёжный, 20 школа № 99) от ф.21-6 через РП-21, ф.Заводская-54, ПС Заводская 110/10 кВ |  | Договор с СТСО № 18 4200 3758 24 от 11.11.2024 | н/д | 1.05 | 0.92 | н/д | н/д
3497 | ШКОЛА № 99 | г.Кемерово, пр.Молодежный 20 |  | ТП-811, рубильник 6 (пр.Молодёжный, 20 школа № 99) от ф.21-6 через РП-21, ф.Заводская-54, ПС Заводская 110/10 кВ |  | Договор с СТСО № 18 4200 3758 24 от 11.11.2024 | н/д | 1.05 | 0.92 | н/д | н/д
3498 | ФЛ Артамонов К. А. | г.Кемерово, пер. Щегловский 12 |  | ТП-815, рубильник 15 от ф.21-6 через РП-21, ф.Заводская-54, ПС Заводская 110/10 кВ |  | Договор с СТСО № 18 4200 3758 24 от 11.11.2024 | н/д | 1.05 | 0.92 | н/д | н/д
3499 | НОУ "Хайлайт" | г.Кемерово, ул.Свободы 15 |  | ТП-815, рубильник 15 от ф.21-6 через РП-21, ф.Заводская-54, ПС Заводская 110/10 кВ |  | Договор с СТСО № 18 4200 3758 24 от 11.11.2024 | н/д | 1.05 | 0.92 | н/д | н/д
3500 | ООО "Система универсамов Бегемаг" | г.Кемерово, пр.Молодежный 14 |  | ТП-811, рубильник 14 от ф.21-6 через РП-21, ф.Заводская-54, ПС Заводская 110/10 кВ |  | Договор с СТСО № 18 4200 3758 24 от 11.11.2024 | н/д | 1.05 | 0.92 | н/д | н/д
3501 | ООО "Домсервис" | г.Кемерово, пер. Щегловский 38 |  | ТП-838, рубильник 21 от ф.21-6 через РП-21, ф.Заводская-54, ПС Заводская 110/10 кВ |  | Договор с СТСО № 18 4200 3758 24 от 11.11.2024 | н/д | 1.05 | 0.92 | н/д | н/д
3502 | ФЛ Алыхов Ю. П. | г.Кемерово, ул. Свободы 27/Б |  | ТП-813, рубильник 21 от ф.21-6 через РП-21, ф.Заводская-54, ПС Заводская 110/10 кВ |  | Договор с СТСО № 18 4200 3758 24 от 11.11.2024 | н/д | 1.05 | 0.92 | н/д | н/д
3503 | ФЛ Дячек А. В. | г.Кемерово, пер. Щегловский 12 |  | ТП-813, рубильник 15 от ф.21-6 через РП-21, ф.Заводская-54, ПС Заводская 110/10 кВ |  | Договор с СТСО № 18 4200 3758 24 от 11.11.2024 | н/д | 1.05 | 0.92 | н/д | н/д
3504 | ООО "МОЛОДЕЖНЫЙ" | г.Кемерово, пер. Щегловский 6 |  | ТП-812, рубильник 4 от ф.21-6 через РП-21, ф.Заводская-54, ПС Заводская 110/10 кВ |  | Договор с СТСО № 18 4200 3758 24 от 11.11.2024 | н/д | 1.05 | 0.92 | н/д | н/д
3505 | ФЛ Вахрушев В. О. | г.Кемерово, ул.Свободы 37 |  | ТП-838, рубильник 21 от ф.21-6 через РП-21, ф.Заводская-54, ПС Заводская 110/10 кВ |  | Договор с СТСО № 18 4200 3758 24 от 11.11.2024 | н/д | 1.05 | 0.92 | н/д | н/д
3506 | ИП Фисенко В.В. | Автомойка,г.Кемерово, пр.Молодежный |  | ТП-800, рубильник 11 (пр.Молодёжный,11-15) от ф.21-10 через РП-21, ф.Заводская-54, ПС Заводская 110/10 кВ |  | Договор с СТСО № 18 4200 3758 24 от 11.11.2024 | н/д | 0.05 | 0.05 | н/д | н/д
3507 | ООО "АГРОГАРАНТ" | г.Кемерово, пр.Молодежный 17 |  | ТП-800, рубильник 12 (пр.Молодёжный,11-15) от ф.21-10 через РП-21, ф.Заводская-54, ПС Заводская 110/10 кВ |  | Договор с СТСО № 18 4200 3758 24 от 11.11.2024 | н/д |  |  | н/д | н/д
3508 | ООО "МОЛОДЕЖНЫЙ" | г.Кемерово, пр.Молодежный 11 |  | ТП-800, рубильник 8 (пр.Молодёжный,11-15) от ф.21-10 через РП-21, ф.Заводская-54, ПС Заводская 110/10 кВ |  | Договор с СТСО № 18 4200 3758 24 от 11.11.2024 | н/д |  |  | н/д | н/д
3509 | ООО "МОЛОДЕЖНЫЙ" | г.Кемерово, пр.Молодежный 13 |  | ТП-800, рубильник 1 (пр.Молодёжный,11-15) от ф.21-10 через РП-21, ф.Заводская-54, ПС Заводская 110/10 кВ |  | Договор с СТСО № 18 4200 3758 24 от 11.11.2024 | н/д |  |  | н/д | н/д
3510 | ООО "МОЛОДЕЖНЫЙ" | г.Кемерово, пр.Молодежный 15 |  | ТП-800, рубильник 9 (пр.Молодёжный,11-15) от ф.21-10 через РП-21, ф.Заводская-54, ПС Заводская 110/10 кВ |  | Договор с СТСО № 18 4200 3758 24 от 11.11.2024 | н/д |  |  | н/д | н/д
3511 | ООО "МОЛОДЕЖНЫЙ" | г.Кемерово, пр.Молодежный 15 |  | ТП-800, рубильник 10 (пр.Молодёжный,11-15) от ф.21-10 через РП-21, ф.Заводская-54, ПС Заводская 110/10 кВ |  | Договор с СТСО № 18 4200 3758 24 от 11.11.2024 | н/д |  |  | н/д | н/д
3512 | ООО "МОЛОДЕЖНЫЙ" | г.Кемерово, пр.Молодежный 15 |  | ТП-800, рубильник 4 (пр.Молодёжный,11-15) от ф.21-10 через РП-21, ф.Заводская-54, ПС Заводская 110/10 кВ |  | Договор с СТСО № 18 4200 3758 24 от 11.11.2024 | н/д |  |  | н/д | н/д
3513 | ООО "МОЛОДЕЖНЫЙ" | г.Кемерово, пр.Молодежный 11 |  | ТП-800, рубильник 3 (пр.Молодёжный,11-15) от ф.21-10 через РП-21, ф.Заводская-54, ПС Заводская 110/10 кВ |  | Договор с СТСО № 18 4200 3758 24 от 11.11.2024 | н/д |  |  | н/д | н/д
3514 | ООО "МОЛОДЕЖНЫЙ" | г.Кемерово, пр.Молодежный 11 |  | ТП-800, рубильник 7 (пр.Молодёжный,11-15) от ф.21-10 через РП-21, ф.Заводская-54, ПС Заводская 110/10 кВ |  | Договор с СТСО № 18 4200 3758 24 от 11.11.2024 | н/д |  |  | н/д | н/д
3515 | "КЕМДОР" | Светофор,г.Кемерово, пр.Молодежный 15 |  | ТП-800 (пр.Молодёжный,11-15) от ф.21-10 через РП-21, ф.Заводская-54, ПС Заводская 110/10 кВ |  | Договор с СТСО № 18 4200 3758 24 от 11.11.2024 | н/д |  |  | н/д | н/д
3516 | ФЛ Касимахунов Ш. Р. | Торговый павильон, г. Кемерово, пр. Молодежный 15 |  | ТП-800, рубильник 9 от ф.21-10 через РП-21, ф.Заводская-54, ПС Заводская 110/10 кВ |  | Договор с СТСО № 18 4200 3758 24 от 11.11.2024 | н/д |  |  | н/д | н/д
3517 | АКБ "Кузбассхимбанк" | г.Кемерово, пр.Молодежный 17 |  | ТП-800, рубильник 12 от ф.21-10 через РП-21, ф.Заводская-54, ПС Заводская 110/10 кВ |  | Договор с СТСО № 18 4200 3758 24 от 11.11.2024 | н/д |  |  | н/д | н/д
3518 | Горсвет | Уличное освещение,г.Кемерово |  | ТП-801, рубильник 1 (пр.Молодёжный, 9/1) от ф.21-12 через РП-21, ф.Заводская-54, ПС Заводская 110/10 кВ |  | Договор с СТСО № 18 4200 3758 24 от 11.11.2024 | н/д | 0.35 | 0.22 | н/д | н/д
3519 | ИП Павленко | Торговый комплекс,г.Кемерово, пр.Молодежный 9 |  | ТП-801, рубильник 3 (пр.Молодёжный, 9/1) от ф.21-12 через РП-21, ф.Заводская-54, ПС Заводская 110/10 кВ |  | Договор с СТСО № 18 4200 3758 24 от 11.11.2024 | н/д |  |  | н/д | н/д
3520 | ИП Павленко | Торговый комплекс,г.Кемерово, пр.Молодежный 9/2 |  | ТП-801, рубильник 3 (пр.Молодёжный, 9/1) от ф.21-12 через РП-21, ф.Заводская-54, ПС Заводская 110/10 кВ |  | Договор с СТСО № 18 4200 3758 24 от 11.11.2024 | н/д |  |  | н/д | н/д
3521 | ООО "МОЛОДЕЖНЫЙ" | г.Кемерово, пр.Молодежный 9 |  | ТП-801, рубильник 4 (пр.Молодёжный, 9/1) от ф.21-12 через РП-21, ф.Заводская-54, ПС Заводская 110/10 кВ |  | Договор с СТСО № 18 4200 3758 24 от 11.11.2024 | н/д |  |  | н/д | н/д
3522 | ООО "МОЛОДЕЖНЫЙ" | г.Кемерово, пр.Молодежный 9 |  | ТП-801, рубильник 8 (пр.Молодёжный, 9/1) от ф.21-12 через РП-21, ф.Заводская-54, ПС Заводская 110/10 кВ |  | Договор с СТСО № 18 4200 3758 24 от 11.11.2024 | н/д |  |  | н/д | н/д
3523 | ООО "МОЛОДЕЖНЫЙ" | г.Кемерово, пр.Молодежный 9/1 |  | ТП-801, рубильник 6 (пр.Молодёжный, 9/1) от ф.21-12 через РП-21, ф.Заводская-54, ПС Заводская 110/10 кВ |  | Договор с СТСО № 18 4200 3758 24 от 11.11.2024 | н/д |  |  | н/д | н/д
3524 | ООО "МОЛОДЕЖНЫЙ" | г.Кемерово, пр.Молодежный 9/а |  | ТП-801, рубильник 10 (пр.Молодёжный, 9/1) от ф.21-12 через РП-21, ф.Заводская-54, ПС Заводская 110/10 кВ |  | Договор с СТСО № 18 4200 3758 24 от 11.11.2024 | н/д |  |  | н/д | н/д
3525 | ООО "МОЛОДЕЖНЫЙ" | г.Кемерово, пр.Молодежный 11 |  | ТП-801, рубильник 9 (пр.Молодёжный, 9/1) от ф.21-12 через РП-21, ф.Заводская-54, ПС Заводская 110/10 кВ |  | Договор с СТСО № 18 4200 3758 24 от 11.11.2024 | н/д |  |  | н/д | н/д
3526 | ООО "МОЛОДЕЖНЫЙ" | г.Кемерово, пр.Молодежный 11/а |  | ТП-801, рубильник 7 (пр.Молодёжный, 9/1) от ф.21-12 через РП-21, ф.Заводская-54, ПС Заводская 110/10 кВ |  | Договор с СТСО № 18 4200 3758 24 от 11.11.2024 | н/д |  |  | н/д | н/д
3527 | ООО "МОЛОДЕЖНЫЙ" | г.Кемерово, пр.Молодежный 9/1 |  | ТП-801, рубильник 2 (пр.Молодёжный, 9/1) от ф.21-12 через РП-21, ф.Заводская-54, ПС Заводская 110/10 кВ |  | Договор с СТСО № 18 4200 3758 24 от 11.11.2024 | н/д |  |  | н/д | н/д
3528 | ООО "Картель" | г.Кемерово, пр.Молодежный 9 |  | ТП-801, рубильник 12 (пр.Молодёжный, 9/1) от ф.21-12 через РП-21, ф.Заводская-54, ПС Заводская 110/10 кВ |  | Договор с СТСО № 18 4200 3758 24 от 11.11.2024 | н/д |  |  | н/д | н/д
3529 | СБЕРБАНК № 503 | Гараж,г.Кемерово, пр.Молодежный 9 |  | ТП-801, рубильник 11 (пр.Молодёжный, 9/1) от ф.21-12 через РП-21, ф.Заводская-54, ПС Заводская 110/10 кВ |  | Договор с СТСО № 18 4200 3758 24 от 11.11.2024 | н/д |  |  | н/д | н/д
3530 | ООО "Агроторг" | г.Кемерово, пр.Молодежный 9/2 |  | ТП-801, рубильник 3 от ф.21-12 через РП-21, ф.Заводская-54, ПС Заводская 110/10 кВ |  | Договор с СТСО № 18 4200 3758 24 от 11.11.2024 | н/д |  |  | н/д | н/д
3531 | АО "КЕМЕРОВСКАЯ ТЕПЛОСЕТЕВАЯ КОМПАНИЯ" | ЦТП-59,г.Кемерово, ул.Свободы 12/а |  | ТП-816, рубильник 15 (ул.Свободы, 12 ЦПТ) от ф.21-14 через РП-21, ф.Заводская-54, ПС Заводская 110/10 кВ |  | Договор с СТСО № 18 4200 3758 24 от 11.11.2024 | н/д | 0.55 | 0.4 | н/д | н/д
3532 | АО "КЕМЕРОВСКАЯ ТЕПЛОСЕТЕВАЯ КОМПАНИЯ" | Управление,г.Кемерово, ул.Свободы 10 |  | ТП-816, рубильник 16 (ул.Свободы, 12 ЦПТ) от ф.21-14 через РП-21, ф.Заводская-54, ПС Заводская 110/10 кВ |  | Договор с СТСО № 18 4200 3758 24 от 11.11.2024 | н/д | 0.55 | 0.4 | н/д | н/д
3533 | ГК "УГОЛЬЩИК" | Гаражный кооператив,г.Кемерово |  | ТП-816, рубильник 11 (ул.Свободы, 12 ЦПТ) от ф.21-14 через РП-21, ф.Заводская-54, ПС Заводская 110/10 кВ |  | Договор с СТСО № 18 4200 3758 24 от 11.11.2024 | н/д | 0.55 | 0.4 | н/д | н/д
3534 | Горсвет | Уличное освещение,г.Кемерово |  | ТП-818, рубильник 15 (ул.Свободы, 7) от ф.21-14 через РП-21, ф.Заводская-54, ПС Заводская 110/10 кВ |  | Договор с СТСО № 18 4200 3758 24 от 11.11.2024 | н/д | 0.55 | 0.4 | н/д | н/д
3535 | ЗАО"КЕМЕРОВСКАЯ МОБИЛЬНАЯ СВЯЗЬ"( | Базовая станция Теле-2,г.Кемерово, ул.Свободы 10 |  | ТП-816, рубильник 12 (ул.Свободы, 12 ЦПТ) от ф.21-14 через РП-21, ф.Заводская-54, ПС Заводская 110/10 кВ |  | Договор с СТСО № 18 4200 3758 24 от 11.11.2024 | н/д | 0.55 | 0.4 | н/д | н/д
3536 | МБДОУ №130 "Центр развития ребенка-детский сад" | Центр развития ребенка-детский сад,г.Кемерово, ул.Свободы 15/б |  | ТП-817, рубильник 17 (ул.Свободы,13) от ф.21-14 через РП-21, ф.Заводская-54, ПС Заводская 110/10 кВ |  | Договор с СТСО № 18 4200 3758 24 от 11.11.2024 | н/д | 0.55 | 0.4 | н/д | н/д
3537 | ООО "32 ЗЕРНОПРОДУКТ" | г.Кемерово, ул.Свободы 12 |  | ТП-816, рубильник 13 (ул.Свободы, 12 ЦПТ) от ф.21-14 через РП-21, ф.Заводская-54, ПС Заводская 110/10 кВ |  | Договор с СТСО № 18 4200 3758 24 от 11.11.2024 | н/д | 0.55 | 0.4 | н/д | н/д
3538 | ООО "32 ЗЕРНОПРОДУКТ" | г.Кемерово, ул.Свободы 12 |  | ТП-816, рубильник 14 (ул.Свободы, 12 ЦПТ) от ф.21-14 через РП-21, ф.Заводская-54, ПС Заводская 110/10 кВ |  | Договор с СТСО № 18 4200 3758 24 от 11.11.2024 | н/д | 0.55 | 0.4 | н/д | н/д
3539 | ООО "ЖИЛСТРОЙСЕРВИС" | г.Кемерово, ул.Свободы 15 |  | ТП-817, рубильник 5 (ул.Свободы,13) от ф.21-14 через РП-21, ф.Заводская-54, ПС Заводская 110/10 кВ |  | Договор с СТСО № 18 4200 3758 24 от 11.11.2024 | н/д | 0.55 | 0.4 | н/д | н/д
3540 | ООО "ЖИЛСТРОЙСЕРВИС" | Офис РЭУ,г.Кемерово, ул.Свободы 15 |  | ТП-817, рубильник 7 (ул.Свободы,13) от ф.21-14 через РП-21, ф.Заводская-54, ПС Заводская 110/10 кВ |  | Договор с СТСО № 18 4200 3758 24 от 11.11.2024 | н/д | 0.55 | 0.4 | н/д | н/д
3541 | ООО "МОЛОДЕЖНЫЙ" | г.Кемерово, пр.Молодежный 4/а |  | ТП-819, рубильник 2 (пр.Молодёжный, 6-8) от ф.21-14 через РП-21, ф.Заводская-54, ПС Заводская 110/10 кВ |  | Договор с СТСО № 18 4200 3758 24 от 11.11.2024 | н/д | 0.55 | 0.4 | н/д | н/д
3542 | ООО "МОЛОДЕЖНЫЙ" | г.Кемерово, пр.Молодежный 6/а |  | ТП-819, рубильник 5 (пр.Молодёжный, 6-8) от ф.21-14 через РП-21, ф.Заводская-54, ПС Заводская 110/10 кВ |  | Договор с СТСО № 18 4200 3758 24 от 11.11.2024 | н/д | 0.55 | 0.4 | н/д | н/д
3543 | ООО "МОЛОДЕЖНЫЙ" | г.Кемерово, пр.Молодежный 6/а |  | ТП-819, рубильник 6 (пр.Молодёжный, 6-8) от ф.21-14 через РП-21, ф.Заводская-54, ПС Заводская 110/10 кВ |  | Договор с СТСО № 18 4200 3758 24 от 11.11.2024 | н/д | 0.55 | 0.4 | н/д | н/д
3544 | ООО "МОЛОДЕЖНЫЙ" | г.Кемерово, пр.Молодежный 4 |  | ТП-819, рубильник 8 (пр.Молодёжный, 6-8) от ф.21-14 через РП-21, ф.Заводская-54, ПС Заводская 110/10 кВ |  | Договор с СТСО № 18 4200 3758 24 от 11.11.2024 | н/д | 0.55 | 0.4 | н/д | н/д
3545 | ООО "МОЛОДЕЖНЫЙ" | г.Кемерово, пр.Молодежный 6 |  | ТП-819, рубильник 7 (пр.Молодёжный, 6-8) от ф.21-14 через РП-21, ф.Заводская-54, ПС Заводская 110/10 кВ |  | Договор с СТСО № 18 4200 3758 24 от 11.11.2024 | н/д | 0.55 | 0.4 | н/д | н/д
3546 | ООО "МОЛОДЕЖНЫЙ" | г.Кемерово, ул.Свободы 7 |  | ТП-818, рубильник 12 (ул.Свободы, 7) от ф.21-14 через РП-21, ф.Заводская-54, ПС Заводская 110/10 кВ |  | Договор с СТСО № 18 4200 3758 24 от 11.11.2024 | н/д | 0.55 | 0.4 | н/д | н/д
3547 | ООО "МОЛОДЕЖНЫЙ" | г.Кемерово, ул.Свободы 7 |  | ТП-818, рубильник 10 (ул.Свободы, 7) от ф.21-14 через РП-21, ф.Заводская-54, ПС Заводская 110/10 кВ |  | Договор с СТСО № 18 4200 3758 24 от 11.11.2024 | н/д | 0.55 | 0.4 | н/д | н/д
3548 | ООО "РОЗНИЦА К-1" | Магазин,г.Кемерово, пр.Молодежный 8/а |  | ТП-819, рубильник 1 (пр.Молодёжный, 6-8) от ф.21-14 через РП-21, ф.Заводская-54, ПС Заводская 110/10 кВ |  | Договор с СТСО № 18 4200 3758 24 от 11.11.2024 | н/д | 0.55 | 0.4 | н/д | н/д
3549 | ООО"МОЛОДЕЖНЫЙ" | г.Кемерово, ул.Свободы 13 |  | ТП-817, рубильник 4 (ул.Свободы,13) от ф.21-14 через РП-21, ф.Заводская-54, ПС Заводская 110/10 кВ |  | Договор с СТСО № 18 4200 3758 24 от 11.11.2024 | н/д | 0.55 | 0.4 | н/д | н/д
3550 | ООО"МОЛОДЕЖНЫЙ" | г.Кемерово, ул.Свободы 13 |  | ТП-817, рубильник 8 (ул.Свободы,13) от ф.21-14 через РП-21, ф.Заводская-54, ПС Заводская 110/10 кВ |  | Договор с СТСО № 18 4200 3758 24 от 11.11.2024 | н/д | 0.55 | 0.4 | н/д | н/д
3551 | ТЦ "ГРИНВИЧ" | Торговый Центр,г.Кемерово, пр.Молодежный 2 |  | ТП-818, рубильник 16 (ул.Свободы, 7) от ф.21-14 через РП-21, ф.Заводская-54, ПС Заводская 110/10 кВ |  | Договор с СТСО № 18 4200 3758 24 от 11.11.2024 | н/д | 0.55 | 0.4 | н/д | н/д
3552 | ТСЖ "МОЛОДЕЖНЫЙ-10" | г.Кемерово, пр.Молодежный 10 |  | ТП-819, рубильник 4 (пр.Молодёжный, 6-8) от ф.21-14 через РП-21, ф.Заводская-54, ПС Заводская 110/10 кВ |  | Договор с СТСО № 18 4200 3758 24 от 11.11.2024 | н/д | 0.55 | 0.4 | н/д | н/д
3553 | ТСЖ "ПЛАНЕТА ФПК" | г.Кемерово, ул.Свободы 3 |  | ТП-820, рубильник 2 (ул.Свободы 3) от ф.21-14 через РП-21, ф.Заводская-54, ПС Заводская 110/10 кВ |  | Договор с СТСО № 18 4200 3758 24 от 11.11.2024 | н/д | 0.55 | 0.4 | н/д | н/д
3554 | ТСЖ "ПЛАНЕТА ФПК" | Офис,г.Кемерово, ул.Свободы 3 |  | ТП-820, рубильник 4 (ул.Свободы 3) от ф.21-14 через РП-21, ф.Заводская-54, ПС Заводская 110/10 кВ |  | Договор с СТСО № 18 4200 3758 24 от 11.11.2024 | н/д | 0.55 | 0.4 | н/д | н/д
3555 | ТСЖ "ПЛАНЕТА ФПК" | г.Кемерово, ул.Свободы 3 |  | ТП-820, рубильник 6 (ул.Свободы 3) от ф.21-14 через РП-21, ф.Заводская-54, ПС Заводская 110/10 кВ |  | Договор с СТСО № 18 4200 3758 24 от 11.11.2024 | н/д | 0.55 | 0.4 | н/д | н/д
3556 | ТСЖ "ПЛАНЕТА ФПК" | Офис,г.Кемерово, ул.Свободы 3 |  | ТП-820, рубильник 8 (ул.Свободы 3) от ф.21-14 через РП-21, ф.Заводская-54, ПС Заводская 110/10 кВ |  | Договор с СТСО № 18 4200 3758 24 от 11.11.2024 | н/д | 0.55 | 0.4 | н/д | н/д
3557 | ТСЖ "ПЛАНЕТА ФПК" | г.Кемерово, ул.Свободы 3 |  | ТП-820, рубильник 10 (ул.Свободы 3) от ф.21-14 через РП-21, ф.Заводская-54, ПС Заводская 110/10 кВ |  | Договор с СТСО № 18 4200 3758 24 от 11.11.2024 | н/д | 0.55 | 0.4 | н/д | н/д
3558 | ТСЖ"ВЕСНА" | г.Кемерово, ул.Свободы 11/а |  | ТП-817, рубильник 2 (ул.Свободы,13) от ф.21-14 через РП-21, ф.Заводская-54, ПС Заводская 110/10 кВ |  | Договор с СТСО № 18 4200 3758 24 от 11.11.2024 | н/д | 0.55 | 0.4 | н/д | н/д
3559 | ТСЖ"ВЕСНА" | г.Кемерово, ул.Свободы 11/а |  | ТП-817, рубильник 6 (ул.Свободы,13) от ф.21-14 через РП-21, ф.Заводская-54, ПС Заводская 110/10 кВ |  | Договор с СТСО № 18 4200 3758 24 от 11.11.2024 | н/д | 0.55 | 0.4 | н/д | н/д
3560 | ТСЖ"МОЛОДЕЖНОЕ-8" | г.Кемерово, пр.Молодежный 8 |  | ТП-819, рубильник 3 (пр.Молодёжный, 6-8) от ф.21-14 через РП-21, ф.Заводская-54, ПС Заводская 110/10 кВ |  | Договор с СТСО № 18 4200 3758 24 от 11.11.2024 | н/д | 0.55 | 0.4 | н/д | н/д
3561 | ТСЖ"РЯБИНКА" | г.Кемерово, ул.Свободы 11 |  | ТП-817, рубильник 11 (ул.Свободы,13) от ф.21-14 через РП-21, ф.Заводская-54, ПС Заводская 110/10 кВ |  | Договор с СТСО № 18 4200 3758 24 от 11.11.2024 | н/д | 0.55 | 0.4 | н/д | н/д
3562 | ФЛ Коряковцев А.Н. | Нежилое помещение,г.Кемерово, ул.Свободы 3 |  | ТП-820, рубильник 4 (ул.Свободы 3) от ф.21-14 через РП-21, ф.Заводская-54, ПС Заводская 110/10 кВ |  | Договор с СТСО № 18 4200 3758 24 от 11.11.2024 | н/д | 0.55 | 0.4 | н/д | н/д
3563 | ФЛ Мягков В.А. | Кафег.Кемерово, пр.Молодежный 4/г |  | ТП-819, рубильник 11 (пр.Молодёжный, 6-8) от ф.21-14 через РП-21, ф.Заводская-54, ПС Заводская 110/10 кВ |  | Договор с СТСО № 18 4200 3758 24 от 11.11.2024 | н/д | 0.55 | 0.4 | н/д | н/д
3564 | Фонд Развития Жилищного Строительства КО | Нежилое помещение,г.Кемерово, ул.Свободы 15 |  | ТП-817, рубильник 7 (ул.Свободы,13) от ф.21-14 через РП-21, ф.Заводская-54, ПС Заводская 110/10 кВ |  | Договор с СТСО № 18 4200 3758 24 от 11.11.2024 | н/д | 0.55 | 0.4 | н/д | н/д
3565 | Центр Реабилитации для детей и подростков с огранич.возможн. | г.Кемерово, ул.Свободы 9/а |  | ТП-817, рубильник 3 (ул.Свободы,13) от ф.21-14 через РП-21, ф.Заводская-54, ПС Заводская 110/10 кВ |  | Договор с СТСО № 18 4200 3758 24 от 11.11.2024 | н/д | 0.55 | 0.4 | н/д | н/д
3566 | ООО "Скайс" | г. Кемерово, ул. Свободы 13 |  | ТП-817, рубильник 4 от ф.21-14 через РП-21, ф.Заводская-54, ПС Заводская 110/10 кВ |  | Договор с СТСО № 18 4200 3758 24 от 11.11.2024 | н/д | 0.55 | 0.4 | н/д | н/д
3567 | ООО "Система универсамов Бегемаг" | г. Кемерово, пр. Молодежный 10 |  | ТП-819, рубильник 4 от ф.21-14 через РП-21, ф.Заводская-54, ПС Заводская 110/10 кВ |  | Договор с СТСО № 18 4200 3758 24 от 11.11.2024 | н/д | 0.55 | 0.4 | н/д | н/д
3568 | ООО "Смарт" | г. Кемерово, пр. Молодежный 4 |  | ТП-819, рубильник 8 от ф.21-14 через РП-21, ф.Заводская-54, ПС Заводская 110/10 кВ |  | Договор с СТСО № 18 4200 3758 24 от 11.11.2024 | н/д | 0.55 | 0.4 | н/д | н/д
3569 | ООО "Кузбассвязьуголь" | г. Кемерово, ул. Свободы 8 |  | ТП-818, рубильник 11 от ф.21-14 через РП-21, ф.Заводская-54, ПС Заводская 110/10 кВ |  | Договор с СТСО № 18 4200 3758 24 от 11.11.2024 | н/д | 0.55 | 0.4 | н/д | н/д
3570 | ФЛ Гребенкина Р. А. | г. Кемерово, ул. Свободы 3 |  | ТП-820, рубильник 8 от ф.21-14 через РП-21, ф.Заводская-54, ПС Заводская 110/10 кВ |  | Договор с СТСО № 18 4200 3758 24 от 11.11.2024 | н/д | 0.55 | 0.4 | н/д | н/д
3571 | ФЛ Иванова Т. С. | г. Кемерово, ул. Свободы 11 |  | ТП-817, рубильник 1 от ф.21-14 через РП-21, ф.Заводская-54, ПС Заводская 110/10 кВ |  | Договор с СТСО № 18 4200 3758 24 от 11.11.2024 | н/д | 0.55 | 0.4 | н/д | н/д
3572 | ФЛ Карасев П. П. | г. Кемерово, ул. Свободы 13 |  | ТП-817, рубильник 4 от ф.21-14 через РП-21, ф.Заводская-54, ПС Заводская 110/10 кВ |  | Договор с СТСО № 18 4200 3758 24 от 11.11.2024 | н/д | 0.55 | 0.4 | н/д | н/д
3573 | ФЛ Карасев П. П. | г. Кемерово, ул. Свободы 13 |  | ТП-817, рубильник 8 от ф.21-14 через РП-21, ф.Заводская-54, ПС Заводская 110/10 кВ |  | Договор с СТСО № 18 4200 3758 24 от 11.11.2024 | н/д | 0.55 | 0.4 | н/д | н/д
3574 | ФЛ Тимощук Н. А. | г.Кемерово, пр.Молодежный 4 |  | ТП-819, рубильник 8 от ф.21-14 через РП-21, ф.Заводская-54, ПС Заводская 110/10 кВ |  | Договор с СТСО № 18 4200 3758 24 от 11.11.2024 | н/д | 0.55 | 0.4 | н/д | н/д
3575 | ФЛ Фесюк М. В. | г. Кемерово, ул. Свободы 3 |  | ТП-820, рубильник 4 от ф.21-14 через РП-21, ф.Заводская-54, ПС Заводская 110/10 кВ |  | Договор с СТСО № 18 4200 3758 24 от 11.11.2024 | н/д | 0.55 | 0.4 | н/д | н/д
3576 | ФЛ Терзиков Р. В. | г. Кемерово, ул. Свободы 3 |  | ТП-820, рубильник 4 от ф.21-14 через РП-21, ф.Заводская-54, ПС Заводская 110/10 кВ |  | Договор с СТСО № 18 4200 3758 24 от 11.11.2024 | н/д | 0.55 | 0.4 | н/д | н/д
3577 | ФЛ Бикметов Р. Д. | г. Кемерово, ул. Свободы 3 |  | ТП-820, рубильник 4 от ф.21-14 через РП-21, ф.Заводская-54, ПС Заводская 110/10 кВ |  | Договор с СТСО № 18 4200 3758 24 от 11.11.2024 | н/д | 0.55 | 0.4 | н/д | н/д
3578 | ФЛ Зорин А. В. | г. Кемерово, ул. Свободы 3 |  | ТП-820, рубильник 4 от ф.21-14 через РП-21, ф.Заводская-54, ПС Заводская 110/10 кВ |  | Договор с СТСО № 18 4200 3758 24 от 11.11.2024 | н/д | 0.55 | 0.4 | н/д | н/д
3579 | ФЛ Субботин С. С. | г. Кемерово, ул. Свободы 15 |  | ТП-817, рубильник 5 от ф.21-14 через РП-21, ф.Заводская-54, ПС Заводская 110/10 кВ |  | Договор с СТСО № 18 4200 3758 24 от 11.11.2024 | н/д | 0.55 | 0.4 | н/д | н/д
3580 | ИП Калмыкова Т. С. | г.Кемерово, пр.Молодежный 8 |  | ТП-819, рубильник 3 от ф.21-14 через РП-21, ф.Заводская-54, ПС Заводская 110/10 кВ |  | Договор с СТСО № 18 4200 3758 24 от 11.11.2024 | н/д | 0.55 | 0.4 | н/д | н/д
3581 | ИП Бондарь Н. А. | г. Кемерово, ул. Свободы 3 |  | ТП-820, рубильник 4 от ф.21-14 через РП-21, ф.Заводская-54, ПС Заводская 110/10 кВ |  | Договор с СТСО № 18 4200 3758 24 от 11.11.2024 | н/д | 0.55 | 0.4 | н/д | н/д
3582 | ИП Шипунова Н. А. | г.Кемерово, пр.Молодежный 4 |  | ТП-819, рубильник 8 от ф.21-14 через РП-21, ф.Заводская-54, ПС Заводская 110/10 кВ |  | Договор с СТСО № 18 4200 3758 24 от 11.11.2024 | н/д | 0.55 | 0.4 | н/д | н/д
3583 | ООО "Даша" | г. Кемерово, ул. Свободы 3 |  | ТП-820, рубильник 10 от ф.21-14 через РП-21, ф.Заводская-54, ПС Заводская 110/10 кВ |  | Договор с СТСО № 18 4200 3758 24 от 11.11.2024 | н/д | 0.55 | 0.4 | н/д | н/д
3584 | УК "Комфортная среда" | г.Кемерово, пр.Молодежный 15/б |  | ТП-809, рубильник 6 от ф.21-16 через РП-21, ф.Заводская-54, ПС Заводская 110/10 кВ |  | Договор с СТСО № 18 4200 3758 24 от 11.11.2024 | н/д | 0.05 | 0.05 | н/д | н/д
3585 | ООО "УК ГОРОД" | Подземные гаражи,г.Кемерово, пр.Молодежный 13/б |  | ТП-809, рубильник 5 (пр.Молодежный,13б школа №98) от ф.21-16 через РП-21, ф.Заводская-54, ПС Заводская 110/10 кВ |  | Договор с СТСО № 18 4200 3758 24 от 11.11.2024 | н/д |  |  | н/д | н/д
3586 | ТСЖ "МОЛОДЕЖНЫЙ" | г.Кемерово, пр.Молодежный 15/а |  | ТП-809, рубильник 7 (пр.Молодежный,13б школа №98) от ф.21-16 через РП-21, ф.Заводская-54, ПС Заводская 110/10 кВ |  | Договор с СТСО № 18 4200 3758 24 от 11.11.2024 | н/д |  |  | н/д | н/д
3587 | ТСЖ "МОЛОДЕЖНЫЙ" | г.Кемерово, пр.Молодежный 15/а |  | ТП-809, рубильник 8 (пр.Молодежный,13б школа №98) от ф.21-16 через РП-21, ф.Заводская-54, ПС Заводская 110/10 кВ |  | Договор с СТСО № 18 4200 3758 24 от 11.11.2024 | н/д |  |  | н/д | н/д
3588 | "БИЗНЕС КАР КУЗБАСС" | Автосалон,г.Кемерово, ул.Тухачевского 40/1 |  | ТП-960 (ул.Тухачевского,40/1 Тойота центр) от ф.39-5 через РП-39, ф.Заводская-25, ПС Заводская 110/10 кВ |  | Договор с СТСО № 18 4200 3758 24 от 11.11.2024 | н/д | 0.37 | 0.3 | н/д | н/д
3589 | АО "КЕМЕРОВСКАЯ ТЕПЛОСЕТЕВАЯ КОМПАНИЯ" | ЦТП-60,г.Кемерово, пр.Молодежный 7/а |  | ТП-802, рубильник 20 (пр.Молодёжный, 5-7) от ф.39-7 через РП-39, ф.Заводская-25, ПС Заводская 110/10 кВ |  | Договор с СТСО № 18 4200 3758 24 от 11.11.2024 | 0.15 | 0.47 | 0.37 | н/д | н/д
3590 | Банк "РОСБАНК" | Банк,г.Кемерово, пр.Молодежный 7/1 |  | ТП-802, рубильник 24 (пр.Молодёжный, 5-7) от ф.39-7 через РП-39, ф.Заводская-25, ПС Заводская 110/10 кВ |  | Договор с СТСО № 18 4200 3758 24 от 11.11.2024 | н/д | 0.47 | 0.37 | н/д | н/д
3591 | Горсвет | Уличное освещение,г.Кемерово |  | ТП-803, рубильник 1 (пр.Молодёжный, 3) от ф.39-7 через РП-39, ф.Заводская-25, ПС Заводская 110/10 кВ |  | Договор с СТСО № 18 4200 3758 24 от 11.11.2024 | н/д | 0.47 | 0.37 | н/д | н/д
3592 | ООО "ИЛВА" | Пивточка,г.Кемерово, пр.Молодежный 9/а |  | ТП-802, рубильник 22 (пр.Молодёжный, 5-7) от ф.39-7 через РП-39, ф.Заводская-25, ПС Заводская 110/10 кВ |  | Договор с СТСО № 18 4200 3758 24 от 11.11.2024 | н/д | 0.47 | 0.37 | н/д | н/д
3593 | ООО "МАТРЕНА" | Кафе,г.Кемерово, ул.Тухачевского 45 |  | ТП-803, рубильник 6 (пр.Молодёжный, 3) от ф.39-7 через РП-39, ф.Заводская-25, ПС Заводская 110/10 кВ |  | Договор с СТСО № 18 4200 3758 24 от 11.11.2024 | н/д | 0.47 | 0.37 | н/д | н/д
3594 | ООО "МОЛОДЕЖНЫЙ" | г.Кемерово, пр.Молодежный 5 |  | ТП-802, рубильник 13 (пр.Молодёжный, 5-7) от ф.39-7 через РП-39, ф.Заводская-25, ПС Заводская 110/10 кВ |  | Договор с СТСО № 18 4200 3758 24 от 11.11.2024 | н/д | 0.47 | 0.37 | н/д | н/д
3595 | ООО "МОЛОДЕЖНЫЙ" | г.Кемерово, пр.Молодежный 5 |  | ТП-802, рубильник 18 (пр.Молодёжный, 5-7) от ф.39-7 через РП-39, ф.Заводская-25, ПС Заводская 110/10 кВ |  | Договор с СТСО № 18 4200 3758 24 от 11.11.2024 | н/д | 0.47 | 0.37 | н/д | н/д
3596 | ООО "МОЛОДЕЖНЫЙ" | г.Кемерово, пр.Молодежный 5 |  | ТП-802, рубильник 23 (пр.Молодёжный, 5-7) от ф.39-7 через РП-39, ф.Заводская-25, ПС Заводская 110/10 кВ |  | Договор с СТСО № 18 4200 3758 24 от 11.11.2024 | н/д | 0.47 | 0.37 | н/д | н/д
3597 | ООО "МОЛОДЕЖНЫЙ" | г.Кемерово, пр.Молодежный 7 |  | ТП-802, рубильник 14 (пр.Молодёжный, 5-7) от ф.39-7 через РП-39, ф.Заводская-25, ПС Заводская 110/10 кВ |  | Договор с СТСО № 18 4200 3758 24 от 11.11.2024 | н/д | 0.47 | 0.37 | н/д | н/д
3598 | ООО "МОЛОДЕЖНЫЙ" | г.Кемерово, пр.Молодежный 7 |  | ТП-802, рубильник 15 (пр.Молодёжный, 5-7) от ф.39-7 через РП-39, ф.Заводская-25, ПС Заводская 110/10 кВ |  | Договор с СТСО № 18 4200 3758 24 от 11.11.2024 | н/д | 0.47 | 0.37 | н/д | н/д
3599 | ООО "МОЛОДЕЖНЫЙ" | г.Кемерово, пр.Молодежный 7/1 |  | ТП-802, рубильник 16 (пр.Молодёжный, 5-7) от ф.39-7 через РП-39, ф.Заводская-25, ПС Заводская 110/10 кВ |  | Договор с СТСО № 18 4200 3758 24 от 11.11.2024 | н/д | 0.47 | 0.37 | н/д | н/д
3600 | ООО "МОЛОДЕЖНЫЙ" | г.Кемерово, пр.Молодежный 3 |  | ТП-803, рубильник 3 (пр.Молодёжный, 3) от ф.39-7 через РП-39, ф.Заводская-25, ПС Заводская 110/10 кВ |  | Договор с СТСО № 18 4200 3758 24 от 11.11.2024 | н/д | 0.47 | 0.37 | н/д | н/д
3601 | ООО "МОЛОДЕЖНЫЙ" | г.Кемерово, пр.Молодежный 3 |  | ТП-803, рубильник 5 (пр.Молодёжный, 3) от ф.39-7 через РП-39, ф.Заводская-25, ПС Заводская 110/10 кВ |  | Договор с СТСО № 18 4200 3758 24 от 11.11.2024 | н/д | 0.47 | 0.37 | н/д | н/д
3602 | ООО "УК ФЛАГМАН" | г.Кемерово, пр.Молодежный 3/а |  | ТП-803, рубильник 19 (пр.Молодёжный, 3) от ф.39-7 через РП-39, ф.Заводская-25, ПС Заводская 110/10 кВ |  | Договор с СТСО № 18 4200 3758 24 от 11.11.2024 | н/д | 0.47 | 0.37 | н/д | н/д
3603 | ООО "УК ФЛАГМАН" | Офис, банк,г.Кемерово, пр.Молодежный 3/а |  | ТП-803, рубильник 20 (пр.Молодёжный, 3) от ф.39-7 через РП-39, ф.Заводская-25, ПС Заводская 110/10 кВ |  | Договор с СТСО № 18 4200 3758 24 от 11.11.2024 | н/д | 0.47 | 0.37 | н/д | н/д
3604 | ООО КОМЕРЧЕСКИЙ БАНК "ТАЙДОН" | г.Кемерово, пр.Молодежный 5 |  | ТП-802, рубильник 21 (пр.Молодёжный, 5-7) от ф.39-7 через РП-39, ф.Заводская-25, ПС Заводская 110/10 кВ |  | Договор с СТСО № 18 4200 3758 24 от 11.11.2024 | н/д | 0.47 | 0.37 | н/д | н/д
3605 | "КЕМДОР" | Светофор,г.Кемерово, пр.Молодежный 7 |  | ТП-802, рубильник 14 (пр.Молодёжный, 5-7) от ф.39-7 через РП-39, ф.Заводская-25, ПС Заводская 110/10 кВ |  | Договор с СТСО № 18 4200 3758 24 от 11.11.2024 | н/д | 0.47 | 0.37 | н/д | н/д
3606 | "КЕМДОР" | Светофор,г.Кемерово, пр.Молодежный 7 |  | ТП-802, рубильник 15 (пр.Молодёжный, 5-7) от ф.39-7 через РП-39, ф.Заводская-25, ПС Заводская 110/10 кВ |  | Договор с СТСО № 18 4200 3758 24 от 11.11.2024 | н/д | 0.47 | 0.37 | н/д | н/д
3607 | ТСЖ НА ФПК | Гаражи,г.Кемерово, ул.Тухачевского 43 |  | ТП-803, рубильник 4 (пр.Молодёжный, 3) от ф.39-7 через РП-39, ф.Заводская-25, ПС Заводская 110/10 кВ |  | Договор с СТСО № 18 4200 3758 24 от 11.11.2024 | н/д | 0.47 | 0.37 | н/д | н/д
3608 | ТСЖ НА ФПК | г.Кемерово, ул.Тухачевского 43 |  | ТП-803, рубильник 7 (пр.Молодёжный, 3) от ф.39-7 через РП-39, ф.Заводская-25, ПС Заводская 110/10 кВ |  | Договор с СТСО № 18 4200 3758 24 от 11.11.2024 | н/д | 0.47 | 0.37 | н/д | н/д
3609 | ТСЖ НА ФПК | г.Кемерово, ул.Тухачевского 45 |  | ТП-803, рубильник 8 (пр.Молодёжный, 3) от ф.39-7 через РП-39, ф.Заводская-25, ПС Заводская 110/10 кВ |  | Договор с СТСО № 18 4200 3758 24 от 11.11.2024 | н/д | 0.47 | 0.37 | н/д | н/д
3610 | УК "Флагман" | г. Кемерово, пр. Молодежный 5/1 |  | ТП-802, рубильник 19 от ф.39-7 через РП-39, ф.Заводская-25, ПС Заводская 110/10 кВ |  | Договор с СТСО № 18 4200 3758 24 от 11.11.2024 | н/д | 0.47 | 0.37 | н/д | н/д
3611 | ФЛ Чегодаева В. Н. | г. Кемерово, пр. Молодежный 5 |  | ТП-802, рубильник 18 от ф.39-7 через РП-39, ф.Заводская-25, ПС Заводская 110/10 кВ |  | Договор с СТСО № 18 4200 3758 24 от 11.11.2024 | н/д | 0.47 | 0.37 | н/д | н/д
3612 | ООО "МОЛОДЕЖНЫЙ" | г.Кемерово, ул.Тухачевского 47/а |  | ТП-805, рубильник 9 (ул.Тухачевского, 47, 47-б) от ф.39-9 через РП-39, ф.Заводская-25, ПС Заводская 110/10 кВ |  | Договор с СТСО № 18 4200 3758 24 от 11.11.2024 | н/д | 0.82 | 0.6 | н/д | н/д
3613 | ООО "МОЛОДЕЖНЫЙ" | г.Кемерово, ул.Тухачевского 47/б |  | ТП-805, рубильник 15 (ул.Тухачевского, 47, 47-б) от ф.39-9 через РП-39, ф.Заводская-25, ПС Заводская 110/10 кВ |  | Договор с СТСО № 18 4200 3758 24 от 11.11.2024 | н/д | 0.82 | 0.6 | н/д | н/д
3614 | ООО "МОЛОДЕЖНЫЙ" | г.Кемерово, ул.Тухачевского 45/б |  | ТП-805, рубильник 16 (ул.Тухачевского, 47, 47-б) от ф.39-9 через РП-39, ф.Заводская-25, ПС Заводская 110/10 кВ |  | Договор с СТСО № 18 4200 3758 24 от 11.11.2024 | н/д | 0.82 | 0.6 | н/д | н/д
3615 | АО "ТАНДЕР" | Магазин,г.Кемерово, ул.Тухачевского 47/в |  | ТП-807, рубильник 4 (пр.Молодёжный, 7-б школа № 97) от ф.39-9 через РП-39, ф.Заводская-25, ПС Заводская 110/10 кВ |  | Договор с СТСО № 18 4200 3758 24 от 11.11.2024 | н/д | 0.82 | 0.6 | н/д | н/д
3616 | Гаражи "СИЛА-97" | Гаражи,г.Кемерово, пр.Молодежный |  | ТП-806, рубильник 9 (ул.Тухачевского, 49, 49-а) от ф.39-9 через РП-39, ф.Заводская-25, ПС Заводская 110/10 кВ |  | Договор с СТСО № 18 4200 3758 24 от 11.11.2024 | н/д | 0.82 | 0.6 | н/д | н/д
3617 | Горсвет | Узел связи,г.Кемерово, ул.Тухачевского 45 |  | ТП-804, рубильник 3 (ул.Тухачевского, 45, 45-а) от ф.39-9 через РП-39, ф.Заводская-25, ПС Заводская 110/10 кВ |  | Договор с СТСО № 18 4200 3758 24 от 11.11.2024 | н/д | 0.82 | 0.6 | н/д | н/д
3618 | ДЕТ/САД № 233 | г.Кемерово, пр.Молодежный 5/а |  | ТП-805, рубильник 13 (ул.Тухачевского, 47, 47-б) от ф.39-9 через РП-39, ф.Заводская-25, ПС Заводская 110/10 кВ |  | Договор с СТСО № 18 4200 3758 24 от 11.11.2024 | н/д | 0.82 | 0.6 | н/д | н/д
3619 | ДЕТ/САД №241 | г.Кемерово, ул.Тухачевского 47/1 |  | ТП-805, рубильник 11 (ул.Тухачевского, 47, 47-б) от ф.39-9 через РП-39, ф.Заводская-25, ПС Заводская 110/10 кВ |  | Договор с СТСО № 18 4200 3758 24 от 11.11.2024 | н/д | 0.82 | 0.6 | н/д | н/д
3620 | ДЕТ/САД №241 | г.Кемерово, ул.Тухачевского 47/1 |  | ТП-805, рубильник 12 (ул.Тухачевского, 47, 47-б) от ф.39-9 через РП-39, ф.Заводская-25, ПС Заводская 110/10 кВ |  | Договор с СТСО № 18 4200 3758 24 от 11.11.2024 | н/д | 0.82 | 0.6 | н/д | н/д
3621 | Детс.юнош. Центр | г.Кемерово, пр.Молодежный 7/б |  | ТП-808, рубильник 2 (пр.Молодёжный,11-б школа № 98) от ф.39-9 через РП-39, ф.Заводская-25, ПС Заводская 110/10 кВ |  | Договор с СТСО № 18 4200 3758 24 от 11.11.2024 | н/д | 0.82 | 0.6 | н/д | н/д
3622 | Магазин "ДИСКАУНТЕР" | г.Кемерово, ул.Тухачевского 45/в |  | ТП-804, рубильник 4 (ул.Тухачевского, 45, 45-а) от ф.39-9 через РП-39, ф.Заводская-25, ПС Заводская 110/10 кВ |  | Договор с СТСО № 18 4200 3758 24 от 11.11.2024 | н/д | 0.82 | 0.6 | н/д | н/д
3623 | МСАУ "СТАДИОН ХИМИК" | Холодильная установка,г.Кемерово, пр.Молодежный 7/2 |  | ТП-988, рубильник 7 (пр. Молодежный Спорткомплекс) от ф.39-9 через РП-39, ф.Заводская-25, ПС Заводская 110/10 кВ |  | Договор с СТСО № 18 4200 3758 24 от 11.11.2024 | н/д | 0.82 | 0.6 | н/д | н/д
3624 | МСАУ "СТАДИОН ХИМИК" | г.Кемерово, пр.Молодежный 7/2 |  | ТП-988, рубильник 8 (пр. Молодежный Спорткомплекс) от ф.39-9 через РП-39, ф.Заводская-25, ПС Заводская 110/10 кВ |  | Договор с СТСО № 18 4200 3758 24 от 11.11.2024 | н/д | 0.82 | 0.6 | н/д | н/д
3625 | МСАУ "СТАДИОН ХИМИК" | г.Кемерово, пр.Молодежный 7/2 |  | ТП-988, рубильник 12 (пр. Молодежный Спорткомплекс) от ф.39-9 через РП-39, ф.Заводская-25, ПС Заводская 110/10 кВ |  | Договор с СТСО № 18 4200 3758 24 от 11.11.2024 | н/д | 0.82 | 0.6 | н/д | н/д
3626 | ОАО "КЕМЕРОВСКАЯ ТЕПЛОСЕТЕВАЯ КОМПАНИЯ" | ТП-101,г.Кемерово, ул.Тухачевского 49 |  | ТП-806, рубильник 16 (ул.Тухачевского, 49, 49-а) от ф.39-9 через РП-39, ф.Заводская-25, ПС Заводская 110/10 кВ |  | Договор с СТСО № 18 4200 3758 24 от 11.11.2024 | н/д | 0.82 | 0.6 | н/д | н/д
3627 | ООО "КАРАВЕЛЛА" | г.Кемерово, ул.Тухачевского 47 |  | ТП-805, рубильник 19 (ул.Тухачевского, 47, 47-б) от ф.39-9 через РП-39, ф.Заводская-25, ПС Заводская 110/10 кВ |  | Договор с СТСО № 18 4200 3758 24 от 11.11.2024 | н/д | 0.82 | 0.6 | н/д | н/д
3628 | ООО "КАРАВЕЛЛА" | г.Кемерово, ул.Тухачевского 47 |  | ТП-806, рубильник 22 (ул.Тухачевского, 49, 49-а) от ф.39-9 через РП-39, ф.Заводская-25, ПС Заводская 110/10 кВ |  | Договор с СТСО № 18 4200 3758 24 от 11.11.2024 | н/д | 0.82 | 0.6 | н/д | н/д
3629 | ООО "КАРАВЕЛЛА" | Подземные гаражи,г.Кемерово, ул.Тухачевского 47 |  | ТП-806, рубильник 24 (ул.Тухачевского, 49, 49-а) от ф.39-9 через РП-39, ф.Заводская-25, ПС Заводская 110/10 кВ |  | Договор с СТСО № 18 4200 3758 24 от 11.11.2024 | н/д | 0.82 | 0.6 | н/д | н/д
3630 | ООО "КАРАВЕЛЛА" | г.Кемерово, ул.Тухачевского 47 |  | ТП-806, рубильник 21 (ул.Тухачевского, 49, 49-а) от ф.39-9 через РП-39, ф.Заводская-25, ПС Заводская 110/10 кВ |  | Договор с СТСО № 18 4200 3758 24 от 11.11.2024 | н/д | 0.82 | 0.6 | н/д | н/д
3631 | ООО "МОЛОДЕЖНЫЙ" | г.Кемерово, пр.Молодежный 7/в |  | ТП-807, рубильник 7ТП-807, рубильник 4 (пр.Молодёжный, 7-б школа № 97) от ф.39-9 через РП-39, ф.Заводская-25, ПС Заводская 110/10 кВ |  | Договор с СТСО № 18 4200 3758 24 от 11.11.2024 | н/д | 0.82 | 0.6 | н/д | н/д
3632 | ООО "МОЛОДЕЖНЫЙ" | г.Кемерово, пр.Молодежный 7/б |  | ТП-807, рубильник 8ТП-807, рубильник 4 (пр.Молодёжный, 7-б школа № 97) от ф.39-9 через РП-39, ф.Заводская-25, ПС Заводская 110/10 кВ |  | Договор с СТСО № 18 4200 3758 24 от 11.11.2024 | н/д | 0.82 | 0.6 | н/д | н/д
3633 | ООО "МОЛОДЕЖНЫЙ" | г.Кемерово, пр.Молодежный 9/г |  | ТП-808, рубильник 8 (пр.Молодёжный,11-б школа № 98) от ф.39-9 через РП-39, ф.Заводская-25, ПС Заводская 110/10 кВ |  | Договор с СТСО № 18 4200 3758 24 от 11.11.2024 | н/д | 0.82 | 0.6 | н/д | н/д
3634 | ООО "МОЛОДЕЖНЫЙ" | г.Кемерово, пр.Молодежный 9/в |  | ТП-808, рубильник 9 (пр.Молодёжный,11-б школа № 98) от ф.39-9 через РП-39, ф.Заводская-25, ПС Заводская 110/10 кВ |  | Договор с СТСО № 18 4200 3758 24 от 11.11.2024 | н/д | 0.82 | 0.6 | н/д | н/д
3635 | ООО "МОЛОДЕЖНЫЙ" | г.Кемерово, пр.Молодежный 11/б |  | ТП-808, рубильник 10 (пр.Молодёжный,11-б школа № 98) от ф.39-9 через РП-39, ф.Заводская-25, ПС Заводская 110/10 кВ |  | Договор с СТСО № 18 4200 3758 24 от 11.11.2024 | н/д | 0.82 | 0.6 | н/д | н/д
3636 | ООО "МОЛОДЕЖНЫЙ" | г.Кемерово, пр.Молодежный 11/б |  | ТП-808, рубильник 11 (пр.Молодёжный,11-б школа № 98) от ф.39-9 через РП-39, ф.Заводская-25, ПС Заводская 110/10 кВ |  | Договор с СТСО № 18 4200 3758 24 от 11.11.2024 | н/д | 0.82 | 0.6 | н/д | н/д
3637 | ООО "МОЛОДЕЖНЫЙ" | г.Кемерово, ул.Тухачевского 47/б |  | ТП-806, рубильник 14 (ул.Тухачевского, 49, 49-а) от ф.39-9 через РП-39, ф.Заводская-25, ПС Заводская 110/10 кВ |  | Договор с СТСО № 18 4200 3758 24 от 11.11.2024 | н/д | 0.82 | 0.6 | н/д | н/д
3638 | ООО "МОЛОДЕЖНЫЙ" | г.Кемерово, ул.Тухачевского 49/а |  | ТП-806, рубильник 11 (ул.Тухачевского, 49, 49-а) от ф.39-9 через РП-39, ф.Заводская-25, ПС Заводская 110/10 кВ |  | Договор с СТСО № 18 4200 3758 24 от 11.11.2024 | н/д | 0.82 | 0.6 | н/д | н/д
3639 | ООО "МОЛОДЕЖНЫЙ" | г.Кемерово, ул.Тухачевского 49 |  | ТП-806, рубильник 10 (ул.Тухачевского, 49, 49-а) от ф.39-9 через РП-39, ф.Заводская-25, ПС Заводская 110/10 кВ |  | Договор с СТСО № 18 4200 3758 24 от 11.11.2024 | н/д | 0.82 | 0.6 | н/д | н/д
3640 | ООО "МОЛОДЕЖНЫЙ" | г.Кемерово, ул.Тухачевского 49/б |  | ТП-806, рубильник 23 (ул.Тухачевского, 49, 49-а) от ф.39-9 через РП-39, ф.Заводская-25, ПС Заводская 110/10 кВ |  | Договор с СТСО № 18 4200 3758 24 от 11.11.2024 | н/д | 0.82 | 0.6 | н/д | н/д
3641 | ООО "МОЛОДЕЖНЫЙ" | г.Кемерово, ул.Тухачевского 45/а |  | ТП-804, рубильник 8 (ул.Тухачевского, 45, 45-а) от ф.39-9 через РП-39, ф.Заводская-25, ПС Заводская 110/10 кВ |  | Договор с СТСО № 18 4200 3758 24 от 11.11.2024 | н/д | 0.82 | 0.6 | н/д | н/д
3642 | ООО "УК ГОРОД" | г.Кемерово, пр.Молодежный 13/б |  | ТП-808, рубильник 1 (пр.Молодёжный,11-б школа № 98) от ф.39-9 через РП-39, ф.Заводская-25, ПС Заводская 110/10 кВ |  | Договор с СТСО № 18 4200 3758 24 от 11.11.2024 | н/д | 0.82 | 0.6 | н/д | н/д
3643 | ООО "УК ГОРОД" | г.Кемерово, пр.Молодежный 13/б |  | ТП-808, рубильник 4 (пр.Молодёжный,11-б школа № 98) от ф.39-9 через РП-39, ф.Заводская-25, ПС Заводская 110/10 кВ |  | Договор с СТСО № 18 4200 3758 24 от 11.11.2024 | н/д | 0.82 | 0.6 | н/д | н/д
3644 | ООО "УК ФЛАГМАН" | Офисы , магазины,г.Кемерово, ул.Тухачевского 45/в |  | ТП-805, рубильник 14 (ул.Тухачевского, 47, 47-б) от ф.39-9 через РП-39, ф.Заводская-25, ПС Заводская 110/10 кВ |  | Договор с СТСО № 18 4200 3758 24 от 11.11.2024 | н/д | 0.82 | 0.6 | н/д | н/д
3645 | ООО "УК ФЛАГМАН" | г.Кемерово, ул.Тухачевского 45/в |  | ТП-804, рубильник 5 (ул.Тухачевского, 45, 45-а) от ф.39-9 через РП-39, ф.Заводская-25, ПС Заводская 110/10 кВ |  | Договор с СТСО № 18 4200 3758 24 от 11.11.2024 | н/д | 0.82 | 0.6 | н/д | н/д
3646 | ООО "УК ФЛАГМАН" | г.Кемерово, ул.Тухачевского 45/в |  | ТП-804, рубильник 7 (ул.Тухачевского, 45, 45-а) от ф.39-9 через РП-39, ф.Заводская-25, ПС Заводская 110/10 кВ |  | Договор с СТСО № 18 4200 3758 24 от 11.11.2024 | н/д | 0.82 | 0.6 | н/д | н/д
3647 | ТСЖ НА ФПК | Только гаражи,г.Кемерово, ул.Тухачевского 45 |  | ТП-804, рубильник 6 (ул.Тухачевского, 45, 45-а) от ф.39-9 через РП-39, ф.Заводская-25, ПС Заводская 110/10 кВ |  | Договор с СТСО № 18 4200 3758 24 от 11.11.2024 | н/д | 0.82 | 0.6 | н/д | н/д
3648 | ФЛ Макута Е.В. | Офисное помещение,г.Кемерово, ул.Тухачевского 47 |  | ТП-806, рубильник 21 (ул.Тухачевского, 49, 49-а) от ф.39-9 через РП-39, ф.Заводская-25, ПС Заводская 110/10 кВ |  | Договор с СТСО № 18 4200 3758 24 от 11.11.2024 | н/д | 0.82 | 0.6 | н/д | н/д
3649 | ШКОЛА № 97 | г.Кемерово, пр.Молодежный 7/б |  | ТП-807, рубильник 6ТП-807, рубильник 4 (пр.Молодёжный, 7-б школа № 97) от ф.39-9 через РП-39, ф.Заводская-25, ПС Заводская 110/10 кВ |  | Договор с СТСО № 18 4200 3758 24 от 11.11.2024 | н/д | 0.82 | 0.6 | н/д | н/д
3650 | ШКОЛА № 97 | г.Кемерово, пр.Молодежный 7/б |  | ТП-807, рубильник 5ТП-807, рубильник 4 (пр.Молодёжный, 7-б школа № 97) от ф.39-9 через РП-39, ф.Заводская-25, ПС Заводская 110/10 кВ |  | Договор с СТСО № 18 4200 3758 24 от 11.11.2024 | н/д | 0.82 | 0.6 | н/д | н/д
3651 | ШКОЛА № 98 | г.Кемерово, пр.Молодежный 9/б |  | ТП-808, рубильник 7 (пр.Молодёжный,11-б школа № 98) от ф.39-9 через РП-39, ф.Заводская-25, ПС Заводская 110/10 кВ |  | Договор с СТСО № 18 4200 3758 24 от 11.11.2024 | н/д | 0.82 | 0.6 | н/д | н/д
3652 | ШКОЛА № 98 | г.Кемерово, пр.Молодежный 9/б |  | ТП-808, рубильник 12 (пр.Молодёжный,11-б школа № 98) от ф.39-9 через РП-39, ф.Заводская-25, ПС Заводская 110/10 кВ |  | Договор с СТСО № 18 4200 3758 24 от 11.11.2024 | н/д | 0.82 | 0.6 | н/д | н/д
3653 | ООО "Метаинвест" | г. Кемерово, ул Тухачевского 45/В |  | ТП-804, рубильник 4 от ф.39-9 через РП-39, ф.Заводская-25, ПС Заводская 110/10 кВ |  | Договор с СТСО № 18 4200 3758 24 от 11.11.2024 | н/д | 0.82 | 0.6 | н/д | н/д
3654 | ООО "Система универсамов Бегемаг" | г. Кемерово, ул. Тухачевского 47 |  | ТП-806, рубильник 21 от ф.39-9 через РП-39, ф.Заводская-25, ПС Заводская 110/10 кВ |  | Договор с СТСО № 18 4200 3758 24 от 11.11.2024 | н/д | 0.82 | 0.6 | н/д | н/д
3655 | ФЛ Намаконова А. А. | г. Кемерово, ул. Тухачевского 47 |  | ТП-806, рубильник 21 от ф.39-9 через РП-39, ф.Заводская-25, ПС Заводская 110/10 кВ |  | Договор с СТСО № 18 4200 3758 24 от 11.11.2024 | н/д | 0.82 | 0.6 | н/д | н/д
3656 | ФЛ Никифорова А. С. | г. Кемерово, ул. Тухачевского 47 |  | ТП-806, рубильник 21 от ф.39-9 через РП-39, ф.Заводская-25, ПС Заводская 110/10 кВ |  | Договор с СТСО № 18 4200 3758 24 от 11.11.2024 | н/д | 0.82 | 0.6 | н/д | н/д
3657 | ИП Оганесян М. В. | г. Кемерово, ул. Тухачевского 45/А |  | ТП-804, рубильник 8 от ф.39-9 через РП-39, ф.Заводская-25, ПС Заводская 110/10 кВ |  | Договор с СТСО № 18 4200 3758 24 от 11.11.2024 | н/д | 0.82 | 0.6 | н/д | н/д
3658 | "ГОСТИННЫЙ ДВОР" (ООО "ГРИНВИЧ") | г.Кемерово, пр.Молодежный 2 |  | ТП-961 от ф.39-11 через РП-39, ф.Заводская-25, ПС Заводская 110/10 кВ |  | Договор с СТСО № 18 4200 3758 24 от 11.11.2024 | н/д | 0.17 | 0.45 | н/д | н/д
3659 | "БИЗНЕС КАР КУЗБАСС" | Автосалон,г.Кемерово, ул.Тухачевского 40/1 |  | ТП-960 (ул.Тухачевского,40/1 Тойота центр) от ф.39-8 через РП-39, ф.Заводская-28, ПС Заводская 110/10 кВ |  | Договор с СТСО № 18 4200 3758 24 от 11.11.2024 | н/д | 0.25 | 0.22 | н/д | н/д
3660 | "ГОСТИННЫЙ ДВОР" (ООО "ГРИНВИЧ") | г.Кемерово, пр.Молодежный 2 |  | ТП-961 от ф.39-14 через РП-39, ф.Заводская-28, ПС Заводская 110/10 кВ |  | Договор с СТСО № 18 4200 3758 24 от 11.11.2024 | н/д | 0.02 | 0.03 | н/д | н/д
3661 | АО "КЕМЕРОВСКАЯ ТЕПЛОСЕТЕВАЯ КОМПАНИЯ" | ЦТП-60,г.Кемерово, пр.Молодежный 7/а |  | ТП-802, рубильник 2 (пр.Молодёжный, 5-7) от ф.39-16 через РП-39, ф.Заводская-28, ПС Заводская 110/10 кВ |  | Договор с СТСО № 18 4200 3758 24 от 11.11.2024 | 0.15 | 0.33 | 0.25 | н/д | н/д
3662 | Банк "РОСБАНК" | Банк,г.Кемерово, пр.Молодежный 7/1 |  | ТП-802, рубильник 10 (пр.Молодёжный, 5-7) от ф.39-16 через РП-39, ф.Заводская-28, ПС Заводская 110/10 кВ |  | Договор с СТСО № 18 4200 3758 24 от 11.11.2024 | н/д | 0.33 | 0.25 | н/д | н/д
3663 | ООО "МАТРЕНА" | Кафе,г.Кемерово, ул.Тухачевского 45 |  | ТП-803, рубильник 9 (пр.Молодёжный, 3) от ф.39-16 через РП-39, ф.Заводская-28, ПС Заводская 110/10 кВ |  | Договор с СТСО № 18 4200 3758 24 от 11.11.2024 | н/д | 0.33 | 0.25 | н/д | н/д
3664 | ООО "МОЛОДЕЖНЫЙ" | г.Кемерово, пр.Молодежный 5 |  | ТП-802, рубильник 1 (пр.Молодёжный, 5-7) от ф.39-16 через РП-39, ф.Заводская-28, ПС Заводская 110/10 кВ |  | Договор с СТСО № 18 4200 3758 24 от 11.11.2024 | н/д | 0.33 | 0.25 | н/д | н/д
3665 | ООО "МОЛОДЕЖНЫЙ" | г.Кемерово, пр.Молодежный 5 |  | ТП-802, рубильник 6 (пр.Молодёжный, 5-7) от ф.39-16 через РП-39, ф.Заводская-28, ПС Заводская 110/10 кВ |  | Договор с СТСО № 18 4200 3758 24 от 11.11.2024 | н/д | 0.33 | 0.25 | н/д | н/д
3666 | ООО "МОЛОДЕЖНЫЙ" | г.Кемерово, пр.Молодежный 5 |  | ТП-802, рубильник 9 (пр.Молодёжный, 5-7) от ф.39-16 через РП-39, ф.Заводская-28, ПС Заводская 110/10 кВ |  | Договор с СТСО № 18 4200 3758 24 от 11.11.2024 | н/д | 0.33 | 0.25 | н/д | н/д
3667 | ООО "МОЛОДЕЖНЫЙ" | г.Кемерово, пр.Молодежный 7 |  | ТП-802, рубильник 4 (пр.Молодёжный, 5-7) от ф.39-16 через РП-39, ф.Заводская-28, ПС Заводская 110/10 кВ |  | Договор с СТСО № 18 4200 3758 24 от 11.11.2024 | н/д | 0.33 | 0.25 | н/д | н/д
3668 | ООО "МОЛОДЕЖНЫЙ" | г.Кемерово, пр.Молодежный 7 |  | ТП-802, рубильник 5 (пр.Молодёжный, 5-7) от ф.39-16 через РП-39, ф.Заводская-28, ПС Заводская 110/10 кВ |  | Договор с СТСО № 18 4200 3758 24 от 11.11.2024 | н/д | 0.33 | 0.25 | н/д | н/д
3669 | ООО "МОЛОДЕЖНЫЙ" | г.Кемерово, пр.Молодежный 7/1 |  | ТП-802, рубильник 8 (пр.Молодёжный, 5-7) от ф.39-16 через РП-39, ф.Заводская-28, ПС Заводская 110/10 кВ |  | Договор с СТСО № 18 4200 3758 24 от 11.11.2024 | н/д | 0.33 | 0.25 | н/д | н/д
3670 | ООО "МОЛОДЕЖНЫЙ" | г.Кемерово, пр.Молодежный 3 |  | ТП-803, рубильник 14 (пр.Молодёжный, 3) от ф.39-16 через РП-39, ф.Заводская-28, ПС Заводская 110/10 кВ |  | Договор с СТСО № 18 4200 3758 24 от 11.11.2024 | н/д | 0.33 | 0.25 | н/д | н/д
3671 | ООО "МОЛОДЕЖНЫЙ" | г.Кемерово, пр.Молодежный 3 |  | ТП-803, рубильник 12 (пр.Молодёжный, 3) от ф.39-16 через РП-39, ф.Заводская-28, ПС Заводская 110/10 кВ |  | Договор с СТСО № 18 4200 3758 24 от 11.11.2024 | н/д | 0.33 | 0.25 | н/д | н/д
3672 | ООО "УК ФЛАГМАН" | г.Кемерово, пр.Молодежный 3/а |  | ТП-803, рубильник 16 (пр.Молодёжный, 3) от ф.39-16 через РП-39, ф.Заводская-28, ПС Заводская 110/10 кВ |  | Договор с СТСО № 18 4200 3758 24 от 11.11.2024 | н/д | 0.33 | 0.25 | н/д | н/д
3673 | ООО "УК ФЛАГМАН" | Офис, банк,г.Кемерово, пр.Молодежный 3/а |  | ТП-803, рубильник 10 (пр.Молодёжный, 3) от ф.39-16 через РП-39, ф.Заводская-28, ПС Заводская 110/10 кВ |  | Договор с СТСО № 18 4200 3758 24 от 11.11.2024 | н/д | 0.33 | 0.25 | н/д | н/д
3674 | ООО "УК ФЛАГМАН" | г.Кемерово, пр.Молодежный 5/1 |  | ТП-802, рубильник 12 от ф.39-16 через РП-39, ф.Заводская-28, ПС Заводская 110/10 кВ |  | Договор с СТСО № 18 4200 3758 24 от 11.11.2024 | н/д | 0.33 | 0.25 | н/д | н/д
3675 | ФЛ Чегодаева В. Н. | г.Кемерово, пр.Молодежный 5 |  | ТП-802, рубильник 6 от ф.39-16 через РП-39, ф.Заводская-28, ПС Заводская 110/10 кВ |  | Договор с СТСО № 18 4200 3758 24 от 11.11.2024 | н/д | 0.33 | 0.25 | н/д | н/д
3676 | ООО КОМЕРЧЕСКИЙ БАНК "ТАЙДОН" | г.Кемерово, пр.Молодежный 5 |  | ТП-802, рубильник 11 (пр.Молодёжный, 5-7) от ф.39-16 через РП-39, ф.Заводская-28, ПС Заводская 110/10 кВ |  | Договор с СТСО № 18 4200 3758 24 от 11.11.2024 | н/д | 0.33 | 0.25 | н/д | н/д
3677 | "КЕМДОР" | Светофор,г.Кемерово, пр.Молодежный 7 |  | ТП-802, рубильник 4 (пр.Молодёжный, 5-7) от ф.39-16 через РП-39, ф.Заводская-28, ПС Заводская 110/10 кВ |  | Договор с СТСО № 18 4200 3758 24 от 11.11.2024 | н/д | 0.33 | 0.25 | н/д | н/д
3678 | "КЕМДОР" | Светофор,г.Кемерово, пр.Молодежный 7 |  | ТП-802, рубильник 5 (пр.Молодёжный, 5-7) от ф.39-16 через РП-39, ф.Заводская-28, ПС Заводская 110/10 кВ |  | Договор с СТСО № 18 4200 3758 24 от 11.11.2024 | н/д | 0.33 | 0.25 | н/д | н/д
3679 | ТСЖ НА ФПК | Гаражи,г.Кемерово, ул.Тухачевского 43 |  | ТП-803, рубильник 11 (пр.Молодёжный, 3) от ф.39-16 через РП-39, ф.Заводская-28, ПС Заводская 110/10 кВ |  | Договор с СТСО № 18 4200 3758 24 от 11.11.2024 | н/д | 0.33 | 0.25 | н/д | н/д
3680 | ТСЖ НА ФПК | г.Кемерово, ул.Тухачевского 43 |  | ТП-803, рубильник 13 (пр.Молодёжный, 3) от ф.39-16 через РП-39, ф.Заводская-28, ПС Заводская 110/10 кВ |  | Договор с СТСО № 18 4200 3758 24 от 11.11.2024 | н/д | 0.33 | 0.25 | н/д | н/д
3681 | ТСЖ НА ФПК | г.Кемерово, ул.Тухачевского 45 |  | ТП-803, рубильник 15 (пр.Молодёжный, 3) от ф.39-16 через РП-39, ф.Заводская-28, ПС Заводская 110/10 кВ |  | Договор с СТСО № 18 4200 3758 24 от 11.11.2024 | н/д | 0.33 | 0.25 | н/д | н/д
3682 | ООО "МОЛОДЕЖНЫЙ" | г.Кемерово, ул.Тухачевского 47/а |  | ТП-805, рубильник 1 (ул.Тухачевского, 47, 47-б) от ф.39-18 через РП-39, ф.Заводская-28, ПС Заводская 110/10 кВ |  | Договор с СТСО № 18 4200 3758 24 от 11.11.2024 | н/д | 0.82 | 0.82 | н/д | н/д
3683 | ООО "МОЛОДЕЖНЫЙ" | г.Кемерово, ул.Тухачевского 47/б |  | ТП-805, рубильник 5 (ул.Тухачевского, 47, 47-б) от ф.39-18 через РП-39, ф.Заводская-28, ПС Заводская 110/10 кВ |  | Договор с СТСО № 18 4200 3758 24 от 11.11.2024 | н/д | 0.82 | 0.82 | н/д | н/д
3684 | ООО "МОЛОДЕЖНЫЙ" | г.Кемерово, ул.Тухачевского 45/б |  | ТП-805, рубильник 7 (ул.Тухачевского, 47, 47-б) от ф.39-18 через РП-39, ф.Заводская-28, ПС Заводская 110/10 кВ |  | Договор с СТСО № 18 4200 3758 24 от 11.11.2024 | н/д | 0.82 | 0.82 | н/д | н/д
3685 | Гаражи "КРИТ" | Гаражи,г.Кемерово, ул.Тухачевского 51 |  | ТП-806, рубильник 7 (ул.Тухачевского, 49, 49-а) от ф.39-18 через РП-39, ф.Заводская-28, ПС Заводская 110/10 кВ |  | Договор с СТСО № 18 4200 3758 24 от 11.11.2024 | н/д | 0.82 | 0.82 | н/д | н/д
3686 | ДЕТ/САД № 233 | г.Кемерово, пр.Молодежный 5/а |  | ТП-805, рубильник 6 (ул.Тухачевского, 47, 47-б) от ф.39-18 через РП-39, ф.Заводская-28, ПС Заводская 110/10 кВ |  | Договор с СТСО № 18 4200 3758 24 от 11.11.2024 | н/д | 0.82 | 0.82 | н/д | н/д
3687 | ДЕТ/САД №241 | г.Кемерово, ул.Тухачевского 47/1 |  | ТП-805, рубильник 3 (ул.Тухачевского, 47, 47-б) от ф.39-18 через РП-39, ф.Заводская-28, ПС Заводская 110/10 кВ |  | Договор с СТСО № 18 4200 3758 24 от 11.11.2024 | н/д | 0.82 | 0.82 | н/д | н/д
3688 | ДЕТ/САД №241 | г.Кемерово, ул.Тухачевского 47/1 |  | ТП-805, рубильник 4 (ул.Тухачевского, 47, 47-б) от ф.39-18 через РП-39, ф.Заводская-28, ПС Заводская 110/10 кВ |  | Договор с СТСО № 18 4200 3758 24 от 11.11.2024 | н/д | 0.82 | 0.82 | н/д | н/д
3689 | Детс.юнош. Центр | г.Кемерово, пр.Молодежный 7/б |  | ТП-808, рубильник 13 (пр.Молодёжный,11-б школа № 98) от ф.39-18 через РП-39, ф.Заводская-28, ПС Заводская 110/10 кВ |  | Договор с СТСО № 18 4200 3758 24 от 11.11.2024 | н/д | 0.82 | 0.82 | н/д | н/д
3690 | Магазин "ДИСКАУНТЕР" | г.Кемерово, ул.Тухачевского 45/в |  | ТП-804, рубильник 11 (ул.Тухачевского, 45, 45-а) от ф.39-18 через РП-39, ф.Заводская-28, ПС Заводская 110/10 кВ |  | Договор с СТСО № 18 4200 3758 24 от 11.11.2024 | н/д | 0.82 | 0.82 | н/д | н/д
3691 | МСАУ "СТАДИОН ХИМИК" | Хг.Кемерово, пр.Молодежный 7/2 |  | ТП-988, рубильник 3 (пр. Молодежный Спорткомплекс) от ф.39-18 через РП-39, ф.Заводская-28, ПС Заводская 110/10 кВ |  | Договор с СТСО № 18 4200 3758 24 от 11.11.2024 | н/д | 0.82 | 0.82 | н/д | н/д
3692 | МСАУ "СТАДИОН ХИМИК" | г.Кемерово, пр.Молодежный 7/2 |  | ТП-988, рубильник 5 (пр. Молодежный Спорткомплекс) от ф.39-18 через РП-39, ф.Заводская-28, ПС Заводская 110/10 кВ |  | Договор с СТСО № 18 4200 3758 24 от 11.11.2024 | н/д | 0.82 | 0.82 | н/д | н/д
3693 | МСАУ "СТАДИОН ХИМИК" | Холодильная установка,г.Кемерово, пр.Молодежный 7/2 |  | ТП-988, рубильник 6 (пр. Молодежный Спорткомплекс) от ф.39-18 через РП-39, ф.Заводская-28, ПС Заводская 110/10 кВ |  | Договор с СТСО № 18 4200 3758 24 от 11.11.2024 | н/д | 0.82 | 0.82 | н/д | н/д
3694 | ОАО "КЕМЕРОВСКАЯ ТЕПЛОСЕТЕВАЯ КОМПАНИЯ" | ТП-101,г.Кемерово, ул.Тухачевского 49 |  | ТП-806, рубильник 3 (ул.Тухачевского, 49, 49-а) от ф.39-18 через РП-39, ф.Заводская-28, ПС Заводская 110/10 кВ |  | Договор с СТСО № 18 4200 3758 24 от 11.11.2024 | н/д | 0.82 | 0.82 | н/д | н/д
3695 | ООО "КАРАВЕЛЛА" | г.Кемерово, ул.Тухачевского 47 |  | ТП-805, рубильник 23 (ул.Тухачевского, 47, 47-б) от ф.39-18 через РП-39, ф.Заводская-28, ПС Заводская 110/10 кВ |  | Договор с СТСО № 18 4200 3758 24 от 11.11.2024 | н/д | 0.82 | 0.82 | н/д | н/д
3696 | ООО "КАРАВЕЛЛА" | г.Кемерово, ул.Тухачевского 47 |  | ТП-806, рубильник 17 (ул.Тухачевского, 49, 49-а) от ф.39-18 через РП-39, ф.Заводская-28, ПС Заводская 110/10 кВ |  | Договор с СТСО № 18 4200 3758 24 от 11.11.2024 | н/д | 0.82 | 0.82 | н/д | н/д
3697 | ООО "КАРАВЕЛЛА" | Офис,магазин,гараж-стоянка,г.Кемерово, ул.Тухачевского 47 |  | ТП-805, рубильник 22 (ул.Тухачевского, 47, 47-б) от ф.39-18 через РП-39, ф.Заводская-28, ПС Заводская 110/10 кВ |  | Договор с СТСО № 18 4200 3758 24 от 11.11.2024 | н/д | 0.82 | 0.82 | н/д | н/д
3698 | ООО "КАРАВЕЛЛА" | г.Кемерово, ул.Тухачевского 47 |  | ТП-806, рубильник 18 (ул.Тухачевского, 49, 49-а) от ф.39-18 через РП-39, ф.Заводская-28, ПС Заводская 110/10 кВ |  | Договор с СТСО № 18 4200 3758 24 от 11.11.2024 | н/д | 0.82 | 0.82 | н/д | н/д
3699 | ООО "МОЛОДЕЖНЫЙ" | г.Кемерово, пр.Молодежный 7/в |  | ТП-807, рубильник 13 (пр.Молодёжный, 7-б школа № 97) от ф.39-18 через РП-39, ф.Заводская-28, ПС Заводская 110/10 кВ |  | Договор с СТСО № 18 4200 3758 24 от 11.11.2024 | н/д | 0.82 | 0.82 | н/д | н/д
3700 | ООО "МОЛОДЕЖНЫЙ" | г.Кемерово, пр.Молодежный 7/г |  | ТП-807, рубильник 15 (пр.Молодёжный, 7-б школа № 97) от ф.39-18 через РП-39, ф.Заводская-28, ПС Заводская 110/10 кВ |  | Договор с СТСО № 18 4200 3758 24 от 11.11.2024 | н/д | 0.82 | 0.82 | н/д | н/д
3701 | ООО "МОЛОДЕЖНЫЙ" | г.Кемерово, пр.Молодежный 9/г |  | ТП-808, рубильник 20 (пр.Молодёжный,11-б школа № 98) от ф.39-18 через РП-39, ф.Заводская-28, ПС Заводская 110/10 кВ |  | Договор с СТСО № 18 4200 3758 24 от 11.11.2024 | н/д | 0.82 | 0.82 | н/д | н/д
3702 | ООО "МОЛОДЕЖНЫЙ" | г.Кемерово, пр.Молодежный 9/в |  | ТП-808, рубильник 21 (пр.Молодёжный,11-б школа № 98) от ф.39-18 через РП-39, ф.Заводская-28, ПС Заводская 110/10 кВ |  | Договор с СТСО № 18 4200 3758 24 от 11.11.2024 | н/д | 0.82 | 0.82 | н/д | н/д
3703 | ООО "МОЛОДЕЖНЫЙ" | г.Кемерово, пр.Молодежный 11/б |  | ТП-808, рубильник 22 (пр.Молодёжный,11-б школа № 98) от ф.39-18 через РП-39, ф.Заводская-28, ПС Заводская 110/10 кВ |  | Договор с СТСО № 18 4200 3758 24 от 11.11.2024 | н/д | 0.82 | 0.82 | н/д | н/д
3704 | ООО "МОЛОДЕЖНЫЙ" | г.Кемерово, пр.Молодежный 11/б |  | ТП-808, рубильник 23 (пр.Молодёжный,11-б школа № 98) от ф.39-18 через РП-39, ф.Заводская-28, ПС Заводская 110/10 кВ |  | Договор с СТСО № 18 4200 3758 24 от 11.11.2024 | н/д | 0.82 | 0.82 | н/д | н/д
3705 | ООО "МОЛОДЕЖНЫЙ" | г.Кемерово, ул.Тухачевского 47/б |  | ТП-806, рубильник 8 (ул.Тухачевского, 49, 49-а) от ф.39-18 через РП-39, ф.Заводская-28, ПС Заводская 110/10 кВ |  | Договор с СТСО № 18 4200 3758 24 от 11.11.2024 | н/д | 0.82 | 0.82 | н/д | н/д
3706 | ООО "МОЛОДЕЖНЫЙ" | г.Кемерово, ул.Тухачевского 49/а |  | ТП-806, рубильник 5 (ул.Тухачевского, 49, 49-а) от ф.39-18 через РП-39, ф.Заводская-28, ПС Заводская 110/10 кВ |  | Договор с СТСО № 18 4200 3758 24 от 11.11.2024 | н/д | 0.82 | 0.82 | н/д | н/д
3707 | ООО "МОЛОДЕЖНЫЙ" | г.Кемерово, ул.Тухачевского 49 |  | ТП-806, рубильник 6 (ул.Тухачевского, 49, 49-а) от ф.39-18 через РП-39, ф.Заводская-28, ПС Заводская 110/10 кВ |  | Договор с СТСО № 18 4200 3758 24 от 11.11.2024 | н/д | 0.82 | 0.82 | н/д | н/д
3708 | ООО "МОЛОДЕЖНЫЙ" | г.Кемерово, ул.Тухачевского 49/б |  | ТП-806, рубильник 19 (ул.Тухачевского, 49, 49-а) от ф.39-18 через РП-39, ф.Заводская-28, ПС Заводская 110/10 кВ |  | Договор с СТСО № 18 4200 3758 24 от 11.11.2024 | н/д | 0.82 | 0.82 | н/д | н/д
3709 | ООО "МОЛОДЕЖНЫЙ" | г.Кемерово, ул.Тухачевского 45/а |  | ТП-804, рубильник 15 (ул.Тухачевского, 45, 45-а) от ф.39-18 через РП-39, ф.Заводская-28, ПС Заводская 110/10 кВ |  | Договор с СТСО № 18 4200 3758 24 от 11.11.2024 | н/д | 0.82 | 0.82 | н/д | н/д
3710 | ООО "САНТИНО К" | Офис-склад,г.Кемерово, ул.Тухачевского 47/в |  | ТП-807, рубильник 12 (пр.Молодёжный, 7-б школа № 97) от ф.39-18 через РП-39, ф.Заводская-28, ПС Заводская 110/10 кВ |  | Договор с СТСО № 18 4200 3758 24 от 11.11.2024 | н/д | 0.82 | 0.82 | н/д | н/д
3711 | ООО "УК ГОРОД" | г.Кемерово, пр.Молодежный 13/б |  | ТП-808, рубильник 17 (пр.Молодёжный,11-б школа № 98) от ф.39-18 через РП-39, ф.Заводская-28, ПС Заводская 110/10 кВ |  | Договор с СТСО № 18 4200 3758 24 от 11.11.2024 | н/д | 0.82 | 0.82 | н/д | н/д
3712 | ООО "УК ГОРОД" | г.Кемерово, пр.Молодежный 13/б |  | ТП-808, рубильник 16 (пр.Молодёжный,11-б школа № 98) от ф.39-18 через РП-39, ф.Заводская-28, ПС Заводская 110/10 кВ |  | Договор с СТСО № 18 4200 3758 24 от 11.11.2024 | н/д | 0.82 | 0.82 | н/д | н/д
3713 | ООО "УК ФЛАГМАН" | Офисы,магазины,г.Кемерово, ул.Тухачевского 45/в |  | ТП-805, рубильник 2 (ул.Тухачевского, 47, 47-б) от ф.39-18 через РП-39, ф.Заводская-28, ПС Заводская 110/10 кВ |  | Договор с СТСО № 18 4200 3758 24 от 11.11.2024 | н/д | 0.82 | 0.82 | н/д | н/д
3714 | ООО "УК ФЛАГМАН" | г.Кемерово, ул.Тухачевского 45/в |  | ТП-804, рубильник 13 (ул.Тухачевского, 45, 45-а) от ф.39-18 через РП-39, ф.Заводская-28, ПС Заводская 110/10 кВ |  | Договор с СТСО № 18 4200 3758 24 от 11.11.2024 | н/д | 0.82 | 0.82 | н/д | н/д
3715 | ООО "УК ФЛАГМАН" | г.Кемерово, ул.Тухачевского 45/в |  | ТП-804, рубильник 16 (ул.Тухачевского, 45, 45-а) от ф.39-18 через РП-39, ф.Заводская-28, ПС Заводская 110/10 кВ |  | Договор с СТСО № 18 4200 3758 24 от 11.11.2024 | н/д | 0.82 | 0.82 | н/д | н/д
3716 | ТСЖ НА ФПК | Гаражи,г.Кемерово, ул.Тухачевского 45 |  | ТП-804, рубильник 14 (ул.Тухачевского, 45, 45-а) от ф.39-18 через РП-39, ф.Заводская-28, ПС Заводская 110/10 кВ |  | Договор с СТСО № 18 4200 3758 24 от 11.11.2024 | н/д | 0.82 | 0.82 | н/д | н/д
3717 | ФЛ Макута Е.В. | Офисное помещение,г.Кемерово, ул.Тухачевского 47 |  | ТП-806, рубильник 18 (ул.Тухачевского, 49, 49-а) от ф.39-18 через РП-39, ф.Заводская-28, ПС Заводская 110/10 кВ |  | Договор с СТСО № 18 4200 3758 24 от 11.11.2024 | н/д | 0.82 | 0.82 | н/д | н/д
3718 | ШКОЛА № 97 | г.Кемерово, пр.Молодежный 7/б |  | ТП-807, рубильник 16 (пр.Молодёжный, 7-б школа № 97) от ф.39-18 через РП-39, ф.Заводская-28, ПС Заводская 110/10 кВ |  | Договор с СТСО № 18 4200 3758 24 от 11.11.2024 | н/д | 0.82 | 0.82 | н/д | н/д
3719 | ШКОЛА № 97 | г.Кемерово, пр.Молодежный 7/б |  | ТП-807, рубильник 14 (пр.Молодёжный, 7-б школа № 97) от ф.39-18 через РП-39, ф.Заводская-28, ПС Заводская 110/10 кВ |  | Договор с СТСО № 18 4200 3758 24 от 11.11.2024 | н/д | 0.82 | 0.82 | н/д | н/д
3720 | ШКОЛА № 98 | г.Кемерово, пр.Молодежный 9/б |  | ТП-808, рубильник 19 (пр.Молодёжный,11-б школа № 98) от ф.39-18 через РП-39, ф.Заводская-28, ПС Заводская 110/10 кВ |  | Договор с СТСО № 18 4200 3758 24 от 11.11.2024 | н/д | 0.82 | 0.82 | н/д | н/д
3721 | ШКОЛА № 98 | г.Кемерово, пр.Молодежный 9/б |  | ТП-808, рубильник 24 (пр.Молодёжный,11-б школа № 98) от ф.39-18 через РП-39, ф.Заводская-28, ПС Заводская 110/10 кВ |  | Договор с СТСО № 18 4200 3758 24 от 11.11.2024 | н/д | 0.82 | 0.82 | н/д | н/д
3722 | ООО "Новострой" (нежилое помещение) | г. Кемерово, ул. Тухачевского 47 |  | ТП-805, рубильник 22 от ф.39-18 через РП-39, ф.Заводская-28, ПС Заводская 110/10 кВ |  | Договор с СТСО № 18 4200 3758 24 от 11.11.2024 | н/д | 0.82 | 0.82 | н/д | н/д
3723 | ФЛ Степаненко Н. Ю. | г. Кемерово, ул. Тухачевского 47 |  | ТП-805, рубильник 22 от ф.39-18 через РП-39, ф.Заводская-28, ПС Заводская 110/10 кВ |  | Договор с СТСО № 18 4200 3758 24 от 11.11.2024 | н/д | 0.82 | 0.82 | н/д | н/д
3724 | ООО "Метаинвест" | г. Кемерово, ул Тухачевского 45/В |  | ТП-804, рубильник 11 от ф.39-18 через РП-39, ф.Заводская-28, ПС Заводская 110/10 кВ |  | Договор с СТСО № 18 4200 3758 24 от 11.11.2024 | н/д | 0.82 | 0.82 | н/д | н/д
3725 | ООО "Система универсамов Бегемаг" | г. Кемерово, ул. Тухачевского 47 |  | ТП-806, рубильник 18 от ф.39-18 через РП-39, ф.Заводская-28, ПС Заводская 110/10 кВ |  | Договор с СТСО № 18 4200 3758 24 от 11.11.2024 | н/д | 0.82 | 0.82 | н/д | н/д
3726 | ФЛ Юган Ю. В. | г. Кемерово, ул. Тухачевского 47 |  | ТП-805, рубильник 22 от ф.39-18 через РП-39, ф.Заводская-28, ПС Заводская 110/10 кВ |  | Договор с СТСО № 18 4200 3758 24 от 11.11.2024 | н/д | 0.82 | 0.82 | н/д | н/д
3727 | ФЛ Намаконова А. А. | г. Кемерово, ул. Тухачевского 47 |  | ТП-806, рубильник 18 от ф.39-18 через РП-39, ф.Заводская-28, ПС Заводская 110/10 кВ |  | Договор с СТСО № 18 4200 3758 24 от 11.11.2024 | н/д | 0.82 | 0.82 | н/д | н/д
3728 | ИП Ким С. В. | г. Кемерово, ул. Тухачевского 47 |  | ТП-805, рубильник 22 от ф.39-18 через РП-39, ф.Заводская-28, ПС Заводская 110/10 кВ |  | Договор с СТСО № 18 4200 3758 24 от 11.11.2024 | н/д | 0.82 | 0.82 | н/д | н/д
3729 | ООО "Небо" | г. Кемерово, ул. Тухачевского 47 |  | ТП-805, рубильник 22 от ф.39-18 через РП-39, ф.Заводская-28, ПС Заводская 110/10 кВ |  | Договор с СТСО № 18 4200 3758 24 от 11.11.2024 | н/д | 0.82 | 0.82 | н/д | н/д
3730 | ФЛ Никифорова А. С. | г. Кемерово, ул. Тухачевского 47 |  | ТП-806, рубильник 18 от ф.39-18 через РП-39, ф.Заводская-28, ПС Заводская 110/10 кВ |  | Договор с СТСО № 18 4200 3758 24 от 11.11.2024 | н/д | 0.82 | 0.82 | н/д | н/д
3731 | ИП Оганесян М. В. | г. Кемерово, ул. Тухачевского 45/А |  | ТП-804, рубильник 15 от ф.39-18 через РП-39, ф.Заводская-28, ПС Заводская 110/10 кВ |  | Договор с СТСО № 18 4200 3758 24 от 11.11.2024 | н/д | 0.82 | 0.82 | н/д | н/д
3732 | ИП Гербелев Д. О. | Г. Кемерово, ул. Тухачевского 47 |  | ТП-805, рубильник 22 от ф.39-18 через РП-39, ф.Заводская-28, ПС Заводская 110/10 кВ |  | Договор с СТСО № 18 4200 3758 24 от 11.11.2024 | н/д | 0.82 | 0.82 | н/д | н/д
3733 | ООО "Союз-партнер" | г. Кемерово, ул. Тухачевского 45/В |  | ТП-805, рубильник 2 от ф.39-18 через РП-39, ф.Заводская-28, ПС Заводская 110/10 кВ |  | Договор с СТСО № 18 4200 3758 24 от 11.11.2024 | н/д | 0.82 | 0.82 | н/д | н/д
3734 | Банк УРАЛСИБ | Банк,г.Кемерово, пр.Октябрьский 2 |  | ТП-638, рубильник 16 (пр.Октябрьский, 2 Угольбанк) от ф.24-19 через РП-24, ф. Лапина-27, ПС Лапина 110/10 кВ |  | Договор с СТСО № 18 4200 3758 24 от 11.11.2024 | н/д | 0.67 | 1.17 | н/д | н/д
3735 | Банк УРАЛСИБ | Банк,г.Кемерово, пр.Октябрьский 2 |  | ТП-638, рубильник 12 (пр.Октябрьский, 2 Угольбанк) от ф.24-19 через РП-24, ф. Лапина-27, ПС Лапина 110/10 кВ |  | Договор с СТСО № 18 4200 3758 24 от 11.11.2024 | н/д |  |  | н/д | н/д
3736 | Банк УРАЛСИБ | Банк,г.Кемерово, пр.Октябрьский 2 |  | ТП-638, рубильник 15 (пр.Октябрьский, 2 Угольбанк) от ф.24-19 через РП-24, ф. Лапина-27, ПС Лапина 110/10 кВ |  | Договор с СТСО № 18 4200 3758 24 от 11.11.2024 | н/д |  |  | н/д | н/д
3737 | Бизнес Центр | г.Кемерово, пр.Октябрьский 4/а |  | ТП-618, рубильник 3 от ф.24-19 через РП-24, ф. Лапина-27, ПС Лапина 110/10 кВ |  | Договор с СТСО № 18 4200 3758 24 от 11.11.2024 | н/д |  |  | н/д | н/д
3738 | ОАО "РЖД" | Детская железная дорога,г.Кемерово, б.Пионерский 1/а |  | ТП-637 (пр.Притомский, детская желез.дорога) от ф.24-19 через РП-24, ф. Лапина-27, ПС Лапина 110/10 кВ |  | Договор с СТСО № 18 4200 3758 24 от 11.11.2024 | н/д |  |  | н/д | н/д
3739 | ООО "БЛЭККОМБ" | Общественный центр,г.Кемерово, б.Пионерский 3 |  | ТП-638, рубильник 14 (пр.Октябрьский, 2 Угольбанк) от ф.24-19 через РП-24, ф. Лапина-27, ПС Лапина 110/10 кВ |  | Договор с СТСО № 18 4200 3758 24 от 11.11.2024 | н/д |  |  | н/д | н/д
3740 | ООО "БЛЭККОМБ" | Общественный центр,г.Кемерово, б.Пионерский 3 |  | ТП-638, рубильник 13 (пр.Октябрьский, 2 Угольбанк) от ф.24-19 через РП-24, ф. Лапина-27, ПС Лапина 110/10 кВ |  | Договор с СТСО № 18 4200 3758 24 от 11.11.2024 | н/д |  |  | н/д | н/д
3741 | ООО "СЕРВИС-ТЦ" | Деловой центр,г.Кемерово, пр.Октябрьский 2/б |  | ТП-638 (пр.Октябрьский, 2 Угольбанк) от ф.24-19 через РП-24, ф. Лапина-27, ПС Лапина 110/10 кВ |  | Договор с СТСО № 18 4200 3758 24 от 11.11.2024 | н/д |  |  | н/д | н/д
3742 | ООО "СИБИНПЕКС" | Сервисный центр,г.Кемерово, пр.Октябрьский 2/а |  | ТП-638, рубильник 10 (пр.Октябрьский, 2 Угольбанк) от ф.24-19 через РП-24, ф. Лапина-27, ПС Лапина 110/10 кВ |  | Договор с СТСО № 18 4200 3758 24 от 11.11.2024 | н/д |  |  | н/д | н/д
3743 | ООО "ЭЛЕКТРОСЕТЕВАЯ КОМПАНИЯ КУЗБАССА" | Деловой центр,г.Кемерово, пр.Октябрьский 2/б |  | ТП-618, рубильник 20 от ф.24-19 через РП-24, ф. Лапина-27, ПС Лапина 110/10 кВ |  | Договор с СТСО № 18 4200 3758 24 от 11.11.2024 | н/д |  |  | н/д | н/д
3744 | ООО "ЭНЕРГОСИСТЕМА РЕГИОНОВ" | г.Кемерово, пр.Октябрьский 2 |  | ТП-638 (пр.Октябрьский, 2 Угольбанк) от ф.24-19 через РП-24, ф. Лапина-27, ПС Лапина 110/10 кВ |  | Договор с СТСО № 18 4200 3758 24 от 11.11.2024 | н/д |  |  | н/д | н/д
3745 | Подземные гаражи "АЛЬФА" | г.Кемерово |  | ТП-638, рубильник 9 (пр.Октябрьский, 2 Угольбанк) от ф.24-19 через РП-24, ф. Лапина-27, ПС Лапина 110/10 кВ |  | Договор с СТСО № 18 4200 3758 24 от 11.11.2024 | н/д |  |  | н/д | н/д
3746 | Восьмой кассационный суд общей юрисдикции | г. Кемерово, пр. Притомский 2 |  | ТП-3303, рубильник 10 от ф.24-19 через РП-24, ф. Лапина-27, ПС Лапина 110/10 кВ |  | Договор с СТСО № 18 4200 3758 24 от 11.11.2024 | н/д |  |  | н/д | н/д
3747 | Восьмой кассационный суд общей юрисдикции | г. Кемерово, пр. Притомский 2 |  | ТП-3303, рубильник 11 от ф.24-19 через РП-24, ф. Лапина-27, ПС Лапина 110/10 кВ |  | Договор с СТСО № 18 4200 3758 24 от 11.11.2024 | н/д |  |  | н/д | н/д
3748 | Восьмой кассационный суд общей юрисдикции | г. Кемерово, пр. Притомский 2 |  | ТП-3303, рубильник 14 от ф.24-19 через РП-24, ф. Лапина-27, ПС Лапина 110/10 кВ |  | Договор с СТСО № 18 4200 3758 24 от 11.11.2024 | н/д |  |  | н/д | н/д
3749 | Восьмой кассационный суд общей юрисдикции | г. Кемерово, пр. Притомский 2 |  | ТП-3303, рубильник 15 от ф.24-19 через РП-24, ф. Лапина-27, ПС Лапина 110/10 кВ |  | Договор с СТСО № 18 4200 3758 24 от 11.11.2024 | н/д |  |  | н/д | н/д
3750 | Восьмой кассационный суд общей юрисдикции | г. Кемерово, пр. Притомский 2 |  | ТП-3303, рубильник 16 от ф.24-19 через РП-24, ф. Лапина-27, ПС Лапина 110/10 кВ |  | Договор с СТСО № 18 4200 3758 24 от 11.11.2024 | н/д |  |  | н/д | н/д
3751 | Восьмой кассационный суд общей юрисдикции | г. Кемерово, пр. Притомский 2 |  | ТП-3303, рубильник 17 от ф.24-19 через РП-24, ф. Лапина-27, ПС Лапина 110/10 кВ |  | Договор с СТСО № 18 4200 3758 24 от 11.11.2024 | н/д |  |  | н/д | н/д
3752 | Восьмой кассационный суд общей юрисдикции | г. Кемерово, пр. Притомский 2 |  | ТП-3303, рубильник 18 от ф.24-19 через РП-24, ф. Лапина-27, ПС Лапина 110/10 кВ |  | Договор с СТСО № 18 4200 3758 24 от 11.11.2024 | н/д |  |  | н/д | н/д
3753 | Восьмой кассационный суд общей юрисдикции | г. Кемерово, пр. Притомский 2 |  | ТП-3304, рубильник 10 от ф.24-19 через РП-24, ф. Лапина-27, ПС Лапина 110/10 кВ |  | Договор с СТСО № 18 4200 3758 24 от 11.11.2024 | н/д |  |  | н/д | н/д
3754 | Восьмой кассационный суд общей юрисдикции | г. Кемерово, пр. Притомский 2 |  | ТП-3304, рубильник 11 от ф.24-19 через РП-24, ф. Лапина-27, ПС Лапина 110/10 кВ |  | Договор с СТСО № 18 4200 3758 24 от 11.11.2024 | н/д |  |  | н/д | н/д
3755 | Восьмой кассационный суд общей юрисдикции | г. Кемерово, пр. Притомский 2 |  | ТП-3304, рубильник 13 от ф.24-19 через РП-24, ф. Лапина-27, ПС Лапина 110/10 кВ |  | Договор с СТСО № 18 4200 3758 24 от 11.11.2024 | н/д |  |  | н/д | н/д
3756 | Восьмой кассационный суд общей юрисдикции | г. Кемерово, пр. Притомский 2 |  | ТП-3304, рубильник 14 от ф.24-19 через РП-24, ф. Лапина-27, ПС Лапина 110/10 кВ |  | Договор с СТСО № 18 4200 3758 24 от 11.11.2024 | н/д |  |  | н/д | н/д
3757 | Восьмой кассационный суд общей юрисдикции | г. Кемерово, пр. Притомский 2 |  | ТП-3304, рубильник 15 от ф.24-19 через РП-24, ф. Лапина-27, ПС Лапина 110/10 кВ |  | Договор с СТСО № 18 4200 3758 24 от 11.11.2024 | н/д |  |  | н/д | н/д
3758 | Восьмой кассационный суд общей юрисдикции | г. Кемерово, пр. Притомский 2 |  | ТП-3304, рубильник 16 от ф.24-19 через РП-24, ф. Лапина-27, ПС Лапина 110/10 кВ |  | Договор с СТСО № 18 4200 3758 24 от 11.11.2024 | н/д |  |  | н/д | н/д
3759 | Восьмой кассационный суд общей юрисдикции | г. Кемерово, пр. Притомский 2 |  | ТП-3304, рубильник 17 от ф.24-19 через РП-24, ф. Лапина-27, ПС Лапина 110/10 кВ |  | Договор с СТСО № 18 4200 3758 24 от 11.11.2024 | н/д |  |  | н/д | н/д
3760 | Восьмой кассационный суд общей юрисдикции | г. Кемерово, пр. Притомский 2 |  | ТП-3304, рубильник 18 от ф.24-19 через РП-24, ф. Лапина-27, ПС Лапина 110/10 кВ |  | Договор с СТСО № 18 4200 3758 24 от 11.11.2024 | н/д |  |  | н/д | н/д
3761 | Здание морга | Здание морга,г.Кемерово, пр.Октябрьский 22 |  | ТП-688, рубильник 14 (пр. Октябрьский, 22 (ОКБ)) от ф.24-19 через РП-24, ф. Лапина-27, ПС Лапина 110/10 кВ |  | Договор с СТСО № 18 4200 3758 24 от 11.11.2024 | н/д |  |  | н/д | н/д
3762 | Автомойка и складские помещения | г.Кемерово, пр.Октябрьский 22/1 |  | ТП-688, рубильник 11 (пр. Октябрьский, 22 (ОКБ)) от ф.24-16 через РП-24, ф. Лапина-8, ПС Лапина 110/10 кВ |  | Договор с СТСО № 18 4200 3758 24 от 11.11.2024 | н/д | 1.49 | 1.34 | н/д | н/д
3763 | ГАУЗ "Кем.Обл.Клин. Больница" | Пристройка детского корпуса,г.Кемерово, пр.Октябрьский 22 |  | ТП-690, рубильник 8 (пр. Октябрьский, 22 (ОКБ)) от ф.24-16 через РП-24, ф. Лапина-8, ПС Лапина 110/10 кВ |  | Договор с СТСО № 18 4200 3758 24 от 11.11.2024 | н/д | 1.49 | 1.34 | н/д | н/д
3764 | ГАУЗ "Кем.Обл.Клин. Больница" | Здание детского корпуса №4,г.Кемерово, пр.Октябрьский 22 |  | ТП-690, рубильник 7 (пр. Октябрьский, 22 (ОКБ)) от ф.24-16 через РП-24, ф. Лапина-8, ПС Лапина 110/10 кВ |  | Договор с СТСО № 18 4200 3758 24 от 11.11.2024 | н/д | 1.49 | 1.34 | н/д | н/д
3765 | ГАУЗ "Кем.Обл.Клин. Больница" | Здание детского корпуса №4,г.Кемерово, пр.Октябрьский 22 |  | ТП-690, рубильник 22 (пр. Октябрьский, 22 (ОКБ)) от ф.24-16 через РП-24, ф. Лапина-8, ПС Лапина 110/10 кВ |  | Договор с СТСО № 18 4200 3758 24 от 11.11.2024 | н/д | 1.49 | 1.34 | н/д | н/д
3766 | ГАУЗ "Кем.Обл.Клин. Больница" | Здание детского корпуса №4,г.Кемерово, пр.Октябрьский 22 |  | ТП-690, рубильник 23 (пр. Октябрьский, 22 (ОКБ)) от ф.24-16 через РП-24, ф. Лапина-8, ПС Лапина 110/10 кВ |  | Договор с СТСО № 18 4200 3758 24 от 11.11.2024 | н/д | 1.49 | 1.34 | н/д | н/д
3767 | ГУЗ "Кемеровский областной перинатальный центр" | г.Кемерово, пр.Октябрьский 22 |  | ТП-699 А, рубильник 1 (пр.Октябрьский, 22 Обл.перинатальный центр) от ф.24-16 через РП-24, ф. Лапина-8, ПС Лапина 110/10 кВ |  | Договор с СТСО № 18 4200 3758 24 от 11.11.2024 | н/д | 1.49 | 1.34 | н/д | н/д
3768 | ГУЗ "Кемеровский областной перинатальный центр" | г.Кемерово, пр.Октябрьский 22 |  | ТП-699 А, рубильник 2 (пр.Октябрьский, 22 Обл.перинатальный центр) от ф.24-16 через РП-24, ф. Лапина-8, ПС Лапина 110/10 кВ |  | Договор с СТСО № 18 4200 3758 24 от 11.11.2024 | н/д | 1.49 | 1.34 | н/д | н/д
3769 | ГУЗ "Кемеровский областной перинатальный центр" | г.Кемерово, пр.Октябрьский 22 |  | ТП-699 Б, рубильник 1 (пр.Октябрьский, 22 Обл.перинатальный центр) от ф.24-16 через РП-24, ф. Лапина-8, ПС Лапина 110/10 кВ |  | Договор с СТСО № 18 4200 3758 24 от 11.11.2024 | н/д | 1.49 | 1.34 | н/д | н/д
3770 | ГУЗ "Кемеровский областной перинатальный центр" | г.Кемерово, пр.Октябрьский 22 |  | ТП-699 Б, рубильник 2 (пр.Октябрьский, 22 Обл.перинатальный центр) от ф.24-16 через РП-24, ф. Лапина-8, ПС Лапина 110/10 кВ |  | Договор с СТСО № 18 4200 3758 24 от 11.11.2024 | н/д | 1.49 | 1.34 | н/д | н/д
3771 | ГУЗ "Кемеровский областной перинатальный центр" | г.Кемерово, пр.Октябрьский 22 |  | ТП-699 А, рубильник 15 (пр.Октябрьский, 22 Обл.перинатальный центр) от ф.24-16 через РП-24, ф. Лапина-8, ПС Лапина 110/10 кВ |  | Договор с СТСО № 18 4200 3758 24 от 11.11.2024 | н/д | 1.49 | 1.34 | н/д | н/д
3772 | ГУЗ "Кемеровский областной перинатальный центр" | г.Кемерово, пр.Октябрьский 22 |  | ТП-699 А, рубильник 25 (пр.Октябрьский, 22 Обл.перинатальный центр) от ф.24-16 через РП-24, ф. Лапина-8, ПС Лапина 110/10 кВ |  | Договор с СТСО № 18 4200 3758 24 от 11.11.2024 | н/д | 1.49 | 1.34 | н/д | н/д
3773 | ГУЗ "Кемеровский областной перинатальный центр" | г.Кемерово, пр.Октябрьский 22 |  | ТП-699 Б, рубильник 5 (пр.Октябрьский, 22 Обл.перинатальный центр) от ф.24-16 через РП-24, ф. Лапина-8, ПС Лапина 110/10 кВ |  | Договор с СТСО № 18 4200 3758 24 от 11.11.2024 | н/д | 1.49 | 1.34 | н/д | н/д
3774 | ГУЗ "Кемеровский областной перинатальный центр" | г.Кемерово, пр.Октябрьский 22 |  | ТП-699 Б, рубильник 15 (пр.Октябрьский, 22 Обл.перинатальный центр) от ф.24-16 через РП-24, ф. Лапина-8, ПС Лапина 110/10 кВ |  | Договор с СТСО № 18 4200 3758 24 от 11.11.2024 | н/д | 1.49 | 1.34 | н/д | н/д
3775 | ГУЗ "Кемеровский областной перинатальный центр" | Котельная,г.Кемерово, пр.Октябрьский 22 |  | ТП-699 А, рубильник 19 (пр.Октябрьский, 22 Обл.перинатальный центр) от ф.24-16 через РП-24, ф. Лапина-8, ПС Лапина 110/10 кВ |  | Договор с СТСО № 18 4200 3758 24 от 11.11.2024 | н/д | 1.49 | 1.34 | н/д | н/д
3776 | ГУЗ "Кемеровский областной перинатальный центр" | г.Кемерово, пр.Октябрьский 22 |  | ТП-699 А, рубильник 16 (пр.Октябрьский, 22 Обл.перинатальный центр) от ф.24-16 через РП-24, ф. Лапина-8, ПС Лапина 110/10 кВ |  | Договор с СТСО № 18 4200 3758 24 от 11.11.2024 | н/д | 1.49 | 1.34 | н/д | н/д
3777 | ГУЗ "Кемеровский областной перинатальный центр" | г.Кемерово, пр.Октябрьский 22 |  | ТП-699 Б, рубильник 16 (пр.Октябрьский, 22 Обл.перинатальный центр) от ф.24-16 через РП-24, ф. Лапина-8, ПС Лапина 110/10 кВ |  | Договор с СТСО № 18 4200 3758 24 от 11.11.2024 | н/д | 1.49 | 1.34 | н/д | н/д
3778 | ГУЗ "Кемеровский областной перинатальный центр" | Пансионат,г.Кемерово, пр.Октябрьский 22 |  | ТП-699 А, рубильник 4 (пр.Октябрьский, 22 Обл.перинатальный центр) от ф.24-16 через РП-24, ф. Лапина-8, ПС Лапина 110/10 кВ |  | Договор с СТСО № 18 4200 3758 24 от 11.11.2024 | н/д | 1.49 | 1.34 | н/д | н/д
3779 | ГУЗ "Кемеровский областной центр крови" | г.Кемерово, пр.Октябрьский 22 |  | ТП-688, рубильник 17 (пр. Октябрьский, 22 (ОКБ)) от ф.24-16 через РП-24, ф. Лапина-8, ПС Лапина 110/10 кВ |  | Договор с СТСО № 18 4200 3758 24 от 11.11.2024 | н/д | 1.49 | 1.34 | н/д | н/д
3780 | Здание морга | Здание морга,г.Кемерово, пр.Октябрьский 22 |  | ТП-688, рубильник 2 (пр. Октябрьский, 22 (ОКБ)) от ф.24-16 через РП-24, ф. Лапина-8, ПС Лапина 110/10 кВ |  | Договор с СТСО № 18 4200 3758 24 от 11.11.2024 | н/д | 1.49 | 1.34 | н/д | н/д
3781 | Кемеровская Областная Клиническая Офтальмологическая больница | г.Кемерово, пр.Октябрьский 22/а |  | ТП-639, рубильник 7 (пр. Октябрьский, 22) от ф.24-16 через РП-24, ф. Лапина-8, ПС Лапина 110/10 кВ |  | Договор с СТСО № 18 4200 3758 24 от 11.11.2024 | н/д | 1.49 | 1.34 | н/д | н/д
3782 | Кемеровская Областная Клиническая Офтальмологическая больница | г.Кемерово, пр.Октябрьский 22/а |  | ТП-639, рубильник 8 (пр. Октябрьский, 22) от ф.24-16 через РП-24, ф. Лапина-8, ПС Лапина 110/10 кВ |  | Договор с СТСО № 18 4200 3758 24 от 11.11.2024 | н/д | 1.49 | 1.34 | н/д | н/д
3783 | Кемеровская Областная Клиническая Больница | Терапевтический корпус №3,г.Кемерово, пр.Октябрьский 22 |  | ТП-690, рубильник 6 (пр. Октябрьский, 22 (ОКБ)) от ф.24-16 через РП-24, ф. Лапина-8, ПС Лапина 110/10 кВ |  | Договор с СТСО № 18 4200 3758 24 от 11.11.2024 | н/д | 1.49 | 1.34 | н/д | н/д
3784 | Кемеровская Областная Клиническая Больница | Аптека,г.Кемерово, пр.Октябрьский 22 |  | ТП-690, рубильник 3 (пр. Октябрьский, 22 (ОКБ)) от ф.24-16 через РП-24, ф. Лапина-8, ПС Лапина 110/10 кВ |  | Договор с СТСО № 18 4200 3758 24 от 11.11.2024 | н/д | 1.49 | 1.34 | н/д | н/д
3785 | Кемеровская Областная Клиническая Больница | Гинекология,г.Кемерово, пр.Октябрьский 22 |  | ТП-688, рубильник 12 (пр. Октябрьский, 22 (ОКБ)) от ф.24-16 через РП-24, ф. Лапина-8, ПС Лапина 110/10 кВ |  | Договор с СТСО № 18 4200 3758 24 от 11.11.2024 | н/д | 1.49 | 1.34 | н/д | н/д
3786 | Кемеровская Областная Клиническая Больница | Лекционный зал,г.Кемерово, пр.Октябрьский 22 |  | ТП-690, рубильник 2 (пр. Октябрьский, 22 (ОКБ)) от ф.24-16 через РП-24, ф. Лапина-8, ПС Лапина 110/10 кВ |  | Договор с СТСО № 18 4200 3758 24 от 11.11.2024 | н/д | 1.49 | 1.34 | н/д | н/д
3787 | Кемеровская Областная Клиническая Больница | Магниторезонансный томограф,г.Кемерово, пр.Октябрьский 22 |  | ТП-639, рубильник 1 (пр. Октябрьский, 22) от ф.24-16 через РП-24, ф. Лапина-8, ПС Лапина 110/10 кВ |  | Договор с СТСО № 18 4200 3758 24 от 11.11.2024 | н/д | 1.49 | 1.34 | н/д | н/д
3788 | Кемеровская Областная Клиническая Больница | Мех.Цех.,г.Кемерово, пр.Октябрьский 22 |  | ТП-688, рубильник 1 (пр. Октябрьский, 22 (ОКБ)) от ф.24-16 через РП-24, ф. Лапина-8, ПС Лапина 110/10 кВ |  | Договор с СТСО № 18 4200 3758 24 от 11.11.2024 | н/д | 1.49 | 1.34 | н/д | н/д
3789 | Кемеровская Областная Клиническая Больница | Пищеблок,г.Кемерово, пр.Октябрьский 22 |  | ТП-688, рубильник 10 (пр. Октябрьский, 22 (ОКБ)) от ф.24-16 через РП-24, ф. Лапина-8, ПС Лапина 110/10 кВ |  | Договор с СТСО № 18 4200 3758 24 от 11.11.2024 | н/д | 1.49 | 1.34 | н/д | н/д
3790 | Кемеровская Областная Клиническая Больница | Поликлиника,г.Кемерово, пр.Октябрьский 22 |  | ТП-690, рубильник 4 (пр. Октябрьский, 22 (ОКБ)) от ф.24-16 через РП-24, ф. Лапина-8, ПС Лапина 110/10 кВ |  | Договор с СТСО № 18 4200 3758 24 от 11.11.2024 | н/д | 1.49 | 1.34 | н/д | н/д
3791 | Кемеровская Областная Клиническая Больница | Прачечная,г.Кемерово, пр.Октябрьский 22 |  | ТП-688, рубильник 9 (пр. Октябрьский, 22 (ОКБ)) от ф.24-16 через РП-24, ф. Лапина-8, ПС Лапина 110/10 кВ |  | Договор с СТСО № 18 4200 3758 24 от 11.11.2024 | н/д | 1.49 | 1.34 | н/д | н/д
3792 | Кемеровская Областная Клиническая Больница | Корпус №5,г.Кемерово, пр.Октябрьский 22 |  | ТП-690, рубильник 5 (пр. Октябрьский, 22 (ОКБ)) от ф.24-16 через РП-24, ф. Лапина-8, ПС Лапина 110/10 кВ |  | Договор с СТСО № 18 4200 3758 24 от 11.11.2024 | н/д | 1.49 | 1.34 | н/д | н/д
3793 | Кемеровская Областная Клиническая Больница | Вентиляция томогафа,г.Кемерово, пр.Октябрьский 22 |  | ТП-639, рубильник 6 (пр. Октябрьский, 22) от ф.24-16 через РП-24, ф. Лапина-8, ПС Лапина 110/10 кВ |  | Договор с СТСО № 18 4200 3758 24 от 11.11.2024 | н/д | 1.49 | 1.34 | н/д | н/д
3794 | ГУЗ "Кемеровский областной перинатальный центр" | Роддом,г.Кемерово, пр.Октябрьский 22 |  | ТП-688, рубильник 3 (пр. Октябрьский, 22 (ОКБ)) от ф.24-16 через РП-24, ф. Лапина-8, ПС Лапина 110/10 кВ |  | Договор с СТСО № 18 4200 3758 24 от 11.11.2024 | н/д | 1.49 | 1.34 | н/д | н/д
3795 | "КЕМВОД" | г.Кемерово |  | ТП-НАСОСНАЯ 2/6 от ф.24-14 через РП-24, ф. Лапина-8, ПС Лапина 110/10 кВ |  | Договор с СТСО № 18 4200 3758 24 от 11.11.2024 | 0.44 | 0.33 | 0.47 | н/д | н/д
3796 | ФГУП ЗСЖД Кузбасское Отделение Кем.Дистанция Электроснабжен. | г.Кемерово, б.Пионерский 1/а |  | ТП-724 (встроенная в РП 24, управление ж/д) от ф.24-12 через РП-24, ф. Лапина-8, ПС Лапина 110/10 кВ |  | Договор с СТСО № 18 4200 3758 24 от 11.11.2024 | н/д | 0.13 | 0.05 | н/д | н/д
3797 | ОАО "РЖД" | г. Кемерово, б. Пионерский 1 |  | ТП-724 (встроенная в РП 24, управление ж/д) от ф.24-12 через РП-24, ф. Лапина-8, ПС Лапина 110/10 кВ |  | Договор с СТСО № 18 4200 3758 24 от 11.11.2024 | н/д |  |  | н/д | н/д
3798 | Банк "ЗЕНИТ" | Банк,г.Кемерово, пр.Советский 74/1 |  | ТП-725 (СУ-3) от ф.24-10 через РП-24, ф. Лапина-8, ПС Лапина 110/10 кВ |  | Договор с СТСО № 18 4200 3758 24 от 11.11.2024 | н/д | 0.02 | 0 | н/д | н/д
3799 | Областной Пенсионный Фонд | г.Кемерово, пр.Советский 74 |  | ТП-726, рубильник 8 (Пенсионный фонд) от ф.24-10 через РП-24, ф. Лапина-8, ПС Лапина 110/10 кВ |  | Договор с СТСО № 18 4200 3758 24 от 11.11.2024 | н/д |  |  | н/д | н/д
3800 | Управление Пенсионного Фонда РФ | г.Кемерово, пр.Советский 74/а |  | ТП-728, рубильник 6 от ф.24-10 через РП-24, ф. Лапина-8, ПС Лапина 110/10 кВ |  | Договор с СТСО № 18 4200 3758 24 от 11.11.2024 | н/д |  |  | н/д | н/д
3801 | Управление Пенсионного Фонда РФ | г.Кемерово, пр.Советский 74/а |  | ТП-728, рубильник 5 от ф.24-10 через РП-24, ф. Лапина-8, ПС Лапина 110/10 кВ |  | Договор с СТСО № 18 4200 3758 24 от 11.11.2024 | н/д |  |  | н/д | н/д
3802 | "КЕМВОД" | г.Кемерово |  | ТП-НАСОСНАЯ 2/6 от ф.24-17 через РП-24, ф. Лапина-27, ПС Лапина 110/10 кВ |  | Договор с СТСО № 18 4200 3758 24 от 11.11.2024 | н/д | 0.75 | 0.84 | н/д | н/д
3803 | ФГУП ЗСЖД Кузбасское Отделение Кем.Дистанция Электроснабжен. | г.Кемерово, б.Пионерский 1/а |  | ТП-724 (встроенная в РП 24, управление ж/д) от ф.24-15 через РП-24, ф. Лапина-27, ПС Лапина 110/10 кВ |  | Договор с СТСО № 18 4200 3758 24 от 11.11.2024 | н/д | 0.05 | 0.05 | н/д | н/д
3804 | ОАО "РЖД" | г. Кемерово, б. Пионерский 1 |  | ТП-724 (встроенная в РП 24, управление ж/д) от ф.24-15 через РП-24, ф. Лапина-27, ПС Лапина 110/10 кВ |  | Договор с СТСО № 18 4200 3758 24 от 11.11.2024 | н/д |  |  | н/д | н/д
3805 | ООО "УК МОЙ ГОРОД-1 | г. Кемерово, пр. Восточный 29/а |  | ТП-764, рубильник 3 (пр. Химиков, 49) от ф.49-1 через РП-49, ф.Восточная-65, ПС Восточная 110/10 кВ |  | Договор с СТСО № 18 4200 3758 24 от 11.11.2024 | н/д | 0.37 | 0.25 | н/д | н/д
3806 | ООО "УК МОЙ ГОРОД-1 | г. Кемерово, пр. Химиков 49 |  | ТП-764, рубильник 8 (пр. Химиков, 49) от ф.49-1 через РП-49, ф.Восточная-65, ПС Восточная 110/10 кВ |  | Договор с СТСО № 18 4200 3758 24 от 11.11.2024 | н/д |  |  | н/д | н/д
3807 | ООО "УК МОЙ ГОРОД-1 | г. Кемерово, пр. Химиков 51 |  | ТП-764, рубильник 5 (пр. Химиков, 49) от ф.49-1 через РП-49, ф.Восточная-65, ПС Восточная 110/10 кВ |  | Договор с СТСО № 18 4200 3758 24 от 11.11.2024 | н/д |  |  | н/д | н/д
3808 | ООО "УК МОЙ ГОРОД-1 | г. Кемерово, пр. Химиков 51 |  | ТП-764, рубильник 11 (пр. Химиков, 49) от ф.49-1 через РП-49, ф.Восточная-65, ПС Восточная 110/10 кВ |  | Договор с СТСО № 18 4200 3758 24 от 11.11.2024 | н/д |  |  | н/д | н/д
3809 | ООО "УК ЖСК ВОСТОЧНЫЙ" | г. Кемерово, пр. Химиков 47 |  | ТП-764, рубильник 12 (пр. Химиков, 49) от ф.49-1 через РП-49, ф.Восточная-65, ПС Восточная 110/10 кВ |  | Договор с СТСО № 18 4200 3758 24 от 11.11.2024 | н/д |  |  | н/д | н/д
3810 | ООО "УК ЖСК ВОСТОЧНЫЙ" | г. Кемерово, пр. Химиков 47/а |  | ТП-764, рубильник 10 (пр. Химиков, 49) от ф.49-1 через РП-49, ф.Восточная-65, ПС Восточная 110/10 кВ |  | Договор с СТСО № 18 4200 3758 24 от 11.11.2024 | н/д |  |  | н/д | н/д
3811 | ООО "Т2 МОБАЙЛ" | Базовая станция № 604 г. Кемерово, пр. Химиков 47/а |  | ТП-764, рубильник 10 (пр. Химиков, 49) от ф.49-1 через РП-49, ф.Восточная-65, ПС Восточная 110/10 кВ |  | Договор с СТСО № 18 4200 3758 24 от 11.11.2024 | н/д |  |  | н/д | н/д
3812 | ООО "КВАРТАЛ-ПРЕМИУМ" | г. Кемерово, пр. Химиков 49/а |  | ТП-764, рубильник 4 (пр. Химиков, 49) от ф.49-1 через РП-49, ф.Восточная-65, ПС Восточная 110/10 кВ |  | Договор с СТСО № 18 4200 3758 24 от 11.11.2024 | н/д |  |  | н/д | н/д
3813 | ООО "УК ЖСК ВОСТОЧНЫЙ" | г. Кемерово, пр. Восточный 23 |  | ТП-765, рубильник 7 (пр. Восточный 23к1) от ф.49-1 через РП-49, ф.Восточная-65, ПС Восточная 110/10 кВ |  | Договор с СТСО № 18 4200 3758 24 от 11.11.2024 | н/д |  |  | н/д | н/д
3814 | ООО "УК ЖСК ВОСТОЧНЫЙ" | г. Кемерово, пр. Восточный 23 |  | ТП-765, рубильник 8 (пр. Восточный 23к1) от ф.49-1 через РП-49, ф.Восточная-65, ПС Восточная 110/10 кВ |  | Договор с СТСО № 18 4200 3758 24 от 11.11.2024 | н/д |  |  | н/д | н/д
3815 | ООО "УК ЖСК ВОСТОЧНЫЙ" | г. Кемерово, пр. Восточный 21к1 |  | ТП-765, рубильник 10 (пр. Восточный 23к1) от ф.49-1 через РП-49, ф.Восточная-65, ПС Восточная 110/10 кВ |  | Договор с СТСО № 18 4200 3758 24 от 11.11.2024 | н/д |  |  | н/д | н/д
3816 | ООО "УК ЖСК ВОСТОЧНЫЙ" | г. Кемерово, пр. Восточный 21к2 |  | ТП-765, рубильник 11 (пр. Восточный 23к1) от ф.49-1 через РП-49, ф.Восточная-65, ПС Восточная 110/10 кВ |  | Договор с СТСО № 18 4200 3758 24 от 11.11.2024 | н/д |  |  | н/д | н/д
3817 | ООО "УК ЖСК ВОСТОЧНЫЙ" | г. Кемерово, пр. Восточный 21к3 |  | ТП-765, рубильник 12 (пр. Восточный 23к1) от ф.49-1 через РП-49, ф.Восточная-65, ПС Восточная 110/10 кВ |  | Договор с СТСО № 18 4200 3758 24 от 11.11.2024 | н/д |  |  | н/д | н/д
3818 | ГОРСВЕТ | Уличное освещение, г. Кемерово |  | ТП-766, рубильник 16 (пр. Восточный 29/а) от ф.49-1 через РП-49, ф.Восточная-65, ПС Восточная 110/10 кВ |  | Договор с СТСО № 18 4200 3758 24 от 11.11.2024 | н/д |  |  | н/д | н/д
3819 | ООО "УК ЖСК ВОСТОЧНЫЙ" | г. Кемерово, пр. Восточный 25 |  | ТП-766, рубильник 22 (пр. Восточный 29/а) от ф.49-1 через РП-49, ф.Восточная-65, ПС Восточная 110/10 кВ |  | Договор с СТСО № 18 4200 3758 24 от 11.11.2024 | н/д |  |  | н/д | н/д
3820 | ООО "УК ЖСК ВОСТОЧНЫЙ" | г. Кемерово, пр. Восточный 25 |  | ТП-766, рубильник 23 (пр. Восточный 29/а) от ф.49-1 через РП-49, ф.Восточная-65, ПС Восточная 110/10 кВ |  | Договор с СТСО № 18 4200 3758 24 от 11.11.2024 | н/д |  |  | н/д | н/д
3821 | ООО "УК ЖСК ВОСТОЧНЫЙ" | г. Кемерово, пр. Восточный 29 |  | ТП-766, рубильник 19 (пр. Восточный 29/а) от ф.49-1 через РП-49, ф.Восточная-65, ПС Восточная 110/10 кВ |  | Договор с СТСО № 18 4200 3758 24 от 11.11.2024 | н/д |  |  | н/д | н/д
3822 | ООО "УК ЖСК ВОСТОЧНЫЙ" | г. Кемерово, пр. Восточный 31 |  | ТП-766, рубильник 20 (пр. Восточный 29/а) от ф.49-1 через РП-49, ф.Восточная-65, ПС Восточная 110/10 кВ |  | Договор с СТСО № 18 4200 3758 24 от 11.11.2024 | н/д |  |  | н/д | н/д
3823 | МАДОУ №231 | Детский сад, г. Кемерово, пр. Комсомольский 50 |  | ТП-766, рубильник 21 (пр. Восточный 29/а) от ф.49-1 через РП-49, ф.Восточная-65, ПС Восточная 110/10 кВ |  | Договор с СТСО № 18 4200 3758 24 от 11.11.2024 | н/д |  |  | н/д | н/д
3824 | МАДОУ №231 | Детский сад, г. Кемерово, пр. Комсомольский 50 |  | ТП-766, рубильник 24 (пр. Восточный 29/а) от ф.49-1 через РП-49, ф.Восточная-65, ПС Восточная 110/10 кВ |  | Договор с СТСО № 18 4200 3758 24 от 11.11.2024 | н/д |  |  | н/д | н/д
3825 | ООО "УК МОЙ ГОРОД-1 | г. Кемерово, пр. Восточный 29/а |  | ТП-764, рубильник 16 (пр. Химиков, 49) от ф.49-8 через РП-49, ф.Восточная-64, ПС Восточная 110/10 кВ |  | Договор с СТСО № 18 4200 3758 24 от 11.11.2024 | н/д | 0.32 | 0.25 | н/д | н/д
3826 | ООО "УК МОЙ ГОРОД-1 | г. Кемерово, пр. Химиков 49 |  | ТП-764, рубильник 19 (пр. Химиков, 49) от ф.49-8 через РП-49, ф.Восточная-64, ПС Восточная 110/10 кВ |  | Договор с СТСО № 18 4200 3758 24 от 11.11.2024 | н/д | 0.32 | 0.25 | н/д | н/д
3827 | ООО "УК МОЙ ГОРОД-1 | г. Кемерово, пр. Химиков 51 |  | ТП-764, рубильник 17 (пр. Химиков, 49) от ф.49-8 через РП-49, ф.Восточная-64, ПС Восточная 110/10 кВ |  | Договор с СТСО № 18 4200 3758 24 от 11.11.2024 | н/д | 0.32 | 0.25 | н/д | н/д
3828 | ООО "УК МОЙ ГОРОД-1 | г. Кемерово, пр. Химиков 51 |  | ТП-764, рубильник 23 (пр. Химиков, 49) от ф.49-8 через РП-49, ф.Восточная-64, ПС Восточная 110/10 кВ |  | Договор с СТСО № 18 4200 3758 24 от 11.11.2024 | н/д | 0.32 | 0.25 | н/д | н/д
3829 | ООО "УК ЖСК ВОСТОЧНЫЙ" | г. Кемерово, пр. Химиков 47 |  | ТП-764, рубильник 20 (пр. Химиков, 49) от ф.49-8 через РП-49, ф.Восточная-64, ПС Восточная 110/10 кВ |  | Договор с СТСО № 18 4200 3758 24 от 11.11.2024 | н/д | 0.32 | 0.25 | н/д | н/д
3830 | ООО "УК ЖСК ВОСТОЧНЫЙ" | г. Кемерово, пр. Химиков 47/а |  | ТП-764, рубильник 21 (пр. Химиков, 49) от ф.49-8 через РП-49, ф.Восточная-64, ПС Восточная 110/10 кВ |  | Договор с СТСО № 18 4200 3758 24 от 11.11.2024 | н/д | 0.32 | 0.25 | н/д | н/д
3831 | ООО "Т2 МОБАЙЛ" | Базовая станция № 604 г. Кемерово, пр. Химиков 47/а |  | ТП-764, рубильник 21 (пр. Химиков, 49) от ф.49-8 через РП-49, ф.Восточная-64, ПС Восточная 110/10 кВ |  | Договор с СТСО № 18 4200 3758 24 от 11.11.2024 | н/д | 0.32 | 0.25 | н/д | н/д
3832 | ООО "КВАРТАЛ-ПРЕМИУМ" | г. Кемерово, пр. Химиков 49/а |  | ТП-764, рубильник 15 (пр. Химиков, 49) от ф.49-8 через РП-49, ф.Восточная-64, ПС Восточная 110/10 кВ |  | Договор с СТСО № 18 4200 3758 24 от 11.11.2024 | н/д | 0.32 | 0.25 | н/д | н/д
3833 | ГОРСВЕТ | Наружное освещение, г. Кемерово |  | ТП-765, рубильник 18 (пр. Восточный 23к1) от ф.49-8 через РП-49, ф.Восточная-64, ПС Восточная 110/10 кВ |  | Договор с СТСО № 18 4200 3758 24 от 11.11.2024 | н/д | 0.32 | 0.25 | н/д | н/д
3834 | ООО "УК ЖСК ВОСТОЧНЫЙ" | г. Кемерово, пр. Восточный 23 |  | ТП-765, рубильник 23 (пр. Восточный 23к1) от ф.49-8 через РП-49, ф.Восточная-64, ПС Восточная 110/10 кВ |  | Договор с СТСО № 18 4200 3758 24 от 11.11.2024 | н/д | 0.32 | 0.25 | н/д | н/д
3835 | ООО "УК ЖСК ВОСТОЧНЫЙ" | г. Кемерово, пр. Восточный 23 |  | ТП-765, рубильник 24 (пр. Восточный 23к1) от ф.49-8 через РП-49, ф.Восточная-64, ПС Восточная 110/10 кВ |  | Договор с СТСО № 18 4200 3758 24 от 11.11.2024 | н/д | 0.32 | 0.25 | н/д | н/д
3836 | ООО "УК ЖСК ВОСТОЧНЫЙ" | г. Кемерово, пр. Восточный 21к1 |  | ТП-765, рубильник 19 (пр. Восточный 23к1) от ф.49-8 через РП-49, ф.Восточная-64, ПС Восточная 110/10 кВ |  | Договор с СТСО № 18 4200 3758 24 от 11.11.2024 | н/д | 0.32 | 0.25 | н/д | н/д
3837 | ООО "УК ЖСК ВОСТОЧНЫЙ" | г. Кемерово, пр. Восточный 21к2 |  | ТП-765, рубильник 20 (пр. Восточный 23к1) от ф.49-8 через РП-49, ф.Восточная-64, ПС Восточная 110/10 кВ |  | Договор с СТСО № 18 4200 3758 24 от 11.11.2024 | н/д | 0.32 | 0.25 | н/д | н/д
3838 | ООО "УК ЖСК ВОСТОЧНЫЙ" | г. Кемерово, пр. Восточный 21к3 |  | ТП-765, рубильник 22 (пр. Восточный 23к1) от ф.49-8 через РП-49, ф.Восточная-64, ПС Восточная 110/10 кВ |  | Договор с СТСО № 18 4200 3758 24 от 11.11.2024 | н/д | 0.32 | 0.25 | н/д | н/д
3839 | ООО "УК ЖСК ВОСТОЧНЫЙ" | г. Кемерово, пр. Восточный 25 |  | ТП-766, рубильник 8 (пр. Восточный 29/а) от ф.49-8 через РП-49, ф.Восточная-64, ПС Восточная 110/10 кВ |  | Договор с СТСО № 18 4200 3758 24 от 11.11.2024 | н/д | 0.32 | 0.25 | н/д | н/д
3840 | ООО "УК ЖСК ВОСТОЧНЫЙ" | г. Кемерово, пр. Восточный 25 |  | ТП-766, рубильник 10 (пр. Восточный 29/а) от ф.49-8 через РП-49, ф.Восточная-64, ПС Восточная 110/10 кВ |  | Договор с СТСО № 18 4200 3758 24 от 11.11.2024 | н/д | 0.32 | 0.25 | н/д | н/д
3841 | ООО "УК ЖСК ВОСТОЧНЫЙ" | г. Кемерово, пр. Восточный 29 |  | ТП-766, рубильник 12 (пр. Восточный 29/а) от ф.49-8 через РП-49, ф.Восточная-64, ПС Восточная 110/10 кВ |  | Договор с СТСО № 18 4200 3758 24 от 11.11.2024 | н/д | 0.32 | 0.25 | н/д | н/д
3842 | ООО "УК ЖСК ВОСТОЧНЫЙ" | г. Кемерово, пр. Восточный 31 |  | ТП-766, рубильник 11 (пр. Восточный 29/а) от ф.49-8 через РП-49, ф.Восточная-64, ПС Восточная 110/10 кВ |  | Договор с СТСО № 18 4200 3758 24 от 11.11.2024 | н/д | 0.32 | 0.25 | н/д | н/д
3843 | МАДОУ №231 | Детский сад, г. Кемерово, пр. Комсомольский 50 |  | ТП-766, рубильник 7 (пр. Восточный 29/а) от ф.49-8 через РП-49, ф.Восточная-64, ПС Восточная 110/10 кВ |  | Договор с СТСО № 18 4200 3758 24 от 11.11.2024 | н/д | 0.32 | 0.25 | н/д | н/д
3844 | МАДОУ №231 | Детский сад, г. Кемерово, пр. Комсомольский 50 |  | ТП-766, рубильник 9 (пр. Восточный 29/а) от ф.49-8 через РП-49, ф.Восточная-64, ПС Восточная 110/10 кВ |  | Договор с СТСО № 18 4200 3758 24 от 11.11.2024 | н/д | 0.32 | 0.25 | н/д | н/д
3845 | АО "КЕМВОД" | КНС-2, г. Кемерово, микрорайон №68 |  | ТП-768, рубильник 24 (пр. Комсомольский 40) от ф.49-3 через РП-49, ф.Восточная-65, ПС Восточная 110/10 кВ |  | Договор с СТСО № 18 4200 3758 24 от 11.11.2024 | н/д | 0.4 | 0.35 | н/д | н/д
3846 | АО "КЕМВОД" | КНС фекальной канализации, г. Кемерово, микрорайон №68 |  | ТП-768, рубильник 18 (пр. Комсомольский 40) от ф.49-3 через РП-49, ф.Восточная-65, ПС Восточная 110/10 кВ |  | Договор с СТСО № 18 4200 3758 24 от 11.11.2024 | н/д |  |  | н/д | н/д
3847 | ООО "УК ВОСТОЧНЫЙ" | г. Кемерово, пр. Комсомольский 34 |  | ТП-768, рубильник 14 (пр. Комсомольский 40) от ф.49-3 через РП-49, ф.Восточная-65, ПС Восточная 110/10 кВ |  | Договор с СТСО № 18 4200 3758 24 от 11.11.2024 | н/д |  |  | н/д | н/д
3848 | ООО "УК ВОСТОЧНЫЙ" | г. Кемерово, пр. Комсомольский 34 |  | ТП-768, рубильник 16 (пр. Комсомольский 40) от ф.49-3 через РП-49, ф.Восточная-65, ПС Восточная 110/10 кВ |  | Договор с СТСО № 18 4200 3758 24 от 11.11.2024 | н/д |  |  | н/д | н/д
3849 | ООО "УК ВОСТОЧНЫЙ" | г. Кемерово, пр. Комсомольский 34 |  | ТП-768, рубильник 17 (пр. Комсомольский 40) от ф.49-3 через РП-49, ф.Восточная-65, ПС Восточная 110/10 кВ |  | Договор с СТСО № 18 4200 3758 24 от 11.11.2024 | н/д |  |  | н/д | н/д
3850 | ООО "УК ВОСТОЧНЫЙ" | г. Кемерово, пр. Комсомольский 34 |  | ТП-768, рубильник 19 (пр. Комсомольский 40) от ф.49-3 через РП-49, ф.Восточная-65, ПС Восточная 110/10 кВ |  | Договор с СТСО № 18 4200 3758 24 от 11.11.2024 | н/д |  |  | н/д | н/д
3851 | ООО "УК ВОСТОЧНЫЙ" | г. Кемерово, пр. Комсомольский 36 |  | ТП-768, рубильник 21 (пр. Комсомольский 40) от ф.49-3 через РП-49, ф.Восточная-65, ПС Восточная 110/10 кВ |  | Договор с СТСО № 18 4200 3758 24 от 11.11.2024 | н/д |  |  | н/д | н/д
3852 | ООО "УК ВОСТОЧНЫЙ" | г. Кемерово, пр. Комсомольский 36 |  | ТП-768, рубильник 22 (пр. Комсомольский 40) от ф.49-3 через РП-49, ф.Восточная-65, ПС Восточная 110/10 кВ |  | Договор с СТСО № 18 4200 3758 24 от 11.11.2024 | н/д |  |  | н/д | н/д
3853 | ООО "УК ВОСТОЧНЫЙ" | г. Кемерово, пр. Комсомольский 40 |  | ТП-768, рубильник 20 (пр. Комсомольский 40) от ф.49-3 через РП-49, ф.Восточная-65, ПС Восточная 110/10 кВ |  | Договор с СТСО № 18 4200 3758 24 от 11.11.2024 | н/д |  |  | н/д | н/д
3854 | ООО "ПКФ МАРИЯ-РА" | Магазин, г. Кемерово, пр. Химиков 45 |  | ТП-768, рубильник 23 (пр. Комсомольский 40) от ф.49-3 через РП-49, ф.Восточная-65, ПС Восточная 110/10 кВ |  | Договор с СТСО № 18 4200 3758 24 от 11.11.2024 | н/д |  |  | н/д | н/д
3855 | ООО "УК ВОСТОЧНЫЙ" | г. Кемерово, пр. Комсомольский 38 |  | ТП-767, рубильник 14 (пр. Комсомольский 38) от ф.49-3 через РП-49, ф.Восточная-65, ПС Восточная 110/10 кВ |  | Договор с СТСО № 18 4200 3758 24 от 11.11.2024 | н/д |  |  | н/д | н/д
3856 | ООО "УК ВОСТОЧНЫЙ" | г. Кемерово, пр. Комсомольский 38 |  | ТП-767, рубильник 16 (пр. Комсомольский 38) от ф.49-3 через РП-49, ф.Восточная-65, ПС Восточная 110/10 кВ |  | Договор с СТСО № 18 4200 3758 24 от 11.11.2024 | н/д |  |  | н/д | н/д
3857 | ООО "УК ВОСТОЧНЫЙ" | г. Кемерово, пр. Комсомольский 38 |  | ТП-767, рубильник 17 (пр. Комсомольский 38) от ф.49-3 через РП-49, ф.Восточная-65, ПС Восточная 110/10 кВ |  | Договор с СТСО № 18 4200 3758 24 от 11.11.2024 | н/д |  |  | н/д | н/д
3858 | ООО "УК ВОСТОЧНЫЙ" | г. Кемерово, пр. Комсомольский 38 |  | ТП-767, рубильник 20 (пр. Комсомольский 38) от ф.49-3 через РП-49, ф.Восточная-65, ПС Восточная 110/10 кВ |  | Договор с СТСО № 18 4200 3758 24 от 11.11.2024 | н/д |  |  | н/д | н/д
3859 | ООО "УК ВОСТОЧНЫЙ" | г. Кемерово, пр. Комсомольский 38 |  | ТП-767, рубильник 22 (пр. Комсомольский 38) от ф.49-3 через РП-49, ф.Восточная-65, ПС Восточная 110/10 кВ |  | Договор с СТСО № 18 4200 3758 24 от 11.11.2024 | н/д |  |  | н/д | н/д
3860 | ООО "УК ВОСТОЧНЫЙ" | г. Кемерово, пр. Комсомольский 42 |  | ТП-767, рубильник 24 (пр. Комсомольский 38) от ф.49-3 через РП-49, ф.Восточная-65, ПС Восточная 110/10 кВ |  | Договор с СТСО № 18 4200 3758 24 от 11.11.2024 | н/д |  |  | н/д | н/д
3861 | ООО "УК ВОСТОЧНЫЙ" | г. Кемерово, пр. Комсомольский 44 |  | ТП-767, рубильник 19 (пр. Комсомольский 38) от ф.49-3 через РП-49, ф.Восточная-65, ПС Восточная 110/10 кВ |  | Договор с СТСО № 18 4200 3758 24 от 11.11.2024 | н/д |  |  | н/д | н/д
3862 | ООО "УК ВОСТОЧНЫЙ" | г. Кемерово, пр. Комсомольский 46 |  | ТП-767, рубильник 21 (пр. Комсомольский 38) от ф.49-3 через РП-49, ф.Восточная-65, ПС Восточная 110/10 кВ |  | Договор с СТСО № 18 4200 3758 24 от 11.11.2024 | н/д |  |  | н/д | н/д
3863 | АО "КЕМВОД" | КНС-2, г. Кемерово, микрорайон №68 |  | ТП-768, рубильник 7 (пр. Комсомольский 40) от ф.49-10 через РП-49, ф.Восточная-64, ПС Восточная 110/10 кВ |  | Договор с СТСО № 18 4200 3758 24 от 11.11.2024 | н/д | 0.35 | 0.28 | н/д | н/д
3864 | АО "КЕМВОД" | КНС фекальной канализации, г. Кемерово, микрорайон №68 |  | ТП-768, рубильник 1 (пр. Комсомольский 40) от ф.49-10 через РП-49, ф.Восточная-64, ПС Восточная 110/10 кВ |  | Договор с СТСО № 18 4200 3758 24 от 11.11.2024 | н/д |  |  | н/д | н/д
3865 | ООО "УК ВОСТОЧНЫЙ" | г. Кемерово, пр. Комсомольский 34 |  | ТП-768, рубильник 2 (пр. Комсомольский 40) от ф.49-10 через РП-49, ф.Восточная-64, ПС Восточная 110/10 кВ |  | Договор с СТСО № 18 4200 3758 24 от 11.11.2024 | н/д |  |  | н/д | н/д
3866 | ООО "УК ВОСТОЧНЫЙ" | г. Кемерово, пр. Комсомольский 34 |  | ТП-768, рубильник 4 (пр. Комсомольский 40) от ф.49-10 через РП-49, ф.Восточная-64, ПС Восточная 110/10 кВ |  | Договор с СТСО № 18 4200 3758 24 от 11.11.2024 | н/д |  |  | н/д | н/д
3867 | ООО "УК ВОСТОЧНЫЙ" | г. Кемерово, пр. Комсомольский 34 |  | ТП-768, рубильник 9 (пр. Комсомольский 40) от ф.49-10 через РП-49, ф.Восточная-64, ПС Восточная 110/10 кВ |  | Договор с СТСО № 18 4200 3758 24 от 11.11.2024 | н/д |  |  | н/д | н/д
3868 | ООО "УК ВОСТОЧНЫЙ" | г. Кемерово, пр. Комсомольский 36 |  | ТП-768, рубильник 3 (пр. Комсомольский 40) от ф.49-10 через РП-49, ф.Восточная-64, ПС Восточная 110/10 кВ |  | Договор с СТСО № 18 4200 3758 24 от 11.11.2024 | н/д |  |  | н/д | н/д
3869 | ООО "УК ВОСТОЧНЫЙ" | г. Кемерово, пр. Комсомольский 36 |  | ТП-768, рубильник 10 (пр. Комсомольский 40) от ф.49-10 через РП-49, ф.Восточная-64, ПС Восточная 110/10 кВ |  | Договор с СТСО № 18 4200 3758 24 от 11.11.2024 | н/д |  |  | н/д | н/д
3870 | ООО "УК ВОСТОЧНЫЙ" | г. Кемерово, пр. Комсомольский 40 |  | ТП-768, рубильник 12 (пр. Комсомольский 40) от ф.49-10 через РП-49, ф.Восточная-64, ПС Восточная 110/10 кВ |  | Договор с СТСО № 18 4200 3758 24 от 11.11.2024 | н/д |  |  | н/д | н/д
3871 | ООО "ПКФ МАРИЯ-РА" | Магазин, г. Кемерово, пр. Химиков 45 |  | ТП-768, рубильник 11 (пр. Комсомольский 40) от ф.49-10 через РП-49, ф.Восточная-64, ПС Восточная 110/10 кВ |  | Договор с СТСО № 18 4200 3758 24 от 11.11.2024 | н/д |  |  | н/д | н/д
3872 | ООО "УК ВОСТОЧНЫЙ" | г. Кемерово, пр. Комсомольский 38 |  | ТП-767, рубильник 4 (пр. Комсомольский 38) от ф.49-10 через РП-49, ф.Восточная-64, ПС Восточная 110/10 кВ |  | Договор с СТСО № 18 4200 3758 24 от 11.11.2024 | н/д |  |  | н/д | н/д
3873 | ООО "УК ВОСТОЧНЫЙ" | г. Кемерово, пр. Комсомольский 38 |  | ТП-767, рубильник 5 (пр. Комсомольский 38) от ф.49-10 через РП-49, ф.Восточная-64, ПС Восточная 110/10 кВ |  | Договор с СТСО № 18 4200 3758 24 от 11.11.2024 | н/д |  |  | н/д | н/д
3874 | ООО "УК ВОСТОЧНЫЙ" | г. Кемерово, пр. Комсомольский 38 |  | ТП-767, рубильник 6 (пр. Комсомольский 38) от ф.49-10 через РП-49, ф.Восточная-64, ПС Восточная 110/10 кВ |  | Договор с СТСО № 18 4200 3758 24 от 11.11.2024 | н/д |  |  | н/д | н/д
3875 | ООО "УК ВОСТОЧНЫЙ" | г. Кемерово, пр. Комсомольский 38 |  | ТП-767, рубильник 9 (пр. Комсомольский 38) от ф.49-10 через РП-49, ф.Восточная-64, ПС Восточная 110/10 кВ |  | Договор с СТСО № 18 4200 3758 24 от 11.11.2024 | н/д |  |  | н/д | н/д
3876 | ООО "УК ВОСТОЧНЫЙ" | г. Кемерово, пр. Комсомольский 38 |  | ТП-767, рубильник 11 (пр. Комсомольский 38) от ф.49-10 через РП-49, ф.Восточная-64, ПС Восточная 110/10 кВ |  | Договор с СТСО № 18 4200 3758 24 от 11.11.2024 | н/д |  |  | н/д | н/д
3877 | ООО "УК ВОСТОЧНЫЙ" | г. Кемерово, пр. Комсомольский 42 |  | ТП-767, рубильник 8 (пр. Комсомольский 38) от ф.49-10 через РП-49, ф.Восточная-64, ПС Восточная 110/10 кВ |  | Договор с СТСО № 18 4200 3758 24 от 11.11.2024 | н/д |  |  | н/д | н/д
3878 | ООО "УК ВОСТОЧНЫЙ" | г. Кемерово, пр. Комсомольский 44 |  | ТП-767, рубильник 12 (пр. Комсомольский 38) от ф.49-10 через РП-49, ф.Восточная-64, ПС Восточная 110/10 кВ |  | Договор с СТСО № 18 4200 3758 24 от 11.11.2024 | н/д |  |  | н/д | н/д
3879 | ООО "УК ВОСТОЧНЫЙ" | г. Кемерово, пр. Комсомольский 46 |  | ТП-767, рубильник 10 (пр. Комсомольский 38) от ф.49-10 через РП-49, ф.Восточная-64, ПС Восточная 110/10 кВ |  | Договор с СТСО № 18 4200 3758 24 от 11.11.2024 | н/д |  |  | н/д | н/д
3880 | ООО "СДС-СТРОЙ" | КНС, г. Кемерово, микрорайон №64 |  | ТП-3763, рубильник 5 (пр. Химиков 36к2) от ф.49-7 через РП-49, ф.Восточная-65, ПС Восточная 110/10 кВ |  | Договор с СТСО № 18 4200 3758 24 от 11.11.2024 | н/д | 0.25 | 0.17 | н/д | н/д
3881 | ООО УК "ЕВРОДОМ" | г. Кемерово, пр. Химиков 36к2 |  | ТП-3763, рубильник 9 (пр. Химиков 36к2) от ф.49-7 через РП-49, ф.Восточная-65, ПС Восточная 110/10 кВ |  | Договор с СТСО № 18 4200 3758 24 от 11.11.2024 | н/д |  |  | н/д | н/д
3882 | ООО УК "ЕВРОДОМ" | г. Кемерово, пр. Химиков 36к2 |  | ТП-3763, рубильник 10 (пр. Химиков 36к2) от ф.49-7 через РП-49, ф.Восточная-65, ПС Восточная 110/10 кВ |  | Договор с СТСО № 18 4200 3758 24 от 11.11.2024 | н/д |  |  | н/д | н/д
3883 | ООО УК "ЕВРОДОМ" | г. Кемерово, пр. Химиков 36к2 |  | ТП-3763, рубильник 11 (пр. Химиков 36к2) от ф.49-7 через РП-49, ф.Восточная-65, ПС Восточная 110/10 кВ |  | Договор с СТСО № 18 4200 3758 24 от 11.11.2024 | н/д |  |  | н/д | н/д
3884 | ООО УК "ЕВРОДОМ" | г. Кемерово, пр. Химиков 36к2 |  | ТП-3763, рубильник 12 (пр. Химиков 36к2) от ф.49-7 через РП-49, ф.Восточная-65, ПС Восточная 110/10 кВ |  | Договор с СТСО № 18 4200 3758 24 от 11.11.2024 | н/д |  |  | н/д | н/д
3885 | ООО УК "ЕВРОДОМ" | г. Кемерово, пр. Химиков 36к3 |  | ТП-3763, рубильник 7 (пр. Химиков 36к2) от ф.49-7 через РП-49, ф.Восточная-65, ПС Восточная 110/10 кВ |  | Договор с СТСО № 18 4200 3758 24 от 11.11.2024 | н/д |  |  | н/д | н/д
3886 | ООО УК "ЕВРОДОМ" | г. Кемерово, пр. Химиков 36к3 |  | ТП-3763, рубильник 8 (пр. Химиков 36к2) от ф.49-7 через РП-49, ф.Восточная-65, ПС Восточная 110/10 кВ |  | Договор с СТСО № 18 4200 3758 24 от 11.11.2024 | н/д |  |  | н/д | н/д
3887 | ООО УК "ЕВРОДОМ" | г. Кемерово, пр. Химиков 36 |  | ТП-3764, рубильник 10 (пр. Химиков 36) от ф.49-7 через РП-49, ф.Восточная-65, ПС Восточная 110/10 кВ |  | Договор с СТСО № 18 4200 3758 24 от 11.11.2024 | н/д |  |  | н/д | н/д
3888 | ООО УК "ЕВРОДОМ" | г. Кемерово, пр. Химиков 36 |  | ТП-3764, рубильник 11 (пр. Химиков 36) от ф.49-7 через РП-49, ф.Восточная-65, ПС Восточная 110/10 кВ |  | Договор с СТСО № 18 4200 3758 24 от 11.11.2024 | н/д |  |  | н/д | н/д
3889 | ООО УК "ЕВРОДОМ" | г. Кемерово, пр. Химиков 36 |  | ТП-3764, рубильник 12 (пр. Химиков 36) от ф.49-7 через РП-49, ф.Восточная-65, ПС Восточная 110/10 кВ |  | Договор с СТСО № 18 4200 3758 24 от 11.11.2024 | н/д |  |  | н/д | н/д
3890 | ООО УК "ЕВРОДОМ" | г. Кемерово, пр. Химиков 36к1 |  | ТП-3764, рубильник 8 (пр. Химиков 36) от ф.49-7 через РП-49, ф.Восточная-65, ПС Восточная 110/10 кВ |  | Договор с СТСО № 18 4200 3758 24 от 11.11.2024 | н/д |  |  | н/д | н/д
3891 | ООО УК "ЕВРОДОМ" | г. Кемерово, пр. Химиков 36к1 |  | ТП-3764, рубильник 9 (пр. Химиков 36) от ф.49-7 через РП-49, ф.Восточная-65, ПС Восточная 110/10 кВ |  | Договор с СТСО № 18 4200 3758 24 от 11.11.2024 | н/д |  |  | н/д | н/д
3892 | ООО "СДС-СТРОЙ" | КНС, г. Кемерово, микрорайон №64 |  | ТП-3763, рубильник 14 (пр. Химиков 36к2) от ф.49-14 через РП-49, ф.Восточная-64, ПС Восточная 110/10 кВ |  | Договор с СТСО № 18 4200 3758 24 от 11.11.2024 | н/д | 0.12 | 0.08 | н/д | н/д
3893 | ООО УК "ЕВРОДОМ" | г. Кемерово, пр. Химиков 36к2 |  | ТП-3763, рубильник 19 (пр. Химиков 36к2) от ф.49-14 через РП-49, ф.Восточная-64, ПС Восточная 110/10 кВ |  | Договор с СТСО № 18 4200 3758 24 от 11.11.2024 | н/д | 0.12 | 0.08 | н/д | н/д
3894 | ООО УК "ЕВРОДОМ" | г. Кемерово, пр. Химиков 36к2 |  | ТП-3763, рубильник 20 (пр. Химиков 36к2) от ф.49-14 через РП-49, ф.Восточная-64, ПС Восточная 110/10 кВ |  | Договор с СТСО № 18 4200 3758 24 от 11.11.2024 | н/д | 0.12 | 0.08 | н/д | н/д
3895 | ООО УК "ЕВРОДОМ" | г. Кемерово, пр. Химиков 36к2 |  | ТП-3763, рубильник 21 (пр. Химиков 36к2) от ф.49-14 через РП-49, ф.Восточная-64, ПС Восточная 110/10 кВ |  | Договор с СТСО № 18 4200 3758 24 от 11.11.2024 | н/д | 0.12 | 0.08 | н/д | н/д
3896 | ООО УК "ЕВРОДОМ" | г. Кемерово, пр. Химиков 36к2 |  | ТП-3763, рубильник 22 (пр. Химиков 36к2) от ф.49-14 через РП-49, ф.Восточная-64, ПС Восточная 110/10 кВ |  | Договор с СТСО № 18 4200 3758 24 от 11.11.2024 | н/д | 0.12 | 0.08 | н/д | н/д
3897 | ООО УК "ЕВРОДОМ" | г. Кемерово, пр. Химиков 36к3 |  | ТП-3763, рубильник 23 (пр. Химиков 36к2) от ф.49-14 через РП-49, ф.Восточная-64, ПС Восточная 110/10 кВ |  | Договор с СТСО № 18 4200 3758 24 от 11.11.2024 | н/д | 0.12 | 0.08 | н/д | н/д
3898 | ООО УК "ЕВРОДОМ" | г. Кемерово, пр. Химиков 36к3 |  | ТП-3763, рубильник 24 (пр. Химиков 36к2) от ф.49-14 через РП-49, ф.Восточная-64, ПС Восточная 110/10 кВ |  | Договор с СТСО № 18 4200 3758 24 от 11.11.2024 | н/д | 0.12 | 0.08 | н/д | н/д
3899 | ООО УК "ЕВРОДОМ" | г. Кемерово, пр. Химиков 36 |  | ТП-3764, рубильник 19 (пр. Химиков 36) от ф.49-14 через РП-49, ф.Восточная-64, ПС Восточная 110/10 кВ |  | Договор с СТСО № 18 4200 3758 24 от 11.11.2024 | н/д | 0.12 | 0.08 | н/д | н/д
3900 | ООО УК "ЕВРОДОМ" | г. Кемерово, пр. Химиков 36 |  | ТП-3764, рубильник 20 (пр. Химиков 36) от ф.49-14 через РП-49, ф.Восточная-64, ПС Восточная 110/10 кВ |  | Договор с СТСО № 18 4200 3758 24 от 11.11.2024 | н/д | 0.12 | 0.08 | н/д | н/д
3901 | ООО УК "ЕВРОДОМ" | г. Кемерово, пр. Химиков 36 |  | ТП-3764, рубильник 21 (пр. Химиков 36) от ф.49-14 через РП-49, ф.Восточная-64, ПС Восточная 110/10 кВ |  | Договор с СТСО № 18 4200 3758 24 от 11.11.2024 | н/д | 0.12 | 0.08 | н/д | н/д
3902 | ООО УК "ЕВРОДОМ" | г. Кемерово, пр. Химиков 36к1 |  | ТП-3764, рубильник 22 (пр. Химиков 36) от ф.49-14 через РП-49, ф.Восточная-64, ПС Восточная 110/10 кВ |  | Договор с СТСО № 18 4200 3758 24 от 11.11.2024 | н/д | 0.12 | 0.08 | н/д | н/д
3903 | ООО УК "ЕВРОДОМ" | г. Кемерово, пр. Химиков 36к1 |  | ТП-3764, рубильник 23 (пр. Химиков 36) от ф.49-14 через РП-49, ф.Восточная-64, ПС Восточная 110/10 кВ |  | Договор с СТСО № 18 4200 3758 24 от 11.11.2024 | н/д | 0.12 | 0.08 | н/д | н/д
3904 | МБУ "КЕМДОР" | Светофор, г. Кемерово, пр. Ленина-пр. Комсомольский |  | ТП-3762, рубильник 16 (пр. Химиков 34к1) от ф.49-17 через РП-49, ф.Восточная-65, ПС Восточная 110/10 кВ |  | Договор с СТСО № 18 4200 3758 24 от 11.11.2024 | н/д | 0.16 | 0.15 | н/д | н/д
3905 | ООО УК "ЕВРОДОМ" | ПУНО, г. Кемерово, пр. Химиков 34к1 |  | ТП-3762, рубильник 16 (пр. Химиков 34к1) от ф.49-17 через РП-49, ф.Восточная-65, ПС Восточная 110/10 кВ |  | Договор с СТСО № 18 4200 3758 24 от 11.11.2024 | н/д |  |  | н/д | н/д
3906 | ООО УК "ЕВРОДОМ" | ПУНО хоккейной площадки, г. Кемерово, пр. Химиков 34к1 |  | ТП-3762, рубильник 17 (пр. Химиков 34к1) от ф.49-17 через РП-49, ф.Восточная-65, ПС Восточная 110/10 кВ |  | Договор с СТСО № 18 4200 3758 24 от 11.11.2024 | н/д |  |  | н/д | н/д
3907 | ООО УК "ЕВРОДОМ" | г. Кемерово, пр. Химиков 34к1 |  | ТП-3762, рубильник 20 (пр. Химиков 34к1) от ф.49-17 через РП-49, ф.Восточная-65, ПС Восточная 110/10 кВ |  | Договор с СТСО № 18 4200 3758 24 от 11.11.2024 | н/д |  |  | н/д | н/д
3908 | ООО УК "ЕВРОДОМ" | г. Кемерово, пр. Химиков 34к2 |  | ТП-3762, рубильник 13 (пр. Химиков 34к1) от ф.49-17 через РП-49, ф.Восточная-65, ПС Восточная 110/10 кВ |  | Договор с СТСО № 18 4200 3758 24 от 11.11.2024 | н/д |  |  | н/д | н/д
3909 | ООО УК "ЕВРОДОМ" | г. Кемерово, пр. Химиков 34к2 |  | ТП-3762, рубильник 14 (пр. Химиков 34к1) от ф.49-17 через РП-49, ф.Восточная-65, ПС Восточная 110/10 кВ |  | Договор с СТСО № 18 4200 3758 24 от 11.11.2024 | н/д |  |  | н/д | н/д
3910 | ООО УК "ЕВРОДОМ" | г. Кемерово, пр. Химиков 34к2 |  | ТП-3762, рубильник 15 (пр. Химиков 34к1) от ф.49-17 через РП-49, ф.Восточная-65, ПС Восточная 110/10 кВ |  | Договор с СТСО № 18 4200 3758 24 от 11.11.2024 | н/д |  |  | н/д | н/д
3911 | ООО УК "ЕВРОДОМ" | г. Кемерово, пр. Химиков 34к1 |  | ТП-3761, рубильник 15 (пр. Химиков 34) от ф.49-17 через РП-49, ф.Восточная-65, ПС Восточная 110/10 кВ |  | Договор с СТСО № 18 4200 3758 24 от 11.11.2024 | н/д |  |  | н/д | н/д
3912 | ООО УК "ЕВРОДОМ" | г. Кемерово, пр. Химиков 34к1 |  | ТП-3761, рубильник 16 (пр. Химиков 34) от ф.49-17 через РП-49, ф.Восточная-65, ПС Восточная 110/10 кВ |  | Договор с СТСО № 18 4200 3758 24 от 11.11.2024 | н/д |  |  | н/д | н/д
3913 | ООО "ЖИЛСЕРВИС ПЛЮС" | г. Кемерово, пр. Химиков 34 |  | ТП-3761, рубильник 17 (пр. Химиков 34) от ф.49-17 через РП-49, ф.Восточная-65, ПС Восточная 110/10 кВ |  | Договор с СТСО № 18 4200 3758 24 от 11.11.2024 | н/д |  |  | н/д | н/д
3914 | ООО "ЖИЛСЕРВИС ПЛЮС" | г. Кемерово, пр. Химиков 34 |  | ТП-3761, рубильник 18 (пр. Химиков 34) от ф.49-17 через РП-49, ф.Восточная-65, ПС Восточная 110/10 кВ |  | Договор с СТСО № 18 4200 3758 24 от 11.11.2024 | н/д |  |  | н/д | н/д
3915 | ООО "ЖИЛСЕРВИС ПЛЮС" | г. Кемерово, пр. Химиков 34 |  | ТП-3761, рубильник 23 (пр. Химиков 34) от ф.49-17 через РП-49, ф.Восточная-65, ПС Восточная 110/10 кВ |  | Договор с СТСО № 18 4200 3758 24 от 11.11.2024 | н/д |  |  | н/д | н/д
3916 | ООО "ЖИЛСЕРВИС ПЛЮС" | г. Кемерово, пр. Химиков 34 |  | ТП-3761, рубильник 24 (пр. Химиков 34) от ф.49-17 через РП-49, ф.Восточная-65, ПС Восточная 110/10 кВ |  | Договор с СТСО № 18 4200 3758 24 от 11.11.2024 | н/д |  |  | н/д | н/д
3917 | ООО УК "ЕВРОДОМ" | г. Кемерово, пр. Химиков 34к1 |  | ТП-3762, рубильник 11 (пр. Химиков 34к1) от ф.49-18 через РП-49, ф.Восточная-64, ПС Восточная 110/10 кВ |  | Договор с СТСО № 18 4200 3758 24 от 11.11.2024 | н/д | 0.2 | 0.18 | н/д | н/д
3918 | ООО УК "ЕВРОДОМ" | г. Кемерово, пр. Химиков 34к2 |  | ТП-3762, рубильник 4 (пр. Химиков 34к1) от ф.49-18 через РП-49, ф.Восточная-64, ПС Восточная 110/10 кВ |  | Договор с СТСО № 18 4200 3758 24 от 11.11.2024 | н/д |  |  | н/д | н/д
3919 | ООО УК "ЕВРОДОМ" | г. Кемерово, пр. Химиков 34к2 |  | ТП-3762, рубильник 5 (пр. Химиков 34к1) от ф.49-18 через РП-49, ф.Восточная-64, ПС Восточная 110/10 кВ |  | Договор с СТСО № 18 4200 3758 24 от 11.11.2024 | н/д |  |  | н/д | н/д
3920 | ООО УК "ЕВРОДОМ" | г. Кемерово, пр. Химиков 34к2 |  | ТП-3762, рубильник 6 (пр. Химиков 34к1) от ф.49-18 через РП-49, ф.Восточная-64, ПС Восточная 110/10 кВ |  | Договор с СТСО № 18 4200 3758 24 от 11.11.2024 | н/д |  |  | н/д | н/д
3921 | ООО УК "ЕВРОДОМ" | г. Кемерово, пр. Химиков 34к1 |  | ТП-3761, рубильник 3 (пр. Химиков 34) от ф.49-18 через РП-49, ф.Восточная-64, ПС Восточная 110/10 кВ |  | Договор с СТСО № 18 4200 3758 24 от 11.11.2024 | н/д |  |  | н/д | н/д
3922 | ООО УК "ЕВРОДОМ" | г. Кемерово, пр. Химиков 34к1 |  | ТП-3761, рубильник 4 (пр. Химиков 34) от ф.49-18 через РП-49, ф.Восточная-64, ПС Восточная 110/10 кВ |  | Договор с СТСО № 18 4200 3758 24 от 11.11.2024 | н/д |  |  | н/д | н/д
3923 | ООО "ЖИЛСЕРВИС ПЛЮС" | г. Кемерово, пр. Химиков 34 |  | ТП-3761, рубильник 1 (пр. Химиков 34) от ф.49-18 через РП-49, ф.Восточная-64, ПС Восточная 110/10 кВ |  | Договор с СТСО № 18 4200 3758 24 от 11.11.2024 | н/д |  |  | н/д | н/д
3924 | ООО "ЖИЛСЕРВИС ПЛЮС" | г. Кемерово, пр. Химиков 34 |  | ТП-3761, рубильник 2 (пр. Химиков 34) от ф.49-18 через РП-49, ф.Восточная-64, ПС Восточная 110/10 кВ |  | Договор с СТСО № 18 4200 3758 24 от 11.11.2024 | н/д |  |  | н/д | н/д
3925 | ООО "ЖИЛСЕРВИС ПЛЮС" | г. Кемерово, пр. Химиков 34 |  | ТП-3761, рубильник 7 (пр. Химиков 34) от ф.49-18 через РП-49, ф.Восточная-64, ПС Восточная 110/10 кВ |  | Договор с СТСО № 18 4200 3758 24 от 11.11.2024 | н/д |  |  | н/д | н/д
3926 | ООО "ЖИЛСЕРВИС ПЛЮС" | г. Кемерово, пр. Химиков 34 |  | ТП-3761, рубильник 8 (пр. Химиков 34) от ф.49-18 через РП-49, ф.Восточная-64, ПС Восточная 110/10 кВ |  | Договор с СТСО № 18 4200 3758 24 от 11.11.2024 | н/д |  |  | н/д | н/д
3927 | ГАУ "РЦСС Кузбасса" | Теннисный центр, г. Кемерово, пр. Комсомольский 28 |  | ТП-3765, рубильник 5 (пр. Комсомольский 28) от ф.49-9 через РП-49, ф.Восточная-65, ПС Восточная 110/10 кВ |  | Договор с СТСО № 18 4200 3758 24 от 11.11.2024 | н/д | 0.02 | 0.02 | н/д | н/д
3928 | ГАУ "РЦСС Кузбасса" | Теннисный центр, г. Кемерово, пр. Комсомольский 28 |  | ТП-3765, рубильник 6 (пр. Комсомольский 28) от ф.49-9 через РП-49, ф.Восточная-65, ПС Восточная 110/10 кВ |  | Договор с СТСО № 18 4200 3758 24 от 11.11.2024 | н/д |  |  | н/д | н/д
3929 | ГАУ "РЦСС Кузбасса" | Теннисный центр, г. Кемерово, пр. Комсомольский 28 |  | ТП-3765, рубильник 7 (пр. Комсомольский 28) от ф.49-9 через РП-49, ф.Восточная-65, ПС Восточная 110/10 кВ |  | Договор с СТСО № 18 4200 3758 24 от 11.11.2024 | н/д |  |  | н/д | н/д
3930 | ГАУ "РЦСС Кузбасса" | Теннисный центр, г. Кемерово, пр. Комсомольский 28 |  | ТП-3765, рубильник 14 (пр. Комсомольский 28) от ф.49-16 через РП-49, ф.Восточная-64, ПС Восточная 110/10 кВ |  | Договор с СТСО № 18 4200 3758 24 от 11.11.2024 | н/д | 0.08 | 0.12 | н/д | н/д
3931 | ГАУ "РЦСС Кузбасса" | Теннисный центр, г. Кемерово, пр. Комсомольский 28 |  | ТП-3765, рубильник 15 (пр. Комсомольский 28) от ф.49-16 через РП-49, ф.Восточная-64, ПС Восточная 110/10 кВ |  | Договор с СТСО № 18 4200 3758 24 от 11.11.2024 | н/д |  |  | н/д | н/д
3932 | ГАУ "РЦСС Кузбасса" | Теннисный центр, г. Кемерово, пр. Комсомольский 28 |  | ТП-3765, рубильник 16 (пр. Комсомольский 28) от ф.49-16 через РП-49, ф.Восточная-64, ПС Восточная 110/10 кВ |  | Договор с СТСО № 18 4200 3758 24 от 11.11.2024 | н/д |  |  | н/д | н/д
3933 | МБУ "КЕМДОР" | Светофор, г. Кемерово, пр. Октябрьский 74 |  | ТП-607 (пр. Ленинградский 7/а) от ф.15-5 через РП-15, ф.Восточная-5, ПС Восточная 110/10 кВ |  | Договор с СТСО № 18 4200 3758 24 от 11.11.2024 | н/д | 0.13 | 0.1 | н/д | н/д
3934 | ООО "ШАЛГО" | г. Кемерово, пр. Ленинградский 5/а |  | ТП-607, рубильник 1 (пр. Ленинградский 7/а) от ф.15-5 через РП-15, ф.Восточная-5, ПС Восточная 110/10 кВ |  | Договор с СТСО № 18 4200 3758 24 от 11.11.2024 | н/д |  |  | н/д | н/д
3935 | ООО УК "ЖИЛИЩНИК" | г. Кемерово, пр. Ленинградский 7 |  | ТП-607, рубильник 8 (пр. Ленинградский 7/а) от ф.15-5 через РП-15, ф.Восточная-5, ПС Восточная 110/10 кВ |  | Договор с СТСО № 18 4200 3758 24 от 11.11.2024 | н/д |  |  | н/д | н/д
3936 | ООО УК "ЖИЛИЩНИК" | г. Кемерово, пр. Октябрьский 70 |  | ТП-607, рубильник 6 (пр. Ленинградский 7/а) от ф.15-5 через РП-15, ф.Восточная-5, ПС Восточная 110/10 кВ |  | Договор с СТСО № 18 4200 3758 24 от 11.11.2024 | н/д |  |  | н/д | н/д
3937 | ООО УК "ЖИЛИЩНИК" | г. Кемерово, пр. Октябрьский 72 |  | ТП-607, рубильник 7 (пр. Ленинградский 7/а) от ф.15-5 через РП-15, ф.Восточная-5, ПС Восточная 110/10 кВ |  | Договор с СТСО № 18 4200 3758 24 от 11.11.2024 | н/д |  |  | н/д | н/д
3938 | МБДОУ №173 | Детский сад, г. Кемерово, пр. Октябрьский 70/а |  | ТП-607, рубильник 14 (пр. Ленинградский 7/а) от ф.15-6 через РП-15, ф.Восточная-10, ПС Восточная 110/10 кВ |  | Договор с СТСО № 18 4200 3758 24 от 11.11.2024 | н/д | 0.22 | 0.18 | н/д | н/д
3939 | МБУ "КЕМДОР" | Светофор, г. Кемерово, пр. Октябрьский 74 |  | ТП-607 (пр. Ленинградский 7/а) от ф.15-6 через РП-15, ф.Восточная-10, ПС Восточная 110/10 кВ |  | Договор с СТСО № 18 4200 3758 24 от 11.11.2024 | н/д |  |  | н/д | н/д
3940 | ООО УК "ЖИЛИЩНИК" | г. Кемерово, пр. Октябрьский 74 |  | ТП-607, рубильник 16 (пр. Ленинградский 7/а) от ф.15-6 через РП-15, ф.Восточная-10, ПС Восточная 110/10 кВ |  | Договор с СТСО № 18 4200 3758 24 от 11.11.2024 | н/д |  |  | н/д | н/д
3941 | ООО УК "ЖИЛИЩНИК" | г. Кемерово, пр. Октябрьский 70 |  | ТП-607, рубильник 15 (пр. Ленинградский 7/а) от ф.15-6 через РП-15, ф.Восточная-10, ПС Восточная 110/10 кВ |  | Договор с СТСО № 18 4200 3758 24 от 11.11.2024 | н/д |  |  | н/д | н/д
3942 | ООО УК "ЖИЛИЩНИК" | г. Кемерово, пр. Ленинградский 7/а |  | ТП-607, рубильник 13 (пр. Ленинградский 7/а) от ф.15-6 через РП-15, ф.Восточная-10, ПС Восточная 110/10 кВ |  | Договор с СТСО № 18 4200 3758 24 от 11.11.2024 | н/д |  |  | н/д | н/д
3943 | ООО "ШАЛГО" | г. Кемерово, пр. Ленинградский 5/а |  | ТП-607, рубильник 10 (пр. Ленинградский 7/а) от ф.15-6 через РП-15, ф.Восточная-10, ПС Восточная 110/10 кВ |  | Договор с СТСО № 18 4200 3758 24 от 11.11.2024 | н/д |  |  | н/д | н/д
3944 | КЕМЕРОВСКОЕ ПРЕЗИДЕНТСКОЕ КАДЕТСКОЕ УЧИЛИЩЕ | г. Кемерово, пр. Притомский 26 |  | ТП-3302 (пр. Притомский 26к6) от ф.15-3 через РП-15, ф.Восточная-5, ПС Восточная 110/10 кВ |  | Договор с СТСО № 18 4200 3758 24 от 11.11.2024 | н/д | 0.17 | 0.13 | н/д | н/д
3945 | КЕМЕРОВСКОЕ ПРЕЗИДЕНТСКОЕ КАДЕТСКОЕ УЧИЛИЩЕ | г. Кемерово, пр. Притомский 26 |  | ТП-3301 (пр. Притомский 26) от ф.15-3 через РП-15, ф.Восточная-5, ПС Восточная 110/10 кВ |  | Договор с СТСО № 18 4200 3758 24 от 11.11.2024 | н/д |  |  | н/д | н/д
3946 | КЕМЕРОВСКОЕ ПРЕЗИДЕНТСКОЕ КАДЕТСКОЕ УЧИЛИЩЕ | г. Кемерово, пр. Притомский 26 |  | ТП-3302 (пр. Притомский 26к6) от ф.15-18 через РП-15, ф.Восточная-10, ПС Восточная 110/10 кВ |  | Договор с СТСО № 18 4200 3758 24 от 11.11.2024 | н/д | 0.48 | 0.5 | н/д | н/д
3947 | КЕМЕРОВСКОЕ ПРЕЗИДЕНТСКОЕ КАДЕТСКОЕ УЧИЛИЩЕ | г. Кемерово, пр. Притомский 26 |  | ТП-3301 (пр. Притомский 26) от ф.15-18 через РП-15, ф.Восточная-10, ПС Восточная 110/10 кВ |  | Договор с СТСО № 18 4200 3758 24 от 11.11.2024 | н/д |  |  | н/д | н/д
3948 | АО "КТСК" | ПУТ, г. Кемерово, пр. Ленинградский 5 |  | ТП-606, рубильник 5 (пр. Ленинградский 3) от ф.15-9 через РП-15, ф.Восточная-5, ПС Восточная 110/10 кВ |  | Договор с СТСО № 18 4200 3758 24 от 11.11.2024 | н/д | 0.79 | 0.6 | н/д | н/д
3949 | МБДОУ №109 | Детский сад, г. Кемерово, пр. Московский 27/а |  | ТП-606, рубильник 4 (пр. Ленинградский 3) от ф.15-9 через РП-15, ф.Восточная-5, ПС Восточная 110/10 кВ |  | Договор с СТСО № 18 4200 3758 24 от 11.11.2024 | н/д |  |  | н/д | н/д
3950 | ООО УК "ТЕПЛЫЙ ДОМ" | г. Кемерово, пр. Ленинградский 5 |  | ТП-606, рубильник 5 (пр. Ленинградский 3) от ф.15-9 через РП-15, ф.Восточная-5, ПС Восточная 110/10 кВ |  | Договор с СТСО № 18 4200 3758 24 от 11.11.2024 | н/д |  |  | н/д | н/д
3951 | ООО УК "ТЕПЛЫЙ ДОМ" | г. Кемерово, пр. Московский 29 |  | ТП-606, рубильник 6 (пр. Ленинградский 3) от ф.15-9 через РП-15, ф.Восточная-5, ПС Восточная 110/10 кВ |  | Договор с СТСО № 18 4200 3758 24 от 11.11.2024 | н/д |  |  | н/д | н/д
3952 | ООО УК "ТЕПЛЫЙ ДОМ" | г. Кемерово, пр. Московский 29 |  | ТП-606, рубильник 8 (пр. Ленинградский 3) от ф.15-9 через РП-15, ф.Восточная-5, ПС Восточная 110/10 кВ |  | Договор с СТСО № 18 4200 3758 24 от 11.11.2024 | н/д |  |  | н/д | н/д
3953 | ООО УК "ЖИЛИЩНИК" | г. Кемерово, пр. Ленинградский 3/а |  | ТП-606, рубильник 7 (пр. Ленинградский 3) от ф.15-9 через РП-15, ф.Восточная-5, ПС Восточная 110/10 кВ |  | Договор с СТСО № 18 4200 3758 24 от 11.11.2024 | н/д |  |  | н/д | н/д
3954 | ГОРСВЕТ | Уличное освещение, г. Кемерово |  | ТП-606, рубильник 2 (пр. Ленинградский 3) от ф.15-9 через РП-15, ф.Восточная-5, ПС Восточная 110/10 кВ |  | Договор с СТСО № 18 4200 3758 24 от 11.11.2024 | н/д |  |  | н/д | н/д
3955 | ООО "СИБИРСКАЯ СБЫТОВАЯ КОМПАНИЯ" | АЗС, г. Кемерово, пр. Ленинградский 1/в |  | ТП-606, рубильник 2 (пр. Ленинградский 3) от ф.15-9 через РП-15, ф.Восточная-5, ПС Восточная 110/10 кВ |  | Договор с СТСО № 18 4200 3758 24 от 11.11.2024 | н/д |  |  | н/д | н/д
3956 | АО "КЕМВОД" | ПНС, г. Кемерово, пр. Московский 27 |  | ТП-605, рубильник 4 (пр. Московский 27) от ф.15-9 через РП-15, ф.Восточная-5, ПС Восточная 110/10 кВ |  | Договор с СТСО № 18 4200 3758 24 от 11.11.2024 | н/д |  |  | н/д | н/д
3957 | ООО УК "ТЕПЛЫЙ ДОМ" | г. Кемерово, пр. Московский 25 |  | ТП-605, рубильник 8 (пр. Московский 27) от ф.15-9 через РП-15, ф.Восточная-5, ПС Восточная 110/10 кВ |  | Договор с СТСО № 18 4200 3758 24 от 11.11.2024 | н/д |  |  | н/д | н/д
3958 | ООО УК "ТЕПЛЫЙ ДОМ" | г. Кемерово, пр. Московский 27 |  | ТП-605, рубильник 6 (пр. Московский 27) от ф.15-9 через РП-15, ф.Восточная-5, ПС Восточная 110/10 кВ |  | Договор с СТСО № 18 4200 3758 24 от 11.11.2024 | н/д |  |  | н/д | н/д
3959 | ГОРСВЕТ | Уличное освещение, г. Кемерово |  | ТП-604, рубильник 2 (пр. Московский 25) от ф.15-9 через РП-15, ф.Восточная-5, ПС Восточная 110/10 кВ |  | Договор с СТСО № 18 4200 3758 24 от 11.11.2024 | н/д |  |  | н/д | н/д
3960 | ООО УК "ТЕПЛЫЙ ДОМ" | г. Кемерово, пр. Московский 23 |  | ТП-604, рубильник 3 (пр. Московский 25) от ф.15-9 через РП-15, ф.Восточная-5, ПС Восточная 110/10 кВ |  | Договор с СТСО № 18 4200 3758 24 от 11.11.2024 | н/д |  |  | н/д | н/д
3961 | ООО УК "ЖИЛИЩНИК" | г. Кемерово, пр. Московский 23/б |  | ТП-603, рубильник 4 (пр. Московский 21) от ф.15-9 через РП-15, ф.Восточная-5, ПС Восточная 110/10 кВ |  | Договор с СТСО № 18 4200 3758 24 от 11.11.2024 | н/д |  |  | н/д | н/д
3962 | ООО УК "ЖИЛИЩНИК" | г. Кемерово, пр. Московский 21 |  | ТП-603, рубильник 3 (пр. Московский 21) от ф.15-9 через РП-15, ф.Восточная-5, ПС Восточная 110/10 кВ |  | Договор с СТСО № 18 4200 3758 24 от 11.11.2024 | н/д |  |  | н/д | н/д
3963 | ООО УК "ЖИЛИЩНИК" | г. Кемерово, пр. Московский 21 |  | ТП-603, рубильник 6 (пр. Московский 21) от ф.15-9 через РП-15, ф.Восточная-5, ПС Восточная 110/10 кВ |  | Договор с СТСО № 18 4200 3758 24 от 11.11.2024 | н/д |  |  | н/д | н/д
3964 | ООО "РЕГИОН ЭСТЕЙТ" | ТРЦ Летосити, г. Кемерово, пр. Московский 19 |  | ТП-980, рубильник 2 (пр. Московский 19) от ф.15-9 через РП-15, ф.Восточная-5, ПС Восточная 110/10 кВ |  | Договор с СТСО № 18 4200 3758 24 от 11.11.2024 | н/д |  |  | н/д | н/д
3965 | АО "КТСК" | ТК-8, г. Кемерово, б-р. Строителей 1 |  | ТП-615, рубильник 7 (б-р. Строителей 3) от ф.15-9 через РП-15, ф.Восточная-5, ПС Восточная 110/10 кВ |  | Договор с СТСО № 18 4200 3758 24 от 11.11.2024 | н/д |  |  | н/д | н/д
3966 | ООО УК "КВАРТАЛ-ПРЕМИУМ" | г. Кемерово, б-р. Строителей 1 |  | ТП-615, рубильник 7 (б-р. Строителей 3) от ф.15-9 через РП-15, ф.Восточная-5, ПС Восточная 110/10 кВ |  | Договор с СТСО № 18 4200 3758 24 от 11.11.2024 | н/д |  |  | н/д | н/д
3967 | ООО УК "ЖИЛИЩНИК" | г. Кемерово, б-р. Строителей 3 |  | ТП-615, рубильник 3 (б-р. Строителей 3) от ф.15-9 через РП-15, ф.Восточная-5, ПС Восточная 110/10 кВ |  | Договор с СТСО № 18 4200 3758 24 от 11.11.2024 | н/д |  |  | н/д | н/д
3968 | ООО УК "ТЕПЛЫЙ ДОМ" | г. Кемерово, б-р. Строителей 5 |  | ТП-615, рубильник 4 (б-р. Строителей 3) от ф.15-9 через РП-15, ф.Восточная-5, ПС Восточная 110/10 кВ |  | Договор с СТСО № 18 4200 3758 24 от 11.11.2024 | н/д |  |  | н/д | н/д
3969 | ООО УК "ЖИЛИЩНИК" | г. Кемерово, пр. Московский 17 |  | ТП-615, рубильник 6 (б-р. Строителей 3) от ф.15-9 через РП-15, ф.Восточная-5, ПС Восточная 110/10 кВ |  | Договор с СТСО № 18 4200 3758 24 от 11.11.2024 | н/д |  |  | н/д | н/д
3970 | ООО УК "ЖИЛИЩНИК" | г. Кемерово, пр. Московский 17 |  | ТП-615, рубильник 8 (б-р. Строителей 3) от ф.15-9 через РП-15, ф.Восточная-5, ПС Восточная 110/10 кВ |  | Договор с СТСО № 18 4200 3758 24 от 11.11.2024 | н/д |  |  | н/д | н/д
3971 | ПОДЗЕМНЫЙ ГАРАЖНЫЙ КООПЕРАТИВ | г. Кемерово, пр. Московский |  | ТП-615, рубильник 2 (б-р. Строителей 3) от ф.15-9 через РП-15, ф.Восточная-5, ПС Восточная 110/10 кВ |  | Договор с СТСО № 18 4200 3758 24 от 11.11.2024 | н/д |  |  | н/д | н/д
3972 | ПАО "ВЫМПЕЛКОМ" | Базовая станция, г. Кемерово, б-р. Строителей |  | ТП-615, рубильник 2 (б-р. Строителей 3) от ф.15-9 через РП-15, ф.Восточная-5, ПС Восточная 110/10 кВ |  | Договор с СТСО № 18 4200 3758 24 от 11.11.2024 | н/д |  |  | н/д | н/д
3973 | ПАО "МТС" | Базовая станция, г. Кемерово, б-р. Строителей |  | ТП-615, рубильник 2 (б-р. Строителей 3) от ф.15-9 через РП-15, ф.Восточная-5, ПС Восточная 110/10 кВ |  | Договор с СТСО № 18 4200 3758 24 от 11.11.2024 | н/д |  |  | н/д | н/д
3974 | ООО УК "ЖИЛИЩНИК" | г. Кемерово, пр. Московский 15 |  | ТП-614, рубильник 8 (пр. Московский 15) от ф.15-9 через РП-15, ф.Восточная-5, ПС Восточная 110/10 кВ |  | Договор с СТСО № 18 4200 3758 24 от 11.11.2024 | н/д |  |  | н/д | н/д
3975 | ООО УК "ЖИЛИЩНИК" | г. Кемерово, пр. Московский 17 |  | ТП-614, рубильник 7 (пр. Московский 15) от ф.15-9 через РП-15, ф.Восточная-5, ПС Восточная 110/10 кВ |  | Договор с СТСО № 18 4200 3758 24 от 11.11.2024 | н/д |  |  | н/д | н/д
3976 | МБДОУ №32 | Детский сад, г. Кемерово, пр. Московский 17/а |  | ТП-614, рубильник 2 (пр. Московский 15) от ф.15-9 через РП-15, ф.Восточная-5, ПС Восточная 110/10 кВ |  | Договор с СТСО № 18 4200 3758 24 от 11.11.2024 | н/д |  |  | н/д | н/д
3977 | АО "КТСК" | ПУТ, г. Кемерово, пр. Ленинградский 5 |  | ТП-606, рубильник 16 (пр. Ленинградский 3) от ф.15-10 через РП-15, ф.Восточная-10, ПС Восточная 110/10 кВ |  | Договор с СТСО № 18 4200 3758 24 от 11.11.2024 | н/д | 0.94 | 0.84 | н/д | н/д
3978 | ООО УК "ЖИЛИЩНИК" | г. Кемерово, пр. Ленинградский 3 |  | ТП-606, рубильник 14 (пр. Ленинградский 3) от ф.15-10 через РП-15, ф.Восточная-10, ПС Восточная 110/10 кВ |  | Договор с СТСО № 18 4200 3758 24 от 11.11.2024 | н/д |  |  | н/д | н/д
3979 | ООО УК "ТЕПЛЫЙ ДОМ" | г. Кемерово, пр. Ленинградский 5 |  | ТП-606, рубильник 16 (пр. Ленинградский 3) от ф.15-10 через РП-15, ф.Восточная-10, ПС Восточная 110/10 кВ |  | Договор с СТСО № 18 4200 3758 24 от 11.11.2024 | н/д |  |  | н/д | н/д
3980 | ООО УК "ТЕПЛЫЙ ДОМ" | г. Кемерово, пр. Московский 29 |  | ТП-606, рубильник 13 (пр. Ленинградский 3) от ф.15-10 через РП-15, ф.Восточная-10, ПС Восточная 110/10 кВ |  | Договор с СТСО № 18 4200 3758 24 от 11.11.2024 | н/д |  |  | н/д | н/д
3981 | ООО УК "ТЕПЛЫЙ ДОМ" | г. Кемерово, пр. Московский 29/а |  | ТП-606, рубильник 15 (пр. Ленинградский 3) от ф.15-10 через РП-15, ф.Восточная-10, ПС Восточная 110/10 кВ |  | Договор с СТСО № 18 4200 3758 24 от 11.11.2024 | н/д |  |  | н/д | н/д
3982 | ООО УК "ЖИЛИЩНИК" | г. Кемерово, пр. Московский 29/а |  | ТП-606, рубильник 9 (пр. Ленинградский 3) от ф.15-10 через РП-15, ф.Восточная-10, ПС Восточная 110/10 кВ |  | Договор с СТСО № 18 4200 3758 24 от 11.11.2024 | н/д |  |  | н/д | н/д
3983 | АО "КЕМВОД" | ПНС, г. Кемерово, пр. Московский 27 |  | ТП-605, рубильник 9 (пр. Московский 27) от ф.15-10 через РП-15, ф.Восточная-10, ПС Восточная 110/10 кВ |  | Договор с СТСО № 18 4200 3758 24 от 11.11.2024 | н/д |  |  | н/д | н/д
3984 | ООО УК "ТЕПЛЫЙ ДОМ" | г. Кемерово, пр. Московский 25 |  | ТП-605, рубильник 14 (пр. Московский 27) от ф.15-10 через РП-15, ф.Восточная-10, ПС Восточная 110/10 кВ |  | Договор с СТСО № 18 4200 3758 24 от 11.11.2024 | н/д |  |  | н/д | н/д
3985 | ООО УК "ТЕПЛЫЙ ДОМ" | г. Кемерово, пр. Московский 27 |  | ТП-605, рубильник 13 (пр. Московский 27) от ф.15-10 через РП-15, ф.Восточная-10, ПС Восточная 110/10 кВ |  | Договор с СТСО № 18 4200 3758 24 от 11.11.2024 | н/д |  |  | н/д | н/д
3986 | ООО УК "ТЕПЛЫЙ ДОМ" | г. Кемерово, пр. Московский 23 |  | ТП-604, рубильник 6 (пр. Московский 25) от ф.15-10 через РП-15, ф.Восточная-10, ПС Восточная 110/10 кВ |  | Договор с СТСО № 18 4200 3758 24 от 11.11.2024 | н/д |  |  | н/д | н/д
3987 | ООО УК "ЖИЛИЩНИК" | г. Кемерово, пр. Московский 21 |  | ТП-603, рубильник 13 (пр. Московский 21) от ф.15-10 через РП-15, ф.Восточная-10, ПС Восточная 110/10 кВ |  | Договор с СТСО № 18 4200 3758 24 от 11.11.2024 | н/д |  |  | н/д | н/д
3988 | ООО УК "ЖИЛИЩНИК" | г. Кемерово, пр. Московский 21 |  | ТП-603, рубильник 15 (пр. Московский 21) от ф.15-10 через РП-15, ф.Восточная-10, ПС Восточная 110/10 кВ |  | Договор с СТСО № 18 4200 3758 24 от 11.11.2024 | н/д |  |  | н/д | н/д
3989 | ООО "РЕГИОН ЭСТЕЙТ" | ТРЦ Летосити, фитнес-клуб, г. Кемерово, пр. Московский 19 |  | ТП-603, рубильник 15 (пр. Московский 21) от ф.15-10 через РП-15, ф.Восточная-10, ПС Восточная 110/10 кВ |  | Договор с СТСО № 18 4200 3758 24 от 11.11.2024 | н/д |  |  | н/д | н/д
3990 | ООО "РЕГИОН ЭСТЕЙТ" | ТРЦ Летосити, г. Кемерово, пр. Московский 19 |  | ТП-980, рубильник 1 (пр. Московский 19) от ф.15-10 через РП-15, ф.Восточная-10, ПС Восточная 110/10 кВ |  | Договор с СТСО № 18 4200 3758 24 от 11.11.2024 | н/д |  |  | н/д | н/д
3991 | АО "КТСК" | ТК-8, г. Кемерово, б-р. Строителей 1 |  | ТП-615, рубильник 15 (б-р. Строителей 3) от ф.15-10 через РП-15, ф.Восточная-10, ПС Восточная 110/10 кВ |  | Договор с СТСО № 18 4200 3758 24 от 11.11.2024 | н/д |  |  | н/д | н/д
3992 | ООО УК "КВАРТАЛ-ПРЕМИУМ" | г. Кемерово, б-р. Строителей 1 |  | ТП-615, рубильник 15 (б-р. Строителей 3) от ф.15-10 через РП-15, ф.Восточная-10, ПС Восточная 110/10 кВ |  | Договор с СТСО № 18 4200 3758 24 от 11.11.2024 | н/д |  |  | н/д | н/д
3993 | ООО УК "ЖИЛИЩНИК" | г. Кемерово, б-р. Строителей 3 |  | ТП-615, рубильник 12 (б-р. Строителей 3) от ф.15-10 через РП-15, ф.Восточная-10, ПС Восточная 110/10 кВ |  | Договор с СТСО № 18 4200 3758 24 от 11.11.2024 | н/д |  |  | н/д | н/д
3994 | ООО УК "ТЕПЛЫЙ ДОМ" | г. Кемерово, б-р. Строителей 5 |  | ТП-615, рубильник 9 (б-р. Строителей 3) от ф.15-10 через РП-15, ф.Восточная-10, ПС Восточная 110/10 кВ |  | Договор с СТСО № 18 4200 3758 24 от 11.11.2024 | н/д |  |  | н/д | н/д
3995 | ООО УК "ЖИЛИЩНИК" | г. Кемерово, пр. Московский 17 |  | ТП-615, рубильник 13 (б-р. Строителей 3) от ф.15-10 через РП-15, ф.Восточная-10, ПС Восточная 110/10 кВ |  | Договор с СТСО № 18 4200 3758 24 от 11.11.2024 | н/д |  |  | н/д | н/д
3996 | ООО УК "ЖИЛИЩНИК" | г. Кемерово, пр. Московский 17 |  | ТП-615, рубильник 14 (б-р. Строителей 3) от ф.15-10 через РП-15, ф.Восточная-10, ПС Восточная 110/10 кВ |  | Договор с СТСО № 18 4200 3758 24 от 11.11.2024 | н/д |  |  | н/д | н/д
3997 | ООО "ПЕРСПЕКТИВА" | АЗС, г. Кемерово, пр. Московский 20 |  | ТП-615, рубильник 11 (б-р. Строителей 3) от ф.15-10 через РП-15, ф.Восточная-10, ПС Восточная 110/10 кВ |  | Договор с СТСО № 18 4200 3758 24 от 11.11.2024 | н/д |  |  | н/д | н/д
3998 | ГОРСВЕТ | Уличное освещение, г. Кемерово |  | ТП-615, рубильник 10 (б-р. Строителей 3) от ф.15-10 через РП-15, ф.Восточная-10, ПС Восточная 110/10 кВ |  | Договор с СТСО № 18 4200 3758 24 от 11.11.2024 | н/д |  |  | н/д | н/д
3999 | ГОРСВЕТ | Уличное освещение, г. Кемерово |  | ТП-615, рубильник 16 (б-р. Строителей 3) от ф.15-10 через РП-15, ф.Восточная-10, ПС Восточная 110/10 кВ |  | Договор с СТСО № 18 4200 3758 24 от 11.11.2024 | н/д |  |  | н/д | н/д
4000 | ООО УК "ЖИЛИЩНИК" | г. Кемерово, пр. Московский 15 |  | ТП-614, рубильник 13 (пр. Московский 15) от ф.15-10 через РП-15, ф.Восточная-10, ПС Восточная 110/10 кВ |  | Договор с СТСО № 18 4200 3758 24 от 11.11.2024 | н/д |  |  | н/д | н/д
4001 | ООО УК "ЖИЛИЩНИК" | г. Кемерово, пр. Московский 17 |  | ТП-614, рубильник 14 (пр. Московский 15) от ф.15-10 через РП-15, ф.Восточная-10, ПС Восточная 110/10 кВ |  | Договор с СТСО № 18 4200 3758 24 от 11.11.2024 | н/д |  |  | н/д | н/д
4002 | МБДОУ №32 | Детский сад, г. Кемерово, пр. Московский 17/а |  | ТП-614, рубильник 10 (пр. Московский 15) от ф.15-10 через РП-15, ф.Восточная-10, ПС Восточная 110/10 кВ |  | Договор с СТСО № 18 4200 3758 24 от 11.11.2024 | н/д |  |  | н/д | н/д
4003 | ООО УК "ТЕПЛЫЙ ДОМ" | г. Кемерово, пр. Московский 17/б |  | ТП-614, рубильник 11 (пр. Московский 15) от ф.15-10 через РП-15, ф.Восточная-10, ПС Восточная 110/10 кВ |  | Договор с СТСО № 18 4200 3758 24 от 11.11.2024 | н/д |  |  | н/д | н/д
4004 | ШКОЛА №48 | г. Кемерово, пр. Московский 25/а |  | ТП-601, рубильник 6 (пр. Октябрьский 66/а) от ф.15-11 через РП-15, ф.Восточная-5, ПС Восточная 110/10 кВ |  | Договор с СТСО № 18 4200 3758 24 от 11.11.2024 | н/д | 0.79 | 0.84 | н/д | н/д
4005 | ДЕТСКИЙ САД №174 | г. Кемерово, пр. Октябрьский 68/а |  | ТП-601, рубильник 8 (пр. Октябрьский 66/а) от ф.15-11 через РП-15, ф.Восточная-5, ПС Восточная 110/10 кВ |  | Договор с СТСО № 18 4200 3758 24 от 11.11.2024 | н/д | 0.79 | 0.84 | н/д | н/д
4006 | ООО "АВЕНЮ" | Магазин, г. Кемерово, пр. Октябрьский 68 |  | ТП-601, рубильник 5 (пр. Октябрьский 66/а) от ф.15-11 через РП-15, ф.Восточная-5, ПС Восточная 110/10 кВ |  | Договор с СТСО № 18 4200 3758 24 от 11.11.2024 | н/д | 0.79 | 0.84 | н/д | н/д
4007 | ООО УК "ТЕПЛЫЙ ДОМ" | г. Кемерово, пр. Октябрьский 66 |  | ТП-601, рубильник 7 (пр. Октябрьский 66/а) от ф.15-11 через РП-15, ф.Восточная-5, ПС Восточная 110/10 кВ |  | Договор с СТСО № 18 4200 3758 24 от 11.11.2024 | н/д | 0.79 | 0.84 | н/д | н/д
4008 | ООО УК "ЖИЛИЩНИК" | г. Кемерово, пр. Октябрьский 66/а |  | ТП-601, рубильник 8 (пр. Октябрьский 66/а) от ф.15-11 через РП-15, ф.Восточная-5, ПС Восточная 110/10 кВ |  | Договор с СТСО № 18 4200 3758 24 от 11.11.2024 | н/д | 0.79 | 0.84 | н/д | н/д
4009 | ООО УК "ЖИЛИЩНИК" | г. Кемерово, пр. Октябрьский 64/б |  | ТП-601, рубильник 3 (пр. Октябрьский 66/а) от ф.15-11 через РП-15, ф.Восточная-5, ПС Восточная 110/10 кВ |  | Договор с СТСО № 18 4200 3758 24 от 11.11.2024 | н/д | 0.79 | 0.84 | н/д | н/д
4010 | АО "КЕМВОД" | ПНС, г. Кемерово, б-р. Строителей 4 |  | ТП-602, рубильник 2 (б-р. Строителей 6) от ф.15-11 через РП-15, ф.Восточная-5, ПС Восточная 110/10 кВ |  | Договор с СТСО № 18 4200 3758 24 от 11.11.2024 | н/д | 0.79 | 0.84 | н/д | н/д
4011 | ООО УК "ЛЕНИНГРАДСКИЙ" | г. Кемерово, пр. Октябрьский 62 |  | ТП-602, рубильник 3 (б-р. Строителей 6) от ф.15-11 через РП-15, ф.Восточная-5, ПС Восточная 110/10 кВ |  | Договор с СТСО № 18 4200 3758 24 от 11.11.2024 | н/д | 0.79 | 0.84 | н/д | н/д
4012 | ООО УК "ТЕПЛЫЙ ДОМ" | г. Кемерово, пр. Октябрьский 64/а |  | ТП-602, рубильник 8 (б-р. Строителей 6) от ф.15-11 через РП-15, ф.Восточная-5, ПС Восточная 110/10 кВ |  | Договор с СТСО № 18 4200 3758 24 от 11.11.2024 | н/д | 0.79 | 0.84 | н/д | н/д
4013 | ООО УК "ЖИЛИЩНИК" | г. Кемерово, б-р. Строителей 4 |  | ТП-602, рубильник 1 (б-р. Строителей 6) от ф.15-11 через РП-15, ф.Восточная-5, ПС Восточная 110/10 кВ |  | Договор с СТСО № 18 4200 3758 24 от 11.11.2024 | н/д | 0.79 | 0.84 | н/д | н/д
4014 | ООО УК "ТЕПЛЫЙ ДОМ" | г. Кемерово, б-р. Строителей 6 |  | ТП-602, рубильник 4 (б-р. Строителей 6) от ф.15-11 через РП-15, ф.Восточная-5, ПС Восточная 110/10 кВ |  | Договор с СТСО № 18 4200 3758 24 от 11.11.2024 | н/д | 0.79 | 0.84 | н/д | н/д
4015 | ДЕТСКАЯ БИБЛИОТЕКА | г. Кемерово, б-р. Строителей 7 |  | ТП-616, рубильник 3 (б-р. Строителей 7) от ф.15-11 через РП-15, ф.Восточная-5, ПС Восточная 110/10 кВ |  | Договор с СТСО № 18 4200 3758 24 от 11.11.2024 | н/д | 0.79 | 0.84 | н/д | н/д
4016 | ЖЕНСКАЯ КОНСУЛЬТАЦИЯ №2 | г. Кемерово, б-р. Строителей 7 |  | ТП-616, рубильник 8 (б-р. Строителей 7) от ф.15-11 через РП-15, ф.Восточная-5, ПС Восточная 110/10 кВ |  | Договор с СТСО № 18 4200 3758 24 от 11.11.2024 | н/д | 0.79 | 0.84 | н/д | н/д
4017 | ООО УК "ЖИЛИЩНИК" | г. Кемерово, б-р. Строителей 7 |  | ТП-616, рубильник 3 (б-р. Строителей 7) от ф.15-11 через РП-15, ф.Восточная-5, ПС Восточная 110/10 кВ |  | Договор с СТСО № 18 4200 3758 24 от 11.11.2024 | н/д | 0.79 | 0.84 | н/д | н/д
4018 | ООО УК "ЖИЛИЩНИК" | г. Кемерово, б-р. Строителей 7 |  | ТП-616, рубильник 6 (б-р. Строителей 7) от ф.15-11 через РП-15, ф.Восточная-5, ПС Восточная 110/10 кВ |  | Договор с СТСО № 18 4200 3758 24 от 11.11.2024 | н/д | 0.79 | 0.84 | н/д | н/д
4019 | ООО УК "ТЕПЛЫЙ ДОМ" | г. Кемерово, пр. Октябрьский 58 |  | ТП-616, рубильник 4 (б-р. Строителей 7) от ф.15-11 через РП-15, ф.Восточная-5, ПС Восточная 110/10 кВ |  | Договор с СТСО № 18 4200 3758 24 от 11.11.2024 | н/д | 0.79 | 0.84 | н/д | н/д
4020 | МБУ "КЕМДОР" | Светофор, г. Кемерово, пр. Октябрьский 56 |  | ТП-611, рубильник 6 (пр. Октябрьский 56) от ф.15-11 через РП-15, ф.Восточная-5, ПС Восточная 110/10 кВ |  | Договор с СТСО № 18 4200 3758 24 от 11.11.2024 | н/д | 0.79 | 0.84 | н/д | н/д
4021 | ГОРСВЕТ | Уличное освещение, г. Кемерово |  | ТП-611, рубильник 1 (пр. Октябрьский 56) от ф.15-11 через РП-15, ф.Восточная-5, ПС Восточная 110/10 кВ |  | Договор с СТСО № 18 4200 3758 24 от 11.11.2024 | н/д | 0.79 | 0.84 | н/д | н/д
4022 | МБФСУ "СШОР №1" | г. Кемерово, пр. Октябрьский 56/в |  | ТП-611, рубильник 4 (пр. Октябрьский 56) от ф.15-11 через РП-15, ф.Восточная-5, ПС Восточная 110/10 кВ |  | Договор с СТСО № 18 4200 3758 24 от 11.11.2024 | н/д | 0.79 | 0.84 | н/д | н/д
4023 | ООО "ИНВЕСТ-КО" | Торговый центр, г. Кемерово, пр. Октябрьский 56 |  | ТП-611, рубильник 6 (пр. Октябрьский 56) от ф.15-11 через РП-15, ф.Восточная-5, ПС Восточная 110/10 кВ |  | Договор с СТСО № 18 4200 3758 24 от 11.11.2024 | н/д | 0.79 | 0.84 | н/д | н/д
4024 | ООО УК "СПЕКТР УСЛУГ" | г. Кемерово, пр. Октябрьский 54 |  | ТП-611, рубильник 3 (пр. Октябрьский 56) от ф.15-11 через РП-15, ф.Восточная-5, ПС Восточная 110/10 кВ |  | Договор с СТСО № 18 4200 3758 24 от 11.11.2024 | н/д | 0.79 | 0.84 | н/д | н/д
4025 | ООО УК "СПЕКТР УСЛУГ" | г. Кемерово, пр. Октябрьский 56 |  | ТП-611, рубильник 8 (пр. Октябрьский 56) от ф.15-11 через РП-15, ф.Восточная-5, ПС Восточная 110/10 кВ |  | Договор с СТСО № 18 4200 3758 24 от 11.11.2024 | н/д | 0.79 | 0.84 | н/д | н/д
4026 | ФЛ НЕЦВЕТАЕВА | Адвокатская контора, г. Кемерово, пр. Октябрьский 56/г |  | ТП-611, рубильник 2 (пр. Октябрьский 56) от ф.15-11 через РП-15, ф.Восточная-5, ПС Восточная 110/10 кВ |  | Договор с СТСО № 18 4200 3758 24 от 11.11.2024 | н/д | 0.79 | 0.84 | н/д | н/д
4027 | АО "КЕМВОД" | ПНС, г. Кемерово, ул. Волгоградская 8 |  | ТП-612, рубильник 4 (ул. Волгоградская 8) от ф.15-11 через РП-15, ф.Восточная-5, ПС Восточная 110/10 кВ |  | Договор с СТСО № 18 4200 3758 24 от 11.11.2024 | н/д | 0.79 | 0.84 | н/д | н/д
4028 | ШКОЛА № 77 | г. Кемерово, пр. Октябрьский 56/б |  | ТП-612, рубильник 6 (ул. Волгоградская 8) от ф.15-11 через РП-15, ф.Восточная-5, ПС Восточная 110/10 кВ |  | Договор с СТСО № 18 4200 3758 24 от 11.11.2024 | н/д | 0.79 | 0.84 | н/д | н/д
4029 | МБДОУ №183 | Детский сад, г. Кемерово, ул. Волгоградская 4/а |  | ТП-612, рубильник 7 (ул. Волгоградская 8) от ф.15-11 через РП-15, ф.Восточная-5, ПС Восточная 110/10 кВ |  | Договор с СТСО № 18 4200 3758 24 от 11.11.2024 | н/д | 0.79 | 0.84 | н/д | н/д
4030 | ООО УК "ЖИЛИЩНИК" | г. Кемерово, ул. Волгоградская 8 |  | ТП-612, рубильник 1 (ул. Волгоградская 8) от ф.15-11 через РП-15, ф.Восточная-5, ПС Восточная 110/10 кВ |  | Договор с СТСО № 18 4200 3758 24 от 11.11.2024 | н/д | 0.79 | 0.84 | н/д | н/д
4031 | ООО УК "ЖИЛИЩНИК" | г. Кемерово, ул. Волгоградская 6 |  | ТП-612, рубильник 2 (ул. Волгоградская 8) от ф.15-11 через РП-15, ф.Восточная-5, ПС Восточная 110/10 кВ |  | Договор с СТСО № 18 4200 3758 24 от 11.11.2024 | н/д | 0.79 | 0.84 | н/д | н/д
4032 | ООО УК "ЖИЛИЩНИК" | г. Кемерово, пр. Октябрьский 52 |  | ТП-612, рубильник 3 (ул. Волгоградская 8) от ф.15-11 через РП-15, ф.Восточная-5, ПС Восточная 110/10 кВ |  | Договор с СТСО № 18 4200 3758 24 от 11.11.2024 | н/д | 0.79 | 0.84 | н/д | н/д
4033 | ООО УК "ЛЕНИНГРАДСКИЙ" | г. Кемерово, пр. Октябрьский 52/а |  | ТП-612, рубильник 8 (ул. Волгоградская 8) от ф.15-11 через РП-15, ф.Восточная-5, ПС Восточная 110/10 кВ |  | Договор с СТСО № 18 4200 3758 24 от 11.11.2024 | н/д | 0.79 | 0.84 | н/д | н/д
4034 | ООО УК "ШАЛГО" | г. Кемерово, пр. Московский 13/а |  | ТП-613, рубильник 16 (пр. Московский 13) от ф.15-11 через РП-15, ф.Восточная-5, ПС Восточная 110/10 кВ |  | Договор с СТСО № 18 4200 3758 24 от 11.11.2024 | н/д | 0.79 | 0.84 | н/д | н/д
4035 | ООО УК "ТЕПЛЫЙ ДОМ" | г. Кемерово, пр. Московский 13 |  | ТП-613, рубильник 13 (пр. Московский 13) от ф.15-11 через РП-15, ф.Восточная-5, ПС Восточная 110/10 кВ |  | Договор с СТСО № 18 4200 3758 24 от 11.11.2024 | н/д | 0.79 | 0.84 | н/д | н/д
4036 | ООО УК "ШАЛГО" | г. Кемерово, ул. Волгоградская 4 |  | ТП-613, рубильник 9 (пр. Московский 13) от ф.15-11 через РП-15, ф.Восточная-5, ПС Восточная 110/10 кВ |  | Договор с СТСО № 18 4200 3758 24 от 11.11.2024 | н/д | 0.79 | 0.84 | н/д | н/д
4037 | ООО УК "ТЕПЛЫЙ ДОМ" | ЦТП, г. Кемерово, пр. Московский 13 |  | ТП-613, рубильник 10 (пр. Московский 13) от ф.15-11 через РП-15, ф.Восточная-5, ПС Восточная 110/10 кВ |  | Договор с СТСО № 18 4200 3758 24 от 11.11.2024 | н/д | 0.79 | 0.84 | н/д | н/д
4038 | НТСН "КАБРИОЛЕТ" | Гаражный комплекс, г. Кемерово, пр. Московский 13/б |  | ТП-613, рубильник 13 (пр. Московский 13) от ф.15-11 через РП-15, ф.Восточная-5, ПС Восточная 110/10 кВ |  | Договор с СТСО № 18 4200 3758 24 от 11.11.2024 | н/д | 0.79 | 0.84 | н/д | н/д
4039 | ШКОЛА №48 | г. Кемерово, пр. Московский 25/а |  | ТП-601, рубильник 15 (пр. Октябрьский 66/а) от ф.15-12 через РП-15, ф.Восточная-10, ПС Восточная 110/10 кВ |  | Договор с СТСО № 18 4200 3758 24 от 11.11.2024 | н/д | 0.6 | 0.5 | н/д | н/д
4040 | ООО "АВЕНЮ" | Магазин, г. Кемерово, пр. Октябрьский 68 |  | ТП-601, рубильник 13 (пр. Октябрьский 66/а) от ф.15-12 через РП-15, ф.Восточная-10, ПС Восточная 110/10 кВ |  | Договор с СТСО № 18 4200 3758 24 от 11.11.2024 | н/д | 0.6 | 0.5 | н/д | н/д
4041 | ООО УК "ТЕПЛЫЙ ДОМ" | г. Кемерово, пр. Октябрьский 66 |  | ТП-601, рубильник 16 (пр. Октябрьский 66/а) от ф.15-12 через РП-15, ф.Восточная-10, ПС Восточная 110/10 кВ |  | Договор с СТСО № 18 4200 3758 24 от 11.11.2024 | н/д | 0.6 | 0.5 | н/д | н/д
4042 | ООО УК "ЖИЛИЩНИК" | г. Кемерово, пр. Октябрьский 68 |  | ТП-601, рубильник 14 (пр. Октябрьский 66/а) от ф.15-12 через РП-15, ф.Восточная-10, ПС Восточная 110/10 кВ |  | Договор с СТСО № 18 4200 3758 24 от 11.11.2024 | н/д | 0.6 | 0.5 | н/д | н/д
4043 | ООО УК "ТЕПЛЫЙ ДОМ" | г. Кемерово, пр. Октябрьский 64 |  | ТП-601, рубильник 9 (пр. Октябрьский 66/а) от ф.15-12 через РП-15, ф.Восточная-10, ПС Восточная 110/10 кВ |  | Договор с СТСО № 18 4200 3758 24 от 11.11.2024 | н/д | 0.6 | 0.5 | н/д | н/д
4044 | ООО "РЕНТТОРГ" | Кафе, г. Кемерово, Ю-З пр. Октябрьский 68 |  | ТП-601, рубильник 12 (пр. Октябрьский 66/а) от ф.15-12 через РП-15, ф.Восточная-10, ПС Восточная 110/10 кВ |  | Договор с СТСО № 18 4200 3758 24 от 11.11.2024 | н/д | 0.6 | 0.5 | н/д | н/д
4045 | ГОРСВЕТ | Уличное освещение, г. Кемерово |  | ТП-601, рубильник 10 (пр. Октябрьский 66/а) от ф.15-12 через РП-15, ф.Восточная-10, ПС Восточная 110/10 кВ |  | Договор с СТСО № 18 4200 3758 24 от 11.11.2024 | н/д | 0.6 | 0.5 | н/д | н/д
4046 | АО "КЕМВОД" | ПНС, г. Кемерово, б-р. Строителей 4 |  | ТП-602, рубильник 11 (б-р. Строителей 6) от ф.15-12 через РП-15, ф.Восточная-10, ПС Восточная 110/10 кВ |  | Договор с СТСО № 18 4200 3758 24 от 11.11.2024 | н/д | 0.6 | 0.5 | н/д | н/д
4047 | ООО УК "ЛЕНИНГРАДСКИЙ" | г. Кемерово, пр. Октябрьский 62 |  | ТП-602, рубильник 9 (б-р. Строителей 6) от ф.15-12 через РП-15, ф.Восточная-10, ПС Восточная 110/10 кВ |  | Договор с СТСО № 18 4200 3758 24 от 11.11.2024 | н/д | 0.6 | 0.5 | н/д | н/д
4048 | ООО УК "ЖИЛИЩНИК" | г. Кемерово, б-р. Строителей 4 |  | ТП-602, рубильник 10 (б-р. Строителей 6) от ф.15-12 через РП-15, ф.Восточная-10, ПС Восточная 110/10 кВ |  | Договор с СТСО № 18 4200 3758 24 от 11.11.2024 | н/д | 0.6 | 0.5 | н/д | н/д
4049 | ООО УК "ТЕПЛЫЙ ДОМ" | г. Кемерово, б-р. Строителей 6 |  | ТП-602, рубильник 12 (б-р. Строителей 6) от ф.15-12 через РП-15, ф.Восточная-10, ПС Восточная 110/10 кВ |  | Договор с СТСО № 18 4200 3758 24 от 11.11.2024 | н/д | 0.6 | 0.5 | н/д | н/д
4050 | МБДОУ №32 | Детский сад, г. Кемерово, пр. Октябрьский 60/а |  | ТП-616, рубильник 9 (б-р. Строителей 7) от ф.15-12 через РП-15, ф.Восточная-10, ПС Восточная 110/10 кВ |  | Договор с СТСО № 18 4200 3758 24 от 11.11.2024 | н/д | 0.6 | 0.5 | н/д | н/д
4051 | ЖЕНСКАЯ КОНСУЛЬТАЦИЯ №2 | г. Кемерово, б-р. Строителей 7 |  | ТП-616, рубильник 13 (б-р. Строителей 7) от ф.15-12 через РП-15, ф.Восточная-10, ПС Восточная 110/10 кВ |  | Договор с СТСО № 18 4200 3758 24 от 11.11.2024 | н/д | 0.6 | 0.5 | н/д | н/д
4052 | ООО УК "ТЕПЛЫЙ ДОМ" | г. Кемерово, пр. Октябрьский 58 |  | ТП-616, рубильник 10 (б-р. Строителей 7) от ф.15-12 через РП-15, ф.Восточная-10, ПС Восточная 110/10 кВ |  | Договор с СТСО № 18 4200 3758 24 от 11.11.2024 | н/д | 0.6 | 0.5 | н/д | н/д
4053 | ООО УК "ЖИЛИЩНИК" | г. Кемерово, пр. Октябрьский 60 |  | ТП-616, рубильник 15 (б-р. Строителей 7) от ф.15-12 через РП-15, ф.Восточная-10, ПС Восточная 110/10 кВ |  | Договор с СТСО № 18 4200 3758 24 от 11.11.2024 | н/д | 0.6 | 0.5 | н/д | н/д
4054 | ООО УК "ЖИЛИЩНИК" | г. Кемерово, б-р. Строителей 7 |  | ТП-616, рубильник 11 (б-р. Строителей 7) от ф.15-12 через РП-15, ф.Восточная-10, ПС Восточная 110/10 кВ |  | Договор с СТСО № 18 4200 3758 24 от 11.11.2024 | н/д | 0.6 | 0.5 | н/д | н/д
4055 | МБУ "КЕМДОР" | Светофор, г. Кемерово, пр. Октябрьский 60 |  | ТП-616, рубильник 15 (б-р. Строителей 7) от ф.15-12 через РП-15, ф.Восточная-10, ПС Восточная 110/10 кВ |  | Договор с СТСО № 18 4200 3758 24 от 11.11.2024 | н/д | 0.6 | 0.5 | н/д | н/д
4056 | МБФСУ "СШОР №1" | г. Кемерово, пр. Октябрьский 56/в |  | ТП-611, рубильник 14 (пр. Октябрьский 56) от ф.15-12 через РП-15, ф.Восточная-10, ПС Восточная 110/10 кВ |  | Договор с СТСО № 18 4200 3758 24 от 11.11.2024 | н/д | 0.6 | 0.5 | н/д | н/д
4057 | МБДОУ №178 | Детский сад, г. Кемерово, пр. Октябрьский 58/б |  | ТП-611, рубильник 11 (пр. Октябрьский 56) от ф.15-12 через РП-15, ф.Восточная-10, ПС Восточная 110/10 кВ |  | Договор с СТСО № 18 4200 3758 24 от 11.11.2024 | н/д | 0.6 | 0.5 | н/д | н/д
4058 | ООО УК "СПЕКТР УСЛУГ" | г. Кемерово, пр. Октябрьский 54 |  | ТП-611, рубильник 10 (пр. Октябрьский 56) от ф.15-12 через РП-15, ф.Восточная-10, ПС Восточная 110/10 кВ |  | Договор с СТСО № 18 4200 3758 24 от 11.11.2024 | н/д | 0.6 | 0.5 | н/д | н/д
4059 | ООО УК "СПЕКТР УСЛУГ" | г. Кемерово, пр. Октябрьский 56 |  | ТП-611, рубильник 13 (пр. Октябрьский 56) от ф.15-12 через РП-15, ф.Восточная-10, ПС Восточная 110/10 кВ |  | Договор с СТСО № 18 4200 3758 24 от 11.11.2024 | н/д | 0.6 | 0.5 | н/д | н/д
4060 | ООО УК "ЖИЛИЩНИК" | г. Кемерово, пр. Октябрьский 56/а |  | ТП-611, рубильник 9 (пр. Октябрьский 56) от ф.15-12 через РП-15, ф.Восточная-10, ПС Восточная 110/10 кВ |  | Договор с СТСО № 18 4200 3758 24 от 11.11.2024 | н/д | 0.6 | 0.5 | н/д | н/д
4061 | ООО "ИНВЕСТ-КО" | Торговый центр, г. Кемерово, пр. Октябрьский 56 |  | ТП-611, рубильник 15 (пр. Октябрьский 56) от ф.15-12 через РП-15, ф.Восточная-10, ПС Восточная 110/10 кВ |  | Договор с СТСО № 18 4200 3758 24 от 11.11.2024 | н/д | 0.6 | 0.5 | н/д | н/д
4062 | ФЛ НЕЦВЕТАЕВА | Адвокатская контора, г. Кемерово, пр. Октябрьский 56/г |  | ТП-611, рубильник 12 (пр. Октябрьский 56) от ф.15-12 через РП-15, ф.Восточная-10, ПС Восточная 110/10 кВ |  | Договор с СТСО № 18 4200 3758 24 от 11.11.2024 | н/д | 0.6 | 0.5 | н/д | н/д
4063 | ГСК "ОЛИМП" | Гаражи, г. Кемерово, пр. Октябрьский |  | ТП-611, рубильник 9 (пр. Октябрьский 56) от ф.15-12 через РП-15, ф.Восточная-10, ПС Восточная 110/10 кВ |  | Договор с СТСО № 18 4200 3758 24 от 11.11.2024 | н/д | 0.6 | 0.5 | н/д | н/д
4064 | АО "КЕМВОД" | ПНС, г. Кемерово, ул. Волгоградская 8 |  | ТП-612, рубильник 10 (ул. Волгоградская 8) от ф.15-12 через РП-15, ф.Восточная-10, ПС Восточная 110/10 кВ |  | Договор с СТСО № 18 4200 3758 24 от 11.11.2024 | н/д | 0.6 | 0.5 | н/д | н/д
4065 | ШКОЛА №77 | г. Кемерово, пр. Октябрьский 56/б |  | ТП-612, рубильник 16 (ул. Волгоградская 8) от ф.15-12 через РП-15, ф.Восточная-10, ПС Восточная 110/10 кВ |  | Договор с СТСО № 18 4200 3758 24 от 11.11.2024 | н/д | 0.6 | 0.5 | н/д | н/д
4066 | ООО УК "ЖИЛИЩНИК" | г. Кемерово, ул. Волгоградская 6 |  | ТП-612, рубильник 11 (ул. Волгоградская 8) от ф.15-12 через РП-15, ф.Восточная-10, ПС Восточная 110/10 кВ |  | Договор с СТСО № 18 4200 3758 24 от 11.11.2024 | н/д | 0.6 | 0.5 | н/д | н/д
4067 | ООО УК "ЖИЛИЩНИК" | г. Кемерово, ул. Волгоградская 8 |  | ТП-612, рубильник 15 (ул. Волгоградская 8) от ф.15-12 через РП-15, ф.Восточная-10, ПС Восточная 110/10 кВ |  | Договор с СТСО № 18 4200 3758 24 от 11.11.2024 | н/д | 0.6 | 0.5 | н/д | н/д
4068 | ООО УК "ЖИЛИЩНИК" | г. Кемерово, пр. Октябрьский 52 |  | ТП-612, рубильник 13 (ул. Волгоградская 8) от ф.15-12 через РП-15, ф.Восточная-10, ПС Восточная 110/10 кВ |  | Договор с СТСО № 18 4200 3758 24 от 11.11.2024 | н/д | 0.6 | 0.5 | н/д | н/д
4069 | ООО УК "ЛЕНИНГРАДСКИЙ" | г. Кемерово, пр. Октябрьский 52/а |  | ТП-612, рубильник 9 (ул. Волгоградская 8) от ф.15-12 через РП-15, ф.Восточная-10, ПС Восточная 110/10 кВ |  | Договор с СТСО № 18 4200 3758 24 от 11.11.2024 | н/д | 0.6 | 0.5 | н/д | н/д
4070 | ООО УК "ТЕПЛЫЙ ДОМ" | ЦТП, г. Кемерово, пр. Московский 13 |  | ТП-613, рубильник 6 (пр. Московский 13) от ф.15-12 через РП-15, ф.Восточная-10, ПС Восточная 110/10 кВ |  | Договор с СТСО № 18 4200 3758 24 от 11.11.2024 | н/д | 0.6 | 0.5 | н/д | н/д
4071 | ООО УК "ШАЛГО" | г. Кемерово, пр. Московский 13/а |  | ТП-613, рубильник 8 (пр. Московский 13) от ф.15-12 через РП-15, ф.Восточная-10, ПС Восточная 110/10 кВ |  | Договор с СТСО № 18 4200 3758 24 от 11.11.2024 | н/д | 0.6 | 0.5 | н/д | н/д
4072 | ООО УК "ШАЛГО" | г. Кемерово, ул. Волгоградская 4 |  | ТП-613, рубильник 4 (пр. Московский 13) от ф.15-12 через РП-15, ф.Восточная-10, ПС Восточная 110/10 кВ |  | Договор с СТСО № 18 4200 3758 24 от 11.11.2024 | н/д | 0.6 | 0.5 | н/д | н/д
4073 | ООО УК "ТЕПЛЫЙ ДОМ" | ЦТП, г. Кемерово, пр. Московский 13 |  | ТП-613, рубильник 2 (пр. Московский 13) от ф.15-12 через РП-15, ф.Восточная-10, ПС Восточная 110/10 кВ |  | Договор с СТСО № 18 4200 3758 24 от 11.11.2024 | н/д | 0.6 | 0.5 | н/д | н/д
4074 | НТСН "КАБРИОЛЕТ" | Гаражный комплекс, г. Кемерово, пр. Московский 13/б |  | ТП-613, рубильник 6 (пр. Московский 13) от ф.15-12 через РП-15, ф.Восточная-10, ПС Восточная 110/10 кВ |  | Договор с СТСО № 18 4200 3758 24 от 11.11.2024 | н/д | 0.6 | 0.5 | н/д | н/д
4075 | ПОЛИКЛИНИКА №2 | г. Кемерово, пр. Московский 37 |  | ТП-652, рубильник 21 (пр. Московский 35) от ф.15-13 через РП-15, ф.Восточная-5, ПС Восточная 110/10 кВ |  | Договор с СТСО № 18 4200 3758 24 от 11.11.2024 | н/д | 0.3 | 0.2 | н/д | н/д
4076 | МАДОУ №203 | Детский сад, г. Кемерово, пр. Ленинградский 12/а |  | ТП-652, рубильник 15 (пр. Московский 35) от ф.15-13 через РП-15, ф.Восточная-5, ПС Восточная 110/10 кВ |  | Договор с СТСО № 18 4200 3758 24 от 11.11.2024 | н/д |  |  | н/д | н/д
4077 | ФГУП ПОЧТА "РОССИИ" | Отделение связи №65, г. Кемерово, пр. Московский 37 |  | ТП-652, рубильник 21 (пр. Московский 35) от ф.15-13 через РП-15, ф.Восточная-5, ПС Восточная 110/10 кВ |  | Договор с СТСО № 18 4200 3758 24 от 11.11.2024 | н/д |  |  | н/д | н/д
4078 | ООО УК "ШАЛГО" | г. Кемерово, пр. Московский 39/б |  | ТП-652, рубильник 13 (пр. Московский 35) от ф.15-13 через РП-15, ф.Восточная-5, ПС Восточная 110/10 кВ |  | Договор с СТСО № 18 4200 3758 24 от 11.11.2024 | н/д |  |  | н/д | н/д
4079 | ООО УК "ШАЛГО" | г. Кемерово, пр. Московский 31 |  | ТП-652, рубильник 16 (пр. Московский 35) от ф.15-13 через РП-15, ф.Восточная-5, ПС Восточная 110/10 кВ |  | Договор с СТСО № 18 4200 3758 24 от 11.11.2024 | н/д |  |  | н/д | н/д
4080 | ООО УК "ШАЛГО" | г. Кемерово, пр. Московский 31 |  | ТП-652, рубильник 20 (пр. Московский 35) от ф.15-13 через РП-15, ф.Восточная-5, ПС Восточная 110/10 кВ |  | Договор с СТСО № 18 4200 3758 24 от 11.11.2024 | н/д |  |  | н/д | н/д
4081 | ООО УК "ШАЛГО" | г. Кемерово, пр. Московский 41/а |  | ТП-652, рубильник 23 (пр. Московский 35) от ф.15-13 через РП-15, ф.Восточная-5, ПС Восточная 110/10 кВ |  | Договор с СТСО № 18 4200 3758 24 от 11.11.2024 | н/д |  |  | н/д | н/д
4082 | ООО УК "ШАЛГО" | г. Кемерово, пр. Московский 35 |  | ТП-652, рубильник 24 (пр. Московский 35) от ф.15-13 через РП-15, ф.Восточная-5, ПС Восточная 110/10 кВ |  | Договор с СТСО № 18 4200 3758 24 от 11.11.2024 | н/д |  |  | н/д | н/д
4083 | ООО УК "ШАЛГО" | г. Кемерово, пр. Московский 41 |  | ТП-652, рубильник 22 (пр. Московский 35) от ф.15-13 через РП-15, ф.Восточная-5, ПС Восточная 110/10 кВ |  | Договор с СТСО № 18 4200 3758 24 от 11.11.2024 | н/д |  |  | н/д | н/д
4084 | ООО УК "ШАЛГО" | г. Кемерово, пр. Московский 35/а |  | ТП-652, рубильник 14 (пр. Московский 35) от ф.15-13 через РП-15, ф.Восточная-5, ПС Восточная 110/10 кВ |  | Договор с СТСО № 18 4200 3758 24 от 11.11.2024 | н/д |  |  | н/д | н/д
4085 | ООО УК "ШАЛГО" | г. Кемерово, пр. Московский 39/г |  | ТП-652, рубильник 19 (пр. Московский 35) от ф.15-13 через РП-15, ф.Восточная-5, ПС Восточная 110/10 кВ |  | Договор с СТСО № 18 4200 3758 24 от 11.11.2024 | н/д |  |  | н/д | н/д
4086 | МБУ "ЦОДД" | Светофор, г. Кемерово, пр. Московский 31 |  | ТП-652, рубильник 16 (пр. Московский 35) от ф.15-13 через РП-15, ф.Восточная-5, ПС Восточная 110/10 кВ |  | Договор с СТСО № 18 4200 3758 24 от 11.11.2024 | н/д |  |  | н/д | н/д
4087 | МБУ "ЦОДД" | Светофор, г. Кемерово, пр. Московский 31 |  | ТП-652, рубильник 20 (пр. Московский 35) от ф.15-13 через РП-15, ф.Восточная-5, ПС Восточная 110/10 кВ |  | Договор с СТСО № 18 4200 3758 24 от 11.11.2024 | н/д |  |  | н/д | н/д
4088 | АО "НАЦИОНАЛЬНАЯ БАШЕННАЯ КОМПАНИЯ" | Базовая станция, г. Кемерово, пр. Московский 35 |  | ТП-652, рубильник 17 (пр. Московский 35) от ф.15-13 через РП-15, ф.Восточная-5, ПС Восточная 110/10 кВ |  | Договор с СТСО № 18 4200 3758 24 от 11.11.2024 | н/д |  |  | н/д | н/д
4089 | ИП БАГИРОВ | Нежилое помещение, г. Кемерово, пр. Московский 41/б |  | ТП-652, рубильник 23 (пр. Московский 35) от ф.15-13 через РП-15, ф.Восточная-5, ПС Восточная 110/10 кВ |  | Договор с СТСО № 18 4200 3758 24 от 11.11.2024 | н/д |  |  | н/д | н/д
4090 | МАДОУ №203 | Детский сад, г. Кемерово, пр. Ленинградский 12/а |  | ТП-652, рубильник 3 (пр. Московский 35) от ф.15-14 через РП-15, ф.Восточная-10, ПС Восточная 110/10 кВ |  | Договор с СТСО № 18 4200 3758 24 от 11.11.2024 | н/д | 0.94 | 0.72 | н/д | н/д
4091 | ООО УК "ШАЛГО" | г. Кемерово, пр. Московский 31 |  | ТП-652, рубильник 4 (пр. Московский 35) от ф.15-14 через РП-15, ф.Восточная-10, ПС Восточная 110/10 кВ |  | Договор с СТСО № 18 4200 3758 24 от 11.11.2024 | н/д | 0.94 | 0.72 | н/д | н/д
4092 | ООО УК "ШАЛГО" | г. Кемерово, пр. Московский 31 |  | ТП-652, рубильник 12 (пр. Московский 35) от ф.15-14 через РП-15, ф.Восточная-10, ПС Восточная 110/10 кВ |  | Договор с СТСО № 18 4200 3758 24 от 11.11.2024 | н/д | 0.94 | 0.72 | н/д | н/д
4093 | ПОЛИКЛИНИКА №2 | г. Кемерово, пр. Московский 37 |  | ТП-652, рубильник 10 (пр. Московский 35) от ф.15-14 через РП-15, ф.Восточная-10, ПС Восточная 110/10 кВ |  | Договор с СТСО № 18 4200 3758 24 от 11.11.2024 | н/д | 0.94 | 0.72 | н/д | н/д
4094 | ООО УК "ШАЛГО" | г. Кемерово, пр. Московский 41 |  | ТП-652, рубильник 9 (пр. Московский 35) от ф.15-14 через РП-15, ф.Восточная-10, ПС Восточная 110/10 кВ |  | Договор с СТСО № 18 4200 3758 24 от 11.11.2024 | н/д | 0.94 | 0.72 | н/д | н/д
4095 | ООО УК "ШАЛГО" | г. Кемерово, пр. Московский 41/а |  | ТП-652, рубильник 7 (пр. Московский 35) от ф.15-14 через РП-15, ф.Восточная-10, ПС Восточная 110/10 кВ |  | Договор с СТСО № 18 4200 3758 24 от 11.11.2024 | н/д | 0.94 | 0.72 | н/д | н/д
4096 | ООО УК "ШАЛГО" | г. Кемерово, пр. Московский 39/б |  | ТП-652, рубильник 6 (пр. Московский 35) от ф.15-14 через РП-15, ф.Восточная-10, ПС Восточная 110/10 кВ |  | Договор с СТСО № 18 4200 3758 24 от 11.11.2024 | н/д | 0.94 | 0.72 | н/д | н/д
4097 | ООО УК "ШАЛГО" | г. Кемерово, пр. Московский 35/а |  | ТП-652, рубильник 5 (пр. Московский 35) от ф.15-14 через РП-15, ф.Восточная-10, ПС Восточная 110/10 кВ |  | Договор с СТСО № 18 4200 3758 24 от 11.11.2024 | н/д | 0.94 | 0.72 | н/д | н/д
4098 | ООО УК "ШАЛГО" | г. Кемерово, пр. Московский 39/в |  | ТП-652, рубильник 11 (пр. Московский 35) от ф.15-14 через РП-15, ф.Восточная-10, ПС Восточная 110/10 кВ |  | Договор с СТСО № 18 4200 3758 24 от 11.11.2024 | н/д | 0.94 | 0.72 | н/д | н/д
4099 | ООО УК "ШАЛГО" | г. Кемерово, пр. Московский 35 |  | ТП-652, рубильник 8 (пр. Московский 35) от ф.15-14 через РП-15, ф.Восточная-10, ПС Восточная 110/10 кВ |  | Договор с СТСО № 18 4200 3758 24 от 11.11.2024 | н/д | 0.94 | 0.72 | н/д | н/д
4100 | МБУ "ЦОДД" | Светофор, г. Кемерово, пр. Московский 31 |  | ТП-652, рубильник 4 (пр. Московский 35) от ф.15-14 через РП-15, ф.Восточная-10, ПС Восточная 110/10 кВ |  | Договор с СТСО № 18 4200 3758 24 от 11.11.2024 | н/д | 0.94 | 0.72 | н/д | н/д
4101 | МБУ "ЦОДД" | Светофор, г. Кемерово, пр. Московский 31 |  | ТП-652, рубильник 12 (пр. Московский 35) от ф.15-14 через РП-15, ф.Восточная-10, ПС Восточная 110/10 кВ |  | Договор с СТСО № 18 4200 3758 24 от 11.11.2024 | н/д | 0.94 | 0.72 | н/д | н/д
4102 | ИП БАГИРОВ | Нежилое помещение, г. Кемерово, пр. Московский 41/б |  | ТП-652, рубильник 7 (пр. Московский 35) от ф.15-14 через РП-15, ф.Восточная-10, ПС Восточная 110/10 кВ |  | Договор с СТСО № 18 4200 3758 24 от 11.11.2024 | н/д | 0.94 | 0.72 | н/д | н/д
4103 | ООО УК "ШАЛГО" | г. Кемерово, пр. Московский 45/б |  | ТП-653, рубильник 9 (пр. Комсомольский 11/а) от ф.15-14 через РП-15, ф.Восточная-10, ПС Восточная 110/10 кВ |  | Договор с СТСО № 18 4200 3758 24 от 11.11.2024 | н/д | 0.94 | 0.72 | н/д | н/д
4104 | ООО УК "ШАЛГО" | г. Кемерово, пр. Московский 45/б |  | ТП-653, рубильник 10 (пр. Комсомольский 11/а) от ф.15-14 через РП-15, ф.Восточная-10, ПС Восточная 110/10 кВ |  | Договор с СТСО № 18 4200 3758 24 от 11.11.2024 | н/д | 0.94 | 0.72 | н/д | н/д
4105 | УЕЗТУ | Диспетчерский пункт, г. Кемерово, пр. Комсомольский, 5 |  | ТП-653, рубильник 2 (пр. Комсомольский 11/а) от ф.15-14 через РП-15, ф.Восточная-10, ПС Восточная 110/10 кВ |  | Договор с СТСО № 18 4200 3758 24 от 11.11.2024 | н/д | 0.94 | 0.72 | н/д | н/д
4106 | ООО УК "ШАЛГО" | г. Кемерово, пр. Комсомольский, 15 |  | ТП-653, рубильник 6 (пр. Комсомольский 11/а) от ф.15-14 через РП-15, ф.Восточная-10, ПС Восточная 110/10 кВ |  | Договор с СТСО № 18 4200 3758 24 от 11.11.2024 | н/д | 0.94 | 0.72 | н/д | н/д
4107 | ООО УК "ШАЛГО" | г. Кемерово, пр. Московский 45 |  | ТП-653, рубильник 7 (пр. Комсомольский 11/а) от ф.15-14 через РП-15, ф.Восточная-10, ПС Восточная 110/10 кВ |  | Договор с СТСО № 18 4200 3758 24 от 11.11.2024 | н/д | 0.94 | 0.72 | н/д | н/д
4108 | МАДОУ №215 | Детский сад, г. Кемерово, пр. Московский 45/а |  | ТП-653, рубильник 11 (пр. Комсомольский 11/а) от ф.15-14 через РП-15, ф.Восточная-10, ПС Восточная 110/10 кВ |  | Договор с СТСО № 18 4200 3758 24 от 11.11.2024 | н/д | 0.94 | 0.72 | н/д | н/д
4109 | ФЛ ДЕРЯБИН | Офисы, г. Кемерово, пр. Московский 41/1 |  | ТП-653, рубильник 1 (пр. Комсомольский 11/а) от ф.15-14 через РП-15, ф.Восточная-10, ПС Восточная 110/10 кВ |  | Договор с СТСО № 18 4200 3758 24 от 11.11.2024 | н/д | 0.94 | 0.72 | н/д | н/д
4110 | ГОРСВЕТ | Уличное освещение, г. Кемерово |  | ТП-653, рубильник 5 (пр. Комсомольский 11/а) от ф.15-14 через РП-15, ф.Восточная-10, ПС Восточная 110/10 кВ |  | Договор с СТСО № 18 4200 3758 24 от 11.11.2024 | н/д | 0.94 | 0.72 | н/д | н/д
4111 | АО "КТСК" | ЦТП-18-2, г. Кемерово, пр. Октябрьский 80/а |  | ТП-654, рубильник 4 (пр. Октябрьский 82) от ф.15-14 через РП-15, ф.Восточная-10, ПС Восточная 110/10 кВ |  | Договор с СТСО № 18 4200 3758 24 от 11.11.2024 | н/д | 0.94 | 0.72 | н/д | н/д
4112 | ООО "МАРИЯ-РА" | Магазин, г. Кемерово, пр. Октябрьский 80 |  | ТП-654, рубильник 1 (пр. Октябрьский 82) от ф.15-14 через РП-15, ф.Восточная-10, ПС Восточная 110/10 кВ |  | Договор с СТСО № 18 4200 3758 24 от 11.11.2024 | н/д | 0.94 | 0.72 | н/д | н/д
4113 | ООО "МАРИЯ-РА" | Магазин, г. Кемерово, пр. Октябрьский 80 |  | ТП-654, рубильник 24 (пр. Октябрьский 82) от ф.15-14 через РП-15, ф.Восточная-10, ПС Восточная 110/10 кВ |  | Договор с СТСО № 18 4200 3758 24 от 11.11.2024 | н/д | 0.94 | 0.72 | н/д | н/д
4114 | МБОУ №104 | Школа-интернат, г. Кемерово, пр. Октябрьский 82/а |  | ТП-654, рубильник 2 (пр. Октябрьский 82) от ф.15-14 через РП-15, ф.Восточная-10, ПС Восточная 110/10 кВ |  | Договор с СТСО № 18 4200 3758 24 от 11.11.2024 | н/д | 0.94 | 0.72 | н/д | н/д
4115 | ООО УК "ШАЛГО" | г. Кемерово, пр. Октябрьский 82 |  | ТП-654, рубильник 3 (пр. Октябрьский 82) от ф.15-14 через РП-15, ф.Восточная-10, ПС Восточная 110/10 кВ |  | Договор с СТСО № 18 4200 3758 24 от 11.11.2024 | н/д | 0.94 | 0.72 | н/д | н/д
4116 | ООО УК "ШАЛГО" | г. Кемерово, пр. Октябрьский 82 |  | ТП-654, рубильник 7 (пр. Октябрьский 82) от ф.15-14 через РП-15, ф.Восточная-10, ПС Восточная 110/10 кВ |  | Договор с СТСО № 18 4200 3758 24 от 11.11.2024 | н/д | 0.94 | 0.72 | н/д | н/д
4117 | ООО УК "ШАЛГО" | г. Кемерово, пр. Октябрьский 82 |  | ТП-654, рубильник 8 (пр. Октябрьский 82) от ф.15-14 через РП-15, ф.Восточная-10, ПС Восточная 110/10 кВ |  | Договор с СТСО № 18 4200 3758 24 от 11.11.2024 | н/д | 0.94 | 0.72 | н/д | н/д
4118 | ООО УК "ШАЛГО" | г. Кемерово, пр. Октябрьский 84 |  | ТП-654, рубильник 9 (пр. Октябрьский 82) от ф.15-14 через РП-15, ф.Восточная-10, ПС Восточная 110/10 кВ |  | Договор с СТСО № 18 4200 3758 24 от 11.11.2024 | н/д | 0.94 | 0.72 | н/д | н/д
4119 | ООО УК "ШАЛГО" | г. Кемерово, пр. Октябрьский 80/г |  | ТП-654, рубильник 5 (пр. Октябрьский 82) от ф.15-14 через РП-15, ф.Восточная-10, ПС Восточная 110/10 кВ |  | Договор с СТСО № 18 4200 3758 24 от 11.11.2024 | н/д | 0.94 | 0.72 | н/д | н/д
4120 | ООО УК "ШАЛГО" | г. Кемерово, пр. Октябрьский 80/а |  | ТП-654, рубильник 6 (пр. Октябрьский 82) от ф.15-14 через РП-15, ф.Восточная-10, ПС Восточная 110/10 кВ |  | Договор с СТСО № 18 4200 3758 24 от 11.11.2024 | н/д | 0.94 | 0.72 | н/д | н/д
4121 | ЗАО "АМАЛЬГАМ-ГРУП" | Подземные гаражи, г. Кемерово, пр. Московский 45/б |  | ТП-654, рубильник 22 (пр. Октябрьский 82) от ф.15-14 через РП-15, ф.Восточная-10, ПС Восточная 110/10 кВ |  | Договор с СТСО № 18 4200 3758 24 от 11.11.2024 | н/д | 0.94 | 0.72 | н/д | н/д
4122 | ПГК "АВТОСИБ" | Подземные гаражи, г. Кемерово, пр. Московский 45/б |  | ТП-654, рубильник 22 (пр. Октябрьский 82) от ф.15-14 через РП-15, ф.Восточная-10, ПС Восточная 110/10 кВ |  | Договор с СТСО № 18 4200 3758 24 от 11.11.2024 | н/д | 0.94 | 0.72 | н/д | н/д
4123 | ИП ГЕРАСИМОВ | Офисы, г. Кемерово, пр. Октябрьский 78/в |  | ТП-654, рубильник 23 (пр. Октябрьский 82) от ф.15-14 через РП-15, ф.Восточная-10, ПС Восточная 110/10 кВ |  | Договор с СТСО № 18 4200 3758 24 от 11.11.2024 | н/д | 0.94 | 0.72 | н/д | н/д
4124 | МАДОУ №219 | Детский сад, г. Кемерово, пр. Октябрьский 103/а |  | ТП-655, рубильник 2 (пр. Октябрьский 103) от ф.15-14 через РП-15, ф.Восточная-10, ПС Восточная 110/10 кВ |  | Договор с СТСО № 18 4200 3758 24 от 11.11.2024 | н/д | 0.94 | 0.72 | н/д | н/д
4125 | ООО УК "ШАЛГО" | г. Кемерово, пр. Октябрьский 103 |  | ТП-655, рубильник 7 (пр. Октябрьский 103) от ф.15-14 через РП-15, ф.Восточная-10, ПС Восточная 110/10 кВ |  | Договор с СТСО № 18 4200 3758 24 от 11.11.2024 | н/д | 0.94 | 0.72 | н/д | н/д
4126 | ООО УК "ШАЛГО" | г. Кемерово, пр. Октябрьский 152/в |  | ТП-655, рубильник 4 (пр. Октябрьский 103) от ф.15-14 через РП-15, ф.Восточная-10, ПС Восточная 110/10 кВ |  | Договор с СТСО № 18 4200 3758 24 от 11.11.2024 | н/д | 0.94 | 0.72 | н/д | н/д
4127 | ООО УК "ШАЛГО" | г. Кемерово, пр. Октябрьский 152/в |  | ТП-655, рубильник 8 (пр. Октябрьский 103) от ф.15-14 через РП-15, ф.Восточная-10, ПС Восточная 110/10 кВ |  | Договор с СТСО № 18 4200 3758 24 от 11.11.2024 | н/д | 0.94 | 0.72 | н/д | н/д
4128 | ООО УК "ШАЛГО" | г. Кемерово, пр. Комсомольский, 27 |  | ТП-655, рубильник 1 (пр. Октябрьский 103) от ф.15-14 через РП-15, ф.Восточная-10, ПС Восточная 110/10 кВ |  | Договор с СТСО № 18 4200 3758 24 от 11.11.2024 | н/д | 0.94 | 0.72 | н/д | н/д
4129 | ГК "МАРТ" | Гаражи, г. Кемерово, пр. Комсомольский, 27 |  | ТП-655, рубильник 5 (пр. Октябрьский 103) от ф.15-14 через РП-15, ф.Восточная-10, ПС Восточная 110/10 кВ |  | Договор с СТСО № 18 4200 3758 24 от 11.11.2024 | н/д | 0.94 | 0.72 | н/д | н/д
4130 | ГОРСВЕТ | Уличное освещение, г. Кемерово |  | ТП-655, рубильник 3 (пр. Октябрьский 103) от ф.15-14 через РП-15, ф.Восточная-10, ПС Восточная 110/10 кВ |  | Договор с СТСО № 18 4200 3758 24 от 11.11.2024 | н/д | 0.94 | 0.72 | н/д | н/д
4131 | ООО УК "РЕГИОН 42" | г. Кемерово, пр. Октябрьский 105 |  | ТП-655, рубильник 24 (пр. Октябрьский 103) от ф.15-14 через РП-15, ф.Восточная-10, ПС Восточная 110/10 кВ |  | Договор с СТСО № 18 4200 3758 24 от 11.11.2024 | н/д | 0.94 | 0.72 | н/д | н/д
4132 | ООО УК "РЕГИОН 42" | г. Кемерово, пр. Комсомольский, 25 |  | ТП-655, рубильник 6 (пр. Октябрьский 103) от ф.15-14 через РП-15, ф.Восточная-10, ПС Восточная 110/10 кВ |  | Договор с СТСО № 18 4200 3758 24 от 11.11.2024 | н/д | 0.94 | 0.72 | н/д | н/д
4133 | ПАО "МТС" | Базовая станция, г. Кемерово |  | ТП-655, рубильник 22 (пр. Октябрьский 103) от ф.15-14 через РП-15, ф.Восточная-10, ПС Восточная 110/10 кВ |  | Договор с СТСО № 18 4200 3758 24 от 11.11.2024 | н/д | 0.94 | 0.72 | н/д | н/д
4134 | АО "КТСК" | ЦТП 27-2, г. Кемерово, пр. Ленина, 164 |  | ТП-656, рубильник 13 (пр. Ленина 164) от ф.15-14 через РП-15, ф.Восточная-10, ПС Восточная 110/10 кВ |  | Договор с СТСО № 18 4200 3758 24 от 11.11.2024 | н/д | 0.94 | 0.72 | н/д | н/д
4135 | МАДОУ №216 | Детский сад, г. Кемерово, пр. Ленина, 152/а |  | ТП-656, рубильник 14 (пр. Ленина 164) от ф.15-14 через РП-15, ф.Восточная-10, ПС Восточная 110/10 кВ |  | Договор с СТСО № 18 4200 3758 24 от 11.11.2024 | н/д | 0.94 | 0.72 | н/д | н/д
4136 | МАУ "КУЛЬТУРНЫЙ ЦЕНТР" | г. Кемерово, пр. Ленина, 164 |  | ТП-656, рубильник 11 (пр. Ленина 164) от ф.15-14 через РП-15, ф.Восточная-10, ПС Восточная 110/10 кВ |  | Договор с СТСО № 18 4200 3758 24 от 11.11.2024 | н/д | 0.94 | 0.72 | н/д | н/д
4137 | МАУ "КУЛЬТУРНЫЙ ЦЕНТР" | г. Кемерово, пр. Ленина, 164 |  | ТП-656, рубильник 15 (пр. Ленина 164) от ф.15-14 через РП-15, ф.Восточная-10, ПС Восточная 110/10 кВ |  | Договор с СТСО № 18 4200 3758 24 от 11.11.2024 | н/д | 0.94 | 0.72 | н/д | н/д
4138 | ООО УК "ШАЛГО" | г. Кемерово, пр. Ленина, 164/а |  | ТП-656, рубильник 12 (пр. Ленина 164) от ф.15-14 через РП-15, ф.Восточная-10, ПС Восточная 110/10 кВ |  | Договор с СТСО № 18 4200 3758 24 от 11.11.2024 | н/д | 0.94 | 0.72 | н/д | н/д
4139 | ООО УК "ШАЛГО" | г. Кемерово, пр. Ленина, 164 |  | ТП-656, рубильник 10 (пр. Ленина 164) от ф.15-14 через РП-15, ф.Восточная-10, ПС Восточная 110/10 кВ |  | Договор с СТСО № 18 4200 3758 24 от 11.11.2024 | н/д | 0.94 | 0.72 | н/д | н/д
4140 | ООО УК "ШАЛГО" | г. Кемерово, пр. Ленина, 164 |  | ТП-656, рубильник 11 (пр. Ленина 164) от ф.15-14 через РП-15, ф.Восточная-10, ПС Восточная 110/10 кВ |  | Договор с СТСО № 18 4200 3758 24 от 11.11.2024 | н/д | 0.94 | 0.72 | н/д | н/д
4141 | ООО УК "ШАЛГО" | г. Кемерово, пр. Ленина, 164 |  | ТП-656, рубильник 15 (пр. Ленина 164) от ф.15-14 через РП-15, ф.Восточная-10, ПС Восточная 110/10 кВ |  | Договор с СТСО № 18 4200 3758 24 от 11.11.2024 | н/д | 0.94 | 0.72 | н/д | н/д
4142 | ООО УК "ШАЛГО" | г. Кемерово, пр. Ленина, 164 |  | ТП-656, рубильник 16 (пр. Ленина 164) от ф.15-14 через РП-15, ф.Восточная-10, ПС Восточная 110/10 кВ |  | Договор с СТСО № 18 4200 3758 24 от 11.11.2024 | н/д | 0.94 | 0.72 | н/д | н/д
4143 | АО "КТСК" | ЦТП 18-1, г. Кемерово, пр. Ленинградский, 14 |  | ТП-660, рубильник 1 (пр. Ленинградский 18) от ф.15-15 через РП-15, ф.Восточная-5, ПС Восточная 110/10 кВ |  | Договор с СТСО № 18 4200 3758 24 от 11.11.2024 | н/д | 0.8 | 0.7 | н/д | н/д
4144 | МБУЗ "ДЕТСКАЯ ПОЛИКЛИНИКА №16" | г. Кемерово, пр. Ленинградский, 12 |  | ТП-660, рубильник 4 (пр. Ленинградский 18) от ф.15-15 через РП-15, ф.Восточная-5, ПС Восточная 110/10 кВ |  | Договор с СТСО № 18 4200 3758 24 от 11.11.2024 | н/д | 0.8 | 0.7 | н/д | н/д
4145 | ООО "МАРИЯ-РА" | Магазин, г. Кемерово, пр. Ленинградский, 16 |  | ТП-660, рубильник 6 (пр. Ленинградский 18) от ф.15-15 через РП-15, ф.Восточная-5, ПС Восточная 110/10 кВ |  | Договор с СТСО № 18 4200 3758 24 от 11.11.2024 | н/д | 0.8 | 0.7 | н/д | н/д
4146 | ООО УК "АВРЕЛИЯ" | г. Кемерово, пр. Ленинградский, 14 |  | ТП-660, рубильник 7 (пр. Ленинградский 18) от ф.15-15 через РП-15, ф.Восточная-5, ПС Восточная 110/10 кВ |  | Договор с СТСО № 18 4200 3758 24 от 11.11.2024 | н/д | 0.8 | 0.7 | н/д | н/д
4147 | ООО УК "АВРЕЛИЯ" | г. Кемерово, пр. Ленинградский, 18 |  | ТП-660, рубильник 8 (пр. Ленинградский 18) от ф.15-15 через РП-15, ф.Восточная-5, ПС Восточная 110/10 кВ |  | Договор с СТСО № 18 4200 3758 24 от 11.11.2024 | н/д | 0.8 | 0.7 | н/д | н/д
4148 | ООО УК "АВРЕЛИЯ" | г. Кемерово, пр. Ленинградский, 18/а |  | ТП-660, рубильник 5 (пр. Ленинградский 18) от ф.15-15 через РП-15, ф.Восточная-5, ПС Восточная 110/10 кВ |  | Договор с СТСО № 18 4200 3758 24 от 11.11.2024 | н/д | 0.8 | 0.7 | н/д | н/д
4149 | ШКОЛА №92 | г. Кемерово, пр. Ленинградский, 14/а |  | ТП-661, рубильник 1 (пр. Октябрьский 78) от ф.15-15 через РП-15, ф.Восточная-5, ПС Восточная 110/10 кВ |  | Договор с СТСО № 18 4200 3758 24 от 11.11.2024 | н/д | 0.8 | 0.7 | н/д | н/д
4150 | АО "ТАНДЕР" | Магазины, г. Кемерово, пр. Октябрьский, 78/в |  | ТП-661, рубильник 4 (пр. Октябрьский 78) от ф.15-15 через РП-15, ф.Восточная-5, ПС Восточная 110/10 кВ |  | Договор с СТСО № 18 4200 3758 24 от 11.11.2024 | н/д | 0.8 | 0.7 | н/д | н/д
4151 | ООО УК "ШАЛГО" | г. Кемерово, пр. Октябрьский, 78 |  | ТП-661, рубильник 8 (пр. Октябрьский 78) от ф.15-15 через РП-15, ф.Восточная-5, ПС Восточная 110/10 кВ |  | Договор с СТСО № 18 4200 3758 24 от 11.11.2024 | н/д | 0.8 | 0.7 | н/д | н/д
4152 | ООО УК "ШАЛГО" | г. Кемерово, пр. Октябрьский, 78 |  | ТП-661, рубильник 9 (пр. Октябрьский 78) от ф.15-15 через РП-15, ф.Восточная-5, ПС Восточная 110/10 кВ |  | Договор с СТСО № 18 4200 3758 24 от 11.11.2024 | н/д | 0.8 | 0.7 | н/д | н/д
4153 | ООО УК "ШАЛГО" | г. Кемерово, пр. Октябрьский, 78/а |  | ТП-661, рубильник 7 (пр. Октябрьский 78) от ф.15-15 через РП-15, ф.Восточная-5, ПС Восточная 110/10 кВ |  | Договор с СТСО № 18 4200 3758 24 от 11.11.2024 | н/д | 0.8 | 0.7 | н/д | н/д
4154 | ООО УК "ШАЛГО" | Офисы, г. Кемерово, пр. Октябрьский, 78/б |  | ТП-661, рубильник 2 (пр. Октябрьский 78) от ф.15-15 через РП-15, ф.Восточная-5, ПС Восточная 110/10 кВ |  | Договор с СТСО № 18 4200 3758 24 от 11.11.2024 | н/д | 0.8 | 0.7 | н/д | н/д
4155 | ООО УК "ШАЛГО" | г. Кемерово, пр. Октябрьский, 80/б |  | ТП-661, рубильник 3 (пр. Октябрьский 78) от ф.15-15 через РП-15, ф.Восточная-5, ПС Восточная 110/10 кВ |  | Договор с СТСО № 18 4200 3758 24 от 11.11.2024 | н/д | 0.8 | 0.7 | н/д | н/д
4156 | ГОРСВЕТ | Уличное освещение, г. Кемерово |  | ТП-661, рубильник 5 (пр. Октябрьский 78) от ф.15-15 через РП-15, ф.Восточная-5, ПС Восточная 110/10 кВ |  | Договор с СТСО № 18 4200 3758 24 от 11.11.2024 | н/д | 0.8 | 0.7 | н/д | н/д
4157 | ООО "МАРИЯ-РА" | Магазин, г. Кемерово, пр. Октябрьский, 97/а |  | ТП-662, рубильник 1 (пр. Ленина 152/б) от ф.15-15 через РП-15, ф.Восточная-5, ПС Восточная 110/10 кВ |  | Договор с СТСО № 18 4200 3758 24 от 11.11.2024 | н/д | 0.8 | 0.7 | н/д | н/д
4158 | ООО "МАРИЯ-РА" | Магазин, г. Кемерово, пр. Октябрьский, 97/а |  | ТП-662, рубильник 8 (пр. Ленина 152/б) от ф.15-15 через РП-15, ф.Восточная-5, ПС Восточная 110/10 кВ |  | Договор с СТСО № 18 4200 3758 24 от 11.11.2024 | н/д | 0.8 | 0.7 | н/д | н/д
4159 | ООО УК "ШАЛГО" | г. Кемерово, пр. Октябрьский, 101/а |  | ТП-662, рубильник 3 (пр. Ленина 152/б) от ф.15-15 через РП-15, ф.Восточная-5, ПС Восточная 110/10 кВ |  | Договор с СТСО № 18 4200 3758 24 от 11.11.2024 | н/д | 0.8 | 0.7 | н/д | н/д
4160 | ООО УК "ШАЛГО" | г. Кемерово, пр. Октябрьский, 101/б |  | ТП-662, рубильник 4 (пр. Ленина 152/б) от ф.15-15 через РП-15, ф.Восточная-5, ПС Восточная 110/10 кВ |  | Договор с СТСО № 18 4200 3758 24 от 11.11.2024 | н/д | 0.8 | 0.7 | н/д | н/д
4161 | ООО УК "ШАЛГО" | г. Кемерово, пр. Октябрьский, 103 |  | ТП-662, рубильник 5 (пр. Ленина 152/б) от ф.15-15 через РП-15, ф.Восточная-5, ПС Восточная 110/10 кВ |  | Договор с СТСО № 18 4200 3758 24 от 11.11.2024 | н/д | 0.8 | 0.7 | н/д | н/д
4162 | ООО УК "ШАЛГО" | г. Кемерово, пр. Ленина, 152/б |  | ТП-662, рубильник 2 (пр. Ленина 152/б) от ф.15-15 через РП-15, ф.Восточная-5, ПС Восточная 110/10 кВ |  | Договор с СТСО № 18 4200 3758 24 от 11.11.2024 | н/д | 0.8 | 0.7 | н/д | н/д
4163 | ООО УК "ШАЛГО" | г. Кемерово, пр. Ленина, 152/б |  | ТП-662, рубильник 6 (пр. Ленина 152/б) от ф.15-15 через РП-15, ф.Восточная-5, ПС Восточная 110/10 кВ |  | Договор с СТСО № 18 4200 3758 24 от 11.11.2024 | н/д | 0.8 | 0.7 | н/д | н/д
4164 | МБУ "КЕМДОР" | Светофор, г. Кемерово, пр. Октябрьский 97 |  | ТП-663, рубильник 5 (пр. Октябрьский 97) от ф.15-15 через РП-15, ф.Восточная-5, ПС Восточная 110/10 кВ |  | Договор с СТСО № 18 4200 3758 24 от 11.11.2024 | н/д | 0.8 | 0.7 | н/д | н/д
4165 | ООО УК "ШАЛГО" | г. Кемерово, пр. Октябрьский, 97 |  | ТП-663, рубильник 5 (пр. Октябрьский 97) от ф.15-15 через РП-15, ф.Восточная-5, ПС Восточная 110/10 кВ |  | Договор с СТСО № 18 4200 3758 24 от 11.11.2024 | н/д | 0.8 | 0.7 | н/д | н/д
4166 | ООО УК "ШАЛГО" | г. Кемерово, пр. Октябрьский, 97 |  | ТП-663, рубильник 8 (пр. Октябрьский 97) от ф.15-15 через РП-15, ф.Восточная-5, ПС Восточная 110/10 кВ |  | Договор с СТСО № 18 4200 3758 24 от 11.11.2024 | н/д | 0.8 | 0.7 | н/д | н/д
4167 | ООО УК "ШАЛГО" | г. Кемерово, пр. Октябрьский, 99 |  | ТП-663, рубильник 3 (пр. Октябрьский 97) от ф.15-15 через РП-15, ф.Восточная-5, ПС Восточная 110/10 кВ |  | Договор с СТСО № 18 4200 3758 24 от 11.11.2024 | н/д | 0.8 | 0.7 | н/д | н/д
4168 | ООО УК "ШАЛГО" | г. Кемерово, пр. Октябрьский, 97/а |  | ТП-663, рубильник 6 (пр. Октябрьский 97) от ф.15-15 через РП-15, ф.Восточная-5, ПС Восточная 110/10 кВ |  | Договор с СТСО № 18 4200 3758 24 от 11.11.2024 | н/д | 0.8 | 0.7 | н/д | н/д
4169 | АО "КТСК" | ЦТП 27-1, г. Кемерово, пр. Ленинградский, 24 |  | ТП-664, рубильник 9 (пр. Ленинградский 24/а) от ф.15-15 через РП-15, ф.Восточная-5, ПС Восточная 110/10 кВ |  | Договор с СТСО № 18 4200 3758 24 от 11.11.2024 | н/д | 0.8 | 0.7 | н/д | н/д
4170 | ООО УК "АВРЕЛИЯ" | г. Кемерово, пр. Ленинградский, 24 |  | ТП-664, рубильник 14 (пр. Ленинградский 24/а) от ф.15-15 через РП-15, ф.Восточная-5, ПС Восточная 110/10 кВ |  | Договор с СТСО № 18 4200 3758 24 от 11.11.2024 | н/д | 0.8 | 0.7 | н/д | н/д
4171 | ООО УК "АВРЕЛИЯ" | г. Кемерово, пр. Ленинградский, 24/а |  | ТП-664, рубильник 15 (пр. Ленинградский 24/а) от ф.15-15 через РП-15, ф.Восточная-5, ПС Восточная 110/10 кВ |  | Договор с СТСО № 18 4200 3758 24 от 11.11.2024 | н/д | 0.8 | 0.7 | н/д | н/д
4172 | ООО УК "АВРЕЛИЯ" | г. Кемерово, пр. Ленинградский, 28 |  | ТП-664, рубильник 16 (пр. Ленинградский 24/а) от ф.15-15 через РП-15, ф.Восточная-5, ПС Восточная 110/10 кВ |  | Договор с СТСО № 18 4200 3758 24 от 11.11.2024 | н/д | 0.8 | 0.7 | н/д | н/д
4173 | ООО УК "ФЛАГМАН" | г. Кемерово, пр. Октябрьский, 95 |  | ТП-664, рубильник 13 (пр. Ленинградский 24/а) от ф.15-15 через РП-15, ф.Восточная-5, ПС Восточная 110/10 кВ |  | Договор с СТСО № 18 4200 3758 24 от 11.11.2024 | н/д | 0.8 | 0.7 | н/д | н/д
4174 | АО "КТСК" | ЦТП 18-1, г. Кемерово, пр. Ленинградский, 14 |  | ТП-660, рубильник 11 (пр. Ленинградский 18) от ф.15-16 через РП-15, ф.Восточная-10, ПС Восточная 110/10 кВ |  | Договор с СТСО № 18 4200 3758 24 от 11.11.2024 | н/д | 0.33 | 0.25 | н/д | н/д
4175 | МБУЗ "ДЕТСКАЯ ПОЛИКЛИНИКА №16" | г. Кемерово, пр. Ленинградский, 12 |  | ТП-660, рубильник 10 (пр. Ленинградский 18) от ф.15-16 через РП-15, ф.Восточная-10, ПС Восточная 110/10 кВ |  | Договор с СТСО № 18 4200 3758 24 от 11.11.2024 | н/д |  |  | н/д | н/д
4176 | ООО "МАРИЯ-РА" | Магазин, г. Кемерово, пр. Ленинградский, 16 |  | ТП-660, рубильник 15 (пр. Ленинградский 18) от ф.15-16 через РП-15, ф.Восточная-10, ПС Восточная 110/10 кВ |  | Договор с СТСО № 18 4200 3758 24 от 11.11.2024 | н/д |  |  | н/д | н/д
4177 | ООО УК "АВРЕЛИЯ" | г. Кемерово, пр. Ленинградский, 14 |  | ТП-660, рубильник 14 (пр. Ленинградский 18) от ф.15-16 через РП-15, ф.Восточная-10, ПС Восточная 110/10 кВ |  | Договор с СТСО № 18 4200 3758 24 от 11.11.2024 | н/д |  |  | н/д | н/д
4178 | ООО УК "АВРЕЛИЯ" | г. Кемерово, пр. Ленинградский, 18 |  | ТП-660, рубильник 13 (пр. Ленинградский 18) от ф.15-16 через РП-15, ф.Восточная-10, ПС Восточная 110/10 кВ |  | Договор с СТСО № 18 4200 3758 24 от 11.11.2024 | н/д |  |  | н/д | н/д
4179 | ООО УК "АВРЕЛИЯ" | г. Кемерово, пр. Ленинградский, 18/а |  | ТП-660, рубильник 16 (пр. Ленинградский 18) от ф.15-16 через РП-15, ф.Восточная-10, ПС Восточная 110/10 кВ |  | Договор с СТСО № 18 4200 3758 24 от 11.11.2024 | н/д |  |  | н/д | н/д
4180 | ШКОЛА №92 | г. Кемерово, пр. Ленинградский, 14/а |  | ТП-661, рубильник 14 (пр. Октябрьский 78) от ф.15-16 через РП-15, ф.Восточная-10, ПС Восточная 110/10 кВ |  | Договор с СТСО № 18 4200 3758 24 от 11.11.2024 | н/д |  |  | н/д | н/д
4181 | АО "ТАНДЕР" | Магазины, г. Кемерово, пр. Октябрьский, 78/в |  | ТП-661, рубильник 10 (пр. Октябрьский 78) от ф.15-16 через РП-15, ф.Восточная-10, ПС Восточная 110/10 кВ |  | Договор с СТСО № 18 4200 3758 24 от 11.11.2024 | н/д |  |  | н/д | н/д
4182 | ООО УК "ШАЛГО" | г. Кемерово, пр. Октябрьский, 78 |  | ТП-661, рубильник 15 (пр. Октябрьский 78) от ф.15-16 через РП-15, ф.Восточная-10, ПС Восточная 110/10 кВ |  | Договор с СТСО № 18 4200 3758 24 от 11.11.2024 | н/д |  |  | н/д | н/д
4183 | ООО УК "ШАЛГО" | г. Кемерово, пр. Октябрьский, 78 |  | ТП-661, рубильник 16 (пр. Октябрьский 78) от ф.15-16 через РП-15, ф.Восточная-10, ПС Восточная 110/10 кВ |  | Договор с СТСО № 18 4200 3758 24 от 11.11.2024 | н/д |  |  | н/д | н/д
4184 | ООО УК "ШАЛГО" | г. Кемерово, пр. Октябрьский, 78/а |  | ТП-661, рубильник 17 (пр. Октябрьский 78) от ф.15-16 через РП-15, ф.Восточная-10, ПС Восточная 110/10 кВ |  | Договор с СТСО № 18 4200 3758 24 от 11.11.2024 | н/д |  |  | н/д | н/д
4185 | ООО УК "ШАЛГО" | Офисы, г. Кемерово, пр. Октябрьский, 78/б |  | ТП-661, рубильник 13 (пр. Октябрьский 78) от ф.15-16 через РП-15, ф.Восточная-10, ПС Восточная 110/10 кВ |  | Договор с СТСО № 18 4200 3758 24 от 11.11.2024 | н/д |  |  | н/д | н/д
4186 | ООО УК "ШАЛГО" | г. Кемерово, пр. Октябрьский, 80/б |  | ТП-661, рубильник 12 (пр. Октябрьский 78) от ф.15-16 через РП-15, ф.Восточная-10, ПС Восточная 110/10 кВ |  | Договор с СТСО № 18 4200 3758 24 от 11.11.2024 | н/д |  |  | н/д | н/д
4187 | ООО "ЭЛЕМЕНТ ТРЕЙД" | М-н Монетка, г. Кемерово, б-р. Строителей, 12 |  | ТП-547, рубильник 13 (б-р. Строителей 14) от ф.14-2 через РП-14, ф.Восточная-73, ПС Восточная 110/10 кВ |  | Договор с СТСО № 18 4200 3758 24 от 11.11.2024 | н/д | 0.28 | 0.22 | н/д | н/д
4188 | ООО УК "ЖИЛИЩНИК" | г. Кемерово, б-р. Строителей, 12 |  | ТП-547, рубильник 14 (б-р. Строителей 14) от ф.14-2 через РП-14, ф.Восточная-73, ПС Восточная 110/10 кВ |  | Договор с СТСО № 18 4200 3758 24 от 11.11.2024 | н/д |  |  | н/д | н/д
4189 | ООО УК "СТАНДАРТ" | г. Кемерово, б-р. Строителей, 14 |  | ТП-547, рубильник 16 (б-р. Строителей 14) от ф.14-2 через РП-14, ф.Восточная-73, ПС Восточная 110/10 кВ |  | Договор с СТСО № 18 4200 3758 24 от 11.11.2024 | н/д |  |  | н/д | н/д
4190 | ООО УК "ЖИЛИЩНИК" | г. Кемерово, б-р. Строителей, 14/а |  | ТП-547, рубильник 9 (б-р. Строителей 14) от ф.14-2 через РП-14, ф.Восточная-73, ПС Восточная 110/10 кВ |  | Договор с СТСО № 18 4200 3758 24 от 11.11.2024 | н/д |  |  | н/д | н/д
4191 | ООО УК "КРЕПОСТЬ" | г. Кемерово, пр. Октябрьский, 79 |  | ТП-547, рубильник 15 (б-р. Строителей 14) от ф.14-2 через РП-14, ф.Восточная-73, ПС Восточная 110/10 кВ |  | Договор с СТСО № 18 4200 3758 24 от 11.11.2024 | н/д |  |  | н/д | н/д
4192 | ДЕТСКИЙ САД №167 | г. Кемерово, пр. Октябрьский, 81/б |  | ТП-541, рубильник 12 (пр. Октябрьский 85) от ф.14-2 через РП-14, ф.Восточная-73, ПС Восточная 110/10 кВ |  | Договор с СТСО № 18 4200 3758 24 от 11.11.2024 | н/д |  |  | н/д | н/д
4193 | ООО УК "КРЕПОСТЬ" | г. Кемерово, пр. Октябрьский, 79 |  | ТП-541, рубильник 14 (пр. Октябрьский 85) от ф.14-2 через РП-14, ф.Восточная-73, ПС Восточная 110/10 кВ |  | Договор с СТСО № 18 4200 3758 24 от 11.11.2024 | н/д |  |  | н/д | н/д
4194 | ООО УК "СТАНДАРТ" | г. Кемерово, пр. Октябрьский, 83 |  | ТП-541, рубильник 9 (пр. Октябрьский 85) от ф.14-2 через РП-14, ф.Восточная-73, ПС Восточная 110/10 кВ |  | Договор с СТСО № 18 4200 3758 24 от 11.11.2024 | н/д |  |  | н/д | н/д
4195 | ООО УК "СТАНДАРТ" | г. Кемерово, пр. Октябрьский, 85 |  | ТП-541, рубильник 16 (пр. Октябрьский 85) от ф.14-2 через РП-14, ф.Восточная-73, ПС Восточная 110/10 кВ |  | Договор с СТСО № 18 4200 3758 24 от 11.11.2024 | н/д |  |  | н/д | н/д
4196 | ООО "ЭЛЕМЕНТ ТРЕЙД" | М-н Монетка, г. Кемерово, б-р. Строителей, 12 |  | ТП-547, рубильник 8 (б-р. Строителей 14) от ф.14-13 через РП-14, ф.Восточная-44, ПС Восточная 110/10 кВ |  | Договор с СТСО № 18 4200 3758 24 от 11.11.2024 | н/д | 0.65 | 0.45 | н/д | н/д
4197 | ООО УК "ЖИЛИЩНИК" | г. Кемерово, б-р. Строителей, 12 |  | ТП-547, рубильник 5 (б-р. Строителей 14) от ф.14-13 через РП-14, ф.Восточная-44, ПС Восточная 110/10 кВ |  | Договор с СТСО № 18 4200 3758 24 от 11.11.2024 | н/д | 0.65 | 0.45 | н/д | н/д
4198 | ООО УК "ЖИЛИЩНИК" | г. Кемерово, б-р. Строителей, 12/а |  | ТП-547, рубильник 4 (б-р. Строителей 14) от ф.14-13 через РП-14, ф.Восточная-44, ПС Восточная 110/10 кВ |  | Договор с СТСО № 18 4200 3758 24 от 11.11.2024 | н/д | 0.65 | 0.45 | н/д | н/д
4199 | ООО УК "СТАНДАРТ" | г. Кемерово, б-р. Строителей, 14 |  | ТП-547, рубильник 7 (б-р. Строителей 14) от ф.14-13 через РП-14, ф.Восточная-44, ПС Восточная 110/10 кВ |  | Договор с СТСО № 18 4200 3758 24 от 11.11.2024 | н/д | 0.65 | 0.45 | н/д | н/д
4200 | ООО УК "ЖИЛИЩНИК" | г. Кемерово, б-р. Строителей, 16/а |  | ТП-547, рубильник 6 (б-р. Строителей 14) от ф.14-13 через РП-14, ф.Восточная-44, ПС Восточная 110/10 кВ |  | Договор с СТСО № 18 4200 3758 24 от 11.11.2024 | н/д | 0.65 | 0.45 | н/д | н/д
4201 | МАДОУ №171 | г. Кемерово, пр. Октябрьский, 81/а |  | ТП-541, рубильник 5 (пр. Октябрьский 85) от ф.14-13 через РП-14, ф.Восточная-44, ПС Восточная 110/10 кВ |  | Договор с СТСО № 18 4200 3758 24 от 11.11.2024 | н/д | 0.65 | 0.45 | н/д | н/д
4202 | ООО УК "ЖИЛИЩНИК" | г. Кемерово, пр. Октябрьский, 81 |  | ТП-541, рубильник 8 (пр. Октябрьский 85) от ф.14-13 через РП-14, ф.Восточная-44, ПС Восточная 110/10 кВ |  | Договор с СТСО № 18 4200 3758 24 от 11.11.2024 | н/д | 0.65 | 0.45 | н/д | н/д
4203 | ООО УК "СТАНДАРТ" | г. Кемерово, пр. Октябрьский, 83 |  | ТП-541, рубильник 3 (пр. Октябрьский 85) от ф.14-13 через РП-14, ф.Восточная-44, ПС Восточная 110/10 кВ |  | Договор с СТСО № 18 4200 3758 24 от 11.11.2024 | н/д | 0.65 | 0.45 | н/д | н/д
4204 | ООО УК "СТАНДАРТ" | г. Кемерово, пр. Октябрьский, 85 |  | ТП-541, рубильник 6 (пр. Октябрьский 85) от ф.14-13 через РП-14, ф.Восточная-44, ПС Восточная 110/10 кВ |  | Договор с СТСО № 18 4200 3758 24 от 11.11.2024 | н/д | 0.65 | 0.45 | н/д | н/д
4205 | ГОРСВЕТ | Уличное освещение, г. Кемерово |  | ТП-541, рубильник 1 (пр. Октябрьский 85) от ф.14-13 через РП-14, ф.Восточная-44, ПС Восточная 110/10 кВ |  | Договор с СТСО № 18 4200 3758 24 от 11.11.2024 | н/д | 0.65 | 0.45 | н/д | н/д
4206 | МБОУ №55 | Школа, г. Кемерово, пр. Октябрьский, 85/а |  | ТП-542, рубильник 7 (пр. Октябрьский 87) от ф.14-13 через РП-14, ф.Восточная-44, ПС Восточная 110/10 кВ |  | Договор с СТСО № 18 4200 3758 24 от 11.11.2024 | н/д | 0.65 | 0.45 | н/д | н/д
4207 | ООО УК "РАССВЕТ" | г. Кемерово, пр. Октябрьский, 87 |  | ТП-542, рубильник 8 (пр. Октябрьский 87) от ф.14-13 через РП-14, ф.Восточная-44, ПС Восточная 110/10 кВ |  | Договор с СТСО № 18 4200 3758 24 от 11.11.2024 | н/д | 0.65 | 0.45 | н/д | н/д
4208 | ООО УК "СТАНДАРТ" | г. Кемерово, пр. Октябрьский, 89 |  | ТП-542, рубильник 6 (пр. Октябрьский 87) от ф.14-13 через РП-14, ф.Восточная-44, ПС Восточная 110/10 кВ |  | Договор с СТСО № 18 4200 3758 24 от 11.11.2024 | н/д | 0.65 | 0.45 | н/д | н/д
4209 | МБДОУ №172 | Детский сад, г. Кемерово, пр. Октябрьский, 91/а |  | ТП-543, рубильник 11 (пр. Октябрьский 93) от ф.14-13 через РП-14, ф.Восточная-44, ПС Восточная 110/10 кВ |  | Договор с СТСО № 18 4200 3758 24 от 11.11.2024 | н/д | 0.65 | 0.45 | н/д | н/д
4210 | ООО УК "ЖИЛИЩНИК" | г. Кемерово, пр. Ленинградский, 13 |  | ТП-543, рубильник 14 (пр. Октябрьский 93) от ф.14-13 через РП-14, ф.Восточная-44, ПС Восточная 110/10 кВ |  | Договор с СТСО № 18 4200 3758 24 от 11.11.2024 | н/д | 0.65 | 0.45 | н/д | н/д
4211 | ООО УК "КРЕПОСТЬ" | г. Кемерово, пр. Ленинградский, 13/б |  | ТП-543, рубильник 13 (пр. Октябрьский 93) от ф.14-13 через РП-14, ф.Восточная-44, ПС Восточная 110/10 кВ |  | Договор с СТСО № 18 4200 3758 24 от 11.11.2024 | н/д | 0.65 | 0.45 | н/д | н/д
4212 | ООО УК "РАССВЕТ" | г. Кемерово, пр. Октябрьский, 91 |  | ТП-543, рубильник 12 (пр. Октябрьский 93) от ф.14-13 через РП-14, ф.Восточная-44, ПС Восточная 110/10 кВ |  | Договор с СТСО № 18 4200 3758 24 от 11.11.2024 | н/д | 0.65 | 0.45 | н/д | н/д
4213 | ООО УК "ФЛАГМАН" | г. Кемерово, пр. Ленинградский, 22 |  | ТП-658, рубильник 1 (пр. Ленинградский 22) от ф.14-13 через РП-14, ф.Восточная-44, ПС Восточная 110/10 кВ |  | Договор с СТСО № 18 4200 3758 24 от 11.11.2024 | н/д | 0.65 | 0.45 | н/д | н/д
4214 | ООО УК "ФЛАГМАН" | г. Кемерово, пр. Ленинградский, 22 |  | ТП-658, рубильник 8 (пр. Ленинградский 22) от ф.14-13 через РП-14, ф.Восточная-44, ПС Восточная 110/10 кВ |  | Договор с СТСО № 18 4200 3758 24 от 11.11.2024 | н/д | 0.65 | 0.45 | н/д | н/д
4215 | ООО УК "ФЛАГМАН" | Магазин, г. Кемерово, пр. Ленинградский, 22 |  | ТП-658, рубильник 5 (пр. Ленинградский 22) от ф.14-13 через РП-14, ф.Восточная-44, ПС Восточная 110/10 кВ |  | Договор с СТСО № 18 4200 3758 24 от 11.11.2024 | н/д | 0.65 | 0.45 | н/д | н/д
4216 | ООО УК "ФЛАГМАН" | Магазин, г. Кемерово, пр. Ленинградский, 22 |  | ТП-658, рубильник 6 (пр. Ленинградский 22) от ф.14-13 через РП-14, ф.Восточная-44, ПС Восточная 110/10 кВ |  | Договор с СТСО № 18 4200 3758 24 от 11.11.2024 | н/д | 0.65 | 0.45 | н/д | н/д
4217 | ООО УК "ФЛАГМАН" | Гаражи, г. Кемерово, пр. Ленинградский, 22 |  | ТП-658, рубильник 3 (пр. Ленинградский 22) от ф.14-13 через РП-14, ф.Восточная-44, ПС Восточная 110/10 кВ |  | Договор с СТСО № 18 4200 3758 24 от 11.11.2024 | н/д | 0.65 | 0.45 | н/д | н/д
4218 | ООО УК "ФЛАГМАН" | Вентиляция, г. Кемерово, пр. Ленинградский, 22 |  | ТП-658, рубильник 2 (пр. Ленинградский 22) от ф.14-13 через РП-14, ф.Восточная-44, ПС Восточная 110/10 кВ |  | Договор с СТСО № 18 4200 3758 24 от 11.11.2024 | н/д | 0.65 | 0.45 | н/д | н/д
4219 | ООО УК "ФЛАГМАН" | г. Кемерово, пр. Октябрьский, 95 |  | ТП-658, рубильник 7 (пр. Ленинградский 22) от ф.14-13 через РП-14, ф.Восточная-44, ПС Восточная 110/10 кВ |  | Договор с СТСО № 18 4200 3758 24 от 11.11.2024 | н/д | 0.65 | 0.45 | н/д | н/д
4220 | МБДОУ №166 | Детский сад, г. Кемерово, пр. Ленина, 140/б |  | ТП-546, рубильник 13 (пр. Ленина 138) от ф.14-4 через РП-14, ф.Восточная-73, ПС Восточная 110/10 кВ |  | Договор с СТСО № 18 4200 3758 24 от 11.11.2024 | н/д | 0.7 | 0.5 | н/д | н/д
4221 | ООО УК "СТАНДАРТ" | г. Кемерово, пр. Ленина, 138 |  | ТП-546, рубильник 11 (пр. Ленина 138) от ф.14-4 через РП-14, ф.Восточная-73, ПС Восточная 110/10 кВ |  | Договор с СТСО № 18 4200 3758 24 от 11.11.2024 | н/д | 0.7 | 0.5 | н/д | н/д
4222 | ООО УК "СТАНДАРТ" | г. Кемерово, пр. Ленина, 138 |  | ТП-546, рубильник 16 (пр. Ленина 138) от ф.14-4 через РП-14, ф.Восточная-73, ПС Восточная 110/10 кВ |  | Договор с СТСО № 18 4200 3758 24 от 11.11.2024 | н/д | 0.7 | 0.5 | н/д | н/д
4223 | ООО УК "ЖИЛИЩНИК" | г. Кемерово, б-р. Строителей, 16 |  | ТП-546, рубильник 14 (пр. Ленина 138) от ф.14-4 через РП-14, ф.Восточная-73, ПС Восточная 110/10 кВ |  | Договор с СТСО № 18 4200 3758 24 от 11.11.2024 | н/д | 0.7 | 0.5 | н/д | н/д
4224 | ООО УК "ЖИЛИЩНИК" | г. Кемерово, б-р. Строителей, 16/б |  | ТП-546, рубильник 9 (пр. Ленина 138) от ф.14-4 через РП-14, ф.Восточная-73, ПС Восточная 110/10 кВ |  | Договор с СТСО № 18 4200 3758 24 от 11.11.2024 | н/д | 0.7 | 0.5 | н/д | н/д
4225 | ГОРСВЕТ | Уличное освещение, г. Кемерово |  | ТП-546, рубильник 12 (пр. Ленина 138) от ф.14-4 через РП-14, ф.Восточная-73, ПС Восточная 110/10 кВ |  | Договор с СТСО № 18 4200 3758 24 от 11.11.2024 | н/д | 0.7 | 0.5 | н/д | н/д
4226 | ООО УК "ДОКОР" | г. Кемерово, пр. Ленина, 138/б |  | ТП-550, рубильник 13 (пр. Ленина 138/б) от ф.14-4 через РП-14, ф.Восточная-73, ПС Восточная 110/10 кВ |  | Договор с СТСО № 18 4200 3758 24 от 11.11.2024 | н/д | 0.7 | 0.5 | н/д | н/д
4227 | ООО УК "ДОКОР" | г. Кемерово, пр. Ленина, 138/б |  | ТП-550, рубильник 15 (пр. Ленина 138/б) от ф.14-4 через РП-14, ф.Восточная-73, ПС Восточная 110/10 кВ |  | Договор с СТСО № 18 4200 3758 24 от 11.11.2024 | н/д | 0.7 | 0.5 | н/д | н/д
4228 | ООО УК "ДОКОР" | Офисы, г. Кемерово, пр. Ленина, 138/б |  | ТП-550, рубильник 14 (пр. Ленина 138/б) от ф.14-4 через РП-14, ф.Восточная-73, ПС Восточная 110/10 кВ |  | Договор с СТСО № 18 4200 3758 24 от 11.11.2024 | н/д | 0.7 | 0.5 | н/д | н/д
4229 | ООО УК "ДОКОР" | Офисы, г. Кемерово, пр. Ленина, 138/б |  | ТП-550, рубильник 16 (пр. Ленина 138/б) от ф.14-4 через РП-14, ф.Восточная-73, ПС Восточная 110/10 кВ |  | Договор с СТСО № 18 4200 3758 24 от 11.11.2024 | н/д | 0.7 | 0.5 | н/д | н/д
4230 | ФЛ МОСКАЛЕНКО | Офисы, г. Кемерово, пр. Ленина, 138/б |  | ТП-550, рубильник 10 (пр. Ленина 138/б) от ф.14-4 через РП-14, ф.Восточная-73, ПС Восточная 110/10 кВ |  | Договор с СТСО № 18 4200 3758 24 от 11.11.2024 | н/д | 0.7 | 0.5 | н/д | н/д
4231 | ООО "ФИНИШ" | Подземная парковка, г. Кемерово, пр. Ленина, 138/б |  | ТП-550, рубильник 9 (пр. Ленина 138/б) от ф.14-4 через РП-14, ф.Восточная-73, ПС Восточная 110/10 кВ |  | Договор с СТСО № 18 4200 3758 24 от 11.11.2024 | н/д | 0.7 | 0.5 | н/д | н/д
4232 | АО "КЕМВОД" | ПНС, г. Кемерово, пр. Ленина, 146/1 |  | ТП-545, рубильник 10 (пр. Ленина 146/1) от ф.14-4 через РП-14, ф.Восточная-73, ПС Восточная 110/10 кВ |  | Договор с СТСО № 18 4200 3758 24 от 11.11.2024 | н/д | 0.7 | 0.5 | н/д | н/д
4233 | ООО УК "КРЕПОСТЬ" | г. Кемерово, пр. Ленина, 140/а |  | ТП-545, рубильник 9 (пр. Ленина 146/1) от ф.14-4 через РП-14, ф.Восточная-73, ПС Восточная 110/10 кВ |  | Договор с СТСО № 18 4200 3758 24 от 11.11.2024 | н/д | 0.7 | 0.5 | н/д | н/д
4234 | ООО УК "ЖИЛИЩНИК" | г. Кемерово, пр. Ленина, 142/а |  | ТП-545, рубильник 15 (пр. Ленина 146/1) от ф.14-4 через РП-14, ф.Восточная-73, ПС Восточная 110/10 кВ |  | Договор с СТСО № 18 4200 3758 24 от 11.11.2024 | н/д | 0.7 | 0.5 | н/д | н/д
4235 | ООО УК "СТАНДАРТ" | г. Кемерово, пр. Ленина, 146/1 |  | ТП-545, рубильник 13 (пр. Ленина 146/1) от ф.14-4 через РП-14, ф.Восточная-73, ПС Восточная 110/10 кВ |  | Договор с СТСО № 18 4200 3758 24 от 11.11.2024 | н/д | 0.7 | 0.5 | н/д | н/д
4236 | ООО УК "СТАНДАРТ" | г. Кемерово, пр. Ленина, 146/1 |  | ТП-545, рубильник 14 (пр. Ленина 146/1) от ф.14-4 через РП-14, ф.Восточная-73, ПС Восточная 110/10 кВ |  | Договор с СТСО № 18 4200 3758 24 от 11.11.2024 | н/д | 0.7 | 0.5 | н/д | н/д
4237 | АО "КТСК" | ПУТ, г. Кемерово, пр. Ленинградский, 15 |  | ТП-544, рубильник 10 (пр. Ленина 146) от ф.14-4 через РП-14, ф.Восточная-73, ПС Восточная 110/10 кВ |  | Договор с СТСО № 18 4200 3758 24 от 11.11.2024 | н/д | 0.7 | 0.5 | н/д | н/д
4238 | ООО УК "СТАНДАРТ" | г. Кемерово, пр. Ленина, 146 |  | ТП-544, рубильник 9 (пр. Ленина 146) от ф.14-4 через РП-14, ф.Восточная-73, ПС Восточная 110/10 кВ |  | Договор с СТСО № 18 4200 3758 24 от 11.11.2024 | н/д | 0.7 | 0.5 | н/д | н/д
4239 | ООО УК "СТАНДАРТ" | г. Кемерово, пр. Ленина, 146 |  | ТП-544, рубильник 11 (пр. Ленина 146) от ф.14-4 через РП-14, ф.Восточная-73, ПС Восточная 110/10 кВ |  | Договор с СТСО № 18 4200 3758 24 от 11.11.2024 | н/д | 0.7 | 0.5 | н/д | н/д
4240 | ООО УК "СТАНДАРТ" | г. Кемерово, пр. Ленина, 146 |  | ТП-544, рубильник 12 (пр. Ленина 146) от ф.14-4 через РП-14, ф.Восточная-73, ПС Восточная 110/10 кВ |  | Договор с СТСО № 18 4200 3758 24 от 11.11.2024 | н/д | 0.7 | 0.5 | н/д | н/д
4241 | ООО УК "ЖИЛИЩНИК" | г. Кемерово, пр. Ленинградский, 15 |  | ТП-544, рубильник 10 (пр. Ленина 146) от ф.14-4 через РП-14, ф.Восточная-73, ПС Восточная 110/10 кВ |  | Договор с СТСО № 18 4200 3758 24 от 11.11.2024 | н/д | 0.7 | 0.5 | н/д | н/д
4242 | ООО УК "ЖИЛИЩНИК" | г. Кемерово, пр. Ленинградский, 15/а |  | ТП-544, рубильник 14 (пр. Ленина 146) от ф.14-4 через РП-14, ф.Восточная-73, ПС Восточная 110/10 кВ |  | Договор с СТСО № 18 4200 3758 24 от 11.11.2024 | н/д | 0.7 | 0.5 | н/д | н/д
4243 | МБОУ №33 | Школа, г. Кемерово, пр. Ленина, 160/а |  | ТП-657, рубильник 21 (пр. Ленина 160) от ф.14-4 через РП-14, ф.Восточная-73, ПС Восточная 110/10 кВ |  | Договор с СТСО № 18 4200 3758 24 от 11.11.2024 | н/д | 0.7 | 0.5 | н/д | н/д
4244 | МЕЧЕТЬ "МУНИРА" | г. Кемерово, пр. Ленина, 147 |  | ТП-657, рубильник 22 (пр. Ленина 160) от ф.14-4 через РП-14, ф.Восточная-73, ПС Восточная 110/10 кВ |  | Договор с СТСО № 18 4200 3758 24 от 11.11.2024 | н/д | 0.7 | 0.5 | н/д | н/д
4245 | СОЦИАЛЬНО-РЕАБИЛИТАЦИОННЫЙ ЦЕНТР | г. Кемерово, пр. Ленина, 148/а |  | ТП-657, рубильник 13 (пр. Ленина 160) от ф.14-4 через РП-14, ф.Восточная-73, ПС Восточная 110/10 кВ |  | Договор с СТСО № 18 4200 3758 24 от 11.11.2024 | н/д | 0.7 | 0.5 | н/д | н/д
4246 | ООО УК "ЖКХ №1" | г. Кемерово, пр. Ленина, 148 |  | ТП-657, рубильник 19 (пр. Ленина 160) от ф.14-4 через РП-14, ф.Восточная-73, ПС Восточная 110/10 кВ |  | Договор с СТСО № 18 4200 3758 24 от 11.11.2024 | н/д | 0.7 | 0.5 | н/д | н/д
4247 | ООО УК "ШАЛГО" | г. Кемерово, пр. Ленина, 150/а |  | ТП-657, рубильник 15 (пр. Ленина 160) от ф.14-4 через РП-14, ф.Восточная-73, ПС Восточная 110/10 кВ |  | Договор с СТСО № 18 4200 3758 24 от 11.11.2024 | н/д | 0.7 | 0.5 | н/д | н/д
4248 | ООО УК "ШАЛГО" | г. Кемерово, пр. Ленина, 150/б |  | ТП-657, рубильник 16 (пр. Ленина 160) от ф.14-4 через РП-14, ф.Восточная-73, ПС Восточная 110/10 кВ |  | Договор с СТСО № 18 4200 3758 24 от 11.11.2024 | н/д | 0.7 | 0.5 | н/д | н/д
4249 | ООО УК "ЖКХ №1" | г. Кемерово, пр. Ленина, 158 |  | ТП-657, рубильник 20 (пр. Ленина 160) от ф.14-4 через РП-14, ф.Восточная-73, ПС Восточная 110/10 кВ |  | Договор с СТСО № 18 4200 3758 24 от 11.11.2024 | н/д | 0.7 | 0.5 | н/д | н/д
4250 | ООО УК "ЖКХ №1" | г. Кемерово, пр. Ленина, 160 |  | ТП-657, рубильник 24 (пр. Ленина 160) от ф.14-4 через РП-14, ф.Восточная-73, ПС Восточная 110/10 кВ |  | Договор с СТСО № 18 4200 3758 24 от 11.11.2024 | н/д | 0.7 | 0.5 | н/д | н/д
4251 | ООО УК "ЖКХ №1" | г. Кемерово, пр. Ленина, 162 |  | ТП-657, рубильник 23 (пр. Ленина 160) от ф.14-4 через РП-14, ф.Восточная-73, ПС Восточная 110/10 кВ |  | Договор с СТСО № 18 4200 3758 24 от 11.11.2024 | н/д | 0.7 | 0.5 | н/д | н/д
4252 | ООО УК "ЖКХ №1" | г. Кемерово, пр. Ленинградский, 28/а |  | ТП-657, рубильник 14 (пр. Ленина 160) от ф.14-4 через РП-14, ф.Восточная-73, ПС Восточная 110/10 кВ |  | Договор с СТСО № 18 4200 3758 24 от 11.11.2024 | н/д | 0.7 | 0.5 | н/д | н/д
4253 | МБДОУ №166 | Детский сад, г. Кемерово, пр. Ленина, 140/б |  | ТП-546, рубильник 8 (пр. Ленина 138) от ф.14-15 через РП-14, ф.Восточная-44, ПС Восточная 110/10 кВ |  | Договор с СТСО № 18 4200 3758 24 от 11.11.2024 | н/д | 0.1 | 0.1 | н/д | н/д
4254 | ООО УК "СТАНДАРТ" | г. Кемерово, пр. Ленина, 138 |  | ТП-546, рубильник 4 (пр. Ленина 138) от ф.14-15 через РП-14, ф.Восточная-44, ПС Восточная 110/10 кВ |  | Договор с СТСО № 18 4200 3758 24 от 11.11.2024 | н/д |  |  | н/д | н/д
4255 | ООО УК "СТАНДАРТ" | г. Кемерово, пр. Ленина, 138 |  | ТП-546, рубильник 6 (пр. Ленина 138) от ф.14-15 через РП-14, ф.Восточная-44, ПС Восточная 110/10 кВ |  | Договор с СТСО № 18 4200 3758 24 от 11.11.2024 | н/д |  |  | н/д | н/д
4256 | ООО УК "ДОКОР" | г. Кемерово, пр. Ленина, 138/а |  | ТП-546, рубильник 2 (пр. Ленина 138) от ф.14-15 через РП-14, ф.Восточная-44, ПС Восточная 110/10 кВ |  | Договор с СТСО № 18 4200 3758 24 от 11.11.2024 | н/д |  |  | н/д | н/д
4257 | ООО УК "ЖИЛИЩНИК" | г. Кемерово, б-р. Строителей, 16 |  | ТП-546, рубильник 5 (пр. Ленина 138) от ф.14-15 через РП-14, ф.Восточная-44, ПС Восточная 110/10 кВ |  | Договор с СТСО № 18 4200 3758 24 от 11.11.2024 | н/д |  |  | н/д | н/д
4258 | АО "КЕМВОД" | ПНС, г. Кемерово, пр. Ленина, 132/б |  | ТП-530, рубильник 8 (пр. Ленина 132/б) от ф.14-5 через РП-14, ф.Восточная-44, ПС Восточная 110/10 кВ |  | Договор с СТСО № 18 4200 3758 24 от 11.11.2024 | н/д | 0.05 | 0.03 | н/д | н/д
4259 | КЕМ. ГТС | Опорно-усилительная станция №4, г. Кемерово, пр. Ленина, 128/а |  | ТП-530, рубильник 7 (пр. Ленина 132/б) от ф.14-5 через РП-14, ф.Восточная-44, ПС Восточная 110/10 кВ |  | Договор с СТСО № 18 4200 3758 24 от 11.11.2024 | н/д |  |  | н/д | н/д
4260 | ООО "РЕНТТОРГ" | г. Кемерово, пр. Ленина, 132/б |  | ТП-530, рубильник 1 (пр. Ленина 132/б) от ф.14-5 через РП-14, ф.Восточная-44, ПС Восточная 110/10 кВ |  | Договор с СТСО № 18 4200 3758 24 от 11.11.2024 | н/д |  |  | н/д | н/д
4261 | ООО "КУЗБАССУГЛЕМАШ" | Офисы, г. Кемерово, пр. Ленина, 130/1 |  | ТП-530, рубильник 3 (пр. Ленина 132/б) от ф.14-5 через РП-14, ф.Восточная-44, ПС Восточная 110/10 кВ |  | Договор с СТСО № 18 4200 3758 24 от 11.11.2024 | н/д |  |  | н/д | н/д
4262 | АО "КЕМВОД" | ПНС, г. Кемерово, пр. Ленина, 132/б |  | ТП-530, рубильник 10 (пр. Ленина 132/б) от ф.14-6 через РП-14, ф.Восточная-73, ПС Восточная 110/10 кВ |  | Договор с СТСО № 18 4200 3758 24 от 11.11.2024 | н/д | 0.07 | 0.07 | н/д | н/д
4263 | КЕМ. ГТС | Опорно-усилительная станция №4, г. Кемерово, пр. Ленина, 128/а |  | ТП-530, рубильник 9 (пр. Ленина 132/б) от ф.14-6 через РП-14, ф.Восточная-73, ПС Восточная 110/10 кВ |  | Договор с СТСО № 18 4200 3758 24 от 11.11.2024 | н/д |  |  | н/д | н/д
4264 | ООО "РЕНТТОРГ" | г. Кемерово, пр. Ленина, 132/б |  | ТП-530, рубильник 4 (пр. Ленина 132/б) от ф.14-6 через РП-14, ф.Восточная-73, ПС Восточная 110/10 кВ |  | Договор с СТСО № 18 4200 3758 24 от 11.11.2024 | н/д |  |  | н/д | н/д
4265 | ООО "КУЗБАССУГЛЕМАШ" | Офисы, г. Кемерово, пр. Ленина, 130/1 |  | ТП-530, рубильник 6 (пр. Ленина 132/б) от ф.14-6 через РП-14, ф.Восточная-73, ПС Восточная 110/10 кВ |  | Договор с СТСО № 18 4200 3758 24 от 11.11.2024 | н/д |  |  | н/д | н/д
4266 | ООО УК "НА ВОРОШИЛОВА" | г. Кемерово, пр. Ленина, 120 |  | ТП-524, рубильник 13 (пр. Ленина 124) от ф.14-10 через РП-14, ф.Восточная-73, ПС Восточная 110/10 кВ |  | Договор с СТСО № 18 4200 3758 24 от 11.11.2024 | н/д | 0.52 | 0.47 | н/д | н/д
4267 | ООО УК "НА ВОРОШИЛОВА" | г. Кемерово, пр. Ленина, 124 |  | ТП-524, рубильник 15 (пр. Ленина 124) от ф.14-10 через РП-14, ф.Восточная-73, ПС Восточная 110/10 кВ |  | Договор с СТСО № 18 4200 3758 24 от 11.11.2024 | н/д |  |  | н/д | н/д
4268 | ООО УК "21 КВАРТАЛ" | г. Кемерово, пр. Ленина, 128 |  | ТП-524, рубильник 14 (пр. Ленина 124) от ф.14-10 через РП-14, ф.Восточная-73, ПС Восточная 110/10 кВ |  | Договор с СТСО № 18 4200 3758 24 от 11.11.2024 | н/д |  |  | н/д | н/д
4269 | ООО "ТРАНС-АВТО" | Автомагазин, г. Кемерово, пр. Ленина, 124 |  | ТП-524, рубильник 16 (пр. Ленина 124) от ф.14-10 через РП-14, ф.Восточная-73, ПС Восточная 110/10 кВ |  | Договор с СТСО № 18 4200 3758 24 от 11.11.2024 | н/д |  |  | н/д | н/д
4270 | ООО УК "НА ВОРОШИЛОВА" | г. Кемерово, пр. Ленина, 122 |  | ТП-523, рубильник 13 (пр. Ленина 122/а) от ф.14-10 через РП-14, ф.Восточная-73, ПС Восточная 110/10 кВ |  | Договор с СТСО № 18 4200 3758 24 от 11.11.2024 | н/д |  |  | н/д | н/д
4271 | ООО УК "НА ВОРОШИЛОВА" | г. Кемерово, пр. Ленина, 122/а |  | ТП-523, рубильник 13 (пр. Ленина 122/а) от ф.14-10 через РП-14, ф.Восточная-73, ПС Восточная 110/10 кВ |  | Договор с СТСО № 18 4200 3758 24 от 11.11.2024 | н/д |  |  | н/д | н/д
4272 | МБДОУ №49 | Детский сад, г. Кемерово, пр. Ленина, 122/в |  | ТП-523, рубильник 9 (пр. Ленина 122/а) от ф.14-10 через РП-14, ф.Восточная-73, ПС Восточная 110/10 кВ |  | Договор с СТСО № 18 4200 3758 24 от 11.11.2024 | н/д |  |  | н/д | н/д
4273 | ООО УК "НА ВОРОШИЛОВА" | г. Кемерово, пр. Ленина, 126 |  | ТП-523, рубильник 14 (пр. Ленина 122/а) от ф.14-10 через РП-14, ф.Восточная-73, ПС Восточная 110/10 кВ |  | Договор с СТСО № 18 4200 3758 24 от 11.11.2024 | н/д |  |  | н/д | н/д
4274 | ГОО "КУЗБАССКИЙ РЦППМС" | г. Кемерово, пр. Ленина, 126/а |  | ТП-523, рубильник 15 (пр. Ленина 122/а) от ф.14-10 через РП-14, ф.Восточная-73, ПС Восточная 110/10 кВ |  | Договор с СТСО № 18 4200 3758 24 от 11.11.2024 | н/д |  |  | н/д | н/д
4275 | ООО УК "21 КВАРТАЛ" | г. Кемерово, пр. Ленина, 128/а |  | ТП-523, рубильник 14 (пр. Ленина 122/а) от ф.14-10 через РП-14, ф.Восточная-73, ПС Восточная 110/10 кВ |  | Договор с СТСО № 18 4200 3758 24 от 11.11.2024 | н/д |  |  | н/д | н/д
4276 | ООО "ЛЕНТА" | Магазин, г. Кемерово, пр. Ленина, 116 |  | ТП-522, рубильник 14 (ул. Волгоградская 20) от ф.14-10 через РП-14, ф.Восточная-73, ПС Восточная 110/10 кВ |  | Договор с СТСО № 18 4200 3758 24 от 11.11.2024 | н/д |  |  | н/д | н/д
4277 | ООО "МАРИЯ-РА" | Магазин, г. Кемерово, пр. Ленина, 116/а |  | ТП-522, рубильник 16 (ул. Волгоградская 20) от ф.14-10 через РП-14, ф.Восточная-73, ПС Восточная 110/10 кВ |  | Договор с СТСО № 18 4200 3758 24 от 11.11.2024 | н/д |  |  | н/д | н/д
4278 | ООО УК "НА ВОРОШИЛОВА" | г. Кемерово, пр. Ленина, 118 |  | ТП-522, рубильник 9 (ул. Волгоградская 20) от ф.14-10 через РП-14, ф.Восточная-73, ПС Восточная 110/10 кВ |  | Договор с СТСО № 18 4200 3758 24 от 11.11.2024 | н/д |  |  | н/д | н/д
4279 | ООО УК "НА ВОРОШИЛОВА" | г. Кемерово, пр. Ленина, 118/а |  | ТП-522, рубильник 10 (ул. Волгоградская 20) от ф.14-10 через РП-14, ф.Восточная-73, ПС Восточная 110/10 кВ |  | Договор с СТСО № 18 4200 3758 24 от 11.11.2024 | н/д |  |  | н/д | н/д
4280 | ООО УК "НА ВОРОШИЛОВА" | г. Кемерово, ул. Волгоградская, 20 |  | ТП-522, рубильник 12 (ул. Волгоградская 20) от ф.14-10 через РП-14, ф.Восточная-73, ПС Восточная 110/10 кВ |  | Договор с СТСО № 18 4200 3758 24 от 11.11.2024 | н/д |  |  | н/д | н/д
4281 | ООО УК "СПЕКТР УСЛУГ" | г. Кемерово, ул. Волгоградская, 18 |  | ТП-522, рубильник 15 (ул. Волгоградская 20) от ф.14-10 через РП-14, ф.Восточная-73, ПС Восточная 110/10 кВ |  | Договор с СТСО № 18 4200 3758 24 от 11.11.2024 | н/д |  |  | н/д | н/д
4282 | ООО УК "ТЕПЛЫЙ ДОМ" | г. Кемерово, ул. Волгоградская, 14 |  | ТП-521, рубильник 14 (пр. Октябрьский 67/а) от ф.14-10 через РП-14, ф.Восточная-73, ПС Восточная 110/10 кВ |  | Договор с СТСО № 18 4200 3758 24 от 11.11.2024 | н/д |  |  | н/д | н/д
4283 | ООО УК "ЖИЛИЩНИК" | г. Кемерово, ул. Волгоградская, 16 |  | ТП-521, рубильник 14 (пр. Октябрьский 67/а) от ф.14-10 через РП-14, ф.Восточная-73, ПС Восточная 110/10 кВ |  | Договор с СТСО № 18 4200 3758 24 от 11.11.2024 | н/д |  |  | н/д | н/д
4284 | ООО УК "НА ВОРОШИЛОВА" | г. Кемерово, пр. Октябрьский, 67 |  | ТП-521, рубильник 13 (пр. Октябрьский 67/а) от ф.14-10 через РП-14, ф.Восточная-73, ПС Восточная 110/10 кВ |  | Договор с СТСО № 18 4200 3758 24 от 11.11.2024 | н/д |  |  | н/д | н/д
4285 | ООО УК "ЖИЛИЩНИК" | г. Кемерово, пр. Октябрьский, 67/а |  | ТП-521, рубильник 9 (пр. Октябрьский 67/а) от ф.14-10 через РП-14, ф.Восточная-73, ПС Восточная 110/10 кВ |  | Договор с СТСО № 18 4200 3758 24 от 11.11.2024 | н/д |  |  | н/д | н/д
4286 | ГОРСВЕТ | Уличное освещение, г. Кемерово |  | ТП-521, рубильник 10 (пр. Октябрьский 67/а) от ф.14-10 через РП-14, ф.Восточная-73, ПС Восточная 110/10 кВ |  | Договор с СТСО № 18 4200 3758 24 от 11.11.2024 | н/д |  |  | н/д | н/д
4287 | ООО УК "НА ВОРОШИЛОВА" | г. Кемерово, пр. Ленина, 120 |  | ТП-524, рубильник 8 (пр. Ленина 124) от ф.14-11 через РП-14, ф.Восточная-44, ПС Восточная 110/10 кВ |  | Договор с СТСО № 18 4200 3758 24 от 11.11.2024 | н/д | 0.45 | 0.34 | н/д | н/д
4288 | ООО УК "НА ВОРОШИЛОВА" | г. Кемерово, пр. Ленина, 124 |  | ТП-524, рубильник 6 (пр. Ленина 124) от ф.14-11 через РП-14, ф.Восточная-44, ПС Восточная 110/10 кВ |  | Договор с СТСО № 18 4200 3758 24 от 11.11.2024 | н/д | 0.45 | 0.34 | н/д | н/д
4289 | ООО УК "21 КВАРТАЛ" | г. Кемерово, пр. Ленина, 128 |  | ТП-524, рубильник 7 (пр. Ленина 124) от ф.14-11 через РП-14, ф.Восточная-44, ПС Восточная 110/10 кВ |  | Договор с СТСО № 18 4200 3758 24 от 11.11.2024 | н/д | 0.45 | 0.34 | н/д | н/д
4290 | ООО "ТРАНС-АВТО" | Автомагазин, г. Кемерово, пр. Ленина, 124 |  | ТП-524, рубильник 5 (пр. Ленина 124) от ф.14-11 через РП-14, ф.Восточная-44, ПС Восточная 110/10 кВ |  | Договор с СТСО № 18 4200 3758 24 от 11.11.2024 | н/д | 0.45 | 0.34 | н/д | н/д
4291 | ФЛ СЕДОВ | г. Кемерово, пр. Ленина, 124 |  | ТП-524, рубильник 4 (пр. Ленина 124) от ф.14-11 через РП-14, ф.Восточная-44, ПС Восточная 110/10 кВ |  | Договор с СТСО № 18 4200 3758 24 от 11.11.2024 | н/д | 0.45 | 0.34 | н/д | н/д
4292 | МБДОУ №94 | Детский сад, г. Кемерово, пр. Ленина, 122/б |  | ТП-523, рубильник 4 (пр. Ленина 122/а) от ф.14-11 через РП-14, ф.Восточная-44, ПС Восточная 110/10 кВ |  | Договор с СТСО № 18 4200 3758 24 от 11.11.2024 | н/д | 0.45 | 0.34 | н/д | н/д
4293 | МБДОУ №36 | Детский сад, г. Кемерово, пр. Ленина, 124/а |  | ТП-523, рубильник 8 (пр. Ленина 122/а) от ф.14-11 через РП-14, ф.Восточная-44, ПС Восточная 110/10 кВ |  | Договор с СТСО № 18 4200 3758 24 от 11.11.2024 | н/д | 0.45 | 0.34 | н/д | н/д
4294 | ООО УК "НА ВОРОШИЛОВА" | г. Кемерово, пр. Ленина, 122/а |  | ТП-523, рубильник 8 (пр. Ленина 122/а) от ф.14-11 через РП-14, ф.Восточная-44, ПС Восточная 110/10 кВ |  | Договор с СТСО № 18 4200 3758 24 от 11.11.2024 | н/д | 0.45 | 0.34 | н/д | н/д
4295 | ООО УК "НА ВОРОШИЛОВА" | г. Кемерово, пр. Ленина, 126 |  | ТП-523, рубильник 8 (пр. Ленина 122/а) от ф.14-11 через РП-14, ф.Восточная-44, ПС Восточная 110/10 кВ |  | Договор с СТСО № 18 4200 3758 24 от 11.11.2024 | н/д | 0.45 | 0.34 | н/д | н/д
4296 | ГОО "КУЗБАССКИЙ РЦППМС" | г. Кемерово, пр. Ленина, 126/а |  | ТП-523, рубильник 7 (пр. Ленина 122/а) от ф.14-11 через РП-14, ф.Восточная-44, ПС Восточная 110/10 кВ |  | Договор с СТСО № 18 4200 3758 24 от 11.11.2024 | н/д | 0.45 | 0.34 | н/д | н/д
4297 | ООО "ЛЕНТА" | Магазин, г. Кемерово, пр. Ленина, 116 |  | ТП-522, рубильник 8 (ул. Волгоградская 20) от ф.14-11 через РП-14, ф.Восточная-44, ПС Восточная 110/10 кВ |  | Договор с СТСО № 18 4200 3758 24 от 11.11.2024 | н/д | 0.45 | 0.34 | н/д | н/д
4298 | ООО "МАРИЯ-РА" | Магазин, г. Кемерово, пр. Ленина, 116/а |  | ТП-522, рубильник 6 (ул. Волгоградская 20) от ф.14-11 через РП-14, ф.Восточная-44, ПС Восточная 110/10 кВ |  | Договор с СТСО № 18 4200 3758 24 от 11.11.2024 | н/д | 0.45 | 0.34 | н/д | н/д
4299 | ООО УК "НА ВОРОШИЛОВА" | г. Кемерово, пр. Ленина, 118 |  | ТП-522, рубильник 4 (ул. Волгоградская 20) от ф.14-11 через РП-14, ф.Восточная-44, ПС Восточная 110/10 кВ |  | Договор с СТСО № 18 4200 3758 24 от 11.11.2024 | н/д | 0.45 | 0.34 | н/д | н/д
4300 | ООО УК "НА ВОРОШИЛОВА" | г. Кемерово, пр. Ленина, 118/а |  | ТП-522, рубильник 2 (ул. Волгоградская 20) от ф.14-11 через РП-14, ф.Восточная-44, ПС Восточная 110/10 кВ |  | Договор с СТСО № 18 4200 3758 24 от 11.11.2024 | н/д | 0.45 | 0.34 | н/д | н/д
4301 | ООО УК "НА ВОРОШИЛОВА" | г. Кемерово, ул. Волгоградская, 20 |  | ТП-522, рубильник 3 (ул. Волгоградская 20) от ф.14-11 через РП-14, ф.Восточная-44, ПС Восточная 110/10 кВ |  | Договор с СТСО № 18 4200 3758 24 от 11.11.2024 | н/д | 0.45 | 0.34 | н/д | н/д
4302 | МАДОУ №33 | Детский сад, г. Кемерово, пр. Октябрьский, 73/б |  | ТП-521, рубильник 8 (пр. Октябрьский 67/а) от ф.14-11 через РП-14, ф.Восточная-44, ПС Восточная 110/10 кВ |  | Договор с СТСО № 18 4200 3758 24 от 11.11.2024 | н/д | 0.45 | 0.34 | н/д | н/д
4303 | ООО УК "НА ВОРОШИЛОВА" | г. Кемерово, пр. Октябрьский, 67 |  | ТП-521, рубильник 7 (пр. Октябрьский 67/а) от ф.14-11 через РП-14, ф.Восточная-44, ПС Восточная 110/10 кВ |  | Договор с СТСО № 18 4200 3758 24 от 11.11.2024 | н/д | 0.45 | 0.34 | н/д | н/д
4304 | ООО УК "РЕГИОН 42" | г. Кемерово, пр. Октябрьский, 69/а |  | ТП-521, рубильник 8 (пр. Октябрьский 67/а) от ф.14-11 через РП-14, ф.Восточная-44, ПС Восточная 110/10 кВ |  | Договор с СТСО № 18 4200 3758 24 от 11.11.2024 | н/д | 0.45 | 0.34 | н/д | н/д
4305 | АО "КТСК" | ПУТ, г. Кемерово, пр. Ленина, 134 |  | ТП-525, рубильник 6 (пр. Ленина 130) от ф.14-9 через РП-14, ф.Восточная-44, ПС Восточная 110/10 кВ |  | Договор с СТСО № 18 4200 3758 24 от 11.11.2024 | н/д | 0.33 | 0.25 | н/д | н/д
4306 | ООО УК "СПЕКТР УСЛУГ" | г. Кемерово, пр. Ленина, 130 |  | ТП-525, рубильник 7 (пр. Ленина 130) от ф.14-9 через РП-14, ф.Восточная-44, ПС Восточная 110/10 кВ |  | Договор с СТСО № 18 4200 3758 24 от 11.11.2024 | н/д |  |  | н/д | н/д
4307 | ООО УК "СПЕКТР УСЛУГ" | г. Кемерово, пр. Ленина, 132 |  | ТП-525, рубильник 4 (пр. Ленина 130) от ф.14-9 через РП-14, ф.Восточная-44, ПС Восточная 110/10 кВ |  | Договор с СТСО № 18 4200 3758 24 от 11.11.2024 | н/д |  |  | н/д | н/д
4308 | ООО УК "СТАНДАРТ" | г. Кемерово, пр. Ленина, 134 |  | ТП-525, рубильник 6 (пр. Ленина 130) от ф.14-9 через РП-14, ф.Восточная-44, ПС Восточная 110/10 кВ |  | Договор с СТСО № 18 4200 3758 24 от 11.11.2024 | н/д |  |  | н/д | н/д
4309 | ЗАО "ТАНДЕР" | г. Кемерово, пр. Ленина, 134 |  | ТП-525, рубильник 5 (пр. Ленина 130) от ф.14-9 через РП-14, ф.Восточная-44, ПС Восточная 110/10 кВ |  | Договор с СТСО № 18 4200 3758 24 от 11.11.2024 | н/д |  |  | н/д | н/д
4310 | ГОРСВЕТ | Уличное освещение, г. Кемерово |  | ТП-525, рубильник 1 (пр. Ленина 130) от ф.14-9 через РП-14, ф.Восточная-44, ПС Восточная 110/10 кВ |  | Договор с СТСО № 18 4200 3758 24 от 11.11.2024 | н/д |  |  | н/д | н/д
4311 | ООО УК "21 КВАРТАЛ" | г. Кемерово, пр. Ленина, 136 |  | ТП-526, рубильник 2 (пр. Ленина 136/а) от ф.14-9 через РП-14, ф.Восточная-44, ПС Восточная 110/10 кВ |  | Договор с СТСО № 18 4200 3758 24 от 11.11.2024 | н/д |  |  | н/д | н/д
4312 | ООО УК "ЭДЕЛЬВЕЙС" | г. Кемерово, пр. Ленина, 136 |  | ТП-526, рубильник 4 (пр. Ленина 136/а) от ф.14-9 через РП-14, ф.Восточная-44, ПС Восточная 110/10 кВ |  | Договор с СТСО № 18 4200 3758 24 от 11.11.2024 | н/д |  |  | н/д | н/д
4313 | ООО УК "ЭДЕЛЬВЕЙС" | г. Кемерово, пр. Ленина, 136 |  | ТП-526, рубильник 6 (пр. Ленина 136/а) от ф.14-9 через РП-14, ф.Восточная-44, ПС Восточная 110/10 кВ |  | Договор с СТСО № 18 4200 3758 24 от 11.11.2024 | н/д |  |  | н/д | н/д
4314 | ООО ПКФ "ЮПИТЕР" | г. Кемерово, пр. Ленина, 136 |  | ТП-526, рубильник 7 (пр. Ленина 136/а) от ф.14-9 через РП-14, ф.Восточная-44, ПС Восточная 110/10 кВ |  | Договор с СТСО № 18 4200 3758 24 от 11.11.2024 | н/д |  |  | н/д | н/д
4315 | ООО "ИМПАСТ" | г. Кемерово, пр. Ленина, 136 |  | ТП-526, рубильник 8 (пр. Ленина 136/а) от ф.14-9 через РП-14, ф.Восточная-44, ПС Восточная 110/10 кВ |  | Договор с СТСО № 18 4200 3758 24 от 11.11.2024 | н/д |  |  | н/д | н/д
4316 | ООО УК "ЖКУ-2" | г. Кемерово, пр. Ленина, 136/а |  | ТП-526, рубильник 1 (пр. Ленина 136/а) от ф.14-9 через РП-14, ф.Восточная-44, ПС Восточная 110/10 кВ |  | Договор с СТСО № 18 4200 3758 24 от 11.11.2024 | н/д |  |  | н/д | н/д
4317 | ООО УК "СПЕКТР УСЛУГ" | г. Кемерово, б-р. Строителей, 15 |  | ТП-526, рубильник 5 (пр. Ленина 136/а) от ф.14-9 через РП-14, ф.Восточная-44, ПС Восточная 110/10 кВ |  | Договор с СТСО № 18 4200 3758 24 от 11.11.2024 | н/д |  |  | н/д | н/д
4318 | МБОУ №45 | Школа, г. Кемерово, пр. Ленина 130/а |  | ТП-527, рубильник 6 (пр. Ленина 132/а) от ф.14-9 через РП-14, ф.Восточная-44, ПС Восточная 110/10 кВ |  | Договор с СТСО № 18 4200 3758 24 от 11.11.2024 | н/д |  |  | н/д | н/д
4319 | МБДОУ №16 | Детский сад, г. Кемерово, пр. Октябрьский, 75/б |  | ТП-527, рубильник 3 (пр. Ленина 132/а) от ф.14-9 через РП-14, ф.Восточная-44, ПС Восточная 110/10 кВ |  | Договор с СТСО № 18 4200 3758 24 от 11.11.2024 | н/д |  |  | н/д | н/д
4320 | ООО УК "СПЕКТР УСЛУГ" | г. Кемерово, б-р. Строителей, 13 |  | ТП-527, рубильник 8 (пр. Ленина 132/а) от ф.14-9 через РП-14, ф.Восточная-44, ПС Восточная 110/10 кВ |  | Договор с СТСО № 18 4200 3758 24 от 11.11.2024 | н/д |  |  | н/д | н/д
4321 | ООО УК "ЖИЛИЩНИК" | г. Кемерово, б-р. Строителей, 11 |  | ТП-528, рубильник 8 (б-р. Строителей 11) от ф.14-9 через РП-14, ф.Восточная-44, ПС Восточная 110/10 кВ |  | Договор с СТСО № 18 4200 3758 24 от 11.11.2024 | н/д |  |  | н/д | н/д
4322 | ООО УК "КРЕПОСТЬ" | г. Кемерово, пр. Октябрьский, 75 |  | ТП-528, рубильник 3 (б-р. Строителей 11) от ф.14-9 через РП-14, ф.Восточная-44, ПС Восточная 110/10 кВ |  | Договор с СТСО № 18 4200 3758 24 от 11.11.2024 | н/д |  |  | н/д | н/д
4323 | ООО УК "ЖИЛИЩНИК" | г. Кемерово, пр. Октябрьский, 77 |  | ТП-528, рубильник 4 (б-р. Строителей 11) от ф.14-9 через РП-14, ф.Восточная-44, ПС Восточная 110/10 кВ |  | Договор с СТСО № 18 4200 3758 24 от 11.11.2024 | н/д |  |  | н/д | н/д
4324 | ООО УК "СПЕКТР УСЛУГ" | г. Кемерово, пр. Октябрьский, 69 |  | ТП-529, рубильник 3 (пр. Октябрьский 71) от ф.14-9 через РП-14, ф.Восточная-44, ПС Восточная 110/10 кВ |  | Договор с СТСО № 18 4200 3758 24 от 11.11.2024 | н/д |  |  | н/д | н/д
4325 | ООО УК "СПЕКТР УСЛУГ" | г. Кемерово, пр. Октябрьский, 71 |  | ТП-529, рубильник 2 (пр. Октябрьский 71) от ф.14-9 через РП-14, ф.Восточная-44, ПС Восточная 110/10 кВ |  | Договор с СТСО № 18 4200 3758 24 от 11.11.2024 | н/д |  |  | н/д | н/д
4326 | ООО УК "СПЕКТР УСЛУГ" | г. Кемерово, пр. Октябрьский, 73/а |  | ТП-529, рубильник 5 (пр. Октябрьский 71) от ф.14-9 через РП-14, ф.Восточная-44, ПС Восточная 110/10 кВ |  | Договор с СТСО № 18 4200 3758 24 от 11.11.2024 | н/д |  |  | н/д | н/д
4327 | ООО УК "ЖИЛИЩНИК" | г. Кемерово, пр. Октябрьский, 73 |  | ТП-529, рубильник 6 (пр. Октябрьский 71) от ф.14-9 через РП-14, ф.Восточная-44, ПС Восточная 110/10 кВ |  | Договор с СТСО № 18 4200 3758 24 от 11.11.2024 | н/д |  |  | н/д | н/д
4328 | АО "КТСК" | ПУТ, г. Кемерово, пр. Ленина, 134 |  | ТП-525, рубильник 15 (пр. Ленина 130) от ф.14-12 через РП-14, ф.Восточная-73, ПС Восточная 110/10 кВ |  | Договор с СТСО № 18 4200 3758 24 от 11.11.2024 | н/д | 0.82 | 0.74 | н/д | н/д
4329 | ООО УК "СПЕКТР УСЛУГ" | г. Кемерово, пр. Ленина, 130 |  | ТП-525, рубильник 13 (пр. Ленина 130) от ф.14-12 через РП-14, ф.Восточная-73, ПС Восточная 110/10 кВ |  | Договор с СТСО № 18 4200 3758 24 от 11.11.2024 | н/д |  |  | н/д | н/д
4330 | ООО УК "СТАНДАРТ" | г. Кемерово, пр. Ленина, 134 |  | ТП-525, рубильник 15 (пр. Ленина 130) от ф.14-12 через РП-14, ф.Восточная-73, ПС Восточная 110/10 кВ |  | Договор с СТСО № 18 4200 3758 24 от 11.11.2024 | н/д |  |  | н/д | н/д
4331 | ЗАО "ТАНДЕР" | г. Кемерово, пр. Ленина, 134 |  | ТП-525, рубильник 16 (пр. Ленина 130) от ф.14-12 через РП-14, ф.Восточная-73, ПС Восточная 110/10 кВ |  | Договор с СТСО № 18 4200 3758 24 от 11.11.2024 | н/д |  |  | н/д | н/д
4332 | ООО УК "СПЕКТР УСЛУГ" | г. Кемерово, пр. Ленина, 132/а |  | ТП-526, рубильник 16 (пр. Ленина 136/а) от ф.14-12 через РП-14, ф.Восточная-73, ПС Восточная 110/10 кВ |  | Договор с СТСО № 18 4200 3758 24 от 11.11.2024 | н/д |  |  | н/д | н/д
4333 | ЗАО "ТАНДЕР" | г. Кемерово, пр. Ленина, 134 |  | ТП-526, рубильник 16 (пр. Ленина 136/а) от ф.14-12 через РП-14, ф.Восточная-73, ПС Восточная 110/10 кВ |  | Договор с СТСО № 18 4200 3758 24 от 11.11.2024 | н/д |  |  | н/д | н/д
4334 | ООО УК "21 КВАРТАЛ" | г. Кемерово, пр. Ленина, 136 |  | ТП-526, рубильник 10 (пр. Ленина 136/а) от ф.14-12 через РП-14, ф.Восточная-73, ПС Восточная 110/10 кВ |  | Договор с СТСО № 18 4200 3758 24 от 11.11.2024 | н/д |  |  | н/д | н/д
4335 | ООО УК "ЭДЕЛЬВЕЙС" | г. Кемерово, пр. Ленина, 136 |  | ТП-526, рубильник 11 (пр. Ленина 136/а) от ф.14-12 через РП-14, ф.Восточная-73, ПС Восточная 110/10 кВ |  | Договор с СТСО № 18 4200 3758 24 от 11.11.2024 | н/д |  |  | н/д | н/д
4336 | ООО УК "ЭДЕЛЬВЕЙС" | г. Кемерово, пр. Ленина, 136 |  | ТП-526, рубильник 14 (пр. Ленина 136/а) от ф.14-12 через РП-14, ф.Восточная-73, ПС Восточная 110/10 кВ |  | Договор с СТСО № 18 4200 3758 24 от 11.11.2024 | н/д |  |  | н/д | н/д
4337 | ООО "ТРАНЗИТ" | Магазин, г. Кемерово, пр. Ленина, 136 |  | ТП-526, рубильник 17 (пр. Ленина 136/а) от ф.14-12 через РП-14, ф.Восточная-73, ПС Восточная 110/10 кВ |  | Договор с СТСО № 18 4200 3758 24 от 11.11.2024 | н/д |  |  | н/д | н/д
4338 | ООО УК "ЖКУ-2" | г. Кемерово, пр. Ленина, 136/а |  | ТП-526, рубильник 12 (пр. Ленина 136/а) от ф.14-12 через РП-14, ф.Восточная-73, ПС Восточная 110/10 кВ |  | Договор с СТСО № 18 4200 3758 24 от 11.11.2024 | н/д |  |  | н/д | н/д
4339 | ООО УК "СПЕКТР УСЛУГ" | г. Кемерово, б-р. Строителей, 15 |  | ТП-526, рубильник 15 (пр. Ленина 136/а) от ф.14-12 через РП-14, ф.Восточная-73, ПС Восточная 110/10 кВ |  | Договор с СТСО № 18 4200 3758 24 от 11.11.2024 | н/д |  |  | н/д | н/д
4340 | МБОУ №45 | Школа, г. Кемерово, пр. Ленина 130/а |  | ТП-527, рубильник 13 (пр. Ленина 132/а) от ф.14-12 через РП-14, ф.Восточная-73, ПС Восточная 110/10 кВ |  | Договор с СТСО № 18 4200 3758 24 от 11.11.2024 | н/д |  |  | н/д | н/д
4341 | МБДОУ №16 | Детский сад, г. Кемерово, пр. Октябрьский, 75/б |  | ТП-527, рубильник 9 (пр. Ленина 132/а) от ф.14-12 через РП-14, ф.Восточная-73, ПС Восточная 110/10 кВ |  | Договор с СТСО № 18 4200 3758 24 от 11.11.2024 | н/д |  |  | н/д | н/д
4342 | ООО УК "СПЕКТР УСЛУГ" | г. Кемерово, б-р. Строителей, 13 |  | ТП-527, рубильник 14 (пр. Ленина 132/а) от ф.14-12 через РП-14, ф.Восточная-73, ПС Восточная 110/10 кВ |  | Договор с СТСО № 18 4200 3758 24 от 11.11.2024 | н/д |  |  | н/д | н/д
4343 | ООО УК "ЖИЛИЩНИК" | г. Кемерово, пр. Октябрьский, 75/а |  | ТП-527, рубильник 16 (пр. Ленина 132/а) от ф.14-12 через РП-14, ф.Восточная-73, ПС Восточная 110/10 кВ |  | Договор с СТСО № 18 4200 3758 24 от 11.11.2024 | н/д |  |  | н/д | н/д
4344 | ГК "ВОСХОД" | Гаражи, г. Кемерово, б-р. Строителей, 13/а |  | ТП-527, рубильник 11 (пр. Ленина 132/а) от ф.14-12 через РП-14, ф.Восточная-73, ПС Восточная 110/10 кВ |  | Договор с СТСО № 18 4200 3758 24 от 11.11.2024 | н/д |  |  | н/д | н/д
4345 | ООО УК "ЖИЛИЩНИК" | г. Кемерово, б-р. Строителей, 11 |  | ТП-528, рубильник 13 (б-р. Строителей 11) от ф.14-12 через РП-14, ф.Восточная-73, ПС Восточная 110/10 кВ |  | Договор с СТСО № 18 4200 3758 24 от 11.11.2024 | н/д |  |  | н/д | н/д
4346 | ООО УК "КРЕПОСТЬ" | г. Кемерово, пр. Октябрьский, 75 |  | ТП-528, рубильник 10 (б-р. Строителей 11) от ф.14-12 через РП-14, ф.Восточная-73, ПС Восточная 110/10 кВ |  | Договор с СТСО № 18 4200 3758 24 от 11.11.2024 | н/д |  |  | н/д | н/д
4347 | ООО УК "ЖИЛИЩНИК" | г. Кемерово, пр. Октябрьский, 77 |  | ТП-528, рубильник 9 (б-р. Строителей 11) от ф.14-12 через РП-14, ф.Восточная-73, ПС Восточная 110/10 кВ |  | Договор с СТСО № 18 4200 3758 24 от 11.11.2024 | н/д |  |  | н/д | н/д
4348 | ООО УК "ЖИЛИЩНИК" | г. Кемерово, пр. Октябрьский, 77/б |  | ТП-528, рубильник 15 (б-р. Строителей 11) от ф.14-12 через РП-14, ф.Восточная-73, ПС Восточная 110/10 кВ |  | Договор с СТСО № 18 4200 3758 24 от 11.11.2024 | н/д |  |  | н/д | н/д
4349 | ООО УК "ЖИЛИЩНИК" | г. Кемерово, пр. Октябрьский, 77/б |  | ТП-528, рубильник 15 (б-р. Строителей 11) от ф.14-12 через РП-14, ф.Восточная-73, ПС Восточная 110/10 кВ |  | Договор с СТСО № 18 4200 3758 24 от 11.11.2024 | н/д |  |  | н/д | н/д
4350 | ООО УК "СПЕКТР УСЛУГ" | г. Кемерово, пр. Октябрьский, 69 |  | ТП-529, рубильник 9 (пр. Октябрьский 71) от ф.14-12 через РП-14, ф.Восточная-73, ПС Восточная 110/10 кВ |  | Договор с СТСО № 18 4200 3758 24 от 11.11.2024 | н/д |  |  | н/д | н/д
4351 | ООО УК "СПЕКТР УСЛУГ" | г. Кемерово, пр. Октябрьский, 71 |  | ТП-529, рубильник 11 (пр. Октябрьский 71) от ф.14-12 через РП-14, ф.Восточная-73, ПС Восточная 110/10 кВ |  | Договор с СТСО № 18 4200 3758 24 от 11.11.2024 | н/д |  |  | н/д | н/д
4352 | ООО УК "ЖИЛИЩНИК" | г. Кемерово, пр. Октябрьский, 73 |  | ТП-529, рубильник 15 (пр. Октябрьский 71) от ф.14-12 через РП-14, ф.Восточная-73, ПС Восточная 110/10 кВ |  | Договор с СТСО № 18 4200 3758 24 от 11.11.2024 | н/д |  |  | н/д | н/д
4353 | ООО УК "СПЕКТР УСЛУГ" | г. Кемерово, пр. Октябрьский, 71/а |  | ТП-529, рубильник 16 (пр. Октябрьский 71) от ф.14-12 через РП-14, ф.Восточная-73, ПС Восточная 110/10 кВ |  | Договор с СТСО № 18 4200 3758 24 от 11.11.2024 | н/д |  |  | н/д | н/д
4354 | ООО УК "РУСЬ" | г. Кемерово, пр. Октябрьский, 42 |  | ТП-633, рубильник 8 (пр. Октябрьский 44) от ф.14-16 через РП-14, ф.Восточная-73, ПС Восточная 110/10 кВ |  | Договор с СТСО № 18 4200 3758 24 от 11.11.2024 | н/д | 0.4 | 0.32 | н/д | н/д
4355 | ООО УК "СПЕКТР УСЛУГ" | г. Кемерово, пр. Октябрьский, 44 |  | ТП-633, рубильник 6 (пр. Октябрьский 44) от ф.14-16 через РП-14, ф.Восточная-73, ПС Восточная 110/10 кВ |  | Договор с СТСО № 18 4200 3758 24 от 11.11.2024 | н/д |  |  | н/д | н/д
4356 | ООО "ЖК ТРЕСТ" | г. Кемерово, пр. Октябрьский, 46 |  | ТП-633, рубильник 3 (пр. Октябрьский 44) от ф.14-16 через РП-14, ф.Восточная-73, ПС Восточная 110/10 кВ |  | Договор с СТСО № 18 4200 3758 24 от 11.11.2024 | н/д |  |  | н/д | н/д
4357 | АО "КТСК" | ЦТП, г. Кемерово, пр. Октябрьский, 46 |  | ТП-632, рубильник 18 (ул. Волгогратская, 3) от ф.14-16 через РП-14, ф.Восточная-73, ПС Восточная 110/10 кВ |  | Договор с СТСО № 18 4200 3758 24 от 11.11.2024 | н/д |  |  | н/д | н/д
4358 | МБОУ №35 | Школа, г. Кемерово, пр. Октябрьский, 40/а |  | ТП-632, рубильник 20 (ул. Волгогратская, 3) от ф.14-16 через РП-14, ф.Восточная-73, ПС Восточная 110/10 кВ |  | Договор с СТСО № 18 4200 3758 24 от 11.11.2024 | н/д |  |  | н/д | н/д
4359 | МБДОУ №192 | г. Кемерово, пр. Московский, 9/г |  | ТП-632, рубильник 22 (ул. Волгогратская, 3) от ф.14-16 через РП-14, ф.Восточная-73, ПС Восточная 110/10 кВ |  | Договор с СТСО № 18 4200 3758 24 от 11.11.2024 | н/д |  |  | н/д | н/д
4360 | ООО "ЖК ТРЕСТ" | г. Кемерово, ул. Волгоградская, 3 |  | ТП-632, рубильник 13 (ул. Волгогратская, 3) от ф.14-16 через РП-14, ф.Восточная-73, ПС Восточная 110/10 кВ |  | Договор с СТСО № 18 4200 3758 24 от 11.11.2024 | н/д |  |  | н/д | н/д
4361 | ООО "ЖК ТРЕСТ" | г. Кемерово, ул. Волгоградская, 3 |  | ТП-632, рубильник 15 (ул. Волгогратская, 3) от ф.14-16 через РП-14, ф.Восточная-73, ПС Восточная 110/10 кВ |  | Договор с СТСО № 18 4200 3758 24 от 11.11.2024 | н/д |  |  | н/д | н/д
4362 | ООО "ЖК ТРЕСТ" | г. Кемерово, ул. Волгоградская, 3 |  | ТП-632, рубильник 19 (ул. Волгогратская, 3) от ф.14-16 через РП-14, ф.Восточная-73, ПС Восточная 110/10 кВ |  | Договор с СТСО № 18 4200 3758 24 от 11.11.2024 | н/д |  |  | н/д | н/д
4363 | ООО "ЖК ТРЕСТ" | г. Кемерово, пр. Октябрьский, 46 |  | ТП-632, рубильник 16 (ул. Волгогратская, 3) от ф.14-16 через РП-14, ф.Восточная-73, ПС Восточная 110/10 кВ |  | Договор с СТСО № 18 4200 3758 24 от 11.11.2024 | н/д |  |  | н/д | н/д
4364 | ООО "ЖК ТРЕСТ" | г. Кемерово, пр. Октябрьский, 46 |  | ТП-632, рубильник 17 (ул. Волгогратская, 3) от ф.14-16 через РП-14, ф.Восточная-73, ПС Восточная 110/10 кВ |  | Договор с СТСО № 18 4200 3758 24 от 11.11.2024 | н/д |  |  | н/д | н/д
4365 | ООО "ЖК ТРЕСТ" | г. Кемерово, пр. Октябрьский, 46 |  | ТП-632, рубильник 21 (ул. Волгогратская, 3) от ф.14-16 через РП-14, ф.Восточная-73, ПС Восточная 110/10 кВ |  | Договор с СТСО № 18 4200 3758 24 от 11.11.2024 | н/д |  |  | н/д | н/д
4366 | АО "КТСК" | ЦТП, г. Кемерово, пр. Московский, 9 |  | ТП-631, рубильник 16 (пр. Московский 9) от ф.14-16 через РП-14, ф.Восточная-73, ПС Восточная 110/10 кВ |  | Договор с СТСО № 18 4200 3758 24 от 11.11.2024 | н/д |  |  | н/д | н/д
4367 | МБДОУ №200 | г. Кемерово, пр. Московский, 9/а |  | ТП-631, рубильник 21 (пр. Московский 9) от ф.14-16 через РП-14, ф.Восточная-73, ПС Восточная 110/10 кВ |  | Договор с СТСО № 18 4200 3758 24 от 11.11.2024 | н/д |  |  | н/д | н/д
4368 | МАДОУ №198 | г. Кемерово, пр. Московский, 9/в |  | ТП-631, рубильник 21 (пр. Московский 9) от ф.14-16 через РП-14, ф.Восточная-73, ПС Восточная 110/10 кВ |  | Договор с СТСО № 18 4200 3758 24 от 11.11.2024 | н/д |  |  | н/д | н/д
4369 | ООО "ЖК ТРЕСТ" | г. Кемерово, пр. Московский, 3 |  | ТП-631, рубильник 17 (пр. Московский 9) от ф.14-16 через РП-14, ф.Восточная-73, ПС Восточная 110/10 кВ |  | Договор с СТСО № 18 4200 3758 24 от 11.11.2024 | н/д |  |  | н/д | н/д
4370 | ООО "ЖК ТРЕСТ" | г. Кемерово, пр. Московский, 5 |  | ТП-631, рубильник 13 (пр. Московский 9) от ф.14-16 через РП-14, ф.Восточная-73, ПС Восточная 110/10 кВ |  | Договор с СТСО № 18 4200 3758 24 от 11.11.2024 | н/д |  |  | н/д | н/д
4371 | ООО "ЖК ТРЕСТ" | г. Кемерово, пр. Московский, 7 |  | ТП-631, рубильник 14 (пр. Московский 9) от ф.14-16 через РП-14, ф.Восточная-73, ПС Восточная 110/10 кВ |  | Договор с СТСО № 18 4200 3758 24 от 11.11.2024 | н/д |  |  | н/д | н/д
4372 | ООО "ЖК ТРЕСТ" | г. Кемерово, пр. Московский, 9 |  | ТП-631, рубильник 18 (пр. Московский 9) от ф.14-16 через РП-14, ф.Восточная-73, ПС Восточная 110/10 кВ |  | Договор с СТСО № 18 4200 3758 24 от 11.11.2024 | н/д |  |  | н/д | н/д
4373 | ООО "ЖК ТРЕСТ" | г. Кемерово, пр. Московский, 9 |  | ТП-631, рубильник 22 (пр. Московский 9) от ф.14-16 через РП-14, ф.Восточная-73, ПС Восточная 110/10 кВ |  | Договор с СТСО № 18 4200 3758 24 от 11.11.2024 | н/д |  |  | н/д | н/д
4374 | ООО "ЖК ТРЕСТ" | г. Кемерово, пр. Московский, 9 |  | ТП-631, рубильник 24 (пр. Московский 9) от ф.14-16 через РП-14, ф.Восточная-73, ПС Восточная 110/10 кВ |  | Договор с СТСО № 18 4200 3758 24 от 11.11.2024 | н/д |  |  | н/д | н/д
4375 | ООО "ЖК ТРЕСТ" | г. Кемерово, пр. Московский, 9/б |  | ТП-631, рубильник 19 (пр. Московский 9) от ф.14-16 через РП-14, ф.Восточная-73, ПС Восточная 110/10 кВ |  | Договор с СТСО № 18 4200 3758 24 от 11.11.2024 | н/д |  |  | н/д | н/д
4376 | ООО "ЖК ТРЕСТ" | г. Кемерово, пр. Московский, 9/б |  | ТП-631, рубильник 20 (пр. Московский 9) от ф.14-16 через РП-14, ф.Восточная-73, ПС Восточная 110/10 кВ |  | Договор с СТСО № 18 4200 3758 24 от 11.11.2024 | н/д |  |  | н/д | н/д
4377 | ООО УК "РУСЬ" | г. Кемерово, пр. Октябрьский, 42 |  | ТП-633, рубильник 14 (пр. Октябрьский 44) от ф.14-19 через РП-14, ф.Восточная-44, ПС Восточная 110/10 кВ |  | Договор с СТСО № 18 4200 3758 24 от 11.11.2024 | н/д | 0.57 | 0.5 | н/д | н/д
4378 | ООО УК "СПЕКТР УСЛУГ" | г. Кемерово, пр. Октябрьский, 44 |  | ТП-633, рубильник 15 (пр. Октябрьский 44) от ф.14-19 через РП-14, ф.Восточная-44, ПС Восточная 110/10 кВ |  | Договор с СТСО № 18 4200 3758 24 от 11.11.2024 | н/д |  |  | н/д | н/д
4379 | ООО "ЖК ТРЕСТ" | г. Кемерово, пр. Октябрьский, 46 |  | ТП-633, рубильник 9 (пр. Октябрьский 44) от ф.14-19 через РП-14, ф.Восточная-44, ПС Восточная 110/10 кВ |  | Договор с СТСО № 18 4200 3758 24 от 11.11.2024 | н/д |  |  | н/д | н/д
4380 | МБУ "КЕМДОР" | Светофор, г. Кемерово, пр. Октябрьский, 42 |  | ТП-633, рубильник 11 (пр. Октябрьский 44) от ф.14-19 через РП-14, ф.Восточная-44, ПС Восточная 110/10 кВ |  | Договор с СТСО № 18 4200 3758 24 от 11.11.2024 | н/д |  |  | н/д | н/д
4381 | ГОРСВЕТ | Уличное освещение, г. Кемерово |  | ТП-633, рубильник 11 (пр. Октябрьский 44) от ф.14-19 через РП-14, ф.Восточная-44, ПС Восточная 110/10 кВ |  | Договор с СТСО № 18 4200 3758 24 от 11.11.2024 | н/д |  |  | н/д | н/д
4382 | АО "КТСК" | ЦТП, г. Кемерово, пр. Октябрьский, 46 |  | ТП-632, рубильник 1 (ул. Волгогратская, 3) от ф.14-19 через РП-14, ф.Восточная-44, ПС Восточная 110/10 кВ |  | Договор с СТСО № 18 4200 3758 24 от 11.11.2024 | н/д |  |  | н/д | н/д
4383 | МБОУ №35 | Школа, г. Кемерово, пр. Октябрьский, 40/а |  | ТП-632, рубильник 7 (ул. Волгогратская, 3) от ф.14-19 через РП-14, ф.Восточная-44, ПС Восточная 110/10 кВ |  | Договор с СТСО № 18 4200 3758 24 от 11.11.2024 | н/д |  |  | н/д | н/д
4384 | ООО "ЖК ТРЕСТ" | г. Кемерово, ул. Волгоградская, 3 |  | ТП-632, рубильник 3 (ул. Волгогратская, 3) от ф.14-19 через РП-14, ф.Восточная-44, ПС Восточная 110/10 кВ |  | Договор с СТСО № 18 4200 3758 24 от 11.11.2024 | н/д |  |  | н/д | н/д
4385 | ООО "ЖК ТРЕСТ" | г. Кемерово, ул. Волгоградская, 3 |  | ТП-632, рубильник 5 (ул. Волгогратская, 3) от ф.14-19 через РП-14, ф.Восточная-44, ПС Восточная 110/10 кВ |  | Договор с СТСО № 18 4200 3758 24 от 11.11.2024 | н/д |  |  | н/д | н/д
4386 | ООО "ЖК ТРЕСТ" | г. Кемерово, ул. Волгоградская, 3 |  | ТП-632, рубильник 11 (ул. Волгогратская, 3) от ф.14-19 через РП-14, ф.Восточная-44, ПС Восточная 110/10 кВ |  | Договор с СТСО № 18 4200 3758 24 от 11.11.2024 | н/д |  |  | н/д | н/д
4387 | ООО "ЖК ТРЕСТ" | г. Кемерово, пр. Октябрьский, 46 |  | ТП-632, рубильник 2 (ул. Волгогратская, 3) от ф.14-19 через РП-14, ф.Восточная-44, ПС Восточная 110/10 кВ |  | Договор с СТСО № 18 4200 3758 24 от 11.11.2024 | н/д |  |  | н/д | н/д
4388 | ООО "ЖК ТРЕСТ" | г. Кемерово, пр. Октябрьский, 46 |  | ТП-632, рубильник 4 (ул. Волгогратская, 3) от ф.14-19 через РП-14, ф.Восточная-44, ПС Восточная 110/10 кВ |  | Договор с СТСО № 18 4200 3758 24 от 11.11.2024 | н/д |  |  | н/д | н/д
4389 | ООО "ЖК ТРЕСТ" | г. Кемерово, пр. Октябрьский, 46 |  | ТП-632, рубильник 10 (ул. Волгогратская, 3) от ф.14-19 через РП-14, ф.Восточная-44, ПС Восточная 110/10 кВ |  | Договор с СТСО № 18 4200 3758 24 от 11.11.2024 | н/д |  |  | н/д | н/д
4390 | МБУ "КЕМДОР" | Светофор, г. Кемерово, пр. Октябрьский, 46 |  | ТП-632, рубильник 4 (ул. Волгогратская, 3) от ф.14-19 через РП-14, ф.Восточная-44, ПС Восточная 110/10 кВ |  | Договор с СТСО № 18 4200 3758 24 от 11.11.2024 | н/д |  |  | н/д | н/д
4391 | АО "КТСК" | ЦТП, г. Кемерово, пр. Московский, 9 |  | ТП-631, рубильник 4 (пр. Московский 9) от ф.14-19 через РП-14, ф.Восточная-44, ПС Восточная 110/10 кВ |  | Договор с СТСО № 18 4200 3758 24 от 11.11.2024 | н/д |  |  | н/д | н/д
4392 | ООО "ЖК ТРЕСТ" | г. Кемерово, пр. Московский, 3 |  | ТП-631, рубильник 3 (пр. Московский 9) от ф.14-19 через РП-14, ф.Восточная-44, ПС Восточная 110/10 кВ |  | Договор с СТСО № 18 4200 3758 24 от 11.11.2024 | н/д |  |  | н/д | н/д
4393 | ООО "ЖК ТРЕСТ" | г. Кемерово, пр. Московский, 5 |  | ТП-631, рубильник 5 (пр. Московский 9) от ф.14-19 через РП-14, ф.Восточная-44, ПС Восточная 110/10 кВ |  | Договор с СТСО № 18 4200 3758 24 от 11.11.2024 | н/д |  |  | н/д | н/д
4394 | ООО "ЖК ТРЕСТ" | г. Кемерово, пр. Московский, 7 |  | ТП-631, рубильник 6 (пр. Московский 9) от ф.14-19 через РП-14, ф.Восточная-44, ПС Восточная 110/10 кВ |  | Договор с СТСО № 18 4200 3758 24 от 11.11.2024 | н/д |  |  | н/д | н/д
4395 | ООО "ЖК ТРЕСТ" | г. Кемерово, пр. Московский, 9 |  | ТП-631, рубильник 2 (пр. Московский 9) от ф.14-19 через РП-14, ф.Восточная-44, ПС Восточная 110/10 кВ |  | Договор с СТСО № 18 4200 3758 24 от 11.11.2024 | н/д |  |  | н/д | н/д
4396 | ООО "ЖК ТРЕСТ" | г. Кемерово, пр. Московский, 9 |  | ТП-631, рубильник 7 (пр. Московский 9) от ф.14-19 через РП-14, ф.Восточная-44, ПС Восточная 110/10 кВ |  | Договор с СТСО № 18 4200 3758 24 от 11.11.2024 | н/д |  |  | н/д | н/д
4397 | ООО "ЖК ТРЕСТ" | г. Кемерово, пр. Московский, 9 |  | ТП-631, рубильник 12 (пр. Московский 9) от ф.14-19 через РП-14, ф.Восточная-44, ПС Восточная 110/10 кВ |  | Договор с СТСО № 18 4200 3758 24 от 11.11.2024 | н/д |  |  | н/д | н/д
4398 | ООО "ЖК ТРЕСТ" | г. Кемерово, пр. Московский, 9/б |  | ТП-631, рубильник 9 (пр. Московский 9) от ф.14-19 через РП-14, ф.Восточная-44, ПС Восточная 110/10 кВ |  | Договор с СТСО № 18 4200 3758 24 от 11.11.2024 | н/д |  |  | н/д | н/д
4399 | ООО "ЖК ТРЕСТ" | г. Кемерово, пр. Московский, 9/б |  | ТП-631, рубильник 10 (пр. Московский 9) от ф.14-19 через РП-14, ф.Восточная-44, ПС Восточная 110/10 кВ |  | Договор с СТСО № 18 4200 3758 24 от 11.11.2024 | н/д |  |  | н/д | н/д
4400 | ООО УК "ЛЕНИНГРАДСКИЙ" | г. Кемерово, пр. Химиков, 23 |  | ТП-641, рубильник 15 (пр. Ленинградский 39) от ф.11-1 через РП-11, ф.Восточная-69, ПС Восточная 110/10 кВ |  | Договор с СТСО № 18 4200 3758 24 от 11.11.2024 | н/д | 1.07 | 0.72 | н/д | н/д
4401 | ООО УК "ЛЕНИНГРАДСКИЙ" | г. Кемерово, пр. Химиков, 23/а |  | ТП-641, рубильник 13 (пр. Ленинградский 39) от ф.11-1 через РП-11, ф.Восточная-69, ПС Восточная 110/10 кВ |  | Договор с СТСО № 18 4200 3758 24 от 11.11.2024 | н/д | 1.07 | 0.72 | н/д | н/д
4402 | ООО УК "ЛЕНИНГРАДСКИЙ" | г. Кемерово, пр. Химиков, 25 |  | ТП-641, рубильник 10 (пр. Ленинградский 39) от ф.11-1 через РП-11, ф.Восточная-69, ПС Восточная 110/10 кВ |  | Договор с СТСО № 18 4200 3758 24 от 11.11.2024 | н/д | 1.07 | 0.72 | н/д | н/д
4403 | ООО УК "ЛЕНИНГРАДСКИЙ" | г. Кемерово, пр. Ленинградский, 39 |  | ТП-641, рубильник 16 (пр. Ленинградский 39) от ф.11-1 через РП-11, ф.Восточная-69, ПС Восточная 110/10 кВ |  | Договор с СТСО № 18 4200 3758 24 от 11.11.2024 | н/д | 1.07 | 0.72 | н/д | н/д
4404 | ООО УК "ЛЕНИНГРАДСКИЙ" | г. Кемерово, пр. Ленинградский, 41 |  | ТП-641, рубильник 9 (пр. Ленинградский 39) от ф.11-1 через РП-11, ф.Восточная-69, ПС Восточная 110/10 кВ |  | Договор с СТСО № 18 4200 3758 24 от 11.11.2024 | н/д | 1.07 | 0.72 | н/д | н/д
4405 | ООО УК "ЛЕНИНГРАДСКИЙ" | г. Кемерово, пр. Ленинградский, 41 |  | ТП-641, рубильник 14 (пр. Ленинградский 39) от ф.11-1 через РП-11, ф.Восточная-69, ПС Восточная 110/10 кВ |  | Договор с СТСО № 18 4200 3758 24 от 11.11.2024 | н/д | 1.07 | 0.72 | н/д | н/д
4406 | МУЗ ГКСПК №11 | Стоматология, г. Кемерово, пр. Ленинградский, 41 |  | ТП-641, рубильник 9 (пр. Ленинградский 39) от ф.11-1 через РП-11, ф.Восточная-69, ПС Восточная 110/10 кВ |  | Договор с СТСО № 18 4200 3758 24 от 11.11.2024 | н/д | 1.07 | 0.72 | н/д | н/д
4407 | АО "КТСК" | ЦТП, г. Кемерово, пр. Химиков, 19 |  | ТП-642, рубильник 3 (пр. Химиков 19/а) от ф.11-1 через РП-11, ф.Восточная-69, ПС Восточная 110/10 кВ |  | Договор с СТСО № 18 4200 3758 24 от 11.11.2024 | н/д | 1.07 | 0.72 | н/д | н/д
4408 | ТК "БЕРЕЗКА" | Магазин, г. Кемерово, пр. Химиков, 19 |  | ТП-642, рубильник 17 (пр. Химиков 19/а) от ф.11-1 через РП-11, ф.Восточная-69, ПС Восточная 110/10 кВ |  | Договор с СТСО № 18 4200 3758 24 от 11.11.2024 | н/д | 1.07 | 0.72 | н/д | н/д
4409 | ООО УК "ЛЕНИНГРАДСКИЙ" | г. Кемерово, пр. Химиков, 19 |  | ТП-642, рубильник 5 (пр. Химиков 19/а) от ф.11-1 через РП-11, ф.Восточная-69, ПС Восточная 110/10 кВ |  | Договор с СТСО № 18 4200 3758 24 от 11.11.2024 | н/д | 1.07 | 0.72 | н/д | н/д
4410 | ООО УК "ЛЕНИНГРАДСКИЙ" | г. Кемерово, пр. Химиков, 21 |  | ТП-642, рубильник 8 (пр. Химиков 19/а) от ф.11-1 через РП-11, ф.Восточная-69, ПС Восточная 110/10 кВ |  | Договор с СТСО № 18 4200 3758 24 от 11.11.2024 | н/д | 1.07 | 0.72 | н/д | н/д
4411 | ООО УК "ЛЕНИНГРАДСКИЙ" | г. Кемерово, пр. Химиков, 23/а |  | ТП-642, рубильник 4 (пр. Химиков 19/а) от ф.11-1 через РП-11, ф.Восточная-69, ПС Восточная 110/10 кВ |  | Договор с СТСО № 18 4200 3758 24 от 11.11.2024 | н/д | 1.07 | 0.72 | н/д | н/д
4412 | ООО УК "ЛЕНИНГРАДСКИЙ" | г. Кемерово, пр. Химиков, 23/а |  | ТП-642, рубильник 7 (пр. Химиков 19/а) от ф.11-1 через РП-11, ф.Восточная-69, ПС Восточная 110/10 кВ |  | Договор с СТСО № 18 4200 3758 24 от 11.11.2024 | н/д | 1.07 | 0.72 | н/д | н/д
4413 | ГОРСВЕТ | Уличное освещение, г. Кемерово |  | ТП-642, рубильник 2 (пр. Химиков 19/а) от ф.11-1 через РП-11, ф.Восточная-69, ПС Восточная 110/10 кВ |  | Договор с СТСО № 18 4200 3758 24 от 11.11.2024 | н/д | 1.07 | 0.72 | н/д | н/д
4414 | МБОУ №25 | г. Кемерово, б-р. Строителей, 44/б |  | ТП-643, рубильник 13 (пр. Ленинградский 41/а) от ф.11-1 через РП-11, ф.Восточная-69, ПС Восточная 110/10 кВ |  | Договор с СТСО № 18 4200 3758 24 от 11.11.2024 | н/д | 1.07 | 0.72 | н/д | н/д
4415 | ПАО "СБЕРБАНК" | г. Кемерово, пр. Ленинградский, 43 |  | ТП-643, рубильник 14 (пр. Ленинградский 41/а) от ф.11-1 через РП-11, ф.Восточная-69, ПС Восточная 110/10 кВ |  | Договор с СТСО № 18 4200 3758 24 от 11.11.2024 | н/д | 1.07 | 0.72 | н/д | н/д
4416 | ООО УК "ЛЕНИНГРАДСКИЙ" | г. Кемерово, пр. Ленинградский, 39/а |  | ТП-643, рубильник 11 (пр. Ленинградский 41/а) от ф.11-1 через РП-11, ф.Восточная-69, ПС Восточная 110/10 кВ |  | Договор с СТСО № 18 4200 3758 24 от 11.11.2024 | н/д | 1.07 | 0.72 | н/д | н/д
4417 | ООО УК "ЛЕНИНГРАДСКИЙ" | г. Кемерово, пр. Ленинградский, 41/а |  | ТП-643, рубильник 9 (пр. Ленинградский 41/а) от ф.11-1 через РП-11, ф.Восточная-69, ПС Восточная 110/10 кВ |  | Договор с СТСО № 18 4200 3758 24 от 11.11.2024 | н/д | 1.07 | 0.72 | н/д | н/д
4418 | ООО УК "ЛЕНИНГРАДСКИЙ" | г. Кемерово, пр. Ленинградский, 43 |  | ТП-643, рубильник 10 (пр. Ленинградский 41/а) от ф.11-1 через РП-11, ф.Восточная-69, ПС Восточная 110/10 кВ |  | Договор с СТСО № 18 4200 3758 24 от 11.11.2024 | н/д | 1.07 | 0.72 | н/д | н/д
4419 | ГОРСВЕТ | Уличное освещение, г. Кемерово |  | ТП-643, рубильник 12 (пр. Ленинградский 41/а) от ф.11-1 через РП-11, ф.Восточная-69, ПС Восточная 110/10 кВ |  | Договор с СТСО № 18 4200 3758 24 от 11.11.2024 | н/д | 1.07 | 0.72 | н/д | н/д
4420 | АО "КТСК" | ЦТП, г. Кемерово, пр. Ленинградский, 45/а |  | ТП-644, рубильник 3 (пр. Ленинградский 47) от ф.11-1 через РП-11, ф.Восточная-69, ПС Восточная 110/10 кВ |  | Договор с СТСО № 18 4200 3758 24 от 11.11.2024 | н/д | 1.07 | 0.72 | н/д | н/д
4421 | ДЕТСКИЙ САД №196 | г. Кемерово, пр. Ленинградский, 45/а |  | ТП-644, рубильник 4 (пр. Ленинградский 47) от ф.11-1 через РП-11, ф.Восточная-69, ПС Восточная 110/10 кВ |  | Договор с СТСО № 18 4200 3758 24 от 11.11.2024 | н/д | 1.07 | 0.72 | н/д | н/д
4422 | ООО УК "ЛЕНИНГРАДСКИЙ" | г. Кемерово, пр. Ленинградский, 45 |  | ТП-644, рубильник 5 (пр. Ленинградский 47) от ф.11-1 через РП-11, ф.Восточная-69, ПС Восточная 110/10 кВ |  | Договор с СТСО № 18 4200 3758 24 от 11.11.2024 | н/д | 1.07 | 0.72 | н/д | н/д
4423 | ООО УК "ЛЕНИНГРАДСКИЙ" | г. Кемерово, пр. Ленинградский, 47 |  | ТП-644, рубильник 8 (пр. Ленинградский 47) от ф.11-1 через РП-11, ф.Восточная-69, ПС Восточная 110/10 кВ |  | Договор с СТСО № 18 4200 3758 24 от 11.11.2024 | н/д | 1.07 | 0.72 | н/д | н/д
4424 | ООО УК "ЛЕНИНГРАДСКИЙ" | г. Кемерово, пр. Ленинградский, 47/а |  | ТП-644, рубильник 6 (пр. Ленинградский 47) от ф.11-1 через РП-11, ф.Восточная-69, ПС Восточная 110/10 кВ |  | Договор с СТСО № 18 4200 3758 24 от 11.11.2024 | н/д | 1.07 | 0.72 | н/д | н/д
4425 | ООО УК "ЛЕНИНГРАДСКИЙ" | г. Кемерово, пр. Ленинградский, 47/б |  | ТП-644, рубильник 2 (пр. Ленинградский 47) от ф.11-1 через РП-11, ф.Восточная-69, ПС Восточная 110/10 кВ |  | Договор с СТСО № 18 4200 3758 24 от 11.11.2024 | н/д | 1.07 | 0.72 | н/д | н/д
4426 | ООО УК "ЛЕНИНГРАДСКИЙ" | г. Кемерово, пр. Ленинградский, 47/в |  | ТП-644, рубильник 7 (пр. Ленинградский 47) от ф.11-1 через РП-11, ф.Восточная-69, ПС Восточная 110/10 кВ |  | Договор с СТСО № 18 4200 3758 24 от 11.11.2024 | н/д | 1.07 | 0.72 | н/д | н/д
4427 | МБУ "КЕМДОР" | Светофор, г. Кемерово, ул. Марковцева, 18 |  | ТП-645, рубильник 16 (пр. Ленинградский 49) от ф.11-1 через РП-11, ф.Восточная-69, ПС Восточная 110/10 кВ |  | Договор с СТСО № 18 4200 3758 24 от 11.11.2024 | н/д | 1.07 | 0.72 | н/д | н/д
4428 | МБОУ №201 | г. Кемерово, пр. Ленинградский, 49/а |  | ТП-645, рубильник 12 (пр. Ленинградский 49) от ф.11-1 через РП-11, ф.Восточная-69, ПС Восточная 110/10 кВ |  | Договор с СТСО № 18 4200 3758 24 от 11.11.2024 | н/д | 1.07 | 0.72 | н/д | н/д
4429 | МАДОУ №194 | г. Кемерово, пр. Ленинградский, 51/а |  | ТП-645, рубильник 13 (пр. Ленинградский 49) от ф.11-1 через РП-11, ф.Восточная-69, ПС Восточная 110/10 кВ |  | Договор с СТСО № 18 4200 3758 24 от 11.11.2024 | н/д | 1.07 | 0.72 | н/д | н/д
4430 | ПОЛИКЛИНИКА №12 | г. Кемерово, пр. Ленинградский, 49 |  | ТП-645, рубильник 10 (пр. Ленинградский 49) от ф.11-1 через РП-11, ф.Восточная-69, ПС Восточная 110/10 кВ |  | Договор с СТСО № 18 4200 3758 24 от 11.11.2024 | н/д | 1.07 | 0.72 | н/д | н/д
4431 | МБОУ №104 | Школа, г. Кемерово, ул. Марковцева, 14/б |  | ТП-645, рубильник 15 (пр. Ленинградский 49) от ф.11-1 через РП-11, ф.Восточная-69, ПС Восточная 110/10 кВ |  | Договор с СТСО № 18 4200 3758 24 от 11.11.2024 | н/д | 1.07 | 0.72 | н/д | н/д
4432 | ООО УК "ЛЕНИНГРАДСКИЙ" | г. Кемерово, ул. Марковцева, 18 |  | ТП-645, рубильник 16 (пр. Ленинградский 49) от ф.11-1 через РП-11, ф.Восточная-69, ПС Восточная 110/10 кВ |  | Договор с СТСО № 18 4200 3758 24 от 11.11.2024 | н/д | 1.07 | 0.72 | н/д | н/д
4433 | ООО УК "ЛЕНИНГРАДСКИЙ" | г. Кемерово, пр. Ленинградский, 49 |  | ТП-645, рубильник 9 (пр. Ленинградский 49) от ф.11-1 через РП-11, ф.Восточная-69, ПС Восточная 110/10 кВ |  | Договор с СТСО № 18 4200 3758 24 от 11.11.2024 | н/д | 1.07 | 0.72 | н/д | н/д
4434 | ООО УК "ЛЕНИНГРАДСКИЙ" | г. Кемерово, пр. Ленинградский, 49 |  | ТП-645, рубильник 10 (пр. Ленинградский 49) от ф.11-1 через РП-11, ф.Восточная-69, ПС Восточная 110/10 кВ |  | Договор с СТСО № 18 4200 3758 24 от 11.11.2024 | н/д | 1.07 | 0.72 | н/д | н/д
4435 | ООО УК "ЛЕНИНГРАДСКИЙ" | г. Кемерово, пр. Ленинградский, 51 |  | ТП-645, рубильник 14 (пр. Ленинградский 49) от ф.11-1 через РП-11, ф.Восточная-69, ПС Восточная 110/10 кВ |  | Договор с СТСО № 18 4200 3758 24 от 11.11.2024 | н/д | 1.07 | 0.72 | н/д | н/д
4436 | КУЗБАССКАЯ ОБЛАСТНАЯ ДЕТСКАЯ КЛИНИЧЕСКАЯ БОЛЬНИЦА | Отделение №2, г. Кемерово, ул. Марковцева, 14/а |  | ТП-646, рубильник 14 (ул. Марковцева 14) от ф.11-1 через РП-11, ф.Восточная-69, ПС Восточная 110/10 кВ |  | Договор с СТСО № 18 4200 3758 24 от 11.11.2024 | н/д | 1.07 | 0.72 | н/д | н/д
4437 | ООО УК "ЛЕНИНГРАДСКИЙ" | г. Кемерово, ул. Марковцева, 12 |  | ТП-646, рубильник 10 (ул. Марковцева 14) от ф.11-1 через РП-11, ф.Восточная-69, ПС Восточная 110/10 кВ |  | Договор с СТСО № 18 4200 3758 24 от 11.11.2024 | н/д | 1.07 | 0.72 | н/д | н/д
4438 | ООО УК "ЛЕНИНГРАДСКИЙ" | г. Кемерово, ул. Марковцева, 12/а |  | ТП-646, рубильник 12 (ул. Марковцева 14) от ф.11-1 через РП-11, ф.Восточная-69, ПС Восточная 110/10 кВ |  | Договор с СТСО № 18 4200 3758 24 от 11.11.2024 | н/д | 1.07 | 0.72 | н/д | н/д
4439 | ООО УК "ЛЕНИНГРАДСКИЙ" | г. Кемерово, ул. Марковцева, 14 |  | ТП-646, рубильник 13 (ул. Марковцева 14) от ф.11-1 через РП-11, ф.Восточная-69, ПС Восточная 110/10 кВ |  | Договор с СТСО № 18 4200 3758 24 от 11.11.2024 | н/д | 1.07 | 0.72 | н/д | н/д
4440 | ООО УК "ЛЕНИНГРАДСКИЙ" | г. Кемерово, ул. Марковцева, 16 |  | ТП-646, рубильник 9 (ул. Марковцева 14) от ф.11-1 через РП-11, ф.Восточная-69, ПС Восточная 110/10 кВ |  | Договор с СТСО № 18 4200 3758 24 от 11.11.2024 | н/д | 1.07 | 0.72 | н/д | н/д
4441 | ООО УК "ЛЕНИНГРАДСКИЙ" | г. Кемерово, ул. Марковцева, 16/а |  | ТП-646, рубильник 11 (ул. Марковцева 14) от ф.11-1 через РП-11, ф.Восточная-69, ПС Восточная 110/10 кВ |  | Договор с СТСО № 18 4200 3758 24 от 11.11.2024 | н/д | 1.07 | 0.72 | н/д | н/д
4442 | ООО УК "ЛЕНИНГРАДСКИЙ" | г. Кемерово, пр. Ленинградский, 49/б |  | ТП-646, рубильник 15 (ул. Марковцева 14) от ф.11-1 через РП-11, ф.Восточная-69, ПС Восточная 110/10 кВ |  | Договор с СТСО № 18 4200 3758 24 от 11.11.2024 | н/д | 1.07 | 0.72 | н/д | н/д
4443 | ГОРСВЕТ | Уличное освещение, г. Кемерово |  | ТП-646, рубильник 16 (ул. Марковцева 14) от ф.11-1 через РП-11, ф.Восточная-69, ПС Восточная 110/10 кВ |  | Договор с СТСО № 18 4200 3758 24 от 11.11.2024 | н/д | 1.07 | 0.72 | н/д | н/д
4444 | ООО УК "ЛЕНИНГРАДСКИЙ" | г. Кемерово, пр. Химиков, 23/а |  | ТП-641, рубильник 8 (пр. Ленинградский 39) от ф.11-10 через РП-11, ф.Восточная-52, ПС Восточная 110/10 кВ |  | Договор с СТСО № 18 4200 3758 24 от 11.11.2024 | н/д | 0.99 | 0.84 | н/д | н/д
4445 | ООО УК "ЛЕНИНГРАДСКИЙ" | г. Кемерово, пр. Химиков, 25 |  | ТП-641, рубильник 4 (пр. Ленинградский 39) от ф.11-10 через РП-11, ф.Восточная-52, ПС Восточная 110/10 кВ |  | Договор с СТСО № 18 4200 3758 24 от 11.11.2024 | н/д | 0.99 | 0.84 | н/д | н/д
4446 | ООО УК "ЛЕНИНГРАДСКИЙ" | г. Кемерово, пр. Ленинградский, 39 |  | ТП-641, рубильник 6 (пр. Ленинградский 39) от ф.11-10 через РП-11, ф.Восточная-52, ПС Восточная 110/10 кВ |  | Договор с СТСО № 18 4200 3758 24 от 11.11.2024 | н/д | 0.99 | 0.84 | н/д | н/д
4447 | ООО УК "ЛЕНИНГРАДСКИЙ" | г. Кемерово, пр. Ленинградский, 41 |  | ТП-641, рубильник 3 (пр. Ленинградский 39) от ф.11-10 через РП-11, ф.Восточная-52, ПС Восточная 110/10 кВ |  | Договор с СТСО № 18 4200 3758 24 от 11.11.2024 | н/д | 0.99 | 0.84 | н/д | н/д
4448 | ООО УК "ЛЕНИНГРАДСКИЙ" | г. Кемерово, пр. Ленинградский, 41 |  | ТП-641, рубильник 7 (пр. Ленинградский 39) от ф.11-10 через РП-11, ф.Восточная-52, ПС Восточная 110/10 кВ |  | Договор с СТСО № 18 4200 3758 24 от 11.11.2024 | н/д | 0.99 | 0.84 | н/д | н/д
4449 | МУЗ ГКСПК №11 | Стоматология, г. Кемерово, пр. Ленинградский, 41 |  | ТП-641, рубильник 3 (пр. Ленинградский 39) от ф.11-10 через РП-11, ф.Восточная-52, ПС Восточная 110/10 кВ |  | Договор с СТСО № 18 4200 3758 24 от 11.11.2024 | н/д | 0.99 | 0.84 | н/д | н/д
4450 | АО "КТСК" | ЦТП, г. Кемерово, пр. Химиков, 19 |  | ТП-642, рубильник 10 (пр. Химиков 19/а) от ф.11-10 через РП-11, ф.Восточная-52, ПС Восточная 110/10 кВ |  | Договор с СТСО № 18 4200 3758 24 от 11.11.2024 | н/д | 0.99 | 0.84 | н/д | н/д
4451 | ООО УК "ЛЕНИНГРАДСКИЙ" | г. Кемерово, пр. Химиков, 19 |  | ТП-642, рубильник 13 (пр. Химиков 19/а) от ф.11-10 через РП-11, ф.Восточная-52, ПС Восточная 110/10 кВ |  | Договор с СТСО № 18 4200 3758 24 от 11.11.2024 | н/д | 0.99 | 0.84 | н/д | н/д
4452 | ООО УК "ЛЕНИНГРАДСКИЙ" | г. Кемерово, пр. Химиков, 19/а |  | ТП-642, рубильник 15 (пр. Химиков 19/а) от ф.11-10 через РП-11, ф.Восточная-52, ПС Восточная 110/10 кВ |  | Договор с СТСО № 18 4200 3758 24 от 11.11.2024 | н/д | 0.99 | 0.84 | н/д | н/д
4453 | ООО УК "ЛЕНИНГРАДСКИЙ" | г. Кемерово, пр. Химиков, 21 |  | ТП-642, рубильник 16 (пр. Химиков 19/а) от ф.11-10 через РП-11, ф.Восточная-52, ПС Восточная 110/10 кВ |  | Договор с СТСО № 18 4200 3758 24 от 11.11.2024 | н/д | 0.99 | 0.84 | н/д | н/д
4454 | ООО УК "ЛЕНИНГРАДСКИЙ" | г. Кемерово, пр. Химиков, 23 |  | ТП-642, рубильник 12 (пр. Химиков 19/а) от ф.11-10 через РП-11, ф.Восточная-52, ПС Восточная 110/10 кВ |  | Договор с СТСО № 18 4200 3758 24 от 11.11.2024 | н/д | 0.99 | 0.84 | н/д | н/д
4455 | ООО УК "ЛЕНИНГРАДСКИЙ" | г. Кемерово, пр. Химиков, 23/а |  | ТП-642, рубильник 9 (пр. Химиков 19/а) от ф.11-10 через РП-11, ф.Восточная-52, ПС Восточная 110/10 кВ |  | Договор с СТСО № 18 4200 3758 24 от 11.11.2024 | н/д | 0.99 | 0.84 | н/д | н/д
4456 | ООО УК "ЛЕНИНГРАДСКИЙ" | г. Кемерово, пр. Химиков, 23/а |  | ТП-642, рубильник 14 (пр. Химиков 19/а) от ф.11-10 через РП-11, ф.Восточная-52, ПС Восточная 110/10 кВ |  | Договор с СТСО № 18 4200 3758 24 от 11.11.2024 | н/д | 0.99 | 0.84 | н/д | н/д
4457 | МБОУ №20 | Школа, г. Кемерово, пр. Химиков, 19/г |  | ТП-643, рубильник 8 (пр. Ленинградский 41/а) от ф.11-10 через РП-11, ф.Восточная-52, ПС Восточная 110/10 кВ |  | Договор с СТСО № 18 4200 3758 24 от 11.11.2024 | н/д | 0.99 | 0.84 | н/д | н/д
4458 | МБОУ №25 | г. Кемерово, б-р. Строителей, 44/б |  | ТП-643, рубильник 5 (пр. Ленинградский 41/а) от ф.11-10 через РП-11, ф.Восточная-52, ПС Восточная 110/10 кВ |  | Договор с СТСО № 18 4200 3758 24 от 11.11.2024 | н/д | 0.99 | 0.84 | н/д | н/д
4459 | ООО УК "ЛЕНИНГРАДСКИЙ" | г. Кемерово, пр. Ленинградский, 39/а |  | ТП-643, рубильник 2 (пр. Ленинградский 41/а) от ф.11-10 через РП-11, ф.Восточная-52, ПС Восточная 110/10 кВ |  | Договор с СТСО № 18 4200 3758 24 от 11.11.2024 | н/д | 0.99 | 0.84 | н/д | н/д
4460 | ПАО "СБЕРБАНК" | г. Кемерово, пр. Ленинградский, 43 |  | ТП-643, рубильник 3 (пр. Ленинградский 41/а) от ф.11-10 через РП-11, ф.Восточная-52, ПС Восточная 110/10 кВ |  | Договор с СТСО № 18 4200 3758 24 от 11.11.2024 | н/д | 0.99 | 0.84 | н/д | н/д
4461 | ООО УК "ЛЕНИНГРАДСКИЙ" | г. Кемерово, пр. Ленинградский, 43 |  | ТП-643, рубильник 4 (пр. Ленинградский 41/а) от ф.11-10 через РП-11, ф.Восточная-52, ПС Восточная 110/10 кВ |  | Договор с СТСО № 18 4200 3758 24 от 11.11.2024 | н/д | 0.99 | 0.84 | н/д | н/д
4462 | ООО УК "ЛЕНИНГРАДСКИЙ" | г. Кемерово, пр. Ленинградский, 43 |  | ТП-643, рубильник 7 (пр. Ленинградский 41/а) от ф.11-10 через РП-11, ф.Восточная-52, ПС Восточная 110/10 кВ |  | Договор с СТСО № 18 4200 3758 24 от 11.11.2024 | н/д | 0.99 | 0.84 | н/д | н/д
4463 | АО "КТСК" | ЦТП, г. Кемерово, пр. Ленинградский, 45/а |  | ТП-644, рубильник 11 (пр. Ленинградский 47) от ф.11-10 через РП-11, ф.Восточная-52, ПС Восточная 110/10 кВ |  | Договор с СТСО № 18 4200 3758 24 от 11.11.2024 | н/д | 0.99 | 0.84 | н/д | н/д
4464 | ДЕТСКИЙ САД №196 | г. Кемерово, пр. Ленинградский, 45/а |  | ТП-644, рубильник 9 (пр. Ленинградский 47) от ф.11-10 через РП-11, ф.Восточная-52, ПС Восточная 110/10 кВ |  | Договор с СТСО № 18 4200 3758 24 от 11.11.2024 | н/д | 0.99 | 0.84 | н/д | н/д
4465 | ООО УК "ЛЕНИНГРАДСКИЙ" | г. Кемерово, пр. Ленинградский, 45 |  | ТП-644, рубильник 13 (пр. Ленинградский 47) от ф.11-10 через РП-11, ф.Восточная-52, ПС Восточная 110/10 кВ |  | Договор с СТСО № 18 4200 3758 24 от 11.11.2024 | н/д | 0.99 | 0.84 | н/д | н/д
4466 | ООО УК "ЛЕНИНГРАДСКИЙ" | г. Кемерово, пр. Ленинградский, 47 |  | ТП-644, рубильник 16 (пр. Ленинградский 47) от ф.11-10 через РП-11, ф.Восточная-52, ПС Восточная 110/10 кВ |  | Договор с СТСО № 18 4200 3758 24 от 11.11.2024 | н/д | 0.99 | 0.84 | н/д | н/д
4467 | ООО УК "ЛЕНИНГРАДСКИЙ" | г. Кемерово, пр. Ленинградский, 47/а |  | ТП-644, рубильник 14 (пр. Ленинградский 47) от ф.11-10 через РП-11, ф.Восточная-52, ПС Восточная 110/10 кВ |  | Договор с СТСО № 18 4200 3758 24 от 11.11.2024 | н/д | 0.99 | 0.84 | н/д | н/д
4468 | ООО УК "ЛЕНИНГРАДСКИЙ" | г. Кемерово, пр. Ленинградский, 47/б |  | ТП-644, рубильник 10 (пр. Ленинградский 47) от ф.11-10 через РП-11, ф.Восточная-52, ПС Восточная 110/10 кВ |  | Договор с СТСО № 18 4200 3758 24 от 11.11.2024 | н/д | 0.99 | 0.84 | н/д | н/д
4469 | ООО УК "ЛЕНИНГРАДСКИЙ" | г. Кемерово, пр. Ленинградский, 47/в |  | ТП-644, рубильник 15 (пр. Ленинградский 47) от ф.11-10 через РП-11, ф.Восточная-52, ПС Восточная 110/10 кВ |  | Договор с СТСО № 18 4200 3758 24 от 11.11.2024 | н/д | 0.99 | 0.84 | н/д | н/д
4470 | МБУ "КЕМДОР" | Светофор, г. Кемерово, ул. Марковцева, 18 |  | ТП-645, рубильник 6 (пр. Ленинградский 49) от ф.11-10 через РП-11, ф.Восточная-52, ПС Восточная 110/10 кВ |  | Договор с СТСО № 18 4200 3758 24 от 11.11.2024 | н/д | 0.99 | 0.84 | н/д | н/д
4471 | МБОУ №201 | г. Кемерово, пр. Ленинградский, 49/а |  | ТП-645, рубильник 1 (пр. Ленинградский 49) от ф.11-10 через РП-11, ф.Восточная-52, ПС Восточная 110/10 кВ |  | Договор с СТСО № 18 4200 3758 24 от 11.11.2024 | н/д | 0.99 | 0.84 | н/д | н/д
4472 | МАДОУ №194 | г. Кемерово, пр. Ленинградский, 51/а |  | ТП-645, рубильник 7 (пр. Ленинградский 49) от ф.11-10 через РП-11, ф.Восточная-52, ПС Восточная 110/10 кВ |  | Договор с СТСО № 18 4200 3758 24 от 11.11.2024 | н/д | 0.99 | 0.84 | н/д | н/д
4473 | ПОЛИКЛИНИКА №12 | г. Кемерово, пр. Ленинградский, 49 |  | ТП-645, рубильник 2 (пр. Ленинградский 49) от ф.11-10 через РП-11, ф.Восточная-52, ПС Восточная 110/10 кВ |  | Договор с СТСО № 18 4200 3758 24 от 11.11.2024 | н/д | 0.99 | 0.84 | н/д | н/д
4474 | МБОУ №104 | Школа, г. Кемерово, ул. Марковцева, 14/б |  | ТП-645, рубильник 5 (пр. Ленинградский 49) от ф.11-10 через РП-11, ф.Восточная-52, ПС Восточная 110/10 кВ |  | Договор с СТСО № 18 4200 3758 24 от 11.11.2024 | н/д | 0.99 | 0.84 | н/д | н/д
4475 | ООО УК "ЛЕНИНГРАДСКИЙ" | г. Кемерово, ул. Марковцева, 18 |  | ТП-645, рубильник 6 (пр. Ленинградский 49) от ф.11-10 через РП-11, ф.Восточная-52, ПС Восточная 110/10 кВ |  | Договор с СТСО № 18 4200 3758 24 от 11.11.2024 | н/д | 0.99 | 0.84 | н/д | н/д
4476 | ООО УК "ЛЕНИНГРАДСКИЙ" | г. Кемерово, пр. Ленинградский, 49 |  | ТП-645, рубильник 2 (пр. Ленинградский 49) от ф.11-10 через РП-11, ф.Восточная-52, ПС Восточная 110/10 кВ |  | Договор с СТСО № 18 4200 3758 24 от 11.11.2024 | н/д | 0.99 | 0.84 | н/д | н/д
4477 | ООО УК "ЛЕНИНГРАДСКИЙ" | г. Кемерово, пр. Ленинградский, 49 |  | ТП-645, рубильник 4 (пр. Ленинградский 49) от ф.11-10 через РП-11, ф.Восточная-52, ПС Восточная 110/10 кВ |  | Договор с СТСО № 18 4200 3758 24 от 11.11.2024 | н/д | 0.99 | 0.84 | н/д | н/д
4478 | ООО УК "ЛЕНИНГРАДСКИЙ" | г. Кемерово, пр. Ленинградский, 51 |  | ТП-645, рубильник 8 (пр. Ленинградский 49) от ф.11-10 через РП-11, ф.Восточная-52, ПС Восточная 110/10 кВ |  | Договор с СТСО № 18 4200 3758 24 от 11.11.2024 | н/д | 0.99 | 0.84 | н/д | н/д
4479 | КУЗБАССКАЯ ОБЛАСТНАЯ ДЕТСКАЯ КЛИНИЧЕСКАЯ БОЛЬНИЦА | Отделение №2, г. Кемерово, ул. Марковцева, 14/а |  | ТП-646, рубильник 8 (ул. Марковцева 14) от ф.11-10 через РП-11, ф.Восточная-52, ПС Восточная 110/10 кВ |  | Договор с СТСО № 18 4200 3758 24 от 11.11.2024 | н/д | 0.99 | 0.84 | н/д | н/д
4480 | ООО УК "ЛЕНИНГРАДСКИЙ" | г. Кемерово, ул. Марковцева, 12 |  | ТП-646, рубильник 2 (ул. Марковцева 14) от ф.11-10 через РП-11, ф.Восточная-52, ПС Восточная 110/10 кВ |  | Договор с СТСО № 18 4200 3758 24 от 11.11.2024 | н/д | 0.99 | 0.84 | н/д | н/д
4481 | ООО УК "ЛЕНИНГРАДСКИЙ" | г. Кемерово, ул. Марковцева, 12/а |  | ТП-646, рубильник 4 (ул. Марковцева 14) от ф.11-10 через РП-11, ф.Восточная-52, ПС Восточная 110/10 кВ |  | Договор с СТСО № 18 4200 3758 24 от 11.11.2024 | н/д | 0.99 | 0.84 | н/д | н/д
4482 | ООО УК "ЛЕНИНГРАДСКИЙ" | г. Кемерово, ул. Марковцева, 14 |  | ТП-646, рубильник 5 (ул. Марковцева 14) от ф.11-10 через РП-11, ф.Восточная-52, ПС Восточная 110/10 кВ |  | Договор с СТСО № 18 4200 3758 24 от 11.11.2024 | н/д | 0.99 | 0.84 | н/д | н/д
4483 | ООО УК "ЛЕНИНГРАДСКИЙ" | г. Кемерово, ул. Марковцева, 16 |  | ТП-646, рубильник 1 (ул. Марковцева 14) от ф.11-10 через РП-11, ф.Восточная-52, ПС Восточная 110/10 кВ |  | Договор с СТСО № 18 4200 3758 24 от 11.11.2024 | н/д | 0.99 | 0.84 | н/д | н/д
4484 | ООО УК "ЛЕНИНГРАДСКИЙ" | г. Кемерово, ул. Марковцева, 16/а |  | ТП-646, рубильник 3 (ул. Марковцева 14) от ф.11-10 через РП-11, ф.Восточная-52, ПС Восточная 110/10 кВ |  | Договор с СТСО № 18 4200 3758 24 от 11.11.2024 | н/д | 0.99 | 0.84 | н/д | н/д
4485 | ООО УК "ЛЕНИНГРАДСКИЙ" | г. Кемерово, пр. Ленинградский, 49/б |  | ТП-646, рубильник 7 (ул. Марковцева 14) от ф.11-10 через РП-11, ф.Восточная-52, ПС Восточная 110/10 кВ |  | Договор с СТСО № 18 4200 3758 24 от 11.11.2024 | н/д | 0.99 | 0.84 | н/д | н/д
4486 | ИП ВАЛИЕВ | г. Кемерово, ул. Марковцева, 16/а |  | ТП-646, рубильник 6 (ул. Марковцева 14) от ф.11-10 через РП-11, ф.Восточная-52, ПС Восточная 110/10 кВ |  | Договор с СТСО № 18 4200 3758 24 от 11.11.2024 | н/д | 0.99 | 0.84 | н/д | н/д
4487 | ООО УК "КОМФОРТ-СИТИ" | Гараж-стоянка, г. Кемерово, пр. Ленинградский, 28/1 |  | ТП-513, рубильник 3 (пр. Ленинградский 31/а) от ф.11-5 через РП-11, ф.Восточная-69, ПС Восточная 110/10 кВ |  | Договор с СТСО № 18 4200 3758 24 от 11.11.2024 | н/д | 0.4 | 0.33 | н/д | н/д
4488 | ООО УК "КОМФОРТ-СИТИ" | Гараж-стоянка, г. Кемерово, пр. Ленинградский, 28/1 |  | ТП-513, рубильник 4 (пр. Ленинградский 31/а) от ф.11-5 через РП-11, ф.Восточная-69, ПС Восточная 110/10 кВ |  | Договор с СТСО № 18 4200 3758 24 от 11.11.2024 | н/д |  |  | н/д | н/д
4489 | ФЛ ПЕРЕВЕРЗЕВ | Ресторан, г. Кемерово, пр. Ленинградский, 28/1 |  | ТП-513, рубильник 3 (пр. Ленинградский 31/а) от ф.11-5 через РП-11, ф.Восточная-69, ПС Восточная 110/10 кВ |  | Договор с СТСО № 18 4200 3758 24 от 11.11.2024 | н/д |  |  | н/д | н/д
4490 | ФЛ ПЕРЕВЕРЗЕВ | Ресторан, г. Кемерово, пр. Ленинградский, 28/1 |  | ТП-513, рубильник 4 (пр. Ленинградский 31/а) от ф.11-5 через РП-11, ф.Восточная-69, ПС Восточная 110/10 кВ |  | Договор с СТСО № 18 4200 3758 24 от 11.11.2024 | н/д |  |  | н/д | н/д
4491 | АО "КТСК" | ПНС, г. Кемерово, пр. Ленинградский, 29 |  | ТП-513, рубильник 9 (пр. Ленинградский 31/а) от ф.11-5 через РП-11, ф.Восточная-69, ПС Восточная 110/10 кВ |  | Договор с СТСО № 18 4200 3758 24 от 11.11.2024 | н/д |  |  | н/д | н/д
4492 | ООО УК "КОМФОРТ-СИТИ" | Гараж-стоянка, г. Кемерово, пр. Ленинградский, 28/1 |  | ТП-513, рубильник 7 (пр. Ленинградский 31/а) от ф.11-6 через РП-11, ф.Восточная-52, ПС Восточная 110/10 кВ |  | Договор с СТСО № 18 4200 3758 24 от 11.11.2024 | н/д | 0.03 | 0.03 | н/д | н/д
4493 | ООО УК "КОМФОРТ-СИТИ" | Гараж-стоянка, г. Кемерово, пр. Ленинградский, 28/1 |  | ТП-513, рубильник 8 (пр. Ленинградский 31/а) от ф.11-6 через РП-11, ф.Восточная-52, ПС Восточная 110/10 кВ |  | Договор с СТСО № 18 4200 3758 24 от 11.11.2024 | н/д |  |  | н/д | н/д
4494 | ФЛ ПЕРЕВЕРЗЕВ | Ресторан, г. Кемерово, пр. Ленинградский, 28/1 |  | ТП-513, рубильник 7 (пр. Ленинградский 31/а) от ф.11-6 через РП-11, ф.Восточная-52, ПС Восточная 110/10 кВ |  | Договор с СТСО № 18 4200 3758 24 от 11.11.2024 | н/д |  |  | н/д | н/д
4495 | ФЛ ПЕРЕВЕРЗЕВ | Ресторан, г. Кемерово, пр. Ленинградский, 28/1 |  | ТП-513, рубильник 8 (пр. Ленинградский 31/а) от ф.11-6 через РП-11, ф.Восточная-52, ПС Восточная 110/10 кВ |  | Договор с СТСО № 18 4200 3758 24 от 11.11.2024 | н/д |  |  | н/д | н/д
4496 | АО "КТСК" | ПНС, г. Кемерово, пр. Ленинградский, 29 |  | ТП-513, рубильник 10 (пр. Ленинградский 31/а) от ф.11-6 через РП-11, ф.Восточная-52, ПС Восточная 110/10 кВ |  | Договор с СТСО № 18 4200 3758 24 от 11.11.2024 | н/д |  |  | н/д | н/д
4497 | МБОУ №28 | Школа, г. Кемерово, пр. Ленинградский, 29/а |  | ТП-501, рубильник 14 (пр. Ленинградский 28/в) от ф.11-9 через РП-11, ф.Восточная-69, ПС Восточная 110/10 кВ |  | Договор с СТСО № 18 4200 3758 24 от 11.11.2024 | н/д | 0.42 | 0.33 | н/д | н/д
4498 | ООО УК "ЖИЛИЩНИК" | г. Кемерово, пр. Ленинградский, 25 |  | ТП-501, рубильник 13 (пр. Ленинградский 28/в) от ф.11-9 через РП-11, ф.Восточная-69, ПС Восточная 110/10 кВ |  | Договор с СТСО № 18 4200 3758 24 от 11.11.2024 | н/д | 0.42 | 0.33 | н/д | н/д
4499 | ООО УК "ЖИЛИЩНИК" | г. Кемерово, пр. Ленинградский, 27/а |  | ТП-501, рубильник 12 (пр. Ленинградский 28/в) от ф.11-9 через РП-11, ф.Восточная-69, ПС Восточная 110/10 кВ |  | Договор с СТСО № 18 4200 3758 24 от 11.11.2024 | н/д | 0.42 | 0.33 | н/д | н/д
4500 | ООО УК "СПЕКТР УСЛУГ" | г. Кемерово, пр. Ленинградский, 25/а |  | ТП-501, рубильник 16 (пр. Ленинградский 28/в) от ф.11-9 через РП-11, ф.Восточная-69, ПС Восточная 110/10 кВ |  | Договор с СТСО № 18 4200 3758 24 от 11.11.2024 | н/д | 0.42 | 0.33 | н/д | н/д
4501 | ООО УК "СПЕКТР УСЛУГ" | г. Кемерово, пр. Ленинградский, 21 |  | ТП-502, рубильник 6 (пр. Ленинградский 23) от ф.11-9 через РП-11, ф.Восточная-69, ПС Восточная 110/10 кВ |  | Договор с СТСО № 18 4200 3758 24 от 11.11.2024 | н/д | 0.42 | 0.33 | н/д | н/д
4502 | ООО УК "СПЕКТР УСЛУГ" | г. Кемерово, пр. Ленинградский, 23 |  | ТП-502, рубильник 3 (пр. Ленинградский 23) от ф.11-9 через РП-11, ф.Восточная-69, ПС Восточная 110/10 кВ |  | Договор с СТСО № 18 4200 3758 24 от 11.11.2024 | н/д | 0.42 | 0.33 | н/д | н/д
4503 | ООО УК "ЖИЛИЩНИК" | г. Кемерово, пр. Ленинградский, 23/а |  | ТП-502, рубильник 8 (пр. Ленинградский 23) от ф.11-9 через РП-11, ф.Восточная-69, ПС Восточная 110/10 кВ |  | Договор с СТСО № 18 4200 3758 24 от 11.11.2024 | н/д | 0.42 | 0.33 | н/д | н/д
4504 | ООО УК "ЛЕНИНГРАДСКИЙ" | г. Кемерово, пр. Ленинградский, 23/в |  | ТП-502, рубильник 8 (пр. Ленинградский 23) от ф.11-9 через РП-11, ф.Восточная-69, ПС Восточная 110/10 кВ |  | Договор с СТСО № 18 4200 3758 24 от 11.11.2024 | н/д | 0.42 | 0.33 | н/д | н/д
4505 | ООО УК "СПЕКТР УСЛУГ" | г. Кемерово, пр. Ленинградский, 21 |  | ТП-503, рубильник 5 (пр. Ленинградский 21) от ф.11-9 через РП-11, ф.Восточная-69, ПС Восточная 110/10 кВ |  | Договор с СТСО № 18 4200 3758 24 от 11.11.2024 | н/д | 0.42 | 0.33 | н/д | н/д
4506 | ООО УК "СПЕКТР УСЛУГ" | г. Кемерово, пр. Ленинградский, 21/в |  | ТП-503, рубильник 2 (пр. Ленинградский 21) от ф.11-9 через РП-11, ф.Восточная-69, ПС Восточная 110/10 кВ |  | Договор с СТСО № 18 4200 3758 24 от 11.11.2024 | н/д | 0.42 | 0.33 | н/д | н/д
4507 | ООО УК "НА ВОРОШИЛОВА" | г. Кемерово, пр. Ленина, 143 |  | ТП-504, рубильник 11 (пр. Ленина 143) от ф.11-9 через РП-11, ф.Восточная-69, ПС Восточная 110/10 кВ |  | Договор с СТСО № 18 4200 3758 24 от 11.11.2024 | н/д | 0.42 | 0.33 | н/д | н/д
4508 | ООО УК "НА ВОРОШИЛОВА" | г. Кемерово, пр. Ленина, 143 |  | ТП-504, рубильник 12 (пр. Ленина 143) от ф.11-9 через РП-11, ф.Восточная-69, ПС Восточная 110/10 кВ |  | Договор с СТСО № 18 4200 3758 24 от 11.11.2024 | н/д | 0.42 | 0.33 | н/д | н/д
4509 | ООО УК "СПЕКТР УСЛУГ" | г. Кемерово, пр. Ленинградский, 21 |  | ТП-504, рубильник 13 (пр. Ленина 143) от ф.11-9 через РП-11, ф.Восточная-69, ПС Восточная 110/10 кВ |  | Договор с СТСО № 18 4200 3758 24 от 11.11.2024 | н/д | 0.42 | 0.33 | н/д | н/д
4510 | ООО "МАРИЯ-РА" | г. Кемерово, пр. Ленинградский, 21 |  | ТП-504, рубильник 9 (пр. Ленина 143) от ф.11-9 через РП-11, ф.Восточная-69, ПС Восточная 110/10 кВ |  | Договор с СТСО № 18 4200 3758 24 от 11.11.2024 | н/д | 0.42 | 0.33 | н/д | н/д
4511 | ГОРСВЕТ | Уличное освещение, г. Кемерово |  | ТП-504, рубильник 16 (пр. Ленина 143) от ф.11-9 через РП-11, ф.Восточная-69, ПС Восточная 110/10 кВ |  | Договор с СТСО № 18 4200 3758 24 от 11.11.2024 | н/д | 0.42 | 0.33 | н/д | н/д
4512 | АО "КТСК" | ПУТ, г. Кемерово, пр. Ленинградский, 27 |  | ТП-501, рубильник 8 (пр. Ленинградский 28/в) от ф.11-20 через РП-11, ф.Восточная-52, ПС Восточная 110/10 кВ |  | Договор с СТСО № 18 4200 3758 24 от 11.11.2024 | н/д | 0.6 | 0.5 | н/д | н/д
4513 | МБОУ №28 | Школа, г. Кемерово, пр. Ленинградский, 29/а |  | ТП-501, рубильник 6 (пр. Ленинградский 28/в) от ф.11-20 через РП-11, ф.Восточная-52, ПС Восточная 110/10 кВ |  | Договор с СТСО № 18 4200 3758 24 от 11.11.2024 | н/д |  |  | н/д | н/д
4514 | ООО УК "ЖИЛИЩНИК" | г. Кемерово, пр. Ленинградский, 25/б |  | ТП-501, рубильник 7 (пр. Ленинградский 28/в) от ф.11-20 через РП-11, ф.Восточная-52, ПС Восточная 110/10 кВ |  | Договор с СТСО № 18 4200 3758 24 от 11.11.2024 | н/д |  |  | н/д | н/д
4515 | ООО УК "СПЕКТР УСЛУГ" | г. Кемерово, пр. Ленинградский, 25/в |  | ТП-501, рубильник 7 (пр. Ленинградский 28/в) от ф.11-20 через РП-11, ф.Восточная-52, ПС Восточная 110/10 кВ |  | Договор с СТСО № 18 4200 3758 24 от 11.11.2024 | н/д |  |  | н/д | н/д
4516 | ООО УК "ЖИЛИЩНИК" | г. Кемерово, пр. Ленинградский, 27 |  | ТП-501, рубильник 8 (пр. Ленинградский 28/в) от ф.11-20 через РП-11, ф.Восточная-52, ПС Восточная 110/10 кВ |  | Договор с СТСО № 18 4200 3758 24 от 11.11.2024 | н/д |  |  | н/д | н/д
4517 | ООО УК "ЖИЛИЩНИК" | г. Кемерово, пр. Ленинградский, 27/а |  | ТП-501, рубильник 2 (пр. Ленинградский 28/в) от ф.11-20 через РП-11, ф.Восточная-52, ПС Восточная 110/10 кВ |  | Договор с СТСО № 18 4200 3758 24 от 11.11.2024 | н/д |  |  | н/д | н/д
4518 | ООО УК "СПЕКТР УСЛУГ" | г. Кемерово, пр. Ленинградский, 21 |  | ТП-502, рубильник 15 (пр. Ленинградский 23) от ф.11-20 через РП-11, ф.Восточная-52, ПС Восточная 110/10 кВ |  | Договор с СТСО № 18 4200 3758 24 от 11.11.2024 | н/д |  |  | н/д | н/д
4519 | ООО УК "СПЕКТР УСЛУГ" | г. Кемерово, пр. Ленинградский, 23 |  | ТП-502, рубильник 10 (пр. Ленинградский 23) от ф.11-20 через РП-11, ф.Восточная-52, ПС Восточная 110/10 кВ |  | Договор с СТСО № 18 4200 3758 24 от 11.11.2024 | н/д |  |  | н/д | н/д
4520 | ООО УК "ЛЕНИНГРАДСКИЙ" | г. Кемерово, пр. Ленинградский, 23/в |  | ТП-502, рубильник 13 (пр. Ленинградский 23) от ф.11-20 через РП-11, ф.Восточная-52, ПС Восточная 110/10 кВ |  | Договор с СТСО № 18 4200 3758 24 от 11.11.2024 | н/д |  |  | н/д | н/д
4521 | ООО УК "ЖИЛИЩНИК" | г. Кемерово, пр. Ленинградский, 23/б |  | ТП-502, рубильник 13 (пр. Ленинградский 23) от ф.11-20 через РП-11, ф.Восточная-52, ПС Восточная 110/10 кВ |  | Договор с СТСО № 18 4200 3758 24 от 11.11.2024 | н/д |  |  | н/д | н/д
4522 | ООО УК "СПЕКТР УСЛУГ" | г. Кемерово, пр. Ленинградский, 21 |  | ТП-503, рубильник 15 (пр. Ленинградский 21) от ф.11-20 через РП-11, ф.Восточная-52, ПС Восточная 110/10 кВ |  | Договор с СТСО № 18 4200 3758 24 от 11.11.2024 | н/д |  |  | н/д | н/д
4523 | ООО УК "ЖИЛИЩНИК" | г. Кемерово, пр. Ленинградский, 21/б |  | ТП-503, рубильник 16 (пр. Ленинградский 21) от ф.11-20 через РП-11, ф.Восточная-52, ПС Восточная 110/10 кВ |  | Договор с СТСО № 18 4200 3758 24 от 11.11.2024 | н/д |  |  | н/д | н/д
4524 | ООО УК "ЖИЛИЩНИК" | г. Кемерово, пр. Ленинградский, 21/г |  | ТП-503, рубильник 16 (пр. Ленинградский 21) от ф.11-20 через РП-11, ф.Восточная-52, ПС Восточная 110/10 кВ |  | Договор с СТСО № 18 4200 3758 24 от 11.11.2024 | н/д |  |  | н/д | н/д
4525 | ООО УК "НА ВОРОШИЛОВА" | г. Кемерово, пр. Ленина, 143 |  | ТП-504, рубильник 1 (пр. Ленина 143) от ф.11-20 через РП-11, ф.Восточная-52, ПС Восточная 110/10 кВ |  | Договор с СТСО № 18 4200 3758 24 от 11.11.2024 | н/д |  |  | н/д | н/д
4526 | ООО УК "НА ВОРОШИЛОВА" | г. Кемерово, пр. Ленина, 143 |  | ТП-504, рубильник 2 (пр. Ленина 143) от ф.11-20 через РП-11, ф.Восточная-52, ПС Восточная 110/10 кВ |  | Договор с СТСО № 18 4200 3758 24 от 11.11.2024 | н/д |  |  | н/д | н/д
4527 | ООО УК "СПЕКТР УСЛУГ" | г. Кемерово, пр. Ленинградский, 21 |  | ТП-504, рубильник 7 (пр. Ленина 143) от ф.11-20 через РП-11, ф.Восточная-52, ПС Восточная 110/10 кВ |  | Договор с СТСО № 18 4200 3758 24 от 11.11.2024 | н/д |  |  | н/д | н/д
4528 | ООО "МАРИЯ-РА" | г. Кемерово, пр. Ленинградский, 21 |  | ТП-504, рубильник 3 (пр. Ленина 143) от ф.11-20 через РП-11, ф.Восточная-52, ПС Восточная 110/10 кВ |  | Договор с СТСО № 18 4200 3758 24 от 11.11.2024 | н/д |  |  | н/д | н/д
4529 | ООО УК "СПЕКТР УСЛУГ" | г. Кемерово, пр. Ленинградский, 21/а |  | ТП-504, рубильник 8 (пр. Ленина 143) от ф.11-20 через РП-11, ф.Восточная-52, ПС Восточная 110/10 кВ |  | Договор с СТСО № 18 4200 3758 24 от 11.11.2024 | н/д |  |  | н/д | н/д
4530 | ООО УК "ЖИЛИЩНИК" | г. Кемерово, б-р. Строителей, 22/а |  | ТП-506, рубильник 9 (пр. Ленина 137/б) от ф.11-11 через РП-11, ф.Восточная-69, ПС Восточная 110/10 кВ |  | Договор с СТСО № 18 4200 3758 24 от 11.11.2024 | н/д | 0.38 | 0.3 | н/д | н/д
4531 | ООО УК "ЖИЛИЩНИК" | г. Кемерово, пр. Ленина, 137/а |  | ТП-506, рубильник 13 (пр. Ленина 137/б) от ф.11-11 через РП-11, ф.Восточная-69, ПС Восточная 110/10 кВ |  | Договор с СТСО № 18 4200 3758 24 от 11.11.2024 | н/д |  |  | н/д | н/д
4532 | ООО УК "ТЕПЛЫЙ ДОМ" | г. Кемерово, пр. Ленина, 137/б |  | ТП-517, рубильник 13 (пр. Ленина 139/а) от ф.11-11 через РП-11, ф.Восточная-69, ПС Восточная 110/10 кВ |  | Договор с СТСО № 18 4200 3758 24 от 11.11.2024 | н/д |  |  | н/д | н/д
4533 | ООО УК "ЖИЛИЩНИК" | г. Кемерово, пр. Ленина, 139/б |  | ТП-517, рубильник 10 (пр. Ленина 139/а) от ф.11-11 через РП-11, ф.Восточная-69, ПС Восточная 110/10 кВ |  | Договор с СТСО № 18 4200 3758 24 от 11.11.2024 | н/д |  |  | н/д | н/д
4534 | МБДОУ №11 | г. Кемерово, пр. Ленина, 141/в |  | ТП-517, рубильник 9 (пр. Ленина 139/а) от ф.11-11 через РП-11, ф.Восточная-69, ПС Восточная 110/10 кВ |  | Договор с СТСО № 18 4200 3758 24 от 11.11.2024 | н/д |  |  | н/д | н/д
4535 | МИНИСТЕРСТВО ТРУДА И ЗАНЯТОСТИ НАСЕЛЕНИЯ КУЗБАССА | г. Кемерово, пр. Ленина, 141/г |  | ТП-517, рубильник 9 (пр. Ленина 139/а) от ф.11-11 через РП-11, ф.Восточная-69, ПС Восточная 110/10 кВ |  | Договор с СТСО № 18 4200 3758 24 от 11.11.2024 | н/д |  |  | н/д | н/д
4536 | ООО УК "ЖИЛИЩНИК" | г. Кемерово, б-р. Строителей, 22/б |  | ТП-517, рубильник 14 (пр. Ленина 139/а) от ф.11-11 через РП-11, ф.Восточная-69, ПС Восточная 110/10 кВ |  | Договор с СТСО № 18 4200 3758 24 от 11.11.2024 | н/д |  |  | н/д | н/д
4537 | ООО УК "ЖИЛИЩНИК" | г. Кемерово, пр. Ленина, 139 |  | ТП-505, рубильник 4 (пр. Ленина 141) от ф.11-11 через РП-11, ф.Восточная-69, ПС Восточная 110/10 кВ |  | Договор с СТСО № 18 4200 3758 24 от 11.11.2024 | н/д |  |  | н/д | н/д
4538 | ООО "МАРИЯ-РА" | г. Кемерово, пр. Ленина, 139 |  | ТП-505, рубильник 1 (пр. Ленина 141) от ф.11-11 через РП-11, ф.Восточная-69, ПС Восточная 110/10 кВ |  | Договор с СТСО № 18 4200 3758 24 от 11.11.2024 | н/д |  |  | н/д | н/д
4539 | ООО УК "ЖИЛИЩНИК" | г. Кемерово, пр. Ленина, 139/в |  | ТП-505, рубильник 8 (пр. Ленина 141) от ф.11-11 через РП-11, ф.Восточная-69, ПС Восточная 110/10 кВ |  | Договор с СТСО № 18 4200 3758 24 от 11.11.2024 | н/д |  |  | н/д | н/д
4540 | ООО УК "ЖИЛИЩНИК" | г. Кемерово, пр. Ленина, 141 |  | ТП-505, рубильник 6 (пр. Ленина 141) от ф.11-11 через РП-11, ф.Восточная-69, ПС Восточная 110/10 кВ |  | Договор с СТСО № 18 4200 3758 24 от 11.11.2024 | н/д |  |  | н/д | н/д
4541 | АО "ВОЕНТОРГ-ВОСТОК" | Магазин, г. Кемерово, пр. Ленина, 141 |  | ТП-505, рубильник 2 (пр. Ленина 141) от ф.11-11 через РП-11, ф.Восточная-69, ПС Восточная 110/10 кВ |  | Договор с СТСО № 18 4200 3758 24 от 11.11.2024 | н/д |  |  | н/д | н/д
4542 | ООО УК "ЖИЛИЩНИК" | г. Кемерово, пр. Ленина, 141/а |  | ТП-505, рубильник 8 (пр. Ленина 141) от ф.11-11 через РП-11, ф.Восточная-69, ПС Восточная 110/10 кВ |  | Договор с СТСО № 18 4200 3758 24 от 11.11.2024 | н/д |  |  | н/д | н/д
4543 | КЕМЕРОВСКИЙ ДЕТСКИЙ КЛИНИЧЕСКИЙ ПСИХОНЕВРОЛОГИЧЕСКИЙ САНАТОРИЙ "ИСКОРКА" | г. Кемерово, пр. Ленина, 141/б |  | ТП-505, рубильник 3 (пр. Ленина 141) от ф.11-11 через РП-11, ф.Восточная-69, ПС Восточная 110/10 кВ |  | Договор с СТСО № 18 4200 3758 24 от 11.11.2024 | н/д |  |  | н/д | н/д
4544 | МБУ "ЦОДД" | Светофор, г. Кемерово, пр. Ленина, 139 |  | ТП-505, рубильник 4 (пр. Ленина 141) от ф.11-11 через РП-11, ф.Восточная-69, ПС Восточная 110/10 кВ |  | Договор с СТСО № 18 4200 3758 24 от 11.11.2024 | н/д |  |  | н/д | н/д
4545 | ООО УК "ЖИЛИЩНИК" | г. Кемерово, пр. Ленина, 137/а |  | ТП-506, рубильник 8 (пр. Ленина 137/б) от ф.11-18 через РП-11, ф.Восточная-52, ПС Восточная 110/10 кВ |  | Договор с СТСО № 18 4200 3758 24 от 11.11.2024 | н/д | 0.32 | 0.7 | н/д | н/д
4546 | ООО УК "ТЕПЛЫЙ ДОМ" | г. Кемерово, пр. Ленина, 137/б |  | ТП-517, рубильник 6 (пр. Ленина 139/а) от ф.11-18 через РП-11, ф.Восточная-52, ПС Восточная 110/10 кВ |  | Договор с СТСО № 18 4200 3758 24 от 11.11.2024 | н/д |  |  | н/д | н/д
4547 | ООО УК "ЖИЛИЩНИК" | г. Кемерово, пр. Ленина, 139/а |  | ТП-517, рубильник 4 (пр. Ленина 139/а) от ф.11-18 через РП-11, ф.Восточная-52, ПС Восточная 110/10 кВ |  | Договор с СТСО № 18 4200 3758 24 от 11.11.2024 | н/д |  |  | н/д | н/д
4548 | МБДОУ №11 | Детский сад, г. Кемерово, пр. Ленина, 141/в |  | ТП-517, рубильник 3 (пр. Ленина 139/а) от ф.11-18 через РП-11, ф.Восточная-52, ПС Восточная 110/10 кВ |  | Договор с СТСО № 18 4200 3758 24 от 11.11.2024 | н/д |  |  | н/д | н/д
4549 | ООО УК "ЖИЛИЩНИК" | г. Кемерово, пр. Ленина, 139 |  | ТП-505, рубильник 9 (пр. Ленина 141) от ф.11-18 через РП-11, ф.Восточная-52, ПС Восточная 110/10 кВ |  | Договор с СТСО № 18 4200 3758 24 от 11.11.2024 | н/д |  |  | н/д | н/д
4550 | ООО "МАРИЯ-РА" | г. Кемерово, пр. Ленина, 139 |  | ТП-505, рубильник 10 (пр. Ленина 141) от ф.11-18 через РП-11, ф.Восточная-52, ПС Восточная 110/10 кВ |  | Договор с СТСО № 18 4200 3758 24 от 11.11.2024 | н/д |  |  | н/д | н/д
4551 | АО "ТАНДЕР" | Магазин "Магнит", г. Кемерово, пр. Ленина, 139 |  | ТП-505, рубильник 12 (пр. Ленина 141) от ф.11-18 через РП-11, ф.Восточная-52, ПС Восточная 110/10 кВ |  | Договор с СТСО № 18 4200 3758 24 от 11.11.2024 | н/д |  |  | н/д | н/д
4552 | ООО УК "ЖИЛИЩНИК" | г. Кемерово, пр. Ленина, 141 |  | ТП-505, рубильник 15 (пр. Ленина 141) от ф.11-18 через РП-11, ф.Восточная-52, ПС Восточная 110/10 кВ |  | Договор с СТСО № 18 4200 3758 24 от 11.11.2024 | н/д |  |  | н/д | н/д
4553 | АО "ВОЕНТОРГ-ВОСТОК" | Магазин, г. Кемерово, пр. Ленина, 141 |  | ТП-505, рубильник 11 (пр. Ленина 141) от ф.11-18 через РП-11, ф.Восточная-52, ПС Восточная 110/10 кВ |  | Договор с СТСО № 18 4200 3758 24 от 11.11.2024 | н/д |  |  | н/д | н/д
4554 | МБУ "ЦОДД" | Светофор, г. Кемерово, пр. Ленина, 139 |  | ТП-505, рубильник 9 (пр. Ленина 141) от ф.11-18 через РП-11, ф.Восточная-52, ПС Восточная 110/10 кВ |  | Договор с СТСО № 18 4200 3758 24 от 11.11.2024 | н/д |  |  | н/д | н/д
4555 | АО "КТСК" | ПУТ, г. Кемерово, пр. Ленина, 139 |  | ТП-505, рубильник 15 (пр. Ленина 141) от ф.11-18 через РП-11, ф.Восточная-52, ПС Восточная 110/10 кВ |  | Договор с СТСО № 18 4200 3758 24 от 11.11.2024 | н/д |  |  | н/д | н/д
4556 | КТТУ | г. Кемерово |  | ТП ТЯГОВАЯ-10 от ф.11-13 через РП-11, ф.Восточная-69, ПС Восточная 110/10 кВ |  | Договор с СТСО № 18 4200 3758 24 от 11.11.2024 | н/д | 0.01 | 0.01 | н/д | н/д
4557 | КТТУ | г. Кемерово |  | ТП ТЯГОВАЯ-10 от ф.11-14 через РП-11, ф.Восточная-52, ПС Восточная 110/10 кВ |  | Договор с СТСО № 18 4200 3758 24 от 11.11.2024 | н/д | 0.84 | 0.75 | н/д | н/д
4558 | МП "УЕЗТУ" | г. Кемерово, пр. Ленинградский |  | ТП-512, рубильник 9 (пр.Химиков, 26) от ф.11-15 через РП-11, ф.Восточная-69, ПС Восточная 110/10 кВ |  | Договор с СТСО № 18 4200 3758 24 от 11.11.2024 | н/д | 0.4 | 0.33 | н/д | н/д
4559 | ООО УК "ЖИЛИЩНИК" | г. Кемерово, пр. Химиков, 24 |  | ТП-512, рубильник 10 (пр.Химиков, 26) от ф.11-15 через РП-11, ф.Восточная-69, ПС Восточная 110/10 кВ |  | Договор с СТСО № 18 4200 3758 24 от 11.11.2024 | н/д | 0.4 | 0.33 | н/д | н/д
4560 | ООО УК "ТЕПЛЫЙ ДОМ" | г. Кемерово, пр. Химиков, 26 |  | ТП-512, рубильник 11 (пр.Химиков, 26) от ф.11-15 через РП-11, ф.Восточная-69, ПС Восточная 110/10 кВ |  | Договор с СТСО № 18 4200 3758 24 от 11.11.2024 | н/д | 0.4 | 0.33 | н/д | н/д
4561 | ООО УК "ЖИЛИЩНИК" | г. Кемерово, пр. Ленинградский, 31 |  | ТП-512, рубильник 13 (пр.Химиков, 26) от ф.11-15 через РП-11, ф.Восточная-69, ПС Восточная 110/10 кВ |  | Договор с СТСО № 18 4200 3758 24 от 11.11.2024 | н/д | 0.4 | 0.33 | н/д | н/д
4562 | НК "РОСНЕФТЬ" | г. Кемерово, пр. Ленинградский, 31/1 |  | ТП-512, рубильник 9 (пр.Химиков, 26) от ф.11-15 через РП-11, ф.Восточная-69, ПС Восточная 110/10 кВ |  | Договор с СТСО № 18 4200 3758 24 от 11.11.2024 | н/д | 0.4 | 0.33 | н/д | н/д
4563 | ООО УК "СПЕКТР УСЛУГ" | г. Кемерово, пр. Ленинградский, 31/а |  | ТП-512, рубильник 13 (пр.Химиков, 26) от ф.11-15 через РП-11, ф.Восточная-69, ПС Восточная 110/10 кВ |  | Договор с СТСО № 18 4200 3758 24 от 11.11.2024 | н/д | 0.4 | 0.33 | н/д | н/д
4564 | ООО УК "НА ВОРОШИЛОВА" | г. Кемерово, пр. Химиков, 22 |  | ТП-511, рубильник 14 (б-р. Строителей, 36) от ф.11-15 через РП-11, ф.Восточная-69, ПС Восточная 110/10 кВ |  | Договор с СТСО № 18 4200 3758 24 от 11.11.2024 | н/д | 0.4 | 0.33 | н/д | н/д
4565 | ООО УК "НА ВОРОШИЛОВА" | г. Кемерово, пр. Химиков, 22 |  | ТП-511, рубильник 15 (б-р. Строителей, 36) от ф.11-15 через РП-11, ф.Восточная-69, ПС Восточная 110/10 кВ |  | Договор с СТСО № 18 4200 3758 24 от 11.11.2024 | н/д | 0.4 | 0.33 | н/д | н/д
4566 | ООО УК "ЖИЛИЩНИК" | г. Кемерово, пр. Химиков, 24 |  | ТП-511, рубильник 10 (б-р. Строителей, 36) от ф.11-15 через РП-11, ф.Восточная-69, ПС Восточная 110/10 кВ |  | Договор с СТСО № 18 4200 3758 24 от 11.11.2024 | н/д | 0.4 | 0.33 | н/д | н/д
4567 | ООО УК "ЖИЛИЩНИК" | г. Кемерово, пр. Химиков, 24/а |  | ТП-511, рубильник 13 (б-р. Строителей, 36) от ф.11-15 через РП-11, ф.Восточная-69, ПС Восточная 110/10 кВ |  | Договор с СТСО № 18 4200 3758 24 от 11.11.2024 | н/д | 0.4 | 0.33 | н/д | н/д
4568 | ООО УК "ЖИЛИЩНИК" | г. Кемерово, б-р. Строителей, 30/б |  | ТП-511, рубильник 11 (б-р. Строителей, 36) от ф.11-15 через РП-11, ф.Восточная-69, ПС Восточная 110/10 кВ |  | Договор с СТСО № 18 4200 3758 24 от 11.11.2024 | н/д | 0.4 | 0.33 | н/д | н/д
4569 | ООО УК "ЖИЛИЩНИК" | г. Кемерово, б-р. Строителей, 32 |  | ТП-511, рубильник 9 (б-р. Строителей, 36) от ф.11-15 через РП-11, ф.Восточная-69, ПС Восточная 110/10 кВ |  | Договор с СТСО № 18 4200 3758 24 от 11.11.2024 | н/д | 0.4 | 0.33 | н/д | н/д
4570 | ООО УК "ЖИЛИЩНИК" | г. Кемерово, б-р. Строителей, 32/а |  | ТП-511, рубильник 16 (б-р. Строителей, 36) от ф.11-15 через РП-11, ф.Восточная-69, ПС Восточная 110/10 кВ |  | Договор с СТСО № 18 4200 3758 24 от 11.11.2024 | н/д | 0.4 | 0.33 | н/д | н/д
4571 | ООО УК "ЛЕНИНГРАДСКИЙ" | г. Кемерово, б-р. Строителей, 34/а |  | ТП-511, рубильник 16 (б-р. Строителей, 36) от ф.11-15 через РП-11, ф.Восточная-69, ПС Восточная 110/10 кВ |  | Договор с СТСО № 18 4200 3758 24 от 11.11.2024 | н/д | 0.4 | 0.33 | н/д | н/д
4572 | МАДОУ №169 | Детский сад, г. Кемерово, пр. Химиков, 24/б |  | ТП-511, рубильник 13 (б-р. Строителей, 36) от ф.11-15 через РП-11, ф.Восточная-69, ПС Восточная 110/10 кВ |  | Договор с СТСО № 18 4200 3758 24 от 11.11.2024 | н/д | 0.4 | 0.33 | н/д | н/д
4573 | УПРАВЛЕНИЕ СУДЕБНОГО ДЕПАРТАМЕНТА | г. Кемерово, пр. Химиков, 20 |  | ТП-519, рубильник 14 (б-р. Строителей, 34к1) от ф.11-15 через РП-11, ф.Восточная-69, ПС Восточная 110/10 кВ |  | Договор с СТСО № 18 4200 3758 24 от 11.11.2024 | н/д | 0.4 | 0.33 | н/д | н/д
4574 | ТСЖ "НА БУЛЬВАРЕ" | Офисы, г. Кемерово, б-р. Строителей, 32/3 |  | ТП-519, рубильник 16 (б-р. Строителей, 34к1) от ф.11-15 через РП-11, ф.Восточная-69, ПС Восточная 110/10 кВ |  | Договор с СТСО № 18 4200 3758 24 от 11.11.2024 | н/д | 0.4 | 0.33 | н/д | н/д
4575 | АДМИНИСТРАЦИЯ ЛЕНИНСКОГО РАЙОНА | г. Кемерово, б-р. Строителей, 34 |  | ТП-519, рубильник 10 (б-р. Строителей, 34к1) от ф.11-15 через РП-11, ф.Восточная-69, ПС Восточная 110/10 кВ |  | Договор с СТСО № 18 4200 3758 24 от 11.11.2024 | н/д | 0.4 | 0.33 | н/д | н/д
4576 | СПОРТИВНО-ОЗДОРОВИТЕЛЬНЫЙ КОМПЛЕКС | г. Кемерово, б-р. Строителей, 34/1 |  | ТП-519, рубильник 9 (б-р. Строителей, 34к1) от ф.11-15 через РП-11, ф.Восточная-69, ПС Восточная 110/10 кВ |  | Договор с СТСО № 18 4200 3758 24 от 11.11.2024 | н/д | 0.4 | 0.33 | н/д | н/д
4577 | КЕМЕРОВСКИЙ ЦЕНТР ПО ГИДРОМЕТЕОРОЛОГИИ И МОНИТОРИНГУ ОКРУЖАЮЩЕЙ СРЕДЫ | г. Кемерово, б-р. Строителей, 34/б |  | ТП-519, рубильник 13 (б-р. Строителей, 34к1) от ф.11-15 через РП-11, ф.Восточная-69, ПС Восточная 110/10 кВ |  | Договор с СТСО № 18 4200 3758 24 от 11.11.2024 | н/д | 0.4 | 0.33 | н/д | н/д
4578 | КЕМЕРОВСКИЙ ЦЕНТР ПО ГИДРОМЕТЕОРОЛОГИИ И МОНИТОРИНГУ ОКРУЖАЮЩЕЙ СРЕДЫ | г. Кемерово, б-р. Строителей, 34/б |  | ТП-519, рубильник 15 (б-р. Строителей, 34к1) от ф.11-15 через РП-11, ф.Восточная-69, ПС Восточная 110/10 кВ |  | Договор с СТСО № 18 4200 3758 24 от 11.11.2024 | н/д | 0.4 | 0.33 | н/д | н/д
4579 | МП "УЕЗТУ" | г. Кемерово, пр. Ленинградский |  | ТП-512, рубильник 7 (пр.Химиков, 26) от ф.11-16 через РП-11, ф.Восточная-52, ПС Восточная 110/10 кВ |  | Договор с СТСО № 18 4200 3758 24 от 11.11.2024 | н/д | 0.48 | 0.25 | н/д | н/д
4580 | ООО УК "ЖИЛИЩНИК" | г. Кемерово, пр. Химиков, 24 |  | ТП-512, рубильник 3 (пр.Химиков, 26) от ф.11-16 через РП-11, ф.Восточная-52, ПС Восточная 110/10 кВ |  | Договор с СТСО № 18 4200 3758 24 от 11.11.2024 | н/д |  |  | н/д | н/д
4581 | МБДОУ №168 | Детский сад, г. Кемерово, пр. Химиков, 24/в |  | ТП-512, рубильник 8 (пр.Химиков, 26) от ф.11-16 через РП-11, ф.Восточная-52, ПС Восточная 110/10 кВ |  | Договор с СТСО № 18 4200 3758 24 от 11.11.2024 | н/д |  |  | н/д | н/д
4582 | ООО УК "ТЕПЛЫЙ ДОМ" | г. Кемерово, пр. Химиков, 26 |  | ТП-512, рубильник 5 (пр.Химиков, 26) от ф.11-16 через РП-11, ф.Восточная-52, ПС Восточная 110/10 кВ |  | Договор с СТСО № 18 4200 3758 24 от 11.11.2024 | н/д |  |  | н/д | н/д
4583 | ООО УК "ТЕПЛЫЙ ДОМ" | г. Кемерово, пр. Химиков, 26 |  | ТП-512, рубильник 6 (пр.Химиков, 26) от ф.11-16 через РП-11, ф.Восточная-52, ПС Восточная 110/10 кВ |  | Договор с СТСО № 18 4200 3758 24 от 11.11.2024 | н/д |  |  | н/д | н/д
4584 | ООО УК "ЛЕНИНГРАДСКИЙ" | г. Кемерово, пр. Химиков, 26/а |  | ТП-512, рубильник 8 (пр.Химиков, 26) от ф.11-16 через РП-11, ф.Восточная-52, ПС Восточная 110/10 кВ |  | Договор с СТСО № 18 4200 3758 24 от 11.11.2024 | н/д |  |  | н/д | н/д
4585 | ООО УК "РАССВЕТ" | г. Кемерово, пр. Ленинградский, 33 |  | ТП-512, рубильник 7 (пр.Химиков, 26) от ф.11-16 через РП-11, ф.Восточная-52, ПС Восточная 110/10 кВ |  | Договор с СТСО № 18 4200 3758 24 от 11.11.2024 | н/д |  |  | н/д | н/д
4586 | МБУ "КЕМДОР" | Светофор, г. Кемерово, пр. Ленинградский-пр. Химиков |  | ТП-512, рубильник 4 (пр.Химиков, 26) от ф.11-16 через РП-11, ф.Восточная-52, ПС Восточная 110/10 кВ |  | Договор с СТСО № 18 4200 3758 24 от 11.11.2024 | н/д |  |  | н/д | н/д
4587 | ООО УК "НА ВОРОШИЛОВА" | г. Кемерово, пр. Химиков, 22 |  | ТП-511, рубильник 7 (б-р. Строителей, 36) от ф.11-16 через РП-11, ф.Восточная-52, ПС Восточная 110/10 кВ |  | Договор с СТСО № 18 4200 3758 24 от 11.11.2024 | н/д |  |  | н/д | н/д
4588 | ООО УК "НА ВОРОШИЛОВА" | г. Кемерово, пр. Химиков, 22 |  | ТП-511, рубильник 3 (б-р. Строителей, 36) от ф.11-16 через РП-11, ф.Восточная-52, ПС Восточная 110/10 кВ |  | Договор с СТСО № 18 4200 3758 24 от 11.11.2024 | н/д |  |  | н/д | н/д
4589 | ООО УК "ЖИЛИЩНИК" | г. Кемерово, пр. Химиков, 24 |  | ТП-511, рубильник 5 (б-р. Строителей, 36) от ф.11-16 через РП-11, ф.Восточная-52, ПС Восточная 110/10 кВ |  | Договор с СТСО № 18 4200 3758 24 от 11.11.2024 | н/д |  |  | н/д | н/д
4590 | ООО УК "НА ВОРОШИЛОВА" | г. Кемерово, б-р. Строителей, 36 |  | ТП-511, рубильник 4 (б-р. Строителей, 36) от ф.11-16 через РП-11, ф.Восточная-52, ПС Восточная 110/10 кВ |  | Договор с СТСО № 18 4200 3758 24 от 11.11.2024 | н/д |  |  | н/д | н/д
4591 | УПРАВЛЕНИЕ СУДЕБНОГО ДЕПАРТАМЕНТА | г. Кемерово, пр. Химиков, 20 |  | ТП-519, рубильник 7 (б-р. Строителей, 34к1) от ф.11-16 через РП-11, ф.Восточная-52, ПС Восточная 110/10 кВ |  | Договор с СТСО № 18 4200 3758 24 от 11.11.2024 | н/д |  |  | н/д | н/д
4592 | ТСЖ "НА БУЛЬВАРЕ" | Офисы, г. Кемерово, б-р. Строителей, 32/3 |  | ТП-519, рубильник 5 (б-р. Строителей, 34к1) от ф.11-16 через РП-11, ф.Восточная-52, ПС Восточная 110/10 кВ |  | Договор с СТСО № 18 4200 3758 24 от 11.11.2024 | н/д |  |  | н/д | н/д
4593 | АДМИНИСТРАЦИЯ ЛЕНИНСКОГО РАЙОНА | г. Кемерово, б-р. Строителей, 34 |  | ТП-519, рубильник 4 (б-р. Строителей, 34к1) от ф.11-16 через РП-11, ф.Восточная-52, ПС Восточная 110/10 кВ |  | Договор с СТСО № 18 4200 3758 24 от 11.11.2024 | н/д |  |  | н/д | н/д
4594 | СПОРТИВНО-ОЗДОРОВИТЕЛЬНЫЙ КОМПЛЕКС | г. Кемерово, б-р. Строителей, 34/1 |  | ТП-519, рубильник 3 (б-р. Строителей, 34к1) от ф.11-16 через РП-11, ф.Восточная-52, ПС Восточная 110/10 кВ |  | Договор с СТСО № 18 4200 3758 24 от 11.11.2024 | н/д |  |  | н/д | н/д
4595 | КЕМЕРОВСКИЙ ЦЕНТР ПО ГИДРОМЕТЕОРОЛОГИИ И МОНИТОРИНГУ ОКРУЖАЮЩЕЙ СРЕДЫ | г. Кемерово, б-р. Строителей, 34/б |  | ТП-519, рубильник 6 (б-р. Строителей, 34к1) от ф.11-16 через РП-11, ф.Восточная-52, ПС Восточная 110/10 кВ |  | Договор с СТСО № 18 4200 3758 24 от 11.11.2024 | н/д |  |  | н/д | н/д
4596 | КЕМЕРОВСКИЙ ЦЕНТР ПО ГИДРОМЕТЕОРОЛОГИИ И МОНИТОРИНГУ ОКРУЖАЮЩЕЙ СРЕДЫ | г. Кемерово, б-р. Строителей, 34/б |  | ТП-519, рубильник 8 (б-р. Строителей, 34к1) от ф.11-16 через РП-11, ф.Восточная-52, ПС Восточная 110/10 кВ |  | Договор с СТСО № 18 4200 3758 24 от 11.11.2024 | н/д |  |  | н/д | н/д
4597 | КАПИТАЛЬНЫЕ ГАРАЖИ | г. Кемерово, б-р. Строителей, 28/а |  | ТП-510, рубильник 2 (б-р. Строителей, 30) от ф.11-16 через РП-11, ф.Восточная-52, ПС Восточная 110/10 кВ |  | Договор с СТСО № 18 4200 3758 24 от 11.11.2024 | н/д |  |  | н/д | н/д
4598 | ООО УК "ЖИЛИЩНИК" | г. Кемерово, б-р. Строителей, 28/б |  | ТП-510, рубильник 4 (б-р. Строителей, 30) от ф.11-16 через РП-11, ф.Восточная-52, ПС Восточная 110/10 кВ |  | Договор с СТСО № 18 4200 3758 24 от 11.11.2024 | н/д |  |  | н/д | н/д
4599 | ООО УК "ВЫСОТКА" | г. Кемерово, б-р. Строителей, 28/г |  | ТП-510, рубильник 1 (б-р. Строителей, 30) от ф.11-16 через РП-11, ф.Восточная-52, ПС Восточная 110/10 кВ |  | Договор с СТСО № 18 4200 3758 24 от 11.11.2024 | н/д |  |  | н/д | н/д
4600 | ООО УК "ВЫСОТКА" | г. Кемерово, б-р. Строителей, 28/г |  | ТП-510, рубильник 8 (б-р. Строителей, 30) от ф.11-16 через РП-11, ф.Восточная-52, ПС Восточная 110/10 кВ |  | Договор с СТСО № 18 4200 3758 24 от 11.11.2024 | н/д |  |  | н/д | н/д
4601 | ООО УК "ЖИЛИЩНИК" | г. Кемерово, б-р. Строителей, 32 |  | ТП-510, рубильник 3 (б-р. Строителей, 30) от ф.11-16 через РП-11, ф.Восточная-52, ПС Восточная 110/10 кВ |  | Договор с СТСО № 18 4200 3758 24 от 11.11.2024 | н/д |  |  | н/д | н/д
4602 | ООО УК "НА ВОРОШИЛОВА" | г. Кемерово, ул. Ворошилова, 7 |  | ТП 475, рубильник 5 (ул. Ворошилова, 7) от ф.12-2 через РП-12, ф.Мирная-33, ПС Мирная 110/10 кВ |  | Договор с СТСО № 18 4200 3758 24 от 11.11.2024 | н/д | 0.46 | 0.38 | н/д | н/д
4603 | ООО УК "НА ВОРОШИЛОВА" | г. Кемерово, ул. Ворошилова, 9 |  | ТП 475, рубильник 4 (ул. Ворошилова, 7) от ф.12-2 через РП-12, ф.Мирная-33, ПС Мирная 110/10 кВ |  | Договор с СТСО № 18 4200 3758 24 от 11.11.2024 | н/д |  |  | н/д | н/д
4604 | ООО "Мария-Ра" | г. Кемерово, ул. Ворошилова, 7 |  | ТП 475, рубильник 5 (ул. Ворошилова, 7) от ф.12-2 через РП-12, ф.Мирная-33, ПС Мирная 110/10 кВ |  | Договор с СТСО № 18 4200 3758 24 от 11.11.2024 | н/д |  |  | н/д | н/д
4605 | ООО "Здоровье" | Нежилое помещение г. Кемерово, ул. Ворошилова, 7 |  | ТП 475, рубильник 5 (ул. Ворошилова, 7) от ф.12-2 через РП-12, ф.Мирная-33, ПС Мирная 110/10 кВ |  | Договор с СТСО № 18 4200 3758 24 от 11.11.2024 | н/д |  |  | н/д | н/д
4606 | МБУ "Кемдор" | Светофор, г. Кемерово, ул. Ворошилова, 20 |  | ТП 481, рубильник 3 (ул. Ворошилова, 20) от ф.12-6 через РП-12, ф.Мирная-33, ПС Мирная 110/10 кВ |  | Договор с СТСО № 18 4200 3758 24 от 11.11.2024 | н/д | 0.58 | 0.53 | н/д | н/д
4607 | МБУ "Кемдор" | Светофор, г. Кемерово, ул. Ворошилова, 28 |  | ТП 481, рубильник 4 (ул. Ворошилова, 20) от ф.12-6 через РП-12, ф.Мирная-33, ПС Мирная 110/10 кВ |  | Договор с СТСО № 18 4200 3758 24 от 11.11.2024 | н/д | 0.58 | 0.53 | н/д | н/д
4608 | ГОРСВЕТ | Уличное освещение, г. Кемерово |  | ТП 481, рубильник 2 (ул. Ворошилова, 20) от ф.12-6 через РП-12, ф.Мирная-33, ПС Мирная 110/10 кВ |  | Договор с СТСО № 18 4200 3758 24 от 11.11.2024 | н/д | 0.58 | 0.53 | н/д | н/д
4609 | ГОРСВЕТ | Уличное освещение, г. Кемерово |  | ТП 483, рубильник 1 (б-р. Строителей, 33) от ф.12-6 через РП-12, ф.Мирная-33, ПС Мирная 110/10 кВ |  | Договор с СТСО № 18 4200 3758 24 от 11.11.2024 | н/д | 0.58 | 0.53 | н/д | н/д
4610 | МАДОУ №50 | Детский сад, г. Кемерово, ул. Ворошилова, 18/В |  | ТП 482, рубильник 6 (пр. Химиков, 14/А) от ф.12-6 через РП-12, ф.Мирная-33, ПС Мирная 110/10 кВ |  | Договор с СТСО № 18 4200 3758 24 от 11.11.2024 | н/д | 0.58 | 0.53 | н/д | н/д
4611 | МБОУ № 58 | Школа, г. Кемерово, ул. Ворошилова, 18/Д |  | ТП 479, рубильник 6 (ул. Ворошилова 18/Д) от ф.12-6 через РП-12, ф.Мирная-33, ПС Мирная 110/10 кВ |  | Договор с СТСО № 18 4200 3758 24 от 11.11.2024 | н/д | 0.58 | 0.53 | н/д | н/д
4612 | МБОУ ГЦД(Ю) ТТ | Дом творчества, г. Кемерово, б-р. Строителей, 31/а |  | ТП 483, рубильник 4 (б-р. Строителей, 33) от ф.12-6 через РП-12, ф.Мирная-33, ПС Мирная 110/10 кВ |  | Договор с СТСО № 18 4200 3758 24 от 11.11.2024 | н/д | 0.58 | 0.53 | н/д | н/д
4613 | ООО "МАРИЯ-РА" | Магазин, г. Кемерово, б-р. Строителей, 33 |  | ТП 483, рубильник 3 (б-р. Строителей, 33) от ф.12-6 через РП-12, ф.Мирная-33, ПС Мирная 110/10 кВ |  | Договор с СТСО № 18 4200 3758 24 от 11.11.2024 | н/д | 0.58 | 0.53 | н/д | н/д
4614 | ООО "Соната" | Аптека, г. Кемерово, ул. Ворошилова, 14 |  | ТП 479, рубильник 1 (ул. Ворошилова 18/Д) от ф.12-6 через РП-12, ф.Мирная-33, ПС Мирная 110/10 кВ |  | Договор с СТСО № 18 4200 3758 24 от 11.11.2024 | н/д | 0.58 | 0.53 | н/д | н/д
4615 | ПАО "ВЫМПЕЛКОМ" | Точка доступа, г. Кемерово, б-р. Строителей, 33 |  | ТП 483, рубильник 6 (б-р. Строителей, 33) от ф.12-6 через РП-12, ф.Мирная-33, ПС Мирная 110/10 кВ |  | Договор с СТСО № 18 4200 3758 24 от 11.11.2024 | н/д | 0.58 | 0.53 | н/д | н/д
4616 | ПАО "ВЫМПЕЛКОМ" | Точка доступа, г. Кемерово, ул. Ворошилова, 14/А |  | ТП 479, рубильник 7 (ул. Ворошилова 18/Д) от ф.12-6 через РП-12, ф.Мирная-33, ПС Мирная 110/10 кВ |  | Договор с СТСО № 18 4200 3758 24 от 11.11.2024 | н/д | 0.58 | 0.53 | н/д | н/д
4617 | ПАО "СБЕРБАНК" | Банк, г. Кемерово, б-р. Строителей, 29 |  | ТП 484, рубильник 2 (б-р. Строителей, 29) от ф.12-6 через РП-12, ф.Мирная-33, ПС Мирная 110/10 кВ |  | Договор с СТСО № 18 4200 3758 24 от 11.11.2024 | н/д | 0.58 | 0.53 | н/д | н/д
4618 | Химчистка "Золушка" | г. Кемерово, ул. Ворошилова, 14/А |  | ТП 479, рубильник 7 (ул. Ворошилова 18/Д) от ф.12-6 через РП-12, ф.Мирная-33, ПС Мирная 110/10 кВ |  | Договор с СТСО № 18 4200 3758 24 от 11.11.2024 | н/д | 0.58 | 0.53 | н/д | н/д
4619 | ФЛ Дозмолина Н. А. | Нежилое помещение, г. Кемерово, пр. Химиков 14 |  | ТП 482, рубильник 8 (пр. Химиков, 14/А) от ф.12-6 через РП-12, ф.Мирная-33, ПС Мирная 110/10 кВ |  | Договор с СТСО № 18 4200 3758 24 от 11.11.2024 | н/д | 0.58 | 0.53 | н/д | н/д
4620 | ФЛ Завгородний С. И. | Нежилое помещение, г. Кемерово, пр. Химиков 14 |  | ТП 482, рубильник 8 (пр. Химиков, 14/А) от ф.12-6 через РП-12, ф.Мирная-33, ПС Мирная 110/10 кВ |  | Договор с СТСО № 18 4200 3758 24 от 11.11.2024 | н/д | 0.58 | 0.53 | н/д | н/д
4621 | ФЛ Игонин И. В. | Нежилое помещение, г. Кемерово, б-р. Строителей, 29 |  | ТП 484, рубильник 7 (б-р. Строителей, 29) от ф.12-6 через РП-12, ф.Мирная-33, ПС Мирная 110/10 кВ |  | Договор с СТСО № 18 4200 3758 24 от 11.11.2024 | н/д | 0.58 | 0.53 | н/д | н/д
4622 | ФЛ Кульчицкий С. В. | Нежилое помещение, г. Кемерово, б-р. Строителей, 27 |  | ТП 484, рубильник 3 (б-р. Строителей, 29) от ф.12-6 через РП-12, ф.Мирная-33, ПС Мирная 110/10 кВ |  | Договор с СТСО № 18 4200 3758 24 от 11.11.2024 | н/д | 0.58 | 0.53 | н/д | н/д
4623 | ФЛ Куртова Т. А. | Нежилое помещение, г. Кемерово, пр. Химиков 12 |  | ТП 481, рубильник 8 (ул. Ворошилова, 20) от ф.12-6 через РП-12, ф.Мирная-33, ПС Мирная 110/10 кВ |  | Договор с СТСО № 18 4200 3758 24 от 11.11.2024 | н/д | 0.58 | 0.53 | н/д | н/д
4624 | ФЛ Романов Е. Е. | Нежилое помещение, г. Кемерово, б-р. Строителей, 27 |  | ТП 484, рубильник 3 (б-р. Строителей, 29) от ф.12-6 через РП-12, ф.Мирная-33, ПС Мирная 110/10 кВ |  | Договор с СТСО № 18 4200 3758 24 от 11.11.2024 | н/д | 0.58 | 0.53 | н/д | н/д
4625 | ООО УК "НА ВОРОШИЛОВА" | г. Кемерово, ул. Ворошилова, 16 |  | ТП 480, рубильник 4 (ул. Ворошилова, 18) от ф.12-6 через РП-12, ф.Мирная-33, ПС Мирная 110/10 кВ |  | Договор с СТСО № 18 4200 3758 24 от 11.11.2024 | н/д | 0.58 | 0.53 | н/д | н/д
4626 | ООО УК "НА ВОРОШИЛОВА" | г. Кемерово, ул. Ворошилова, 18 |  | ТП 480, рубильник 2 (ул. Ворошилова, 18) от ф.12-6 через РП-12, ф.Мирная-33, ПС Мирная 110/10 кВ |  | Договор с СТСО № 18 4200 3758 24 от 11.11.2024 | н/д | 0.58 | 0.53 | н/д | н/д
4627 | ООО УК "НА ВОРОШИЛОВА" | г. Кемерово, б-р. Строителей, 29 |  | ТП 484, рубильник 7 (б-р. Строителей, 29) от ф.12-6 через РП-12, ф.Мирная-33, ПС Мирная 110/10 кВ |  | Договор с СТСО № 18 4200 3758 24 от 11.11.2024 | н/д | 0.58 | 0.53 | н/д | н/д
4628 | ООО УК "НА ВОРОШИЛОВА" | г. Кемерово, б-р. Строителей, 31 |  | ТП 484, рубильник 5 (б-р. Строителей, 29) от ф.12-6 через РП-12, ф.Мирная-33, ПС Мирная 110/10 кВ |  | Договор с СТСО № 18 4200 3758 24 от 11.11.2024 | н/д | 0.58 | 0.53 | н/д | н/д
4629 | ООО УК "НА ВОРОШИЛОВА" | г. Кемерово, б-р. Строителей, 27 |  | ТП 484, рубильник 3 (б-р. Строителей, 29) от ф.12-6 через РП-12, ф.Мирная-33, ПС Мирная 110/10 кВ |  | Договор с СТСО № 18 4200 3758 24 от 11.11.2024 | н/д | 0.58 | 0.53 | н/д | н/д
4630 | ООО УК "НА ВОРОШИЛОВА" | г. Кемерово, б-р. Строителей, 27/А |  | ТП 484, рубильник 6 (б-р. Строителей, 29) от ф.12-6 через РП-12, ф.Мирная-33, ПС Мирная 110/10 кВ |  | Договор с СТСО № 18 4200 3758 24 от 11.11.2024 | н/д | 0.58 | 0.53 | н/д | н/д
4631 | ООО УК "НА ВОРОШИЛОВА" | г. Кемерово, б-р. Строителей, 27/В |  | ТП 484, рубильник 8 (б-р. Строителей, 29) от ф.12-6 через РП-12, ф.Мирная-33, ПС Мирная 110/10 кВ |  | Договор с СТСО № 18 4200 3758 24 от 11.11.2024 | н/д | 0.58 | 0.53 | н/д | н/д
4632 | ООО УК "НА ВОРОШИЛОВА" | г. Кемерово, б-р. Строителей, 33/А |  | ТП 483, рубильник 7 (б-р. Строителей, 33) от ф.12-6 через РП-12, ф.Мирная-33, ПС Мирная 110/10 кВ |  | Договор с СТСО № 18 4200 3758 24 от 11.11.2024 | н/д | 0.58 | 0.53 | н/д | н/д
4633 | ООО УК "НА ВОРОШИЛОВА" | г. Кемерово, ул. Ворошилова, 20 |  | ТП 484, рубильник 3 (б-р. Строителей, 29) от ф.12-6 через РП-12, ф.Мирная-33, ПС Мирная 110/10 кВ |  | Договор с СТСО № 18 4200 3758 24 от 11.11.2024 | н/д | 0.58 | 0.53 | н/д | н/д
4634 | ООО УК "НА ВОРОШИЛОВА" | г. Кемерово, пр. Химиков, 12 |  | ТП 481, рубильник 8 (ул. Ворошилова, 20) от ф.12-6 через РП-12, ф.Мирная-33, ПС Мирная 110/10 кВ |  | Договор с СТСО № 18 4200 3758 24 от 11.11.2024 | н/д | 0.58 | 0.53 | н/д | н/д
4635 | ООО УК "НА ВОРОШИЛОВА" | г. Кемерово, пр. Химиков, 14/Б |  | ТП 482, рубильник 7 (пр. Химиков, 14/А) от ф.12-6 через РП-12, ф.Мирная-33, ПС Мирная 110/10 кВ |  | Договор с СТСО № 18 4200 3758 24 от 11.11.2024 | н/д | 0.58 | 0.53 | н/д | н/д
4636 | ООО УК "НА ВОРОШИЛОВА" | г. Кемерово, пр. Химиков, 14 |  | ТП 482, рубильник 8 (пр. Химиков, 14/А) от ф.12-6 через РП-12, ф.Мирная-33, ПС Мирная 110/10 кВ |  | Договор с СТСО № 18 4200 3758 24 от 11.11.2024 | н/д | 0.58 | 0.53 | н/д | н/д
4637 | ООО УК "НА ВОРОШИЛОВА" | г. Кемерово, пр. Химиков, 14/А |  | ТП 479, рубильник 7 (ул. Ворошилова 18/Д) от ф.12-6 через РП-12, ф.Мирная-33, ПС Мирная 110/10 кВ |  | Договор с СТСО № 18 4200 3758 24 от 11.11.2024 | н/д | 0.58 | 0.53 | н/д | н/д
4638 | ООО УК "НА ВОРОШИЛОВА" | г. Кемерово, пр. Химиков, 12 |  | ТП 482, рубильник 8 (пр. Химиков, 14/А) от ф.12-6 через РП-12, ф.Мирная-33, ПС Мирная 110/10 кВ |  | Договор с СТСО № 18 4200 3758 24 от 11.11.2024 | н/д | 0.58 | 0.53 | н/д | н/д
4639 | КЕМ ГИК | Институт, г. Кемерово, ул. Ворошилова, 17 |  | ТП 532, рубильник 8 (ул. Ворошилова, 17) от ф.12-8 через РП-12, ф.Мирная-33, ПС Мирная 110/10 кВ |  | Договор с СТСО № 18 4200 3758 24 от 11.11.2024 | н/д | 0.5 | 0.67 | н/д | н/д
4640 | ФГБОУ ВО | Институт, г. Кемерово, ул. Ворошилова, 15 |  | ТП 3630, рубильник 1 (ул. Ворошилова, 17) от ф.12-8 через РП-12, ф.Мирная-33, ПС Мирная 110/10 кВ |  | Договор с СТСО № 18 4200 3758 24 от 11.11.2024 | н/д |  |  | н/д | н/д
4641 | Фондохранилище | г. Кемерово, ул. Ворошилова, 15к1 |  | ТП 3631, рубильник 1 (ул. Ворошилова, 17) от ф.12-8 через РП-12, ф.Мирная-33, ПС Мирная 110/10 кВ |  | Договор с СТСО № 18 4200 3758 24 от 11.11.2024 | н/д |  |  | н/д | н/д
4642 | ФГБОУ ВО | Общежитие, г. Кемерово, ул. Ворошилова, 19/Б |  | ТП 3629, рубильник 4 (ул. Ворошилова, 19/Б) от ф.12-8 через РП-12, ф.Мирная-33, ПС Мирная 110/10 кВ |  | Договор с СТСО № 18 4200 3758 24 от 11.11.2024 | н/д |  |  | н/д | н/д
4643 | ОАО "Легкоатлетический манеж" | Манеж, г. Кемерово, ул. Ворошилова, 13 |  | ТП 494, рубильник 5 (ул. Ворошилова, 11) от ф.12-8 через РП-12, ф.Мирная-33, ПС Мирная 110/10 кВ |  | Договор с СТСО № 18 4200 3758 24 от 11.11.2024 | н/д |  |  | н/д | н/д
4644 | ООО УК "СИБИРСКИЙ КОММУНАЛЬНЫЙ СОЮЗ" | г. Кемерово, ул. Ворошилова, 11/Г |  | ТП 494, рубильник 4 (ул. Ворошилова, 11) от ф.12-8 через РП-12, ф.Мирная-33, ПС Мирная 110/10 кВ |  | Договор с СТСО № 18 4200 3758 24 от 11.11.2024 | н/д |  |  | н/д | н/д
4645 | ООО УК "НА ВОРОШИЛОВА" | г. Кемерово, ул. Ворошилова, 11/А |  | ТП 494, рубильник 6 (ул. Ворошилова, 11) от ф.12-8 через РП-12, ф.Мирная-33, ПС Мирная 110/10 кВ |  | Договор с СТСО № 18 4200 3758 24 от 11.11.2024 | н/д |  |  | н/д | н/д
4646 | ООО УК "НА ВОРОШИЛОВА" | г. Кемерово, ул. Ворошилова, 9/Б |  | ТП 494, рубильник 7 (ул. Ворошилова, 11) от ф.12-8 через РП-12, ф.Мирная-33, ПС Мирная 110/10 кВ |  | Договор с СТСО № 18 4200 3758 24 от 11.11.2024 | н/д |  |  | н/д | н/д
4647 | ООО УК "НА ВОРОШИЛОВА" | г. Кемерово, ул. Ворошилова, 11/Б |  | ТП 494, рубильник 6 (ул. Ворошилова, 11) от ф.12-8 через РП-12, ф.Мирная-33, ПС Мирная 110/10 кВ |  | Договор с СТСО № 18 4200 3758 24 от 11.11.2024 | н/д |  |  | н/д | н/д
4648 | ООО УК "НА ВОРОШИЛОВА" | г. Кемерово, ул. Ворошилова, 9/В |  | ТП 494, рубильник 7 (ул. Ворошилова, 11) от ф.12-8 через РП-12, ф.Мирная-33, ПС Мирная 110/10 кВ |  | Договор с СТСО № 18 4200 3758 24 от 11.11.2024 | н/д |  |  | н/д | н/д
4649 | ООО УК "НА ВОРОШИЛОВА" | г. Кемерово, ул. Ворошилова, 17/А |  | ТП 531, рубильник 8 (ул. Ворошилова, 19/Б) от ф.12-8 через РП-12, ф.Мирная-33, ПС Мирная 110/10 кВ |  | Договор с СТСО № 18 4200 3758 24 от 11.11.2024 | н/д |  |  | н/д | н/д
4650 | АО "КТСК" | ЦТП-20, г. Кемерово, пр. Ленина, 119 |  | ТП 472, рубильник 3 (пр. Ленина 121) от ф.12-10 через РП-12, ф.Мирная-33, ПС Мирная 110/10 кВ |  | Договор с СТСО № 18 4200 3758 24 от 11.11.2024 | н/д | 0.92 | 0.79 | н/д | н/д
4651 | АО "КТСК" | ЦТП-20, г. Кемерово, пр. Ленина, 119 |  | ТП 472, рубильник 3 (пр. Ленина 121) от ф.12-10 через РП-12, ф.Мирная-33, ПС Мирная 110/10 кВ |  | Договор с СТСО № 18 4200 3758 24 от 11.11.2024 | н/д | 0.92 | 0.79 | н/д | н/д
4652 | ЗАО "НЕОКОР" | Лаборатория, г. Кемерово, ул. Волгоградская, 32 |  | ТП 477, рубильник 1 (ул. Волгоградская, 34) от ф.12-10 через РП-12, ф.Мирная-33, ПС Мирная 110/10 кВ |  | Договор с СТСО № 18 4200 3758 24 от 11.11.2024 | н/д | 0.92 | 0.79 | н/д | н/д
4653 | АО "КТСК" | ПУТ, г. Кемерово, пр. Ленина, 123 |  | ТП 473, рубильник 13 (ул. Ворошилова, 1/В ) от ф.12-10 через РП-12, ф.Мирная-33, ПС Мирная 110/10 кВ |  | Договор с СТСО № 18 4200 3758 24 от 11.11.2024 | н/д | 0.92 | 0.79 | н/д | н/д
4654 | МАДОУ №20 | Детский сад, г. Кемерово, ул. Волгоградская, 26/Б |  | ТП 471, рубильник 15 (ул. Волгоградская, 26) от ф.12-10 через РП-12, ф.Мирная-33, ПС Мирная 110/10 кВ |  | Договор с СТСО № 18 4200 3758 24 от 11.11.2024 | н/д | 0.92 | 0.79 | н/д | н/д
4655 | МАДОУ №66 | Детский сад, г. Кемерово, ул. Волгоградская, 30/А |  | ТП 477, рубильник 7 (ул. Волгоградская, 34) от ф.12-10 через РП-12, ф.Мирная-33, ПС Мирная 110/10 кВ |  | Договор с СТСО № 18 4200 3758 24 от 11.11.2024 | н/д | 0.92 | 0.79 | н/д | н/д
4656 | МБОУ №49 | г. Кемерово, ул. Волгоградская, 28/В |  | ТП 476, рубильник 9 (ул. Ворошилова, 5/Б) от ф.12-10 через РП-12, ф.Мирная-33, ПС Мирная 110/10 кВ |  | Договор с СТСО № 18 4200 3758 24 от 11.11.2024 | н/д | 0.92 | 0.79 | н/д | н/д
4657 | ГУЗ ОЦПБС | г. Кемерово, пр. Ленина, 121/Б |  | ТП 473, рубильник 9 (ул. Ворошилова, 1/В ) от ф.12-10 через РП-12, ф.Мирная-33, ПС Мирная 110/10 кВ |  | Договор с СТСО № 18 4200 3758 24 от 11.11.2024 | н/д | 0.92 | 0.79 | н/д | н/д
4658 | ПАО "ВЫМПЕЛКОМ" | Базовая станция, г. Кемерово, пр. Ленина, 119 |  | ТП 472, рубильник 5 (пр. Ленина 121) от ф.12-10 через РП-12, ф.Мирная-33, ПС Мирная 110/10 кВ |  | Договор с СТСО № 18 4200 3758 24 от 11.11.2024 | н/д | 0.92 | 0.79 | н/д | н/д
4659 | ПО №56 | Почта, г. Кемерово, ул. Волгоградская, 30 |  | ТП 477, рубильник 8 (ул. Волгоградская, 34) от ф.12-10 через РП-12, ф.Мирная-33, ПС Мирная 110/10 кВ |  | Договор с СТСО № 18 4200 3758 24 от 11.11.2024 | н/д | 0.92 | 0.79 | н/д | н/д
4660 | Аптека №211 | Аптека, г. Кемерово, ул. Волгоградская, 32 |  | ТП 477, рубильник 3 (ул. Волгоградская, 34) от ф.12-10 через РП-12, ф.Мирная-33, ПС Мирная 110/10 кВ |  | Договор с СТСО № 18 4200 3758 24 от 11.11.2024 | н/д | 0.92 | 0.79 | н/д | н/д
4661 | АО "ТАНДЕР" | Магазин, г. Кемерово, ул. Волгоградская, 28 |  | ТП 471, рубильник 14 (ул. Волгоградская, 26) от ф.12-10 через РП-12, ф.Мирная-33, ПС Мирная 110/10 кВ |  | Договор с СТСО № 18 4200 3758 24 от 11.11.2024 | н/д | 0.92 | 0.79 | н/д | н/д
4662 | ООО "Кузнецкий уголь" | Магазин, г. Кемерово, ул. Волгоградская, 30 |  | ТП 477, рубильник 8 (ул. Волгоградская, 34) от ф.12-10 через РП-12, ф.Мирная-33, ПС Мирная 110/10 кВ |  | Договор с СТСО № 18 4200 3758 24 от 11.11.2024 | н/д | 0.92 | 0.79 | н/д | н/д
4663 | ООО "АГРОТОРГ" | Нежилое помещение, г. Кемерово, ул. Волгоградская, 1/А |  | ТП 474, рубильник 7 (ул. Ворошилова 1/А) от ф.12-10 через РП-12, ф.Мирная-33, ПС Мирная 110/10 кВ |  | Договор с СТСО № 18 4200 3758 24 от 11.11.2024 | н/д | 0.92 | 0.79 | н/д | н/д
4664 | ИП Симонова Е. Г. | Нежилое помещение, г. Кемерово, пр. Ленина, 119 |  | ТП 472, рубильник 5 (пр. Ленина 121) от ф.12-10 через РП-12, ф.Мирная-33, ПС Мирная 110/10 кВ |  | Договор с СТСО № 18 4200 3758 24 от 11.11.2024 | н/д | 0.92 | 0.79 | н/д | н/д
4665 | ИП Чудинова М. Ю. | Нежилое помещение, г. Кемерово, пр. Ленина, 121 |  | ТП 472, рубильник 4 (пр. Ленина 121) от ф.12-10 через РП-12, ф.Мирная-33, ПС Мирная 110/10 кВ |  | Договор с СТСО № 18 4200 3758 24 от 11.11.2024 | н/д | 0.92 | 0.79 | н/д | н/д
4666 | ФЛ Салимова М. В. | Офис, г. Кемерово, ул. Волгоградская, 26 |  | ТП 471, рубильник 9 (ул. Волгоградская, 26) от ф.12-10 через РП-12, ф.Мирная-33, ПС Мирная 110/10 кВ |  | Договор с СТСО № 18 4200 3758 24 от 11.11.2024 | н/д | 0.92 | 0.79 | н/д | н/д
4667 | ФЛ Бутова А. В. | Магазин, г. Кемерово, пр. Ленина, 125 |  | ТП 474, рубильник 5 (ул. Ворошилова 1/А) от ф.12-10 через РП-12, ф.Мирная-33, ПС Мирная 110/10 кВ |  | Договор с СТСО № 18 4200 3758 24 от 11.11.2024 | н/д | 0.92 | 0.79 | н/д | н/д
4668 | ФЛ Бычкова Е. В. | Нежилое помещение, г. Кемерово, ул. Волгоградская, 28 |  | ТП 471, рубильник 13 (ул. Волгоградская, 26) от ф.12-10 через РП-12, ф.Мирная-33, ПС Мирная 110/10 кВ |  | Договор с СТСО № 18 4200 3758 24 от 11.11.2024 | н/д | 0.92 | 0.79 | н/д | н/д
4669 | ООО УК "НА ВОРОШИЛОВА" | г. Кемерово, ул. Волгоградская, 24/Б |  | ТП 472, рубильник 1 (пр. Ленина 121) от ф.12-10 через РП-12, ф.Мирная-33, ПС Мирная 110/10 кВ |  | Договор с СТСО № 18 4200 3758 24 от 11.11.2024 | н/д | 0.92 | 0.79 | н/д | н/д
4670 | ООО УК "НА ВОРОШИЛОВА" | г. Кемерово, пр. Ленина, 121 |  | ТП 472, рубильник 4 (пр. Ленина 121) от ф.12-10 через РП-12, ф.Мирная-33, ПС Мирная 110/10 кВ |  | Договор с СТСО № 18 4200 3758 24 от 11.11.2024 | н/д | 0.92 | 0.79 | н/д | н/д
4671 | ООО УК "НА ВОРОШИЛОВА" | г. Кемерово, пр. Ленина, 119 |  | ТП 472, рубильник 5 (пр. Ленина 121) от ф.12-10 через РП-12, ф.Мирная-33, ПС Мирная 110/10 кВ |  | Договор с СТСО № 18 4200 3758 24 от 11.11.2024 | н/д | 0.92 | 0.79 | н/д | н/д
4672 | ООО УК "НА ВОРОШИЛОВА" | г. Кемерово, ул. Волгоградская, 24/А |  | ТП 471, рубильник 16 (ул. Волгоградская, 26) от ф.12-10 через РП-12, ф.Мирная-33, ПС Мирная 110/10 кВ |  | Договор с СТСО № 18 4200 3758 24 от 11.11.2024 | н/д | 0.92 | 0.79 | н/д | н/д
4673 | ООО УК "НА ВОРОШИЛОВА" | г. Кемерово, ул. Волгоградская, 28 |  | ТП 471, рубильник 13 (ул. Волгоградская, 26) от ф.12-10 через РП-12, ф.Мирная-33, ПС Мирная 110/10 кВ |  | Договор с СТСО № 18 4200 3758 24 от 11.11.2024 | н/д | 0.92 | 0.79 | н/д | н/д
4674 | ООО УК "НА ВОРОШИЛОВА" | г. Кемерово, ул. Волгоградская, 26/А |  | ТП 471, рубильник 16 (ул. Волгоградская, 26) от ф.12-10 через РП-12, ф.Мирная-33, ПС Мирная 110/10 кВ |  | Договор с СТСО № 18 4200 3758 24 от 11.11.2024 | н/д | 0.92 | 0.79 | н/д | н/д
4675 | ООО УК "НА ВОРОШИЛОВА" | г. Кемерово, ул. Ворошилова 5/Б |  | ТП 476, рубильник 6 (ул. Ворошилова, 5/Б) от ф.12-10 через РП-12, ф.Мирная-33, ПС Мирная 110/10 кВ |  | Договор с СТСО № 18 4200 3758 24 от 11.11.2024 | н/д | 0.92 | 0.79 | н/д | н/д
4676 | ООО УК "НА ВОРОШИЛОВА" | г. Кемерово, ул. Ворошилова 7/Б |  | ТП 476, рубильник 10 (ул. Ворошилова, 5/Б) от ф.12-10 через РП-12, ф.Мирная-33, ПС Мирная 110/10 кВ |  | Договор с СТСО № 18 4200 3758 24 от 11.11.2024 | н/д | 0.92 | 0.79 | н/д | н/д
4677 | ООО УК "НА ВОРОШИЛОВА" | г. Кемерово, ул. Ворошилова 3/А |  | ТП 476, рубильник 6 (ул. Ворошилова, 5/Б) от ф.12-10 через РП-12, ф.Мирная-33, ПС Мирная 110/10 кВ |  | Договор с СТСО № 18 4200 3758 24 от 11.11.2024 | н/д | 0.92 | 0.79 | н/д | н/д
4678 | ООО УК "НА ВОРОШИЛОВА" | г. Кемерово, пр. Ленина, 125/А |  | ТП 473, рубильник 12 (ул. Ворошилова, 1/В ) от ф.12-10 через РП-12, ф.Мирная-33, ПС Мирная 110/10 кВ |  | Договор с СТСО № 18 4200 3758 24 от 11.11.2024 | н/д | 0.92 | 0.79 | н/д | н/д
4679 | ООО УК "НА ВОРОШИЛОВА" | г. Кемерово, пр. Ленина, 123 |  | ТП 473, рубильник 12 (ул. Ворошилова, 1/В ) от ф.12-10 через РП-12, ф.Мирная-33, ПС Мирная 110/10 кВ |  | Договор с СТСО № 18 4200 3758 24 от 11.11.2024 | н/д | 0.92 | 0.79 | н/д | н/д
4680 | ООО УК "НА ВОРОШИЛОВА" | г. Кемерово, ул. Волгоградская, 26 |  | ТП 471, рубильник 9 (ул. Волгоградская, 26) от ф.12-10 через РП-12, ф.Мирная-33, ПС Мирная 110/10 кВ |  | Договор с СТСО № 18 4200 3758 24 от 11.11.2024 | н/д | 0.92 | 0.79 | н/д | н/д
4681 | ООО УК "НА ВОРОШИЛОВА" | г. Кемерово, ул. Волгоградская, 30 |  | ТП 477, рубильник 8 (ул. Волгоградская, 34) от ф.12-10 через РП-12, ф.Мирная-33, ПС Мирная 110/10 кВ |  | Договор с СТСО № 18 4200 3758 24 от 11.11.2024 | н/д | 0.92 | 0.79 | н/д | н/д
4682 | ООО УК "НА ВОРОШИЛОВА" | г. Кемерово, ул. Ворошилова 1/В |  | ТП 473, рубильник 9 (ул. Ворошилова, 1/В ) от ф.12-10 через РП-12, ф.Мирная-33, ПС Мирная 110/10 кВ |  | Договор с СТСО № 18 4200 3758 24 от 11.11.2024 | н/д | 0.92 | 0.79 | н/д | н/д
4683 | ООО УК "НА ВОРОШИЛОВА" | г. Кемерово, ул. Ворошилова 3 |  | ТП 474, рубильник 4 (ул. Ворошилова 1/А) от ф.12-10 через РП-12, ф.Мирная-33, ПС Мирная 110/10 кВ |  | Договор с СТСО № 18 4200 3758 24 от 11.11.2024 | н/д | 0.92 | 0.79 | н/д | н/д
4684 | ООО УК "НА ВОРОШИЛОВА" | г. Кемерово, ул. Ворошилова 1/А |  | ТП 474, рубильник 7 (ул. Ворошилова 1/А) от ф.12-10 через РП-12, ф.Мирная-33, ПС Мирная 110/10 кВ |  | Договор с СТСО № 18 4200 3758 24 от 11.11.2024 | н/д | 0.92 | 0.79 | н/д | н/д
4685 | ООО УК "НА ВОРОШИЛОВА" | г. Кемерово, ул. Ворошилова 1 |  | ТП 474, рубильник 3 (ул. Ворошилова 1/А) от ф.12-10 через РП-12, ф.Мирная-33, ПС Мирная 110/10 кВ |  | Договор с СТСО № 18 4200 3758 24 от 11.11.2024 | н/д | 0.92 | 0.79 | н/д | н/д
4686 | ООО УК "НА ВОРОШИЛОВА" | г. Кемерово, ул. Волгоградская, 32 |  | ТП 477, рубильник 3 (ул. Волгоградская, 34) от ф.12-10 через РП-12, ф.Мирная-33, ПС Мирная 110/10 кВ |  | Договор с СТСО № 18 4200 3758 24 от 11.11.2024 | н/д | 0.92 | 0.79 | н/д | н/д
4687 | ООО УК "НА ВОРОШИЛОВА" | г. Кемерово, ул. Волгоградская, 32/А |  | ТП 477, рубильник 5 (ул. Волгоградская, 34) от ф.12-10 через РП-12, ф.Мирная-33, ПС Мирная 110/10 кВ |  | Договор с СТСО № 18 4200 3758 24 от 11.11.2024 | н/д | 0.92 | 0.79 | н/д | н/д
4688 | ООО УК "НА ВОРОШИЛОВА" | г. Кемерово, ул. Волгоградская, 32/В |  | ТП 477, рубильник 6 (ул. Волгоградская, 34) от ф.12-10 через РП-12, ф.Мирная-33, ПС Мирная 110/10 кВ |  | Договор с СТСО № 18 4200 3758 24 от 11.11.2024 | н/д | 0.92 | 0.79 | н/д | н/д
4689 | ООО УК "НА ВОРОШИЛОВА" | г. Кемерово, ул. Волгоградская, 34/В |  | ТП 477, рубильник 6 (ул. Волгоградская, 34) от ф.12-10 через РП-12, ф.Мирная-33, ПС Мирная 110/10 кВ |  | Договор с СТСО № 18 4200 3758 24 от 11.11.2024 | н/д | 0.92 | 0.79 | н/д | н/д
4690 | ООО УК "НА ВОРОШИЛОВА" | г. Кемерово, пр. Ленина, 125 |  | ТП 474, рубильник 5 (ул. Ворошилова 1/А) от ф.12-10 через РП-12, ф.Мирная-33, ПС Мирная 110/10 кВ |  | Договор с СТСО № 18 4200 3758 24 от 11.11.2024 | н/д | 0.92 | 0.79 | н/д | н/д
4691 | АО "КТСК" | ПУТ, г. Кемерово, пр. Ленина, 131 |  | ТП 488, рубильник 6 (пр. Ленина 133/А) от ф.12-12 через РП-12, ф.Мирная-33, ПС Мирная 110/10 кВ |  | Договор с СТСО № 18 4200 3758 24 от 11.11.2024 | н/д | 0.97 | 0.75 | н/д | н/д
4692 | МАДОУ № 25 | Детский сад, г. Кемерово, ул. Ворошилова 8/А |  | ТП 490, рубильник 4 (ул. Ворошилова 10/Б) от ф.12-12 через РП-12, ф.Мирная-33, ПС Мирная 110/10 кВ |  | Договор с СТСО № 18 4200 3758 24 от 11.11.2024 | н/д | 0.97 | 0.75 | н/д | н/д
4693 | Ресторан "ЗАБОЙ" | г. Кемерово, б-р. Строителей, 21 |  | ТП 486, рубильник 2 (б-р Строителей, 21) от ф.12-12 через РП-12, ф.Мирная-33, ПС Мирная 110/10 кВ |  | Договор с СТСО № 18 4200 3758 24 от 11.11.2024 | н/д | 0.97 | 0.75 | н/д | н/д
4694 | Ресторан "РУСЬ" | г. Кемерово, пр. Ленина, 135 |  | ТП 486, рубильник 5 (б-р Строителей, 21) от ф.12-12 через РП-12, ф.Мирная-33, ПС Мирная 110/10 кВ |  | Договор с СТСО № 18 4200 3758 24 от 11.11.2024 | н/д | 0.97 | 0.75 | н/д | н/д
4695 | ООО "Авангард-Стиль" | Магазин, г. Кемерово, пр. Ленина, 131 |  | ТП 488, рубильник 3 (пр. Ленина 133/А) от ф.12-12 через РП-12, ф.Мирная-33, ПС Мирная 110/10 кВ |  | Договор с СТСО № 18 4200 3758 24 от 11.11.2024 | н/д | 0.97 | 0.75 | н/д | н/д
4696 | ООО "Партнер" | г. Кемерово, б-р. Строителей, 21 |  | ТП 486, рубильник 8 (б-р Строителей, 21) от ф.12-12 через РП-12, ф.Мирная-33, ПС Мирная 110/10 кВ |  | Договор с СТСО № 18 4200 3758 24 от 11.11.2024 | н/д | 0.97 | 0.75 | н/д | н/д
4697 | ООО "СИСТЕМА МАГАЗИНОВ БЕГЕМАГ" | Магазин, г. Кемерово, б-р. Строителей, 25 |  | ТП 485, рубильник 7 (б-р Строителей, 25) от ф.12-12 через РП-12, ф.Мирная-33, ПС Мирная 110/10 кВ |  | Договор с СТСО № 18 4200 3758 24 от 11.11.2024 | н/д | 0.97 | 0.75 | н/д | н/д
4698 | ООО "РОЗНИЦА К-1" | Магазин, г. Кемерово, б-р. Строителей, 25 |  | ТП 485, рубильник 3 (б-р Строителей, 25) от ф.12-12 через РП-12, ф.Мирная-33, ПС Мирная 110/10 кВ |  | Договор с СТСО № 18 4200 3758 24 от 11.11.2024 | н/д | 0.97 | 0.75 | н/д | н/д
4699 | ФЛ Болдырева Н. В. | Нежилое помещение, г. Кемерово, б-р. Строителей, 25/Г |  | ТП 489, рубильник 6 (ул. Ворошилова, 4) от ф.12-12 через РП-12, ф.Мирная-33, ПС Мирная 110/10 кВ |  | Договор с СТСО № 18 4200 3758 24 от 11.11.2024 | н/д | 0.97 | 0.75 | н/д | н/д
4700 | ФЛ Негреев О. А. | Нежилое помещение, г. Кемерово, б-р. Строителей, 19 |  | ТП 486, рубильник 6 (б-р Строителей, 21) от ф.12-12 через РП-12, ф.Мирная-33, ПС Мирная 110/10 кВ |  | Договор с СТСО № 18 4200 3758 24 от 11.11.2024 | н/д | 0.97 | 0.75 | н/д | н/д
4701 | ФЛ Фомина Т. В. | Торговый центр, г. Кемерово, пр. Ленина, 133 |  | ТП 488, рубильник 5 (пр. Ленина 133/А) от ф.12-12 через РП-12, ф.Мирная-33, ПС Мирная 110/10 кВ |  | Договор с СТСО № 18 4200 3758 24 от 11.11.2024 | н/д | 0.97 | 0.75 | н/д | н/д
4702 | ООО УК "АЛЬКОР" | г. Кемерово, б-р. Строителей, 25/Г |  | ТП 715, рубильник 5 (б-р Строителей, 27) от ф.12-12 через РП-12, ф.Мирная-33, ПС Мирная 110/10 кВ |  | Договор с СТСО № 18 4200 3758 24 от 11.11.2024 | н/д | 0.97 | 0.75 | н/д | н/д
4703 | ООО УК "АЛЬКОР" | г. Кемерово, б-р. Строителей, 25/Г |  | ТП 715, рубильник 6 (б-р Строителей, 27) от ф.12-12 через РП-12, ф.Мирная-33, ПС Мирная 110/10 кВ |  | Договор с СТСО № 18 4200 3758 24 от 11.11.2024 | н/д | 0.97 | 0.75 | н/д | н/д
4704 | ООО УК "АЛЬКОР" | г. Кемерово, б-р. Строителей, 25/Г |  | ТП 715, рубильник 7 (б-р Строителей, 27) от ф.12-12 через РП-12, ф.Мирная-33, ПС Мирная 110/10 кВ |  | Договор с СТСО № 18 4200 3758 24 от 11.11.2024 | н/д | 0.97 | 0.75 | н/д | н/д
4705 | ООО УК "НА ВОРОШИЛОВА" | г. Кемерово, б-р. Строителей, 21 |  | ТП 486, рубильник 8 (б-р Строителей, 21) от ф.12-12 через РП-12, ф.Мирная-33, ПС Мирная 110/10 кВ |  | Договор с СТСО № 18 4200 3758 24 от 11.11.2024 | н/д | 0.97 | 0.75 | н/д | н/д
4706 | ООО УК "НА ВОРОШИЛОВА" | г. Кемерово, б-р. Строителей, 21/А |  | ТП 486, рубильник 7 (б-р Строителей, 21) от ф.12-12 через РП-12, ф.Мирная-33, ПС Мирная 110/10 кВ |  | Договор с СТСО № 18 4200 3758 24 от 11.11.2024 | н/д | 0.97 | 0.75 | н/д | н/д
4707 | ООО УК "НА ВОРОШИЛОВА" | г. Кемерово, б-р. Строителей, 21/Б |  | ТП 486, рубильник 7 (б-р Строителей, 21) от ф.12-12 через РП-12, ф.Мирная-33, ПС Мирная 110/10 кВ |  | Договор с СТСО № 18 4200 3758 24 от 11.11.2024 | н/д | 0.97 | 0.75 | н/д | н/д
4708 | ООО УК "НА ВОРОШИЛОВА" | г. Кемерово, пр. Ленина, 131 |  | ТП 488, рубильник 6 (пр. Ленина 133/А) от ф.12-12 через РП-12, ф.Мирная-33, ПС Мирная 110/10 кВ |  | Договор с СТСО № 18 4200 3758 24 от 11.11.2024 | н/д | 0.97 | 0.75 | н/д | н/д
4709 | ООО УК "НА ВОРОШИЛОВА" | г. Кемерово, б-р. Строителей, 19 |  | ТП 486, рубильник 6 (б-р Строителей, 21) от ф.12-12 через РП-12, ф.Мирная-33, ПС Мирная 110/10 кВ |  | Договор с СТСО № 18 4200 3758 24 от 11.11.2024 | н/д | 0.97 | 0.75 | н/д | н/д
4710 | ООО УК "НА ВОРОШИЛОВА" | г. Кемерово, б-р. Строителей, 23 |  | ТП 485, рубильник 2 (б-р Строителей, 25) от ф.12-12 через РП-12, ф.Мирная-33, ПС Мирная 110/10 кВ |  | Договор с СТСО № 18 4200 3758 24 от 11.11.2024 | н/д | 0.97 | 0.75 | н/д | н/д
4711 | ООО УК "НА ВОРОШИЛОВА" | г. Кемерово, б-р. Строителей, 23/А |  | ТП 485, рубильник 6 (б-р Строителей, 25) от ф.12-12 через РП-12, ф.Мирная-33, ПС Мирная 110/10 кВ |  | Договор с СТСО № 18 4200 3758 24 от 11.11.2024 | н/д | 0.97 | 0.75 | н/д | н/д
4712 | ООО УК "НА ВОРОШИЛОВА" | г. Кемерово, б-р. Строителей, 25/В |  | ТП 485, рубильник 8 (б-р Строителей, 25) от ф.12-12 через РП-12, ф.Мирная-33, ПС Мирная 110/10 кВ |  | Договор с СТСО № 18 4200 3758 24 от 11.11.2024 | н/д | 0.97 | 0.75 | н/д | н/д
4713 | ООО УК "НА ВОРОШИЛОВА" | г. Кемерово, б-р. Строителей, 25 |  | ТП 485, рубильник 8 (б-р Строителей, 25) от ф.12-12 через РП-12, ф.Мирная-33, ПС Мирная 110/10 кВ |  | Договор с СТСО № 18 4200 3758 24 от 11.11.2024 | н/д | 0.97 | 0.75 | н/д | н/д
4714 | ООО УК "НА ВОРОШИЛОВА" | г. Кемерово, ул. Ворошилова 4/Б |  | ТП 488, рубильник 8 (пр. Ленина 133/А) от ф.12-12 через РП-12, ф.Мирная-33, ПС Мирная 110/10 кВ |  | Договор с СТСО № 18 4200 3758 24 от 11.11.2024 | н/д | 0.97 | 0.75 | н/д | н/д
4715 | ООО УК "НА ВОРОШИЛОВА" | г. Кемерово, ул. Ворошилова 2/А |  | ТП 488, рубильник 8 (пр. Ленина 133/А) от ф.12-12 через РП-12, ф.Мирная-33, ПС Мирная 110/10 кВ |  | Договор с СТСО № 18 4200 3758 24 от 11.11.2024 | н/д | 0.97 | 0.75 | н/д | н/д
4716 | ООО УК "НА ВОРОШИЛОВА" | г. Кемерово, ул. Ворошилова 2 |  | ТП 489, рубильник 4 (ул. Ворошилова, 4) от ф.12-12 через РП-12, ф.Мирная-33, ПС Мирная 110/10 кВ |  | Договор с СТСО № 18 4200 3758 24 от 11.11.2024 | н/д | 0.97 | 0.75 | н/д | н/д
4717 | ООО УК "НА ВОРОШИЛОВА" | г. Кемерово, ул. Ворошилова 4 |  | ТП 489, рубильник 6 (ул. Ворошилова, 4) от ф.12-12 через РП-12, ф.Мирная-33, ПС Мирная 110/10 кВ |  | Договор с СТСО № 18 4200 3758 24 от 11.11.2024 | н/д | 0.97 | 0.75 | н/д | н/д
4718 | ООО УК "НА ВОРОШИЛОВА" | г. Кемерово, ул. Ворошилова 8 |  | ТП 489, рубильник 6 (ул. Ворошилова, 4) от ф.12-12 через РП-12, ф.Мирная-33, ПС Мирная 110/10 кВ |  | Договор с СТСО № 18 4200 3758 24 от 11.11.2024 | н/д | 0.97 | 0.75 | н/д | н/д
4719 | ООО УК "НА ВОРОШИЛОВА" | г. Кемерово, пр. Ленина, 133 |  | ТП 488, рубильник 7 (пр. Ленина 133/А) от ф.12-12 через РП-12, ф.Мирная-33, ПС Мирная 110/10 кВ |  | Договор с СТСО № 18 4200 3758 24 от 11.11.2024 | н/д | 0.97 | 0.75 | н/д | н/д
4720 | ООО УК "НА ВОРОШИЛОВА" | г. Кемерово, ул. Ворошилова 6/А |  | ТП 490, рубильник 2 (ул. Ворошилова 10/Б) от ф.12-12 через РП-12, ф.Мирная-33, ПС Мирная 110/10 кВ |  | Договор с СТСО № 18 4200 3758 24 от 11.11.2024 | н/д | 0.97 | 0.75 | н/д | н/д
4721 | ООО УК "НА ВОРОШИЛОВА" | г. Кемерово, пр. Ленина, 135/А |  | ТП 487, рубильник 7 (пр. Ленина 135/А) от ф.12-12 через РП-12, ф.Мирная-33, ПС Мирная 110/10 кВ |  | Договор с СТСО № 18 4200 3758 24 от 11.11.2024 | н/д | 0.97 | 0.75 | н/д | н/д
4722 | ООО УК "НА ВОРОШИЛОВА" | г. Кемерово, пр. Ленина, 135/Б |  | ТП 487, рубильник 8 (пр. Ленина 135/А) от ф.12-12 через РП-12, ф.Мирная-33, ПС Мирная 110/10 кВ |  | Договор с СТСО № 18 4200 3758 24 от 11.11.2024 | н/д | 0.97 | 0.75 | н/д | н/д
4723 | МБУ "Кемдор" | Светофор, г. Кемерово, б-р Строителей, 35 |  | ТП 483, рубильник 5 (б-р. Строителей, 33) от ф.12-7 через РП-12, ф.Мирная-44, ПС Мирная 110/10 кВ |  | Договор с СТСО № 18 4200 3758 24 от 11.11.2024 | н/д | 0.84 | 0.67 | н/д | н/д
4724 | АО "КТСК" | ПУТ, г. Кемерово, ул. Ворошилова, 18/А |  | ТП 481, рубильник 13 (ул. Ворошилова, 20) от ф.12-7 через РП-12, ф.Мирная-44, ПС Мирная 110/10 кВ |  | Договор с СТСО № 18 4200 3758 24 от 11.11.2024 | н/д |  |  | н/д | н/д
4725 | МАДОУ №116 | Детский сад, г. Кемерово, ул. Ворошилова, 18/Г |  | ТП 482, рубильник 14 (пр. Химиков, 14/А) от ф.12-7 через РП-12, ф.Мирная-44, ПС Мирная 110/10 кВ |  | Договор с СТСО № 18 4200 3758 24 от 11.11.2024 | н/д |  |  | н/д | н/д
4726 | МБОУ № 58 | Школа, г. Кемерово, ул. Ворошилова, 18/Д |  | ТП 479, рубильник 13 (ул. Ворошилова 18/Д) от ф.12-7 через РП-12, ф.Мирная-44, ПС Мирная 110/10 кВ |  | Договор с СТСО № 18 4200 3758 24 от 11.11.2024 | н/д |  |  | н/д | н/д
4727 | МБОУ ГЦД(Ю) ТТ | Дом творчества, г. Кемерово, б-р. Строителей, 31/а |  | ТП 483, рубильник 9 (б-р. Строителей, 33) от ф.12-7 через РП-12, ф.Мирная-44, ПС Мирная 110/10 кВ |  | Договор с СТСО № 18 4200 3758 24 от 11.11.2024 | н/д |  |  | н/д | н/д
4728 | ООО "МАРИЯ-РА" | Магазин, г. Кемерово, б-р. Строителей, 33 |  | ТП 483, рубильник 10 (б-р. Строителей, 33) от ф.12-7 через РП-12, ф.Мирная-44, ПС Мирная 110/10 кВ |  | Договор с СТСО № 18 4200 3758 24 от 11.11.2024 | н/д |  |  | н/д | н/д
4729 | ООО "БИРМА" | Магазин, г. Кемерово, б-р. Строителей, 29 |  | ТП 484, рубильник 13 (б-р. Строителей, 29) от ф.12-7 через РП-12, ф.Мирная-44, ПС Мирная 110/10 кВ |  | Договор с СТСО № 18 4200 3758 24 от 11.11.2024 | н/д |  |  | н/д | н/д
4730 | ПАО "ВЫМПЕЛКОМ" | Точка доступа, г. Кемерово, ул. Ворошилова, 14/А |  | ТП 479, рубильник 16 (ул. Ворошилова 18/Д) от ф.12-7 через РП-12, ф.Мирная-44, ПС Мирная 110/10 кВ |  | Договор с СТСО № 18 4200 3758 24 от 11.11.2024 | н/д |  |  | н/д | н/д
4731 | ПАО "СБЕРБАНК" | Банк, г. Кемерово, б-р. Строителей, 29 |  | ТП 484, рубильник 10 (б-р. Строителей, 29) от ф.12-7 через РП-12, ф.Мирная-44, ПС Мирная 110/10 кВ |  | Договор с СТСО № 18 4200 3758 24 от 11.11.2024 | н/д |  |  | н/д | н/д
4732 | ФЛ Игонин И. В. | Нежилое помещение, г. Кемерово, б-р. Строителей, 29 |  | ТП 484, рубильник 15 (б-р. Строителей, 29) от ф.12-7 через РП-12, ф.Мирная-44, ПС Мирная 110/10 кВ |  | Договор с СТСО № 18 4200 3758 24 от 11.11.2024 | н/д |  |  | н/д | н/д
4733 | ФЛ Кульчицкий С. В. | Нежилое помещение, г. Кемерово, б-р. Строителей, 27 |  | ТП 484, рубильник 11 (б-р. Строителей, 29) от ф.12-7 через РП-12, ф.Мирная-44, ПС Мирная 110/10 кВ |  | Договор с СТСО № 18 4200 3758 24 от 11.11.2024 | н/д |  |  | н/д | н/д
4734 | ФЛ Романов Е. Е. | Нежилое помещение, г. Кемерово, б-р. Строителей, 27 |  | ТП 484, рубильник 11 (б-р. Строителей, 29) от ф.12-7 через РП-12, ф.Мирная-44, ПС Мирная 110/10 кВ |  | Договор с СТСО № 18 4200 3758 24 от 11.11.2024 | н/д |  |  | н/д | н/д
4735 | ИП Кузин М. Г. | Нежилое помещение, г. Кемерово, б-р. Строителей, 29 |  | ТП 484, рубильник 14 (б-р. Строителей, 29) от ф.12-7 через РП-12, ф.Мирная-44, ПС Мирная 110/10 кВ |  | Договор с СТСО № 18 4200 3758 24 от 11.11.2024 | н/д |  |  | н/д | н/д
4736 | ООО УК "НА ВОРОШИЛОВА" | г. Кемерово, ул. Ворошилова, 16 |  | ТП 480, рубильник 12 (ул. Ворошилова, 18) от ф.12-7 через РП-12, ф.Мирная-44, ПС Мирная 110/10 кВ |  | Договор с СТСО № 18 4200 3758 24 от 11.11.2024 | н/д |  |  | н/д | н/д
4737 | ООО УК "НА ВОРОШИЛОВА" | г. Кемерово, ул. Ворошилова, 18 |  | ТП 480, рубильник 11 (ул. Ворошилова, 18) от ф.12-7 через РП-12, ф.Мирная-44, ПС Мирная 110/10 кВ |  | Договор с СТСО № 18 4200 3758 24 от 11.11.2024 | н/д |  |  | н/д | н/д
4738 | ООО УК "НА ВОРОШИЛОВА" | г. Кемерово, б-р. Строителей, 29 |  | ТП 484, рубильник 15 (б-р. Строителей, 29) от ф.12-7 через РП-12, ф.Мирная-44, ПС Мирная 110/10 кВ |  | Договор с СТСО № 18 4200 3758 24 от 11.11.2024 | н/д |  |  | н/д | н/д
4739 | ООО УК "НА ВОРОШИЛОВА" | г. Кемерово, б-р. Строителей, 31 |  | ТП 484, рубильник 16 (б-р. Строителей, 29) от ф.12-7 через РП-12, ф.Мирная-44, ПС Мирная 110/10 кВ |  | Договор с СТСО № 18 4200 3758 24 от 11.11.2024 | н/д |  |  | н/д | н/д
4740 | ООО УК "НА ВОРОШИЛОВА" | г. Кемерово, б-р. Строителей, 27 |  | ТП 484, рубильник 11 (б-р. Строителей, 29) от ф.12-7 через РП-12, ф.Мирная-44, ПС Мирная 110/10 кВ |  | Договор с СТСО № 18 4200 3758 24 от 11.11.2024 | н/д |  |  | н/д | н/д
4741 | ООО УК "НА ВОРОШИЛОВА" | г. Кемерово, ул. Ворошилова, 20 |  | ТП 481, рубильник 10 (ул. Ворошилова, 20) от ф.12-7 через РП-12, ф.Мирная-44, ПС Мирная 110/10 кВ |  | Договор с СТСО № 18 4200 3758 24 от 11.11.2024 | н/д |  |  | н/д | н/д
4742 | ООО УК "НА ВОРОШИЛОВА" | г. Кемерово, пр. Химиков, 14/А |  | ТП 482, рубильник 13 (пр. Химиков, 14/А) от ф.12-7 через РП-12, ф.Мирная-44, ПС Мирная 110/10 кВ |  | Договор с СТСО № 18 4200 3758 24 от 11.11.2024 | н/д |  |  | н/д | н/д
4743 | ООО УК "НА ВОРОШИЛОВА" | г. Кемерово, пр. Химиков, 12 |  | ТП 482, рубильник 8 (пр. Химиков, 14/А) от ф.12-7 через РП-12, ф.Мирная-44, ПС Мирная 110/10 кВ |  | Договор с СТСО № 18 4200 3758 24 от 11.11.2024 | н/д |  |  | н/д | н/д
4744 | ООО УК "НА ВОРОШИЛОВА" | г. Кемерово, б-р. Строителей, 33 |  | ТП 483, рубильник 16 (б-р. Строителей, 33) от ф.12-7 через РП-12, ф.Мирная-44, ПС Мирная 110/10 кВ |  | Договор с СТСО № 18 4200 3758 24 от 11.11.2024 | н/д |  |  | н/д | н/д
4745 | ООО УК "НА ВОРОШИЛОВА" | г. Кемерово, б-р. Строителей, 35 |  | ТП 483, рубильник 15 (б-р. Строителей, 33) от ф.12-7 через РП-12, ф.Мирная-44, ПС Мирная 110/10 кВ |  | Договор с СТСО № 18 4200 3758 24 от 11.11.2024 | н/д |  |  | н/д | н/д
4746 | ООО УК "НА ВОРОШИЛОВА" | г. Кемерово, пр. Химиков, 16 |  | ТП 483, рубильник 14 (б-р. Строителей, 33) от ф.12-7 через РП-12, ф.Мирная-44, ПС Мирная 110/10 кВ |  | Договор с СТСО № 18 4200 3758 24 от 11.11.2024 | н/д |  |  | н/д | н/д
4747 | ООО УК "НА ВОРОШИЛОВА" | г. Кемерово, пр. Химиков, 16/А |  | ТП 483, рубильник 13 (б-р. Строителей, 33) от ф.12-7 через РП-12, ф.Мирная-44, ПС Мирная 110/10 кВ |  | Договор с СТСО № 18 4200 3758 24 от 11.11.2024 | н/д |  |  | н/д | н/д
4748 | ООО УК "НА ВОРОШИЛОВА" | г. Кемерово, б-р. Строителей, 29/А |  | ТП 484, рубильник 9 (б-р. Строителей, 29) от ф.12-7 через РП-12, ф.Мирная-44, ПС Мирная 110/10 кВ |  | Договор с СТСО № 18 4200 3758 24 от 11.11.2024 | н/д |  |  | н/д | н/д
4749 | ООО УК "НА ВОРОШИЛОВА" | г. Кемерово, б-р. Строителей, 27/Б |  | ТП 484, рубильник 9 (б-р. Строителей, 29) от ф.12-7 через РП-12, ф.Мирная-44, ПС Мирная 110/10 кВ |  | Договор с СТСО № 18 4200 3758 24 от 11.11.2024 | н/д |  |  | н/д | н/д
4750 | ООО УК "НА ВОРОШИЛОВА" | г. Кемерово, ул. Ворошилова, 16/А |  | ТП 479, рубильник 16 (ул. Ворошилова 18/Д) от ф.12-7 через РП-12, ф.Мирная-44, ПС Мирная 110/10 кВ |  | Договор с СТСО № 18 4200 3758 24 от 11.11.2024 | н/д |  |  | н/д | н/д
4751 | ООО УК "НА ВОРОШИЛОВА" | г. Кемерово, пр. Химиков, 12/А |  | ТП 481, рубильник 13 (ул. Ворошилова, 20) от ф.12-7 через РП-12, ф.Мирная-44, ПС Мирная 110/10 кВ |  | Договор с СТСО № 18 4200 3758 24 от 11.11.2024 | н/д |  |  | н/д | н/д
4752 | ООО УК "НА ВОРОШИЛОВА" | г. Кемерово, ул. Ворошилова, 18/А |  | ТП 481, рубильник 13 (ул. Ворошилова, 20) от ф.12-7 через РП-12, ф.Мирная-44, ПС Мирная 110/10 кВ |  | Договор с СТСО № 18 4200 3758 24 от 11.11.2024 | н/д |  |  | н/д | н/д
4753 | ООО УК "НА ВОРОШИЛОВА" | г. Кемерово, б-р. Строителей, 31/Б |  | ТП 482, рубильник 10 (пр. Химиков, 14/А) от ф.12-7 через РП-12, ф.Мирная-44, ПС Мирная 110/10 кВ |  | Договор с СТСО № 18 4200 3758 24 от 11.11.2024 | н/д |  |  | н/д | н/д
4754 | ООО УК "НА ВОРОШИЛОВА" | г. Кемерово, ул. Ворошилова, 12 |  | ТП 479, рубильник 14 (ул. Ворошилова 18/Д) от ф.12-7 через РП-12, ф.Мирная-44, ПС Мирная 110/10 кВ |  | Договор с СТСО № 18 4200 3758 24 от 11.11.2024 | н/д |  |  | н/д | н/д
4755 | АО "КТСК" | ПУТ, г. Кемерово, пр. Ленина, 131 |  | ТП 488, рубильник 15 (пр. Ленина 133/А) от ф.12-9 через РП-12, ф.Мирная-44, ПС Мирная 110/10 кВ |  | Договор с СТСО № 18 4200 3758 24 от 11.11.2024 | н/д | 1 | 0.9 | н/д | н/д
4756 | МБУ "Кемдор" | Светофор, г. Кемерово, б-р. Строителей, 22 |  | ТП 486, рубильник 12 (б-р Строителей, 21) от ф.12-9 через РП-12, ф.Мирная-44, ПС Мирная 110/10 кВ |  | Договор с СТСО № 18 4200 3758 24 от 11.11.2024 | н/д | 1 | 0.9 | н/д | н/д
4757 | МБУ "Кемдор" | Светофор, г. Кемерово, ул. Ворошилова, 2 |  | ТП 489, рубильник 2 (ул. Ворошилова, 4) от ф.12-9 через РП-12, ф.Мирная-44, ПС Мирная 110/10 кВ |  | Договор с СТСО № 18 4200 3758 24 от 11.11.2024 | н/д | 1 | 0.9 | н/д | н/д
4758 | ГОРСВЕТ | г. Кемерово |  | ТП 489, рубильник 11 (ул. Ворошилова, 4) от ф.12-9 через РП-12, ф.Мирная-44, ПС Мирная 110/10 кВ |  | Договор с СТСО № 18 4200 3758 24 от 11.11.2024 | н/д | 1 | 0.9 | н/д | н/д
4759 | МАДОУ № 17 | Детский сад, г. Кемерово, ул. Ворошилова 6/Б |  | ТП 490, рубильник 14 (ул. Ворошилова 10/Б) от ф.12-9 через РП-12, ф.Мирная-44, ПС Мирная 110/10 кВ |  | Договор с СТСО № 18 4200 3758 24 от 11.11.2024 | н/д | 1 | 0.9 | н/д | н/д
4760 | МОУ "ЛИЦЕЙ №23" | Лицей, г. Кемерово, ул. Ворошилова 10/Б |  | ТП 490, рубильник 15 (ул. Ворошилова 10/Б) от ф.12-9 через РП-12, ф.Мирная-44, ПС Мирная 110/10 кВ |  | Договор с СТСО № 18 4200 3758 24 от 11.11.2024 | н/д | 1 | 0.9 | н/д | н/д
4761 | Ресторан "ЗАБОЙ" | г. Кемерово, б-р. Строителей, 21 |  | ТП 485, рубильник 11 (б-р Строителей, 25) от ф.12-9 через РП-12, ф.Мирная-44, ПС Мирная 110/10 кВ |  | Договор с СТСО № 18 4200 3758 24 от 11.11.2024 | н/д | 1 | 0.9 | н/д | н/д
4762 | Ресторан "РУСЬ" | г. Кемерово, пр. Ленина, 135 |  | ТП 486, рубильник 14 (б-р Строителей, 21) от ф.12-9 через РП-12, ф.Мирная-44, ПС Мирная 110/10 кВ |  | Договор с СТСО № 18 4200 3758 24 от 11.11.2024 | н/д | 1 | 0.9 | н/д | н/д
4763 | ООО "Авангард-Стиль" | Магазин, г. Кемерово, пр. Ленина, 131 |  | ТП 488, рубильник 11 (пр. Ленина 133/А) от ф.12-9 через РП-12, ф.Мирная-44, ПС Мирная 110/10 кВ |  | Договор с СТСО № 18 4200 3758 24 от 11.11.2024 | н/д | 1 | 0.9 | н/д | н/д
4764 | ООО "Партнер" | г. Кемерово, б-р. Строителей, 21 |  | ТП 486, рубильник 13 (б-р Строителей, 21) от ф.12-9 через РП-12, ф.Мирная-44, ПС Мирная 110/10 кВ |  | Договор с СТСО № 18 4200 3758 24 от 11.11.2024 | н/д | 1 | 0.9 | н/д | н/д
4765 | ООО "СИСТЕМА МАГАЗИНОВ БЕГЕМАГ" | Магазин, г. Кемерово, б-р. Строителей, 25 |  | ТП 485, рубильник 15 (б-р Строителей, 25) от ф.12-9 через РП-12, ф.Мирная-44, ПС Мирная 110/10 кВ |  | Договор с СТСО № 18 4200 3758 24 от 11.11.2024 | н/д | 1 | 0.9 | н/д | н/д
4766 | ООО "РОЗНИЦА К-1" | Магазин, г. Кемерово, б-р. Строителей, 25 |  | ТП 485, рубильник 9 (б-р Строителей, 25) от ф.12-9 через РП-12, ф.Мирная-44, ПС Мирная 110/10 кВ |  | Договор с СТСО № 18 4200 3758 24 от 11.11.2024 | н/д | 1 | 0.9 | н/д | н/д
4767 | ООО "МАРИЯ-РА" | г. Кемерово, ул. Ворошилова 10/А |  | ТП 490, рубильник 10 (ул. Ворошилова 10/Б) от ф.12-9 через РП-12, ф.Мирная-44, ПС Мирная 110/10 кВ |  | Договор с СТСО № 18 4200 3758 24 от 11.11.2024 | н/д | 1 | 0.9 | н/д | н/д
4768 | ФЛ Болдырева Н. В. | Нежилое помещение, г. Кемерово, б-р. Строителей, 25/Г |  | ТП 715, рубильник 2 (б-р Строителей, 27) от ф.12-9 через РП-12, ф.Мирная-44, ПС Мирная 110/10 кВ |  | Договор с СТСО № 18 4200 3758 24 от 11.11.2024 | н/д | 1 | 0.9 | н/д | н/д
4769 | ФЛ Негреев О. А. | Нежилое помещение, г. Кемерово, б-р. Строителей, 19 |  | ТП 486, рубильник 16 (б-р Строителей, 21) от ф.12-9 через РП-12, ф.Мирная-44, ПС Мирная 110/10 кВ |  | Договор с СТСО № 18 4200 3758 24 от 11.11.2024 | н/д | 1 | 0.9 | н/д | н/д
4770 | ФЛ Фомина Т. В. | Торговый центр, г. Кемерово, пр. Ленина, 133 |  | ТП 488, рубильник 16 (пр. Ленина 133/А) от ф.12-9 через РП-12, ф.Мирная-44, ПС Мирная 110/10 кВ |  | Договор с СТСО № 18 4200 3758 24 от 11.11.2024 | н/д | 1 | 0.9 | н/д | н/д
4771 | ООО УК "АЛЬКОР" | г. Кемерово, б-р. Строителей, 25/Г |  | ТП 715, рубильник 1 (б-р Строителей, 27) от ф.12-9 через РП-12, ф.Мирная-44, ПС Мирная 110/10 кВ |  | Договор с СТСО № 18 4200 3758 24 от 11.11.2024 | н/д | 1 | 0.9 | н/д | н/д
4772 | ООО УК "АЛЬКОР" | г. Кемерово, б-р. Строителей, 25/Г |  | ТП 715, рубильник 2 (б-р Строителей, 27) от ф.12-9 через РП-12, ф.Мирная-44, ПС Мирная 110/10 кВ |  | Договор с СТСО № 18 4200 3758 24 от 11.11.2024 | н/д | 1 | 0.9 | н/д | н/д
4773 | ООО УК "АЛЬКОР" | г. Кемерово, б-р. Строителей, 25/Г |  | ТП 715, рубильник 3 (б-р Строителей, 27) от ф.12-9 через РП-12, ф.Мирная-44, ПС Мирная 110/10 кВ |  | Договор с СТСО № 18 4200 3758 24 от 11.11.2024 | н/д | 1 | 0.9 | н/д | н/д
4774 | ООО УК "НА ВОРОШИЛОВА" | г. Кемерово, б-р. Строителей, 21 |  | ТП 486, рубильник 13 (б-р Строителей, 21) от ф.12-9 через РП-12, ф.Мирная-44, ПС Мирная 110/10 кВ |  | Договор с СТСО № 18 4200 3758 24 от 11.11.2024 | н/д | 1 | 0.9 | н/д | н/д
4775 | ООО УК "НА ВОРОШИЛОВА" | г. Кемерово, пр. Ленина, 131 |  | ТП 488, рубильник 15 (пр. Ленина 133/А) от ф.12-9 через РП-12, ф.Мирная-44, ПС Мирная 110/10 кВ |  | Договор с СТСО № 18 4200 3758 24 от 11.11.2024 | н/д | 1 | 0.9 | н/д | н/д
4776 | ООО УК "НА ВОРОШИЛОВА" | г. Кемерово, б-р. Строителей, 19 |  | ТП 486, рубильник 16 (б-р Строителей, 21) от ф.12-9 через РП-12, ф.Мирная-44, ПС Мирная 110/10 кВ |  | Договор с СТСО № 18 4200 3758 24 от 11.11.2024 | н/д | 1 | 0.9 | н/д | н/д
4777 | ООО УК "НА ВОРОШИЛОВА" | г. Кемерово, б-р. Строителей, 23 |  | ТП 485, рубильник 12 (б-р Строителей, 25) от ф.12-9 через РП-12, ф.Мирная-44, ПС Мирная 110/10 кВ |  | Договор с СТСО № 18 4200 3758 24 от 11.11.2024 | н/д | 1 | 0.9 | н/д | н/д
4778 | ООО УК "НА ВОРОШИЛОВА" | г. Кемерово, б-р. Строителей, 25/В |  | ТП 485, рубильник 14 (б-р Строителей, 25) от ф.12-9 через РП-12, ф.Мирная-44, ПС Мирная 110/10 кВ |  | Договор с СТСО № 18 4200 3758 24 от 11.11.2024 | н/д | 1 | 0.9 | н/д | н/д
4779 | ООО УК "НА ВОРОШИЛОВА" | г. Кемерово, б-р. Строителей, 25 |  | ТП 485, рубильник 15 (б-р Строителей, 25) от ф.12-9 через РП-12, ф.Мирная-44, ПС Мирная 110/10 кВ |  | Договор с СТСО № 18 4200 3758 24 от 11.11.2024 | н/д | 1 | 0.9 | н/д | н/д
4780 | ООО УК "НА ВОРОШИЛОВА" | г. Кемерово, ул. Ворошилова 2 |  | ТП 489, рубильник 9 (ул. Ворошилова, 4) от ф.12-9 через РП-12, ф.Мирная-44, ПС Мирная 110/10 кВ |  | Договор с СТСО № 18 4200 3758 24 от 11.11.2024 | н/д | 1 | 0.9 | н/д | н/д
4781 | ООО УК "НА ВОРОШИЛОВА" | г. Кемерово, пр. Ленина, 133 |  | ТП 488, рубильник 14 (пр. Ленина 133/А) от ф.12-9 через РП-12, ф.Мирная-44, ПС Мирная 110/10 кВ |  | Договор с СТСО № 18 4200 3758 24 от 11.11.2024 | н/д | 1 | 0.9 | н/д | н/д
4782 | ООО УК "НА ВОРОШИЛОВА" | г. Кемерово, ул. Ворошилова 6/А |  | ТП 490, рубильник 11 (ул. Ворошилова 10/Б) от ф.12-9 через РП-12, ф.Мирная-44, ПС Мирная 110/10 кВ |  | Договор с СТСО № 18 4200 3758 24 от 11.11.2024 | н/д | 1 | 0.9 | н/д | н/д
4783 | ООО УК "НА ВОРОШИЛОВА" | г. Кемерово, пр. Ленина, 135/А |  | ТП 487, рубильник 15 (пр. Ленина 135/А) от ф.12-9 через РП-12, ф.Мирная-44, ПС Мирная 110/10 кВ |  | Договор с СТСО № 18 4200 3758 24 от 11.11.2024 | н/д | 1 | 0.9 | н/д | н/д
4784 | ООО УК "НА ВОРОШИЛОВА" | г. Кемерово, пр. Ленина, 135/Б |  | ТП 487, рубильник 13 (пр. Ленина 135/А) от ф.12-9 через РП-12, ф.Мирная-44, ПС Мирная 110/10 кВ |  | Договор с СТСО № 18 4200 3758 24 от 11.11.2024 | н/д | 1 | 0.9 | н/д | н/д
4785 | ООО УК "НА ВОРОШИЛОВА" | г. Кемерово, ул. Ворошилова 10/А |  | ТП 490, рубильник 13 (ул. Ворошилова 10/Б) от ф.12-9 через РП-12, ф.Мирная-44, ПС Мирная 110/10 кВ |  | Договор с СТСО № 18 4200 3758 24 от 11.11.2024 | н/д | 1 | 0.9 | н/д | н/д
4786 | ООО УК "НА ВОРОШИЛОВА" | г. Кемерово, б-р. Строителей, 25/А |  | ТП 485, рубильник 13 (б-р Строителей, 25) от ф.12-9 через РП-12, ф.Мирная-44, ПС Мирная 110/10 кВ |  | Договор с СТСО № 18 4200 3758 24 от 11.11.2024 | н/д | 1 | 0.9 | н/д | н/д
4787 | ООО УК "НА ВОРОШИЛОВА" | г. Кемерово, б-р. Строителей, 25/Б |  | ТП 485, рубильник 13 (б-р Строителей, 25) от ф.12-9 через РП-12, ф.Мирная-44, ПС Мирная 110/10 кВ |  | Договор с СТСО № 18 4200 3758 24 от 11.11.2024 | н/д | 1 | 0.9 | н/д | н/д
4788 | ООО УК "НА ВОРОШИЛОВА" | г. Кемерово, пр. Ленина, 133/А |  | ТП 488, рубильник 13 (пр. Ленина 133/А) от ф.12-9 через РП-12, ф.Мирная-44, ПС Мирная 110/10 кВ |  | Договор с СТСО № 18 4200 3758 24 от 11.11.2024 | н/д | 1 | 0.9 | н/д | н/д
4789 | ООО УК "НА ВОРОШИЛОВА" | г. Кемерово, пр. Ленина, 133/Б |  | ТП 488, рубильник 13 (пр. Ленина 133/А) от ф.12-9 через РП-12, ф.Мирная-44, ПС Мирная 110/10 кВ |  | Договор с СТСО № 18 4200 3758 24 от 11.11.2024 | н/д | 1 | 0.9 | н/д | н/д
4790 | ООО УК "НА ВОРОШИЛОВА" | г. Кемерово, ул. Ворошилова 4/А |  | ТП 489, рубильник 13 (ул. Ворошилова, 4) от ф.12-9 через РП-12, ф.Мирная-44, ПС Мирная 110/10 кВ |  | Договор с СТСО № 18 4200 3758 24 от 11.11.2024 | н/д | 1 | 0.9 | н/д | н/д
4791 | ООО УК "НА ВОРОШИЛОВА" | г. Кемерово, ул. Ворошилова 6 |  | ТП 489, рубильник 13 (ул. Ворошилова, 4) от ф.12-9 через РП-12, ф.Мирная-44, ПС Мирная 110/10 кВ |  | Договор с СТСО № 18 4200 3758 24 от 11.11.2024 | н/д | 1 | 0.9 | н/д | н/д
4792 | АО "КТСК" | ЦТП-20, г. Кемерово, пр. Ленина, 119 |  | ТП 472, рубильник 6 (пр. Ленина 121) от ф.12-11 через РП-12, ф.Мирная-44, ПС Мирная 110/10 кВ |  | Договор с СТСО № 18 4200 3758 24 от 11.11.2024 | н/д | 1.07 | 0.94 | н/д | н/д
4793 | АО "КТСК" | ЦТП-20, г. Кемерово, пр. Ленина, 119 |  | ТП 472, рубильник 6 (пр. Ленина 121) от ф.12-11 через РП-12, ф.Мирная-44, ПС Мирная 110/10 кВ |  | Договор с СТСО № 18 4200 3758 24 от 11.11.2024 | н/д | 1.07 | 0.94 | н/д | н/д
4794 | АО "КТСК" | ПУТ, г. Кемерово, пр. Ленина, 123 |  | ТП 473, рубильник 1 (ул. Ворошилова, 1/В ) от ф.12-11 через РП-12, ф.Мирная-44, ПС Мирная 110/10 кВ |  | Договор с СТСО № 18 4200 3758 24 от 11.11.2024 | н/д | 1.07 | 0.94 | н/д | н/д
4795 | МБУ "Кемдор" | Светофор, г. Кемерово, ул. Волгоградская, 34 |  | ТП 477, рубильник 15 (ул. Волгоградская, 34) от ф.12-11 через РП-12, ф.Мирная-44, ПС Мирная 110/10 кВ |  | Договор с СТСО № 18 4200 3758 24 от 11.11.2024 | н/д | 1.07 | 0.94 | н/д | н/д
4796 | МАДОУ №20 | Детский сад, г. Кемерово, ул. Волгоградская, 26/Б |  | ТП 471, рубильник 6 (ул. Волгоградская, 26) от ф.12-11 через РП-12, ф.Мирная-44, ПС Мирная 110/10 кВ |  | Договор с СТСО № 18 4200 3758 24 от 11.11.2024 | н/д | 1.07 | 0.94 | н/д | н/д
4797 | МБОУ №49 | г. Кемерово, ул. Волгоградская, 28/В |  | ТП 476, рубильник 4 (ул. Ворошилова, 5/Б) от ф.12-11 через РП-12, ф.Мирная-44, ПС Мирная 110/10 кВ |  | Договор с СТСО № 18 4200 3758 24 от 11.11.2024 | н/д | 1.07 | 0.94 | н/д | н/д
4798 | ПАО "ВЫМПЕЛКОМ" | Базовая станция, г. Кемерово, пр. Ленина, 119 |  | ТП 472, рубильник 11 (пр. Ленина 121) от ф.12-11 через РП-12, ф.Мирная-44, ПС Мирная 110/10 кВ |  | Договор с СТСО № 18 4200 3758 24 от 11.11.2024 | н/д | 1.07 | 0.94 | н/д | н/д
4799 | Аптека №211 | Аптека, г. Кемерово, ул. Волгоградская, 32 |  | ТП 477, рубильник 10 (ул. Волгоградская, 34) от ф.12-11 через РП-12, ф.Мирная-44, ПС Мирная 110/10 кВ |  | Договор с СТСО № 18 4200 3758 24 от 11.11.2024 | н/д | 1.07 | 0.94 | н/д | н/д
4800 | ООО "АГРОТОРГ" | Нежилое помещение, г. Кемерово, ул. Волгоградская, 1/А |  | ТП 474, рубильник 14 (ул. Ворошилова 1/А) от ф.12-11 через РП-12, ф.Мирная-44, ПС Мирная 110/10 кВ |  | Договор с СТСО № 18 4200 3758 24 от 11.11.2024 | н/д | 1.07 | 0.94 | н/д | н/д
4801 | ИП Симонова Е. Г. | Нежилое помещение, г. Кемерово, пр. Ленина, 119 |  | ТП 472, рубильник 11 (пр. Ленина 121) от ф.12-11 через РП-12, ф.Мирная-44, ПС Мирная 110/10 кВ |  | Договор с СТСО № 18 4200 3758 24 от 11.11.2024 | н/д | 1.07 | 0.94 | н/д | н/д
4802 | ФЛ Салимова М. В. | Офис, г. Кемерово, ул. Волгоградская, 26 |  | ТП 471, рубильник 1 (ул. Волгоградская, 26) от ф.12-11 через РП-12, ф.Мирная-44, ПС Мирная 110/10 кВ |  | Договор с СТСО № 18 4200 3758 24 от 11.11.2024 | н/д | 1.07 | 0.94 | н/д | н/д
4803 | ФЛ Бутова А. В. | Магазин, г. Кемерово, пр. Ленина, 125 |  | ТП 474, рубильник 5 (ул. Ворошилова 1/А) от ф.12-11 через РП-12, ф.Мирная-44, ПС Мирная 110/10 кВ |  | Договор с СТСО № 18 4200 3758 24 от 11.11.2024 | н/д | 1.07 | 0.94 | н/д | н/д
4804 | ФЛ Зарубина Г. В. | Нежилое помещение, г. Кемерово, ул. Волгоградская, 26 |  | ТП 471, рубильник 1 (ул. Волгоградская, 26) от ф.12-11 через РП-12, ф.Мирная-44, ПС Мирная 110/10 кВ |  | Договор с СТСО № 18 4200 3758 24 от 11.11.2024 | н/д | 1.07 | 0.94 | н/д | н/д
4805 | ФЛ Иванов С. В. | г. Кемерово, ул. Ворошилова 3 |  | ТП 474, рубильник 11 (ул. Ворошилова 1/А) от ф.12-11 через РП-12, ф.Мирная-44, ПС Мирная 110/10 кВ |  | Договор с СТСО № 18 4200 3758 24 от 11.11.2024 | н/д | 1.07 | 0.94 | н/д | н/д
4806 | ФЛ Кравцов А. А. | г. Кемерово, ул. Ворошилова 1 |  | ТП 474, рубильник 10 (ул. Ворошилова 1/А) от ф.12-11 через РП-12, ф.Мирная-44, ПС Мирная 110/10 кВ |  | Договор с СТСО № 18 4200 3758 24 от 11.11.2024 | н/д | 1.07 | 0.94 | н/д | н/д
4807 | ООО УК "НА ВОРОШИЛОВА" | г. Кемерово, пр. Ленина, 121 |  | ТП 472, рубильник 13 (пр. Ленина 121) от ф.12-11 через РП-12, ф.Мирная-44, ПС Мирная 110/10 кВ |  | Договор с СТСО № 18 4200 3758 24 от 11.11.2024 | н/д | 1.07 | 0.94 | н/д | н/д
4808 | ООО УК "НА ВОРОШИЛОВА" | г. Кемерово, пр. Ленина, 119 |  | ТП 472, рубильник 11 (пр. Ленина 121) от ф.12-11 через РП-12, ф.Мирная-44, ПС Мирная 110/10 кВ |  | Договор с СТСО № 18 4200 3758 24 от 11.11.2024 | н/д | 1.07 | 0.94 | н/д | н/д
4809 | ООО УК "НА ВОРОШИЛОВА" | г. Кемерово, пр. Ленина, 125/А |  | ТП 473, рубильник 6 (ул. Ворошилова, 1/В ) от ф.12-11 через РП-12, ф.Мирная-44, ПС Мирная 110/10 кВ |  | Договор с СТСО № 18 4200 3758 24 от 11.11.2024 | н/д | 1.07 | 0.94 | н/д | н/д
4810 | ООО УК "НА ВОРОШИЛОВА" | г. Кемерово, пр. Ленина, 123 |  | ТП 473, рубильник 1 (ул. Ворошилова, 1/В ) от ф.12-11 через РП-12, ф.Мирная-44, ПС Мирная 110/10 кВ |  | Договор с СТСО № 18 4200 3758 24 от 11.11.2024 | н/д | 1.07 | 0.94 | н/д | н/д
4811 | ООО УК "НА ВОРОШИЛОВА" | г. Кемерово, ул. Волгоградская, 26 |  | ТП 471, рубильник 1 (ул. Волгоградская, 26) от ф.12-11 через РП-12, ф.Мирная-44, ПС Мирная 110/10 кВ |  | Договор с СТСО № 18 4200 3758 24 от 11.11.2024 | н/д | 1.07 | 0.94 | н/д | н/д
4812 | ООО УК "НА ВОРОШИЛОВА" | г. Кемерово, ул. Ворошилова 3 |  | ТП 474, рубильник 11 (ул. Ворошилова 1/А) от ф.12-11 через РП-12, ф.Мирная-44, ПС Мирная 110/10 кВ |  | Договор с СТСО № 18 4200 3758 24 от 11.11.2024 | н/д | 1.07 | 0.94 | н/д | н/д
4813 | ООО УК "НА ВОРОШИЛОВА" | г. Кемерово, ул. Ворошилова 1/А |  | ТП 474, рубильник 14 (ул. Ворошилова 1/А) от ф.12-11 через РП-12, ф.Мирная-44, ПС Мирная 110/10 кВ |  | Договор с СТСО № 18 4200 3758 24 от 11.11.2024 | н/д | 1.07 | 0.94 | н/д | н/д
4814 | ООО УК "НА ВОРОШИЛОВА" | г. Кемерово, ул. Ворошилова 1 |  | ТП 474, рубильник 10 (ул. Ворошилова 1/А) от ф.12-11 через РП-12, ф.Мирная-44, ПС Мирная 110/10 кВ |  | Договор с СТСО № 18 4200 3758 24 от 11.11.2024 | н/д | 1.07 | 0.94 | н/д | н/д
4815 | ООО УК "НА ВОРОШИЛОВА" | г. Кемерово, ул. Волгоградская, 32 |  | ТП 477, рубильник 10 (ул. Волгоградская, 34) от ф.12-11 через РП-12, ф.Мирная-44, ПС Мирная 110/10 кВ |  | Договор с СТСО № 18 4200 3758 24 от 11.11.2024 | н/д | 1.07 | 0.94 | н/д | н/д
4816 | ООО УК "НА ВОРОШИЛОВА" | г. Кемерово, пр. Ленина, 125 |  | ТП 474, рубильник 15 (ул. Ворошилова 1/А) от ф.12-11 через РП-12, ф.Мирная-44, ПС Мирная 110/10 кВ |  | Договор с СТСО № 18 4200 3758 24 от 11.11.2024 | н/д | 1.07 | 0.94 | н/д | н/д
4817 | ООО УК "НА ВОРОШИЛОВА" | г. Кемерово, ул. Волгоградская, 24 |  | ТП 472, рубильник 12 (пр. Ленина 121) от ф.12-11 через РП-12, ф.Мирная-44, ПС Мирная 110/10 кВ |  | Договор с СТСО № 18 4200 3758 24 от 11.11.2024 | н/д | 1.07 | 0.94 | н/д | н/д
4818 | ООО УК "НА ВОРОШИЛОВА" | г. Кемерово, ул. Ворошилова 5 |  | ТП 476, рубильник 1 (ул. Ворошилова, 5/Б) от ф.12-11 через РП-12, ф.Мирная-44, ПС Мирная 110/10 кВ |  | Договор с СТСО № 18 4200 3758 24 от 11.11.2024 | н/д | 1.07 | 0.94 | н/д | н/д
4819 | ООО УК "НА ВОРОШИЛОВА" | г. Кемерово, ул. Волгоградская, 34/А |  | ТП 477, рубильник 15 (ул. Волгоградская, 34) от ф.12-11 через РП-12, ф.Мирная-44, ПС Мирная 110/10 кВ |  | Договор с СТСО № 18 4200 3758 24 от 11.11.2024 | н/д | 1.07 | 0.94 | н/д | н/д
4820 | ООО УК "НА ВОРОШИЛОВА" | г. Кемерово, ул. Волгоградская, 34/Б |  | ТП 477, рубильник 16 (ул. Волгоградская, 34) от ф.12-11 через РП-12, ф.Мирная-44, ПС Мирная 110/10 кВ |  | Договор с СТСО № 18 4200 3758 24 от 11.11.2024 | н/д | 1.07 | 0.94 | н/д | н/д
4821 | ООО УК "НА ВОРОШИЛОВА" | г. Кемерово, ул. Волгоградская, 32/Б |  | ТП 477, рубильник 16 (ул. Волгоградская, 34) от ф.12-11 через РП-12, ф.Мирная-44, ПС Мирная 110/10 кВ |  | Договор с СТСО № 18 4200 3758 24 от 11.11.2024 | н/д | 1.07 | 0.94 | н/д | н/д
4822 | КЕМ ГИК | Институт, г. Кемерово, ул. Ворошилова, 17 |  | ТП 532, рубильник 11 (ул. Ворошилова, 17) от ф.12-13 через РП-12, ф.Мирная-44, ПС Мирная 110/10 кВ |  | Договор с СТСО № 18 4200 3758 24 от 11.11.2024 | н/д | 0.47 | 0.4 | н/д | н/д
4823 | МНОГОПРОФИЛЬНАЯ ДЕТСКАЯ БОЛЬНИЦА | МРТ, г. Кемерово, ул. Ворошилова, 21 |  | ТП 629, рубильник 26 (ул. Ворошилова, 21к2) от ф.12-13 через РП-12, ф.Мирная-44, ПС Мирная 110/10 кВ |  | Договор с СТСО № 18 4200 3758 24 от 11.11.2024 | н/д |  |  | н/д | н/д
4824 | МНОГОПРОФИЛЬНАЯ ДЕТСКАЯ БОЛЬНИЦА | Градирня, г. Кемерово, ул. Ворошилова, 21 |  | ТП 629, рубильник 12 (ул. Ворошилова, 21к2) от ф.12-13 через РП-12, ф.Мирная-44, ПС Мирная 110/10 кВ |  | Договор с СТСО № 18 4200 3758 24 от 11.11.2024 | н/д |  |  | н/д | н/д
4825 | МНОГОПРОФИЛЬНАЯ ДЕТСКАЯ БОЛЬНИЦА | Грудничковый корпус, г. Кемерово, ул. Ворошилова, 21 |  | ТП 629, рубильник 16 (ул. Ворошилова, 21к2) от ф.12-13 через РП-12, ф.Мирная-44, ПС Мирная 110/10 кВ |  | Договор с СТСО № 18 4200 3758 24 от 11.11.2024 | н/д |  |  | н/д | н/д
4826 | МНОГОПРОФИЛЬНАЯ ДЕТСКАЯ БОЛЬНИЦА | Грудничковый корпус, г. Кемерово, ул. Ворошилова, 21 |  | ТП 629, рубильник 14 (ул. Ворошилова, 21к2) от ф.12-13 через РП-12, ф.Мирная-44, ПС Мирная 110/10 кВ |  | Договор с СТСО № 18 4200 3758 24 от 11.11.2024 | н/д |  |  | н/д | н/д
4827 | МНОГОПРОФИЛЬНАЯ ДЕТСКАЯ БОЛЬНИЦА | МОРГ, г. Кемерово, ул. Ворошилова, 21 |  | ТП 629, рубильник 11 (ул. Ворошилова, 21к2) от ф.12-13 через РП-12, ф.Мирная-44, ПС Мирная 110/10 кВ |  | Договор с СТСО № 18 4200 3758 24 от 11.11.2024 | н/д |  |  | н/д | н/д
4828 | МНОГОПРОФИЛЬНАЯ ДЕТСКАЯ БОЛЬНИЦА | Пищеблок, г. Кемерово, ул. Ворошилова, 21 |  | ТП 629, рубильник 17 (ул. Ворошилова, 21к2) от ф.12-13 через РП-12, ф.Мирная-44, ПС Мирная 110/10 кВ |  | Договор с СТСО № 18 4200 3758 24 от 11.11.2024 | н/д |  |  | н/д | н/д
4829 | МНОГОПРОФИЛЬНАЯ ДЕТСКАЯ БОЛЬНИЦА | Поликлиника, г. Кемерово, ул. Ворошилова, 21 |  | ТП 629, рубильник 15 (ул. Ворошилова, 21к2) от ф.12-13 через РП-12, ф.Мирная-44, ПС Мирная 110/10 кВ |  | Договор с СТСО № 18 4200 3758 24 от 11.11.2024 | н/д |  |  | н/д | н/д
4830 | МНОГОПРОФИЛЬНАЯ ДЕТСКАЯ БОЛЬНИЦА | Стационар №1, г. Кемерово, ул. Ворошилова, 21 |  | ТП 629, рубильник 18 (ул. Ворошилова, 21к2) от ф.12-13 через РП-12, ф.Мирная-44, ПС Мирная 110/10 кВ |  | Договор с СТСО № 18 4200 3758 24 от 11.11.2024 | н/д |  |  | н/д | н/д
4831 | МНОГОПРОФИЛЬНАЯ ДЕТСКАЯ БОЛЬНИЦА | Стационар №2, г. Кемерово, ул. Ворошилова, 21 |  | ТП 629, рубильник 10 (ул. Ворошилова, 21к2) от ф.12-13 через РП-12, ф.Мирная-44, ПС Мирная 110/10 кВ |  | Договор с СТСО № 18 4200 3758 24 от 11.11.2024 | н/д |  |  | н/д | н/д
4832 | МНОГОПРОФИЛЬНАЯ ДЕТСКАЯ БОЛЬНИЦА | Томограф, г. Кемерово, ул. Ворошилова, 21 |  | ТП 629, рубильник 13 (ул. Ворошилова, 21к2) от ф.12-13 через РП-12, ф.Мирная-44, ПС Мирная 110/10 кВ |  | Договор с СТСО № 18 4200 3758 24 от 11.11.2024 | н/д |  |  | н/д | н/д
4833 | ГОРСВЕТ | г. Кемерово |  | ТП 532, рубильник 13 (ул. Ворошилова, 17) от ф.12-13 через РП-12, ф.Мирная-44, ПС Мирная 110/10 кВ |  | Договор с СТСО № 18 4200 3758 24 от 11.11.2024 | н/д |  |  | н/д | н/д
4834 | ФГБОУ ВО | Институт, г. Кемерово, ул. Ворошилова, 15 |  | ТП 3630, рубильник 8 (ул. Ворошилова, 17) от ф.12-13 через РП-12, ф.Мирная-44, ПС Мирная 110/10 кВ |  | Договор с СТСО № 18 4200 3758 24 от 11.11.2024 | н/д |  |  | н/д | н/д
4835 | Фондохранилище | г. Кемерово, ул. Ворошилова, 15к1 |  | ТП 3631, рубильник 2 (ул. Ворошилова, 17) от ф.12-13 через РП-12, ф.Мирная-44, ПС Мирная 110/10 кВ |  | Договор с СТСО № 18 4200 3758 24 от 11.11.2024 | н/д |  |  | н/д | н/д
4836 | ФГБОУ ВО | Общежитие, г. Кемерово, ул. Ворошилова, 19/Б |  | ТП 3629, рубильник 7 (ул. Ворошилова, 19/Б) от ф.12-13 через РП-12, ф.Мирная-44, ПС Мирная 110/10 кВ |  | Договор с СТСО № 18 4200 3758 24 от 11.11.2024 | н/д |  |  | н/д | н/д
4837 | ОАО "Легкоатлетический манеж" | Манеж, г. Кемерово, ул. Ворошилова, 13 |  | ТП 494, рубильник 13 (ул. Ворошилова, 11) от ф.12-13 через РП-12, ф.Мирная-44, ПС Мирная 110/10 кВ |  | Договор с СТСО № 18 4200 3758 24 от 11.11.2024 | н/д |  |  | н/д | н/д
4838 | ГК "Вираж" | Гаражи, г. Кемерово, пр. Химиков |  | ТП 532, рубильник 9 (ул. Ворошилова, 17) от ф.12-13 через РП-12, ф.Мирная-44, ПС Мирная 110/10 кВ |  | Договор с СТСО № 18 4200 3758 24 от 11.11.2024 | н/д |  |  | н/д | н/д
4839 | ВЛ Ярославцев Д. С. | Автомойка, г. Кемерово, ул. Волгоградская, 46/А |  | ТП 532, рубильник 14 (ул. Ворошилова, 17) от ф.12-13 через РП-12, ф.Мирная-44, ПС Мирная 110/10 кВ |  | Договор с СТСО № 18 4200 3758 24 от 11.11.2024 | н/д |  |  | н/д | н/д
4840 | ОБЩЕЖИТИЕ ИНСТИТУТА КУЛЬТУРЫ | г. Кемерово, ул. Ворошилова, 19 |  | ТП 531, рубильник 9 (ул. Ворошилова, 19/Б) от ф.12-13 через РП-12, ф.Мирная-44, ПС Мирная 110/10 кВ |  | Договор с СТСО № 18 4200 3758 24 от 11.11.2024 | н/д |  |  | н/д | н/д
4841 | ОБЩЕЖИТИЕ ИНСТИТУТА КУЛЬТУРЫ | г. Кемерово, ул. Ворошилова, 19/А |  | ТП 531, рубильник 14 (ул. Ворошилова, 19/Б) от ф.12-13 через РП-12, ф.Мирная-44, ПС Мирная 110/10 кВ |  | Договор с СТСО № 18 4200 3758 24 от 11.11.2024 | н/д |  |  | н/д | н/д
4842 | ООО УК "СИБИРСКИЙ КОММУНАЛЬНЫЙ СОЮЗ" | г. Кемерово, ул. Ворошилова, 11/Г |  | ТП 494, рубильник 14 (ул. Ворошилова, 11) от ф.12-13 через РП-12, ф.Мирная-44, ПС Мирная 110/10 кВ |  | Договор с СТСО № 18 4200 3758 24 от 11.11.2024 | н/д |  |  | н/д | н/д
4843 | ООО УК "НА ВОРОШИЛОВА" | г. Кемерово, ул. Ворошилова, 17/А |  | ТП 531, рубильник 13 (ул. Ворошилова, 19/Б) от ф.12-13 через РП-12, ф.Мирная-44, ПС Мирная 110/10 кВ |  | Договор с СТСО № 18 4200 3758 24 от 11.11.2024 | н/д |  |  | н/д | н/д
4844 | ООО УК "НА ВОРОШИЛОВА" | г. Кемерово, ул. Ворошилова, 11 |  | ТП 494, рубильник 15 (ул. Ворошилова, 11) от ф.12-13 через РП-12, ф.Мирная-44, ПС Мирная 110/10 кВ |  | Договор с СТСО № 18 4200 3758 24 от 11.11.2024 | н/д |  |  | н/д | н/д
4845 | ЗАО "КОММУНЭНЕРГО" | г. Кемерово, ул. Терешковой, 55 |  | ТП 423 от ф.8-8 через РП-8, ф.ЗСК-6, ПС Заискитимская 220/110/10 кВ |  | Договор с СТСО № 18 4200 3758 24 от 11.11.2024 | н/д | 2.84 | 1.67 | н/д | н/д
4846 | ОАО "Кемеровский хладокомбинат" | г. Кемерово, ул. Тухачевского, 52 |  | ТП 219, ул. Тухачевского, 52 от ф.8-8 через РП-8, ф.ЗСК-6, ПС Заискитимская 220/110/10 кВ |  | Договор с СТСО № 18 4200 3758 24 от 11.11.2024 | н/д | 2.84 | 1.67 | н/д | н/д
4847 | ОАО "Кемеровский молочный комбинат" | г. Кемерово, ул. Тухачевского, 54 |  | ТП 388, ул. Тухачевского, 54 от ф.8-8 через РП-8, ф.ЗСК-6, ПС Заискитимская 220/110/10 кВ |  | Договор с СТСО № 18 4200 3758 24 от 11.11.2024 | н/д | 2.84 | 1.67 | н/д | н/д
4848 | МП "МОСТРЕМОНТ" | г. Кемерово, ул. Терешковой, 53/А |  | ТП 534, рубильник 21, (ул. Терешковой, 55/Г) от ф.8-8 через РП-8, ф.ЗСК-6, ПС Заискитимская 220/110/10 кВ |  | Договор с СТСО № 18 4200 3758 24 от 11.11.2024 | н/д | 2.84 | 1.67 | н/д | н/д
4849 | ООО "Автомеханика Сибирь" | Склад, г. Кемерово, ул. Тухачевского, 108/А |  | ТП 3012, рубильник 4, (ул. Тухачевского, 52/Г) от ф.8-8 через РП-8, ф.ЗСК-6, ПС Заискитимская 220/110/10 кВ |  | Договор с СТСО № 18 4200 3758 24 от 11.11.2024 | н/д | 2.84 | 1.67 | н/д | н/д
4850 | ООО "ГАЗПРОМНЕФТЬ-АЭРО КЕМЕРОВО) | АЗС, г. Кемерово, ул. 62-й Проезд, 12 |  | ТП 534, рубильник 23, (ул. Терешковой, 55/Г) от ф.8-8 через РП-8, ф.ЗСК-6, ПС Заискитимская 220/110/10 кВ |  | Договор с СТСО № 18 4200 3758 24 от 11.11.2024 | н/д | 2.84 | 1.67 | н/д | н/д
4851 | ООО "ГАЗПРОМНЕФТЬ-ЦЕНТР" | АЗС, г. Кемерово, ул. Тухачевского, 53 |  | ТП 3001, рубильник 4, (ул. Тухачевского, 42к1) от ф.8-8 через РП-8, ф.ЗСК-6, ПС Заискитимская 220/110/10 кВ |  | Договор с СТСО № 18 4200 3758 24 от 11.11.2024 | н/д | 2.84 | 1.67 | н/д | н/д
4852 | ООО "КУЗБАССКАЯ ЭНЕРГОСЕТЕВАЯ КОМПАНИЯ" | г. Кемерово, ул. Терешковой, 53/Б |  | ТП 534, рубильник 19, (ул. Терешковой, 55/Г) от ф.8-8 через РП-8, ф.ЗСК-6, ПС Заискитимская 220/110/10 кВ |  | Договор с СТСО № 18 4200 3758 24 от 11.11.2024 | н/д | 2.84 | 1.67 | н/д | н/д
4853 | ООО "ЭНЕРГОПОДРЯД" | г. Кемерово, ул. Терешковой, 55 |  | ТП 534, рубильник 24, (ул. Терешковой, 55/Г) от ф.8-8 через РП-8, ф.ЗСК-6, ПС Заискитимская 220/110/10 кВ |  | Договор с СТСО № 18 4200 3758 24 от 11.11.2024 | н/д | 2.84 | 1.67 | н/д | н/д
4854 | ТД "ЗОЛОТАЯ СОВА" | г. Кемерово, ул. Тухачевского, 56/В |  | ТП 3030, рубильник 1, (ул. Тухачевского, 108) от ф.8-8 через РП-8, ф.ЗСК-6, ПС Заискитимская 220/110/10 кВ |  | Договор с СТСО № 18 4200 3758 24 от 11.11.2024 | н/д | 2.84 | 1.67 | н/д | н/д
4855 | ИП АКИМОВА А. А. | Произв. Здания, г. Кемерово, ул. Терешковой, 47/Б |  | ТП 533, (ул. Тухачевского, 52/Д) от ф.8-8 через РП-8, ф.ЗСК-6, ПС Заискитимская 220/110/10 кВ |  | Договор с СТСО № 18 4200 3758 24 от 11.11.2024 | н/д | 2.84 | 1.67 | н/д | н/д
4856 | ИП ШАЛАЕВ А. В. | Нежилое здание, г. Кемерово, ул. Тухачевского, 54/А |  | ТП 388, ул. Тухачевского, 54 от ф.8-8 через РП-8, ф.ЗСК-6, ПС Заискитимская 220/110/10 кВ |  | Договор с СТСО № 18 4200 3758 24 от 11.11.2024 | н/д | 2.84 | 1.67 | н/д | н/д
4857 | СМУ-12 | Админ. Здание, г. Кемерово, ул. Терешковой, 47/А |  | ТП 533, рубильник 14, (ул. Тухачевского, 52/Д) от ф.8-8 через РП-8, ф.ЗСК-6, ПС Заискитимская 220/110/10 кВ |  | Договор с СТСО № 18 4200 3758 24 от 11.11.2024 | н/д | 2.84 | 1.67 | н/д | н/д
4858 | СМУ-12 | Арматурный цех, г. Кемерово, ул. Терешковой, 47/А |  | ТП 533, рубильник 10, (ул. Тухачевского, 52/Д) от ф.8-8 через РП-8, ф.ЗСК-6, ПС Заискитимская 220/110/10 кВ |  | Договор с СТСО № 18 4200 3758 24 от 11.11.2024 | н/д | 2.84 | 1.67 | н/д | н/д
4859 | СМУ-12 | Арматурный цех, г. Кемерово, ул. Терешковой, 47/А |  | ТП 533, рубильник 11, (ул. Тухачевского, 52/Д) от ф.8-8 через РП-8, ф.ЗСК-6, ПС Заискитимская 220/110/10 кВ |  | Договор с СТСО № 18 4200 3758 24 от 11.11.2024 | н/д | 2.84 | 1.67 | н/д | н/д
4860 | СМУ-12 | Бетонный завод, г. Кемерово, ул. Терешковой, 47/А |  | ТП 533, рубильник 1, (ул. Тухачевского, 52/Д) от ф.8-8 через РП-8, ф.ЗСК-6, ПС Заискитимская 220/110/10 кВ |  | Договор с СТСО № 18 4200 3758 24 от 11.11.2024 | н/д | 2.84 | 1.67 | н/д | н/д
4861 | СМУ-12 | Гаражи, г. Кемерово, ул. Терешковой, 47/А |  | ТП 533, рубильник 7, (ул. Тухачевского, 52/Д) от ф.8-8 через РП-8, ф.ЗСК-6, ПС Заискитимская 220/110/10 кВ |  | Договор с СТСО № 18 4200 3758 24 от 11.11.2024 | н/д | 2.84 | 1.67 | н/д | н/д
4862 | СМУ-12 | Козловой кран, г. Кемерово, ул. Терешковой, 47/А |  | ТП 533, рубильник 2, (ул. Тухачевского, 52/Д) от ф.8-8 через РП-8, ф.ЗСК-6, ПС Заискитимская 220/110/10 кВ |  | Договор с СТСО № 18 4200 3758 24 от 11.11.2024 | н/д | 2.84 | 1.67 | н/д | н/д
4863 | СМУ-12 | Мех. Мастерская, г. Кемерово, ул. Терешковой, 47/А |  | ТП 533, рубильник 5, (ул. Тухачевского, 52/Д) от ф.8-8 через РП-8, ф.ЗСК-6, ПС Заискитимская 220/110/10 кВ |  | Договор с СТСО № 18 4200 3758 24 от 11.11.2024 | н/д | 2.84 | 1.67 | н/д | н/д
4864 | СМУ-12 | Пилорама, г. Кемерово, ул. Терешковой, 47/А |  | ТП 533, рубильник 9, (ул. Тухачевского, 52/Д) от ф.8-8 через РП-8, ф.ЗСК-6, ПС Заискитимская 220/110/10 кВ |  | Договор с СТСО № 18 4200 3758 24 от 11.11.2024 | н/д | 2.84 | 1.67 | н/д | н/д
4865 | СМУ-12 | Пропарочная камера, г. Кемерово, ул. Терешковой, 47/А |  | ТП 533, рубильник 4, (ул. Тухачевского, 52/Д) от ф.8-8 через РП-8, ф.ЗСК-6, ПС Заискитимская 220/110/10 кВ |  | Договор с СТСО № 18 4200 3758 24 от 11.11.2024 | н/д | 2.84 | 1.67 | н/д | н/д
4866 | СМУ-12 | Склад, г. Кемерово, ул. Терешковой, 47/А |  | ТП 533, рубильник 13, (ул. Тухачевского, 52/Д) от ф.8-8 через РП-8, ф.ЗСК-6, ПС Заискитимская 220/110/10 кВ |  | Договор с СТСО № 18 4200 3758 24 от 11.11.2024 | н/д | 2.84 | 1.67 | н/д | н/д
4867 | СМУ-12 | Ул. Освещение, г. Кемерово, ул. Терешковой, 47/А |  | ТП 533, рубильник 2, (ул. Тухачевского, 52/Д) от ф.8-8 через РП-8, ф.ЗСК-6, ПС Заискитимская 220/110/10 кВ |  | Договор с СТСО № 18 4200 3758 24 от 11.11.2024 | н/д | 2.84 | 1.67 | н/д | н/д
4868 | АО "КЕМВОД" | г. Кемерово, ул. Волгоградская, 47 |  | ТП 720, (ул. Терешковой, 55/Г) от ф.8-10 через РП-8, ф.ЗСК-6, ПС Заискитимская 220/110/10 кВ |  | Договор с СТСО № 18 4200 3758 24 от 11.11.2024 | н/д | 0.5 | 0.42 | н/д | н/д
4869 | ОАО "КТЭК" | г. Кемерово, ул. Волгоградская, 51 |  | ТП 722 от ф.8-10 через РП-8, ф.ЗСК-6, ПС Заискитимская 220/110/10 кВ |  | Договор с СТСО № 18 4200 3758 24 от 11.11.2024 | н/д |  |  | н/д | н/д
4870 | ООО "ГРАНД МОТОРС" | г. Кемерово, ул. Терешковой, 62 |  | ТП 720, (ул. Терешковой, 55/Г) от ф.8-10 через РП-8, ф.ЗСК-6, ПС Заискитимская 220/110/10 кВ |  | Договор с СТСО № 18 4200 3758 24 от 11.11.2024 | н/д |  |  | н/д | н/д
4871 | ООО "ГРАНД МОТОРС" | Автосалон, г. Кемерово, ул. Терешковой, 62 |  | ТП 720, (ул. Терешковой, 55/Г) от ф.8-10 через РП-8, ф.ЗСК-6, ПС Заискитимская 220/110/10 кВ |  | Договор с СТСО № 18 4200 3758 24 от 11.11.2024 | н/д |  |  | н/д | н/д
4872 | Автосалон "КИА" | Автосалон, г. Кемерово, ул. Терешковой, 62 |  | ТП 718, рубильник 14, (ул. Терешковой, 62) от ф.8-10 через РП-8, ф.ЗСК-6, ПС Заискитимская 220/110/10 кВ |  | Договор с СТСО № 18 4200 3758 24 от 11.11.2024 | н/д |  |  | н/д | н/д
4873 | Автосалон "КИА" | Автосалон, г. Кемерово, ул. Терешковой, 62 |  | ТП 718, рубильник 14, (ул. Терешковой, 62) от ф.8-10 через РП-8, ф.ЗСК-6, ПС Заискитимская 220/110/10 кВ |  | Договор с СТСО № 18 4200 3758 24 от 11.11.2024 | н/д |  |  | н/д | н/д
4874 | ОАО "КУЗБАССГАЗИФИКАЦИЯ" | г. Кемерово, ул. Тухачевского, 48 |  | ТП 496, рубильник 1, (ул. Тухачевского, 48) от ф.8-12 через РП-8, ф.ЗСК-6, ПС Заискитимская 220/110/10 кВ |  | Договор с СТСО № 18 4200 3758 24 от 11.11.2024 | н/д | 1.17 | 1.14 | н/д | н/д
4875 | ОАО "КУЗБАССГАЗИФИКАЦИЯ" | г. Кемерово, ул. Тухачевского, 48 |  | ТП 496, рубильник 4, (ул. Тухачевского, 48) от ф.8-12 через РП-8, ф.ЗСК-6, ПС Заискитимская 220/110/10 кВ |  | Договор с СТСО № 18 4200 3758 24 от 11.11.2024 | н/д |  |  | н/д | н/д
4876 | ОАО "КУЗБАССГАЗИФИКАЦИЯ" | г. Кемерово, ул. Тухачевского, 48 |  | ТП 496, рубильник 5, (ул. Тухачевского, 48) от ф.8-12 через РП-8, ф.ЗСК-6, ПС Заискитимская 220/110/10 кВ |  | Договор с СТСО № 18 4200 3758 24 от 11.11.2024 | н/д |  |  | н/д | н/д
4877 | ОАО "КУЗБАССГАЗИФИКАЦИЯ" | г. Кемерово, ул. Тухачевского, 48 |  | ТП 496, рубильник 7, (ул. Тухачевского, 48) от ф.8-12 через РП-8, ф.ЗСК-6, ПС Заискитимская 220/110/10 кВ |  | Договор с СТСО № 18 4200 3758 24 от 11.11.2024 | н/д |  |  | н/д | н/д
4878 | ОАО "КУЗБАССГАЗИФИКАЦИЯ" | г. Кемерово, ул. Тухачевского, 48 |  | ТП 496, рубильник 3, (ул. Тухачевского, 48) от ф.8-12 через РП-8, ф.ЗСК-6, ПС Заискитимская 220/110/10 кВ |  | Договор с СТСО № 18 4200 3758 24 от 11.11.2024 | н/д |  |  | н/д | н/д
4879 | ОАО "КУЗБАССГАЗИФИКАЦИЯ" | г. Кемерово, ул. Тухачевского, 48 |  | ТП 496, рубильник 6, (ул. Тухачевского, 48) от ф.8-12 через РП-8, ф.ЗСК-6, ПС Заискитимская 220/110/10 кВ |  | Договор с СТСО № 18 4200 3758 24 от 11.11.2024 | н/д |  |  | н/д | н/д
4880 | ООО "АЛЕКСАНДРА" | г. Кемерово, ул. Тухачевского, 50/2 |  | ТП 411, рубильник 9, (ул. Тухачевского, 50) от ф.8-12 через РП-8, ф.ЗСК-6, ПС Заискитимская 220/110/10 кВ |  | Договор с СТСО № 18 4200 3758 24 от 11.11.2024 | н/д |  |  | н/д | н/д
4881 | ООО "АЛЕКСАНДРА" | г. Кемерово, ул. Тухачевского, 50/2 |  | ТП 411, рубильник 1, (ул. Тухачевского, 50) от ф.8-12 через РП-8, ф.ЗСК-6, ПС Заискитимская 220/110/10 кВ |  | Договор с СТСО № 18 4200 3758 24 от 11.11.2024 | н/д |  |  | н/д | н/д
4882 | ООО "ИНВЕСТ_КО" | г. Кемерово, ул. Тухачевского, 50/4 |  | ТП 411, рубильник 3, (ул. Тухачевского, 50) от ф.8-12 через РП-8, ф.ЗСК-6, ПС Заискитимская 220/110/10 кВ |  | Договор с СТСО № 18 4200 3758 24 от 11.11.2024 | н/д |  |  | н/д | н/д
4883 | ООО "ИНВЕСТ_КО" | г. Кемерово, ул. Тухачевского, 50/4 |  | ТП 411, рубильник 11, (ул. Тухачевского, 50) от ф.8-12 через РП-8, ф.ЗСК-6, ПС Заискитимская 220/110/10 кВ |  | Договор с СТСО № 18 4200 3758 24 от 11.11.2024 | н/д |  |  | н/д | н/д
4884 | ООО "ИНВЕСТ_КО" | г. Кемерово, ул. Тухачевского, 50/4 |  | ТП 411, рубильник 10, (ул. Тухачевского, 50) от ф.8-12 через РП-8, ф.ЗСК-6, ПС Заискитимская 220/110/10 кВ |  | Договор с СТСО № 18 4200 3758 24 от 11.11.2024 | н/д |  |  | н/д | н/д
4885 | ООО "ИНВЕСТ_КО" | г. Кемерово, ул. Тухачевского, 50/4 |  | ТП 411, рубильник 9, (ул. Тухачевского, 50) от ф.8-12 через РП-8, ф.ЗСК-6, ПС Заискитимская 220/110/10 кВ |  | Договор с СТСО № 18 4200 3758 24 от 11.11.2024 | н/д |  |  | н/д | н/д
4886 | ООО "ИНВЕСТ_КО" | г. Кемерово, ул. Тухачевского, 50/4 |  | ТП 985, рубильник 1, (ул. Тухачевского, 50) от ф.8-12 через РП-8, ф.ЗСК-6, ПС Заискитимская 220/110/10 кВ |  | Договор с СТСО № 18 4200 3758 24 от 11.11.2024 | н/д |  |  | н/д | н/д
4887 | ООО "ЯРМАРКА" | Админ. Здание, г. Кемерово, ул. Тухачевского, 42 |  | ТП 538, рубильник 1, (ул. Тухачевского, 42 от ф.8-12 через РП-8, ф.ЗСК-6, ПС Заискитимская 220/110/10 кВ |  | Договор с СТСО № 18 4200 3758 24 от 11.11.2024 | н/д |  |  | н/д | н/д
4888 | ООО "ЯРМАРКА" | Админ. Здание, г. Кемерово, ул. Тухачевского, 42 |  | ТП 538, рубильник 2, (ул. Тухачевского, 42 от ф.8-12 через РП-8, ф.ЗСК-6, ПС Заискитимская 220/110/10 кВ |  | Договор с СТСО № 18 4200 3758 24 от 11.11.2024 | н/д |  |  | н/д | н/д
4889 | ООО "ЯРМАРКА" | Склады, г. Кемерово, ул. Тухачевского, 42 |  | ТП 538, рубильник 6, (ул. Тухачевского, 42 от ф.8-12 через РП-8, ф.ЗСК-6, ПС Заискитимская 220/110/10 кВ |  | Договор с СТСО № 18 4200 3758 24 от 11.11.2024 | н/д |  |  | н/д | н/д
4890 | ООО "ЯРМАРКА" | Рекламное бюро, г. Кемерово, ул. Тухачевского, 42 |  | ТП 538, рубильник 5, (ул. Тухачевского, 42 от ф.8-12 через РП-8, ф.ЗСК-6, ПС Заискитимская 220/110/10 кВ |  | Договор с СТСО № 18 4200 3758 24 от 11.11.2024 | н/д |  |  | н/д | н/д
4891 | ГОРСВЕТ | г. Кемерово |  | ТП 496, рубильник 8, (ул. Тухачевского, 48) от ф.8-12 через РП-8, ф.ЗСК-6, ПС Заискитимская 220/110/10 кВ |  | Договор с СТСО № 18 4200 3758 24 от 11.11.2024 | н/д |  |  | н/д | н/д
4892 | ООО "САНДВИК МАЙНИНГ ЭНД КОНСТРАКШН СНГ" | г. Кемерово, ул. Терешковой, 66 |  | ТП 3901, (ул. Терешковой, 66) от ф.8-12 через РП-8, ф.ЗСК-6, ПС Заискитимская 220/110/10 кВ |  | Договор с СТСО № 18 4200 3758 24 от 11.11.2024 | н/д |  |  | н/д | н/д
4893 | ФЛ Новицкий Е. А. | Нежилое здание, г. Кемерово, ул. Терешковой, 45/1 |  | ТП 3004, рубильник 3, (ул. Терешковой, 68) от ф.8-12 через РП-8, ф.ЗСК-6, ПС Заискитимская 220/110/10 кВ |  | Договор с СТСО № 18 4200 3758 24 от 11.11.2024 | н/д |  |  | н/д | н/д
4894 | ИП Маньянов Р. М. | Пансионат, г. Кемерово, ул. Терешковой, 58 |  | ТП 977, рубильник 1, (ул. Терешковой, 58) от ф.8-18 через РП-8, ф.ЗСК-6, ПС Заискитимская 220/110/10 кВ |  | Договор с СТСО № 18 4200 3758 24 от 11.11.2024 | н/д | 0.02 | 0.08 | н/д | н/д
4895 | ИП Маньянов Р. М. | Пансионат, г. Кемерово, ул. Терешковой, 58 |  | ТП 977, рубильник 11, (ул. Терешковой, 58) от ф.8-18 через РП-8, ф.ЗСК-6, ПС Заискитимская 220/110/10 кВ |  | Договор с СТСО № 18 4200 3758 24 от 11.11.2024 | н/д |  |  | н/д | н/д
4896 | ООО "БНК" | г. Кемерово, ул. Терешковой, 50/1 |  | ТП 979, рубильник 1, (ул. Терешковой, 50/1) от ф.8-18 через РП-8, ф.ЗСК-6, ПС Заискитимская 220/110/10 кВ |  | Договор с СТСО № 18 4200 3758 24 от 11.11.2024 | н/д |  |  | н/д | н/д
4897 | АВТОМОЙКА | г. Кемерово, ул. Терешковой, 50 |  | ТП 979, рубильник 1, (ул. Терешковой, 50/1) от ф.8-18 через РП-8, ф.ЗСК-6, ПС Заискитимская 220/110/10 кВ |  | Договор с СТСО № 18 4200 3758 24 от 11.11.2024 | н/д |  |  | н/д | н/д
4898 | ООО "ОЛИВА" | Гаражно-складской комплекс, г. Кемерово, ул. Терешковой, 39/7 |  | ТП 3006, рубильник 6, (ул. Терешковой, 39/6) от ф.8-18 через РП-8, ф.ЗСК-6, ПС Заискитимская 220/110/10 кВ |  | Договор с СТСО № 18 4200 3758 24 от 11.11.2024 | н/д |  |  | н/д | н/д
4899 | ООО "ОЛИВА" | Гаражно-складской комплекс, г. Кемерово, ул. Терешковой, 39/7 |  | ТП 3006, рубильник 15, (ул. Терешковой, 39/6) от ф.8-18 через РП-8, ф.ЗСК-6, ПС Заискитимская 220/110/10 кВ |  | Договор с СТСО № 18 4200 3758 24 от 11.11.2024 | н/д |  |  | н/д | н/д
4900 | ООО "ОЛИВА" | Строит. Площадка, г. Кемерово, ул. Терешковой, 39/6 |  | ТП 3006, рубильник 8, (ул. Терешковой, 39/6) от ф.8-18 через РП-8, ф.ЗСК-6, ПС Заискитимская 220/110/10 кВ |  | Договор с СТСО № 18 4200 3758 24 от 11.11.2024 | н/д |  |  | н/д | н/д
4901 | ГАУЗ "КУЗБАССКАЯ КЛИНИЧЕСКАЯ ИНФЕКЦИОННАЯ БОЛЬНИЦА" | г. Кемерово, ул. Волгоградская, 43/Б |  | ТП 3364, рубильник 8, (ул. Волгоградская, 43/А от ф.8-20 через РП-8, ф.ЗСК-6, ПС Заискитимская 220/110/10 кВ |  | Договор с СТСО № 18 4200 3758 24 от 11.11.2024 | н/д | 0.84 | 0.67 | н/д | н/д
4902 | ГАУЗ "КУЗБАССКАЯ КЛИНИЧЕСКАЯ ИНФЕКЦИОННАЯ БОЛЬНИЦА" | г. Кемерово, ул. Волгоградская, 43/В |  | ТП 3365, рубильник 6, (ул. Волгоградская, 43/А от ф.8-20 через РП-8, ф.ЗСК-6, ПС Заискитимская 220/110/10 кВ |  | Договор с СТСО № 18 4200 3758 24 от 11.11.2024 | н/д | 0.84 | 0.67 | н/д | н/д
4903 | ГАУЗ "КУЗБАССКАЯ КЛИНИЧЕСКАЯ ИНФЕКЦИОННАЯ БОЛЬНИЦА" | г. Кемерово, ул. Волгоградская, 43/В |  | ТП 3365, рубильник 11, (ул. Волгоградская, 43/А от ф.8-20 через РП-8, ф.ЗСК-6, ПС Заискитимская 220/110/10 кВ |  | Договор с СТСО № 18 4200 3758 24 от 11.11.2024 | н/д | 0.84 | 0.67 | н/д | н/д
4904 | ГАУЗ "КУЗБАССКАЯ КЛИНИЧЕСКАЯ ИНФЕКЦИОННАЯ БОЛЬНИЦА" | г. Кемерово, ул. Волгоградская, 43/В |  | ТП 3365, рубильник 12, (ул. Волгоградская, 43/А от ф.8-20 через РП-8, ф.ЗСК-6, ПС Заискитимская 220/110/10 кВ |  | Договор с СТСО № 18 4200 3758 24 от 11.11.2024 | н/д | 0.84 | 0.67 | н/д | н/д
4905 | КЕМ. ОБЛ. ПСИХИАТРИЧЕСКАЯ БОЛЬНИЦА | г. Кемерово, ул. Волгоградская, 41 |  | ТП 361, рубильник 12, (ул. Волгоградская, 41 от ф.8-20 через РП-8, ф.ЗСК-6, ПС Заискитимская 220/110/10 кВ |  | Договор с СТСО № 18 4200 3758 24 от 11.11.2024 | н/д | 0.84 | 0.67 | н/д | н/д
4906 | КЕМ. ОБЛ. ПСИХИАТРИЧЕСКАЯ БОЛЬНИЦА | г. Кемерово, ул. Волгоградская, 41 |  | ТП 361, рубильник 9, (ул. Волгоградская, 41 от ф.8-20 через РП-8, ф.ЗСК-6, ПС Заискитимская 220/110/10 кВ |  | Договор с СТСО № 18 4200 3758 24 от 11.11.2024 | н/д | 0.84 | 0.67 | н/д | н/д
4907 | КЕМ. ОБЛ. ПСИХИАТРИЧЕСКАЯ БОЛЬНИЦА | г. Кемерово, ул. Волгоградская, 41 |  | ТП 361, рубильник 11, (ул. Волгоградская, 41 от ф.8-20 через РП-8, ф.ЗСК-6, ПС Заискитимская 220/110/10 кВ |  | Договор с СТСО № 18 4200 3758 24 от 11.11.2024 | н/д | 0.84 | 0.67 | н/д | н/д
4908 | КЕМ. ОБЛ. ПСИХИАТРИЧЕСКАЯ БОЛЬНИЦА | г. Кемерово, ул. Волгоградская, 41 |  | ТП 361, рубильник 7, (ул. Волгоградская, 41 от ф.8-20 через РП-8, ф.ЗСК-6, ПС Заискитимская 220/110/10 кВ |  | Договор с СТСО № 18 4200 3758 24 от 11.11.2024 | н/д | 0.84 | 0.67 | н/д | н/д
4909 | КЕМ. ОБЛ. ПСИХИАТРИЧЕСКАЯ БОЛЬНИЦА | г. Кемерово, ул. Волгоградская, 41 |  | ТП 360, рубильник 6, (ул. Волгоградская, 41 от ф.8-20 через РП-8, ф.ЗСК-6, ПС Заискитимская 220/110/10 кВ |  | Договор с СТСО № 18 4200 3758 24 от 11.11.2024 | н/д | 0.84 | 0.67 | н/д | н/д
4910 | КЕМ. ОБЛ. ПСИХИАТРИЧЕСКАЯ БОЛЬНИЦА | г. Кемерово, ул. Волгоградская, 41 |  | ТП 360, рубильник 11, (ул. Волгоградская, 41 от ф.8-20 через РП-8, ф.ЗСК-6, ПС Заискитимская 220/110/10 кВ |  | Договор с СТСО № 18 4200 3758 24 от 11.11.2024 | н/д | 0.84 | 0.67 | н/д | н/д
4911 | КЕМ. ОБЛ. ПСИХИАТРИЧЕСКАЯ БОЛЬНИЦА | г. Кемерово, ул. Волгоградская, 41 |  | ТП 360, рубильник 9, (ул. Волгоградская, 41 от ф.8-20 через РП-8, ф.ЗСК-6, ПС Заискитимская 220/110/10 кВ |  | Договор с СТСО № 18 4200 3758 24 от 11.11.2024 | н/д | 0.84 | 0.67 | н/д | н/д
4912 | КЕМ. ОБЛ. ПСИХИАТРИЧЕСКАЯ БОЛЬНИЦА | г. Кемерово, ул. Волгоградская, 41 |  | ТП 360, рубильник 5, (ул. Волгоградская, 41 от ф.8-20 через РП-8, ф.ЗСК-6, ПС Заискитимская 220/110/10 кВ |  | Договор с СТСО № 18 4200 3758 24 от 11.11.2024 | н/д | 0.84 | 0.67 | н/д | н/д
4913 | КЕМ. ОБЛ. ПСИХИАТРИЧЕСКАЯ БОЛЬНИЦА | г. Кемерово, ул. Волгоградская, 41 |  | ТП 360, рубильник 8, (ул. Волгоградская, 41 от ф.8-20 через РП-8, ф.ЗСК-6, ПС Заискитимская 220/110/10 кВ |  | Договор с СТСО № 18 4200 3758 24 от 11.11.2024 | н/д | 0.84 | 0.67 | н/д | н/д
4914 | Автосалон "КИА" | Автосалон, г. Кемерово, ул. Терешковой, 62 |  | ТП 718, рубильник 8, (ул. Терешковой, 62) от ф.8-9 через РП-8, ф.ЗСК-26, ПС Заискитимская 220/110/10 кВ |  | Договор с СТСО № 18 4200 3758 24 от 11.11.2024 | н/д | 0.58 | 0.62 | н/д | н/д
4915 | Автосалон "КИА" | Автосалон, г. Кемерово, ул. Терешковой, 62 |  | ТП 718, рубильник 4, (ул. Терешковой, 62) от ф.8-9 через РП-8, ф.ЗСК-26, ПС Заискитимская 220/110/10 кВ |  | Договор с СТСО № 18 4200 3758 24 от 11.11.2024 | н/д |  |  | н/д | н/д
4916 | АО "КЕМВОД" | г. Кемерово, ул. Волгоградская, 47 |  | ТП 720, (ул. Терешковой, 55/Г) от ф.8-9 через РП-8, ф.ЗСК-26, ПС Заискитимская 220/110/10 кВ |  | Договор с СТСО № 18 4200 3758 24 от 11.11.2024 | н/д |  |  | н/д | н/д
4917 | ОАО "КТЭК" | г. Кемерово, ул. Волгоградская, 51 |  | ТП 722 от ф.8-9 через РП-8, ф.ЗСК-26, ПС Заискитимская 220/110/10 кВ |  | Договор с СТСО № 18 4200 3758 24 от 11.11.2024 | н/д |  |  | н/д | н/д
4918 | ООО "ГРАНД МОТОРС" | г. Кемерово, ул. Терешковой, 62 |  | ТП 720, (ул. Терешковой, 55/Г) от ф.8-9 через РП-8, ф.ЗСК-26, ПС Заискитимская 220/110/10 кВ |  | Договор с СТСО № 18 4200 3758 24 от 11.11.2024 | н/д |  |  | н/д | н/д
4919 | ООО "ГРАНД МОТОРС" | Автосалон, г. Кемерово, ул. Терешковой, 62 |  | ТП 720, (ул. Терешковой, 55/Г) от ф.8-9 через РП-8, ф.ЗСК-26, ПС Заискитимская 220/110/10 кВ |  | Договор с СТСО № 18 4200 3758 24 от 11.11.2024 | н/д |  |  | н/д | н/д
4920 | ОАО "КТЭК" | г. Кемерово, ул. Волгоградская, 51 |  | ТП 722 от ф.8-9 через РП-8, ф.ЗСК-26, ПС Заискитимская 220/110/10 кВ |  | Договор с СТСО № 18 4200 3758 24 от 11.11.2024 | н/д |  |  | н/д | н/д
4921 | ООО ТД "ИНТЕРЬЕР" | Производств. база, г. Кемерово, ул. Промышленный проезд, 11 |  | ТП 716, рубильник 4, (ул. Волгоградская, 49/Б) от ф.8-9 через РП-8, ф.ЗСК-26, ПС Заискитимская 220/110/10 кВ |  | Договор с СТСО № 18 4200 3758 24 от 11.11.2024 | н/д |  |  | н/д | н/д
4922 | ЗАО "НЬЮ-ЙОРК МОТОРС СИБИРЬ" | г. Кемерово, ул. Терешковой, 68 |  | ТП 719 от ф.8-11 через РП-8, ф.ЗСК-26, ПС Заискитимская 220/110/10 кВ |  | Договор с СТСО № 18 4200 3758 24 от 11.11.2024 | н/д | 0.15 | 0.08 | н/д | н/д
4923 | ООО "ЭКОСМАРТ" | г. Кемерово, ул. Терешковой, 66 |  | ТП 719 от ф.8-11 через РП-8, ф.ЗСК-26, ПС Заискитимская 220/110/10 кВ |  | Договор с СТСО № 18 4200 3758 24 от 11.11.2024 | н/д |  |  | н/д | н/д
4924 | ООО "ИНВЕСТ_КО" | г. Кемерово, ул. Тухачевского, 50/4 |  | ТП 411, рубильник 27, (ул. Тухачевского, 50) от ф.8-13 через РП-8, ф.ЗСК-26, ПС Заискитимская 220/110/10 кВ |  | Договор с СТСО № 18 4200 3758 24 от 11.11.2024 | н/д | 0.85 | 0.77 | н/д | н/д
4925 | ООО "ИНВЕСТ_КО" | г. Кемерово, ул. Тухачевского, 50/4 |  | ТП 411, рубильник 26, (ул. Тухачевского, 50) от ф.8-13 через РП-8, ф.ЗСК-26, ПС Заискитимская 220/110/10 кВ |  | Договор с СТСО № 18 4200 3758 24 от 11.11.2024 | н/д |  |  | н/д | н/д
4926 | ИП Агафонова Г. И. | г. Кемерово, ул. Тухачевского, 50/1 |  | ТП 411, рубильник 26, (ул. Тухачевского, 50) от ф.8-13 через РП-8, ф.ЗСК-26, ПС Заискитимская 220/110/10 кВ |  | Договор с СТСО № 18 4200 3758 24 от 11.11.2024 | н/д |  |  | н/д | н/д
4927 | ИП Маньянов Р. М. | Пансионат, г. Кемерово, ул. Терешковой, 58 |  | ТП 977, (ул. Терешковой, 58) от ф.8-17 через РП-8, ф.ЗСК-26, ПС Заискитимская 220/110/10 кВ |  | Договор с СТСО № 18 4200 3758 24 от 11.11.2024 | н/д | 0.17 | 0.07 | н/д | н/д
4928 | ГАУЗ "КУЗБАССКАЯ КЛИНИЧЕСКАЯ ИНФЕКЦИОННАЯ БОЛЬНИЦА" | г. Кемерово, ул. Волгоградская, 43/Б |  | ТП 3364, рубильник 13, (ул. Волгоградская, 43/А от ф.8-19 через РП-8, ф.ЗСК-26, ПС Заискитимская 220/110/10 кВ |  | Договор с СТСО № 18 4200 3758 24 от 11.11.2024 | н/д | 0.7 | 0.5 | н/д | н/д
4929 | ГАУЗ "КУЗБАССКАЯ КЛИНИЧЕСКАЯ ИНФЕКЦИОННАЯ БОЛЬНИЦА" | г. Кемерово, ул. Волгоградская, 43/В |  | ТП 3365, рубильник 14, (ул. Волгоградская, 43/А от ф.8-19 через РП-8, ф.ЗСК-26, ПС Заискитимская 220/110/10 кВ |  | Договор с СТСО № 18 4200 3758 24 от 11.11.2024 | н/д |  |  | н/д | н/д
4930 | ГАУЗ "КУЗБАССКАЯ КЛИНИЧЕСКАЯ ИНФЕКЦИОННАЯ БОЛЬНИЦА" | г. Кемерово, ул. Волгоградская, 43/В |  | ТП 3365, рубильник 20, (ул. Волгоградская, 43/А от ф.8-19 через РП-8, ф.ЗСК-26, ПС Заискитимская 220/110/10 кВ |  | Договор с СТСО № 18 4200 3758 24 от 11.11.2024 | н/д |  |  | н/д | н/д
4931 | ГАУЗ "КУЗБАССКАЯ КЛИНИЧЕСКАЯ ИНФЕКЦИОННАЯ БОЛЬНИЦА" | г. Кемерово, ул. Волгоградская, 43/В |  | ТП 3365, рубильник 19, (ул. Волгоградская, 43/А от ф.8-19 через РП-8, ф.ЗСК-26, ПС Заискитимская 220/110/10 кВ |  | Договор с СТСО № 18 4200 3758 24 от 11.11.2024 | н/д |  |  | н/д | н/д
4932 | КЕМ. ОБЛ. ПСИХИАТРИЧЕСКАЯ БОЛЬНИЦА | г. Кемерово, ул. Волгоградская, 41 |  | ТП 363, рубильник 3, (ул. Волгоградская, 41 от ф.8-19 через РП-8, ф.ЗСК-26, ПС Заискитимская 220/110/10 кВ |  | Договор с СТСО № 18 4200 3758 24 от 11.11.2024 | н/д |  |  | н/д | н/д
4933 | КЕМ. ОБЛ. ПСИХИАТРИЧЕСКАЯ БОЛЬНИЦА | г. Кемерово, ул. Волгоградская, 41 |  | ТП 363, рубильник 1, (ул. Волгоградская, 41 от ф.8-19 через РП-8, ф.ЗСК-26, ПС Заискитимская 220/110/10 кВ |  | Договор с СТСО № 18 4200 3758 24 от 11.11.2024 | н/д |  |  | н/д | н/д
4934 | КЕМ. ОБЛ. ПСИХИАТРИЧЕСКАЯ БОЛЬНИЦА | г. Кемерово, ул. Волгоградская, 41 |  | ТП 363, рубильник 4, (ул. Волгоградская, 41 от ф.8-19 через РП-8, ф.ЗСК-26, ПС Заискитимская 220/110/10 кВ |  | Договор с СТСО № 18 4200 3758 24 от 11.11.2024 | н/д |  |  | н/д | н/д
4935 | КЕМ. ОБЛ. ПСИХИАТРИЧЕСКАЯ БОЛЬНИЦА | г. Кемерово, ул. Волгоградская, 41 |  | ТП 363, рубильник 2, (ул. Волгоградская, 41 от ф.8-19 через РП-8, ф.ЗСК-26, ПС Заискитимская 220/110/10 кВ |  | Договор с СТСО № 18 4200 3758 24 от 11.11.2024 | н/д |  |  | н/д | н/д
4936 | КЕМ. ОБЛ. ПСИХИАТРИЧЕСКАЯ БОЛЬНИЦА | г. Кемерово, ул. Волгоградская, 41 |  | ТП 362, рубильник 8, (ул. Волгоградская, 41 от ф.8-19 через РП-8, ф.ЗСК-26, ПС Заискитимская 220/110/10 кВ |  | Договор с СТСО № 18 4200 3758 24 от 11.11.2024 | н/д |  |  | н/д | н/д
4937 | КЕМ. ОБЛ. ПСИХИАТРИЧЕСКАЯ БОЛЬНИЦА | г. Кемерово, ул. Волгоградская, 41 |  | ТП 362, рубильник 10, (ул. Волгоградская, 41 от ф.8-19 через РП-8, ф.ЗСК-26, ПС Заискитимская 220/110/10 кВ |  | Договор с СТСО № 18 4200 3758 24 от 11.11.2024 | н/д |  |  | н/д | н/д
4938 | КЕМ. ОБЛ. ПСИХИАТРИЧЕСКАЯ БОЛЬНИЦА | г. Кемерово, ул. Волгоградская, 41 |  | ТП 362, рубильник 5, (ул. Волгоградская, 41 от ф.8-19 через РП-8, ф.ЗСК-26, ПС Заискитимская 220/110/10 кВ |  | Договор с СТСО № 18 4200 3758 24 от 11.11.2024 | н/д |  |  | н/д | н/д
4939 | КЕМ. ОБЛ. ПСИХИАТРИЧЕСКАЯ БОЛЬНИЦА | г. Кемерово, ул. Волгоградская, 41 |  | ТП 362, рубильник 9, (ул. Волгоградская, 41 от ф.8-19 через РП-8, ф.ЗСК-26, ПС Заискитимская 220/110/10 кВ |  | Договор с СТСО № 18 4200 3758 24 от 11.11.2024 | н/д |  |  | н/д | н/д
4940 | АО "КЕМЕРОВОЛИФТСЕРВИС" | г. Кемерово, ул. Волгоградская, 45/А |  | ТП 670, рубильник 8, (ул. Волгоградская, 47/А от ф.8-19 через РП-8, ф.ЗСК-26, ПС Заискитимская 220/110/10 кВ |  | Договор с СТСО № 18 4200 3758 24 от 11.11.2024 | н/д |  |  | н/д | н/д
4941 | АО "КЕМЕРОВОЛИФТСЕРВИС" | г. Кемерово, ул. Волгоградская, 47/А |  | ТП 670, рубильник 5, (ул. Волгоградская, 47/А от ф.8-19 через РП-8, ф.ЗСК-26, ПС Заискитимская 220/110/10 кВ |  | Договор с СТСО № 18 4200 3758 24 от 11.11.2024 | н/д |  |  | н/д | н/д
4942 | ООО "СИБПРОМ_2005" | г. Кемерово, ул. Волгоградская, 45/А |  | ТП 670, рубильник 4, (ул. Волгоградская, 47/А от ф.8-19 через РП-8, ф.ЗСК-26, ПС Заискитимская 220/110/10 кВ |  | Договор с СТСО № 18 4200 3758 24 от 11.11.2024 | н/д |  |  | н/д | н/д
4943 | ООО "СИБПРОМ_2005" | г. Кемерово, ул. Волгоградская, 47/А |  | ТП 670, рубильник 8, (ул. Волгоградская, 47/А от ф.8-19 через РП-8, ф.ЗСК-26, ПС Заискитимская 220/110/10 кВ |  | Договор с СТСО № 18 4200 3758 24 от 11.11.2024 | н/д |  |  | н/д | н/д
4944 | ООО "УК Фонд РЖС" | г. Кемерово, ул. Пролетарская, 29/1 |  | ТП 2056, рубильник 19 от ф.56-8 через РП-56, ф.Новая-37, ПС Новая 35/10 кВ |  | Договор с СТСО № 18 4200 3758 24 от 11.11.2024 | н/д | 0.15 | 0.13 | н/д | н/д
4945 | ООО "УК Фонд РЖС" | г. Кемерово, ул. Пролетарская, 29/1 |  | ТП 2056, рубильник 20 от ф.56-8 через РП-56, ф.Новая-37, ПС Новая 35/10 кВ |  | Договор с СТСО № 18 4200 3758 24 от 11.11.2024 | н/д |  |  | н/д | н/д
4946 | ООО "УК Фонд РЖС" | г. Кемерово, ул. Пролетарская, 29/1 |  | ТП 2056, рубильник 21 от ф.56-8 через РП-56, ф.Новая-37, ПС Новая 35/10 кВ |  | Договор с СТСО № 18 4200 3758 24 от 11.11.2024 | н/д |  |  | н/д | н/д
4947 | ООО "УК Фонд РЖС" | г. Кемерово, ул. Пролетарская, 29/1 |  | ТП 2056, рубильник 22 от ф.56-8 через РП-56, ф.Новая-37, ПС Новая 35/10 кВ |  | Договор с СТСО № 18 4200 3758 24 от 11.11.2024 | н/д |  |  | н/д | н/д
4948 | ООО "УК Фонд РЖС" | г. Кемерово, ул. Пролетарская, 29/1 |  | ТП 2056, рубильник 9 от ф.56-9 через РП-56, ф.Новая-6, ПС Новая 35/10 кВ |  | Договор с СТСО № 18 4200 3758 24 от 11.11.2024 | н/д | 0.15 | 0.15 | н/д | н/д
4949 | ООО "УК Фонд РЖС" | г. Кемерово, ул. Пролетарская, 29/1 |  | ТП 2056, рубильник 10 от ф.56-9 через РП-56, ф.Новая-6, ПС Новая 35/10 кВ |  | Договор с СТСО № 18 4200 3758 24 от 11.11.2024 | н/д |  |  | н/д | н/д
4950 | ООО "УК Фонд РЖС" | г. Кемерово, ул. Пролетарская, 29/1 |  | ТП 2056, рубильник 11 от ф.56-9 через РП-56, ф.Новая-6, ПС Новая 35/10 кВ |  | Договор с СТСО № 18 4200 3758 24 от 11.11.2024 | н/д |  |  | н/д | н/д
4951 | ООО "УК Фонд РЖС" | г. Кемерово, ул. Пролетарская, 29/1 |  | ТП 2056, рубильник 12 от ф.56-9 через РП-56, ф.Новая-6, ПС Новая 35/10 кВ |  | Договор с СТСО № 18 4200 3758 24 от 11.11.2024 | н/д |  |  | н/д | н/д
4952 | ООО "УК Фонд РЖС" | г. Кемерово, ул. Пролетарская, 29 |  | ТП 2057, рубильник 19 от ф.56-10 через РП-56, ф.Новая-37, ПС Новая 35/10 кВ |  | Договор с СТСО № 18 4200 3758 24 от 11.11.2024 | н/д | 0.13 | 0.13 | н/д | н/д
4953 | ООО "УК Фонд РЖС" | г. Кемерово, ул. Пролетарская, 29 |  | ТП 2057, рубильник 20 от ф.56-10 через РП-56, ф.Новая-37, ПС Новая 35/10 кВ |  | Договор с СТСО № 18 4200 3758 24 от 11.11.2024 | н/д |  |  | н/д | н/д
4954 | ООО "УК Фонд РЖС" | г. Кемерово, ул. Пролетарская, 29 |  | ТП 2057, рубильник 21 от ф.56-10 через РП-56, ф.Новая-37, ПС Новая 35/10 кВ |  | Договор с СТСО № 18 4200 3758 24 от 11.11.2024 | н/д |  |  | н/д | н/д
4955 | ООО "УК Фонд РЖС" | г. Кемерово, ул. Пролетарская, 29 |  | ТП 2057, рубильник 22 от ф.56-10 через РП-56, ф.Новая-37, ПС Новая 35/10 кВ |  | Договор с СТСО № 18 4200 3758 24 от 11.11.2024 | н/д |  |  | н/д | н/д
4956 | ООО "УК Фонд РЖС" | г. Кемерово, ул. Пролетарская, 29 |  | ТП 2057, рубильник 23 от ф.56-10 через РП-56, ф.Новая-37, ПС Новая 35/10 кВ |  | Договор с СТСО № 18 4200 3758 24 от 11.11.2024 | н/д |  |  | н/д | н/д
4957 | ФЛ КИСЕЛЕВ С.Ф. (НЕЖИЛ.ПОМ. 317) | г. Кемерово, ул. Пролетарская, 29 |  | ТП 2057, рубильник 14 от ф.56-10 через РП-56, ф.Новая-37, ПС Новая 35/10 кВ |  | Договор с СТСО № 18 4200 3758 24 от 11.11.2024 | н/д |  |  | н/д | н/д
4958 | ФЛ РОМАНОВ В.А. (НЕЖИЛ.ПОМ. 318) | г. Кемерово, ул. Пролетарская, 29 |  | ТП 2057, рубильник 14 от ф.56-10 через РП-56, ф.Новая-37, ПС Новая 35/10 кВ |  | Договор с СТСО № 18 4200 3758 24 от 11.11.2024 | н/д |  |  | н/д | н/д
4959 | ФЛ МЕЛЬНИКОВ Ю.В (НЕЖИЛ.ПОМ. 314,319) | г. Кемерово, ул. Пролетарская, 29 |  | ТП 2057, рубильник 14 от ф.56-10 через РП-56, ф.Новая-37, ПС Новая 35/10 кВ |  | Договор с СТСО № 18 4200 3758 24 от 11.11.2024 | н/д |  |  | н/д | н/д
4960 | ФЛ ЕМЕЛЬЯНОВА Н.В. (НЕЖИЛ.ПОМ. 320) | г. Кемерово, ул. Пролетарская, 29 |  | ТП 2057, рубильник 14 от ф.56-10 через РП-56, ф.Новая-37, ПС Новая 35/10 кВ |  | Договор с СТСО № 18 4200 3758 24 от 11.11.2024 | н/д |  |  | н/д | н/д
4961 | ООО "УНИВЕРСАМ БЕГЕМАГ" | г. Кемерово, ул. Пролетарская, 31 |  | ТП 2057, рубильник 24 от ф.56-10 через РП-56, ф.Новая-37, ПС Новая 35/10 кВ |  | Договор с СТСО № 18 4200 3758 24 от 11.11.2024 | н/д |  |  | н/д | н/д
4962 | ООО "УК Фонд РЖС" | г. Кемерово, ул. Пролетарская, 29 |  | ТП 2057, рубильник 8 от ф.56-11 через РП-56, ф.Новая-6, ПС Новая 35/10 кВ |  | Договор с СТСО № 18 4200 3758 24 от 11.11.2024 | н/д | 0.13 | 0.15 | н/д | н/д
4963 | ООО "УК Фонд РЖС" | г. Кемерово, ул. Пролетарская, 29 |  | ТП 2057, рубильник 9 от ф.56-11 через РП-56, ф.Новая-6, ПС Новая 35/10 кВ |  | Договор с СТСО № 18 4200 3758 24 от 11.11.2024 | н/д | 0.13 | 0.15 | н/д | н/д
4964 | ООО "УК Фонд РЖС" | г. Кемерово, ул. Пролетарская, 29 |  | ТП 2057, рубильник 10 от ф.56-11 через РП-56, ф.Новая-6, ПС Новая 35/10 кВ |  | Договор с СТСО № 18 4200 3758 24 от 11.11.2024 | н/д | 0.13 | 0.15 | н/д | н/д
4965 | ООО "УК Фонд РЖС" | г. Кемерово, ул. Пролетарская, 29 |  | ТП 2057, рубильник 11 от ф.56-11 через РП-56, ф.Новая-6, ПС Новая 35/10 кВ |  | Договор с СТСО № 18 4200 3758 24 от 11.11.2024 | н/д | 0.13 | 0.15 | н/д | н/д
4966 | ООО "УК Фонд РЖС" | г. Кемерово, ул. Пролетарская, 29 |  | ТП 2057, рубильник 12 от ф.56-11 через РП-56, ф.Новая-6, ПС Новая 35/10 кВ |  | Договор с СТСО № 18 4200 3758 24 от 11.11.2024 | н/д | 0.13 | 0.15 | н/д | н/д
4967 | ФЛ КИСЕЛЕВ С.Ф. (НЕЖИЛ.ПОМ. 317) | г. Кемерово, ул. Пролетарская, 29 |  | ТП 2057, рубильник 5 от ф.56-11 через РП-56, ф.Новая-6, ПС Новая 35/10 кВ |  | Договор с СТСО № 18 4200 3758 24 от 11.11.2024 | н/д | 0.13 | 0.15 | н/д | н/д
4968 | ФЛ РОМАНОВ В.А. (НЕЖИЛ.ПОМ. 318) | г. Кемерово, ул. Пролетарская, 29 |  | ТП 2057, рубильник 5 от ф.56-11 через РП-56, ф.Новая-6, ПС Новая 35/10 кВ |  | Договор с СТСО № 18 4200 3758 24 от 11.11.2024 | н/д | 0.13 | 0.15 | н/д | н/д
4969 | ФЛ МЕЛЬНИКОВ Ю.В (НЕЖИЛ.ПОМ. 314,319) | г. Кемерово, ул. Пролетарская, 29 |  | ТП 2057, рубильник 5 от ф.56-11 через РП-56, ф.Новая-6, ПС Новая 35/10 кВ |  | Договор с СТСО № 18 4200 3758 24 от 11.11.2024 | н/д | 0.13 | 0.15 | н/д | н/д
4970 | ФЛ ЕМЕЛЬЯНОВА Н.В. (НЕЖИЛ.ПОМ. 320) | г. Кемерово, ул. Пролетарская, 29 |  | ТП 2057, рубильник 5 от ф.56-11 через РП-56, ф.Новая-6, ПС Новая 35/10 кВ |  | Договор с СТСО № 18 4200 3758 24 от 11.11.2024 | н/д | 0.13 | 0.15 | н/д | н/д
4971 | ООО "УНИВЕРСАМ БЕГЕМАГ" | г. Кемерово, ул. Пролетарская, 31 |  | ТП 2057, рубильник 7 от ф.56-11 через РП-56, ф.Новая-6, ПС Новая 35/10 кВ |  | Договор с СТСО № 18 4200 3758 24 от 11.11.2024 | н/д | 0.13 | 0.15 | н/д | н/д
4972 | ООО "УК Фонд РЖС" | г. Кемерово, ул. Пролетарская, 29/3 |  | ТП 2058, рубильник 11 от ф.56-12 через РП-56, ф.Новая-37, ПС Новая 35/10 кВ |  | Договор с СТСО № 18 4200 3758 24 от 11.11.2024 | н/д | 0.13 | 0.11 | н/д | н/д
4973 | ООО "УК Фонд РЖС" | г. Кемерово, ул. Пролетарская, 29/3 |  | ТП 2058, рубильник 10 от ф.56-12 через РП-56, ф.Новая-37, ПС Новая 35/10 кВ |  | Договор с СТСО № 18 4200 3758 24 от 11.11.2024 | н/д |  |  | н/д | н/д
4974 | ООО "УК Фонд РЖС" | г. Кемерово, ул. Пролетарская, 29/3 |  | ТП 2058, рубильник 9 от ф.56-12 через РП-56, ф.Новая-37, ПС Новая 35/10 кВ |  | Договор с СТСО № 18 4200 3758 24 от 11.11.2024 | н/д |  |  | н/д | н/д
4975 | ООО "УК Фонд РЖС" | г. Кемерово, ул. Пролетарская, 29/3 |  | ТП 2058, рубильник 2 от ф.56-12 через РП-56, ф.Новая-37, ПС Новая 35/10 кВ |  | Договор с СТСО № 18 4200 3758 24 от 11.11.2024 | н/д |  |  | н/д | н/д
4976 | ООО "УК Фонд РЖС" | г. Кемерово, ул. Пролетарская, 29/3 |  | ТП 2058, рубильник 7 от ф.56-12 через РП-56, ф.Новая-37, ПС Новая 35/10 кВ |  | Договор с СТСО № 18 4200 3758 24 от 11.11.2024 | н/д |  |  | н/д | н/д
4977 | ООО "УК Фонд РЖС" | г. Кемерово, ул. Пролетарская, 29/4 |  | ТП 2058, рубильник 8 от ф.56-12 через РП-56, ф.Новая-37, ПС Новая 35/10 кВ |  | Договор с СТСО № 18 4200 3758 24 от 11.11.2024 | н/д |  |  | н/д | н/д
4978 | ООО "УК Фонд РЖС" | г. Кемерово, ул. Пролетарская, 29/4 |  | ТП 2058, рубильник 1 от ф.56-12 через РП-56, ф.Новая-37, ПС Новая 35/10 кВ |  | Договор с СТСО № 18 4200 3758 24 от 11.11.2024 | н/д |  |  | н/д | н/д
4979 | ООО "УК Фонд РЖС" | г. Кемерово, ул. Пролетарская, 29/3 |  | ТП 2058, рубильник 19 от ф.56-13 через РП-56, ф.Новая-6, ПС Новая 35/10 кВ |  | Договор с СТСО № 18 4200 3758 24 от 11.11.2024 | н/д | 0.13 | 0.13 | н/д | н/д
4980 | ООО "УК Фонд РЖС" | г. Кемерово, ул. Пролетарская, 29/3 |  | ТП 2058, рубильник 21 от ф.56-13 через РП-56, ф.Новая-6, ПС Новая 35/10 кВ |  | Договор с СТСО № 18 4200 3758 24 от 11.11.2024 | н/д |  |  | н/д | н/д
4981 | ООО "УК Фонд РЖС" | г. Кемерово, ул. Пролетарская, 29/3 |  | ТП 2058, рубильник 22 от ф.56-13 через РП-56, ф.Новая-6, ПС Новая 35/10 кВ |  | Договор с СТСО № 18 4200 3758 24 от 11.11.2024 | н/д |  |  | н/д | н/д
4982 | ООО "УК Фонд РЖС" | г. Кемерово, ул. Пролетарская, 29/3 |  | ТП 2058, рубильник 23 от ф.56-13 через РП-56, ф.Новая-6, ПС Новая 35/10 кВ |  | Договор с СТСО № 18 4200 3758 24 от 11.11.2024 | н/д |  |  | н/д | н/д
4983 | ООО "УК Фонд РЖС" | г. Кемерово, ул. Пролетарская, 29/3 |  | ТП 2058, рубильник 24 от ф.56-13 через РП-56, ф.Новая-6, ПС Новая 35/10 кВ |  | Договор с СТСО № 18 4200 3758 24 от 11.11.2024 | н/д |  |  | н/д | н/д
4984 | ООО "УК Фонд РЖС" | г. Кемерово, ул. Пролетарская, 29/4 |  | ТП 2058, рубильник 17 от ф.56-13 через РП-56, ф.Новая-6, ПС Новая 35/10 кВ |  | Договор с СТСО № 18 4200 3758 24 от 11.11.2024 | н/д |  |  | н/д | н/д
4985 | ООО "УК Фонд РЖС" | г. Кемерово, ул. Пролетарская, 29/4 |  | ТП 2058, рубильник 18 от ф.56-13 через РП-56, ф.Новая-6, ПС Новая 35/10 кВ |  | Договор с СТСО № 18 4200 3758 24 от 11.11.2024 | н/д |  |  | н/д | н/д
4986 | ДЕТ/САД | г. Кемерово, ул. Пролетарская, 36 |  | ТП 2059, рубильник 7 от ф.56-23 через РП-56, ф.Новая-6, ПС Новая 35/10 кВ |  | Договор с СТСО № 18 4200 3758 24 от 11.11.2024 | н/д | 0.17 | 0.15 | н/д | н/д
4987 | ООО УК "ФОНД РЖС" | г. Кемерово, ул. Космическая, 2В |  | ТП 2059, рубильник 11 от ф.56-23 через РП-56, ф.Новая-6, ПС Новая 35/10 кВ |  | Договор с СТСО № 18 4200 3758 24 от 11.11.2024 | н/д |  |  | н/д | н/д
4988 | ООО УК "ФОНД РЖС" (НЕЖИЛ.ПОМ.) | г. Кемерово, ул. Космическая, 2Б |  | ТП 2059, рубильник 6 от ф.56-23 через РП-56, ф.Новая-6, ПС Новая 35/10 кВ |  | Договор с СТСО № 18 4200 3758 24 от 11.11.2024 | н/д |  |  | н/д | н/д
4989 | ООО УК "ФОНД РЖС" | г. Кемерово, ул. Космическая, 2Б |  | ТП 2059, рубильник 10 от ф.56-23 через РП-56, ф.Новая-6, ПС Новая 35/10 кВ |  | Договор с СТСО № 18 4200 3758 24 от 11.11.2024 | н/д |  |  | н/д | н/д
4990 | ООО УК "ФОНД РЖС" | г. Кемерово, ул. Космическая, 2Б |  | ТП 2059, рубильник 12 от ф.56-23 через РП-56, ф.Новая-6, ПС Новая 35/10 кВ |  | Договор с СТСО № 18 4200 3758 24 от 11.11.2024 | н/д |  |  | н/д | н/д
4991 | ООО УК "ФОНД РЖС" | г. Кемерово, ул. Пролетарская, 36А |  | ТП 2059, рубильник 9 от ф.56-23 через РП-56, ф.Новая-6, ПС Новая 35/10 кВ |  | Договор с СТСО № 18 4200 3758 24 от 11.11.2024 | н/д |  |  | н/д | н/д
4992 | ООО УК "ФОНД РЖС" | г. Кемерово, ул. Пролетарская, 36А |  | ТП 2059, рубильник 4 от ф.56-23 через РП-56, ф.Новая-6, ПС Новая 35/10 кВ |  | Договор с СТСО № 18 4200 3758 24 от 11.11.2024 | н/д |  |  | н/д | н/д
4993 | ООО УК "ФОНД РЖС" | г. Кемерово, ул. Пролетарская, 36А |  | ТП 2059, рубильник 8 от ф.56-23 через РП-56, ф.Новая-6, ПС Новая 35/10 кВ |  | Договор с СТСО № 18 4200 3758 24 от 11.11.2024 | н/д |  |  | н/д | н/д
4994 | ООО УК "ФОНД РЖС" | г. Кемерово, ул. Пролетарская, 36А |  | ТП 2059, рубильник 2 от ф.56-23 через РП-56, ф.Новая-6, ПС Новая 35/10 кВ |  | Договор с СТСО № 18 4200 3758 24 от 11.11.2024 | н/д |  |  | н/д | н/д
4995 | ООО УК "ФОНД РЖС" | г. Кемерово, ул. Пролетарская, 36А |  | ТП 2059, рубильник 3 от ф.56-23 через РП-56, ф.Новая-6, ПС Новая 35/10 кВ |  | Договор с СТСО № 18 4200 3758 24 от 11.11.2024 | н/д |  |  | н/д | н/д
4996 | ООО УК "ЭДЕЛЬВЕЙС" (НЕЖИЛ.ПОМ.1) | г. Кемерово, ул. Космическая, 2Б |  | ТП 2059, рубильник 6 от ф.56-23 через РП-56, ф.Новая-6, ПС Новая 35/10 кВ |  | Договор с СТСО № 18 4200 3758 24 от 11.11.2024 | н/д |  |  | н/д | н/д
4997 | ООО "КОРТИ" (НЕЖИЛ.ПОМ. 2,3) | г. Кемерово, ул. Космическая, 2Б |  | ТП 2059, рубильник 6 от ф.56-23 через РП-56, ф.Новая-6, ПС Новая 35/10 кВ |  | Договор с СТСО № 18 4200 3758 24 от 11.11.2024 | н/д |  |  | н/д | н/д
4998 | ООО УК "ФОНД РЖС" | г. Кемерово, ул. Космическая, 4Б |  | ТП 2060, рубильник 9 от ф.56-23 через РП-56, ф.Новая-6, ПС Новая 35/10 кВ |  | Договор с СТСО № 18 4200 3758 24 от 11.11.2024 | н/д |  |  | н/д | н/д
4999 | ООО УК "ФОНД РЖС" | г. Кемерово, ул. Космическая, 4Б |  | ТП 2060, рубильник 10 от ф.56-23 через РП-56, ф.Новая-6, ПС Новая 35/10 кВ |  | Договор с СТСО № 18 4200 3758 24 от 11.11.2024 | н/д |  |  | н/д | н/д
5000 | ООО УК "ФОНД РЖС" | г. Кемерово, ул. Космическая, 4Б |  | ТП 2060, рубильник 11 от ф.56-23 через РП-56, ф.Новая-6, ПС Новая 35/10 кВ |  | Договор с СТСО № 18 4200 3758 24 от 11.11.2024 | н/д |  |  | н/д | н/д
5001 | ДЕТ/САД | г. Кемерово, ул. Пролетарская, 36 |  | ТП 2059, рубильник 24 от ф.56-24 через РП-56, ф.Новая-37, ПС Новая 35/10 кВ |  | Договор с СТСО № 18 4200 3758 24 от 11.11.2024 | н/д | 0.42 | 0.33 | н/д | н/д
5002 | ООО УК "ФОНД РЖС" | г. Кемерово, ул. Космическая, 2В |  | ТП 2059, рубильник 19 от ф.56-24 через РП-56, ф.Новая-37, ПС Новая 35/10 кВ |  | Договор с СТСО № 18 4200 3758 24 от 11.11.2024 | н/д |  |  | н/д | н/д
5003 | ООО УК "ФОНД РЖС" | г. Кемерово, ул. Пролетарская, 36А |  | ТП 2059, рубильник 15 от ф.56-24 через РП-56, ф.Новая-37, ПС Новая 35/10 кВ |  | Договор с СТСО № 18 4200 3758 24 от 11.11.2024 | н/д |  |  | н/д | н/д
5004 | ООО УК "ФОНД РЖС" | г. Кемерово, ул. Пролетарская, 36А |  | ТП 2059, рубильник 22 от ф.56-24 через РП-56, ф.Новая-37, ПС Новая 35/10 кВ |  | Договор с СТСО № 18 4200 3758 24 от 11.11.2024 | н/д |  |  | н/д | н/д
5005 | ООО УК "ФОНД РЖС" (НЕЖИЛ.ПОМ.) | г. Кемерово, ул. Космическая, 2Б |  | ТП 2059, рубильник 13 от ф.56-24 через РП-56, ф.Новая-37, ПС Новая 35/10 кВ |  | Договор с СТСО № 18 4200 3758 24 от 11.11.2024 | н/д |  |  | н/д | н/д
5006 | ООО УК "ФОНД РЖС" | г. Кемерово, ул. Космическая, 2Б |  | ТП 2059, рубильник 20 от ф.56-24 через РП-56, ф.Новая-37, ПС Новая 35/10 кВ |  | Договор с СТСО № 18 4200 3758 24 от 11.11.2024 | н/д |  |  | н/д | н/д
5007 | ООО УК "ФОНД РЖС" | г. Кемерово, ул. Пролетарская, 36А |  | ТП 2059, рубильник 21 от ф.56-24 через РП-56, ф.Новая-37, ПС Новая 35/10 кВ |  | Договор с СТСО № 18 4200 3758 24 от 11.11.2024 | н/д |  |  | н/д | н/д
5008 | ООО УК "ФОНД РЖС" | г. Кемерово, ул. Пролетарская, 36А |  | ТП 2059, рубильник 23 от ф.56-24 через РП-56, ф.Новая-37, ПС Новая 35/10 кВ |  | Договор с СТСО № 18 4200 3758 24 от 11.11.2024 | н/д |  |  | н/д | н/д
5009 | ООО УК "ФОНД РЖС" | г. Кемерово, ул. Пролетарская, 36А |  | ТП 2059, рубильник 16 от ф.56-24 через РП-56, ф.Новая-37, ПС Новая 35/10 кВ |  | Договор с СТСО № 18 4200 3758 24 от 11.11.2024 | н/д |  |  | н/д | н/д
5010 | ООО УК "ЭДЕЛЬВЕЙС" (НЕЖИЛ.ПОМ. 1) | г. Кемерово, ул. Космическая, 2Б |  | ТП 2059, рубильник 13 от ф.56-24 через РП-56, ф.Новая-37, ПС Новая 35/10 кВ |  | Договор с СТСО № 18 4200 3758 24 от 11.11.2024 | н/д |  |  | н/д | н/д
5011 | ООО "КОРТИ" (НЕЖИЛ.ПОМ. 2,3) | г. Кемерово, ул. Космическая, 2Б |  | ТП 2059, рубильник 13 от ф.56-24 через РП-56, ф.Новая-37, ПС Новая 35/10 кВ |  | Договор с СТСО № 18 4200 3758 24 от 11.11.2024 | н/д |  |  | н/д | н/д
5012 | ООО УК "ФОНД РЖС" | г. Кемерово, ул. Космическая, 4Б |  | ТП 2060, рубильник 20 от ф.56-24 через РП-56, ф.Новая-37, ПС Новая 35/10 кВ |  | Договор с СТСО № 18 4200 3758 24 от 11.11.2024 | н/д |  |  | н/д | н/д
5013 | ООО УК "ФОНД РЖС" | г. Кемерово, ул. Космическая, 4Б |  | ТП 2060, рубильник 21 от ф.56-24 через РП-56, ф.Новая-37, ПС Новая 35/10 кВ |  | Договор с СТСО № 18 4200 3758 24 от 11.11.2024 | н/д |  |  | н/д | н/д
5014 | ООО УК "ФОНД РЖС" | г. Кемерово, ул. Космическая, 4Б |  | ТП 2060, рубильник 22 от ф.56-24 через РП-56, ф.Новая-37, ПС Новая 35/10 кВ |  | Договор с СТСО № 18 4200 3758 24 от 11.11.2024 | н/д |  |  | н/д | н/д
5015 | "ЖКХ "ЛЕНИНСКИЙ" | Б-Р СТРОИТЕЛЕЙ (ул.) 22 |  | ТП 507, рубильник 9 от ф.3-3 через РП-3, ф.Восточная-70, ПС Восточная 110/10 кВ |  | Договор с СТСО № 18 4200 3758 24 от 11.11.2024 | н/д | 0.64 | 0.67 | н/д | н/д
5016 | ООО УК "ТЕПЛЫЙ ДОМ" | Б-Р СТРОИТЕЛЕЙ (ул.)24А |  | ТП 507, рубильник 9 от ф.3-3 через РП-3, ф.Восточная-70, ПС Восточная 110/10 кВ |  | Договор с СТСО № 18 4200 3758 24 от 11.11.2024 | н/д | 0.64 | 0.67 | н/д | н/д
5017 | МАГАЗИН "ТЮЛЬ" | Б-Р СТРОИТЕЛЕЙ (ул.) 22 |  | ТП 507, рубильник 9 от ф.3-3 через РП-3, ф.Восточная-70, ПС Восточная 110/10 кВ |  | Договор с СТСО № 18 4200 3758 24 от 11.11.2024 | н/д | 0.64 | 0.67 | н/д | н/д
5018 | ИП МАТВЕЕВ А.А. (НЕЖИЛОЕ ПОМЕЩЕНИЕ) | Б-Р СТРОИТЕЛЕЙ (ул.) 22 |  | ТП 507, рубильник 9 от ф.3-3 через РП-3, ф.Восточная-70, ПС Восточная 110/10 кВ |  | Договор с СТСО № 18 4200 3758 24 от 11.11.2024 | н/д | 0.64 | 0.67 | н/д | н/д
5019 | ИП ЛУПАЧЕВА И.Г. (НЕЖ.ПОМ) | Б-Р СТРОИТЕЛЕЙ (ул.) 22 |  | ТП 507, рубильник 9 от ф.3-3 через РП-3, ф.Восточная-70, ПС Восточная 110/10 кВ |  | Договор с СТСО № 18 4200 3758 24 от 11.11.2024 | н/д | 0.64 | 0.67 | н/д | н/д
5020 | ФЛ ЧИЖОВ В.Н. (НЕЖИЛ.ПОМ. 60) | Б-Р СТРОИТЕЛЕЙ (ул.) 22 |  | ТП 507, рубильник 9 от ф.3-3 через РП-3, ф.Восточная-70, ПС Восточная 110/10 кВ |  | Договор с СТСО № 18 4200 3758 24 от 11.11.2024 | н/д | 0.64 | 0.67 | н/д | н/д
5021 | ФЛ КАРАЧЕВ М.С. (НЕЖИЛ.ПОМ. 116) | Б-Р СТРОИТЕЛЕЙ (ул.) 22 |  | ТП 507, рубильник 9 от ф.3-3 через РП-3, ф.Восточная-70, ПС Восточная 110/10 кВ |  | Договор с СТСО № 18 4200 3758 24 от 11.11.2024 | н/д | 0.64 | 0.67 | н/д | н/д
5022 | ИП ШИПУНОВ М.Ю. (НЕЖИЛ.ПОМ.) | Б-Р СТРОИТЕЛЕЙ (ул.) 22 |  | ТП 507, рубильник 9 от ф.3-3 через РП-3, ф.Восточная-70, ПС Восточная 110/10 кВ |  | Договор с СТСО № 18 4200 3758 24 от 11.11.2024 | н/д | 0.64 | 0.67 | н/д | н/д
5023 | ДЕТСКАЯ ХУДОЖЕСТВЕННАЯ ШКОЛА | ЛЕНИНА (пр.) 137/2 |  | ТП 507, рубильник 10 от ф.3-3 через РП-3, ф.Восточная-70, ПС Восточная 110/10 кВ |  | Договор с СТСО № 18 4200 3758 24 от 11.11.2024 | н/д | 0.64 | 0.67 | н/д | н/д
5024 | ДЕТСКАЯ ШКОЛА ИСКУСТВ № 69 | ЛЕНИНА (пр.) 137/2 |  | ТП 507, рубильник 10 от ф.3-3 через РП-3, ф.Восточная-70, ПС Восточная 110/10 кВ |  | Договор с СТСО № 18 4200 3758 24 от 11.11.2024 | н/д | 0.64 | 0.67 | н/д | н/д
5025 | МDМ БАНК (БАНК ОТКРЫТИЕ) | ЛЕНИНА (пр.) 137 |  | ТП 507, рубильник 10 от ф.3-3 через РП-3, ф.Восточная-70, ПС Восточная 110/10 кВ |  | Договор с СТСО № 18 4200 3758 24 от 11.11.2024 | н/д | 0.64 | 0.67 | н/д | н/д
5026 | ООО УК "СТАНДАРТ" | Б-Р СТРОИТЕЛЕЙ (ул.) 20 |  | ТП 507, рубильник 12 от ф.3-3 через РП-3, ф.Восточная-70, ПС Восточная 110/10 кВ |  | Договор с СТСО № 18 4200 3758 24 от 11.11.2024 | н/д | 0.64 | 0.67 | н/д | н/д
5027 | ПАО "МЕГАФОН" | Б-Р СТРОИТЕЛЕЙ (ул.) 20 |  | ТП 507, рубильник 12 от ф.3-3 через РП-3, ф.Восточная-70, ПС Восточная 110/10 кВ |  | Договор с СТСО № 18 4200 3758 24 от 11.11.2024 | н/д | 0.64 | 0.67 | н/д | н/д
5028 | ООО УК НА ВОРОШИЛОВА | Б-Р СТРОИТЕЛЕЙ (ул.) 24 |  | ТП 508, рубильник 11 от ф.3-3 через РП-3, ф.Восточная-70, ПС Восточная 110/10 кВ |  | Договор с СТСО № 18 4200 3758 24 от 11.11.2024 | н/д | 0.64 | 0.67 | н/д | н/д
5029 | ГОРСВЕТ (СВЕТОДИОДНЫЙ ЭКРАН,ЭЛ.ОБОРУ-Е СЦЕНЫ) | н/д |  | ТП 508, рубильник 12 от ф.3-3 через РП-3, ф.Восточная-70, ПС Восточная 110/10 кВ |  | Договор с СТСО № 18 4200 3758 24 от 11.11.2024 | н/д | 0.64 | 0.67 | н/д | н/д
5030 | ПОСТ ПОЛИЦИИ | н/д |  | ТП 508, рубильник 12 от ф.3-3 через РП-3, ф.Восточная-70, ПС Восточная 110/10 кВ |  | Договор с СТСО № 18 4200 3758 24 от 11.11.2024 | н/д | 0.64 | 0.67 | н/д | н/д
5031 | ООО УК "КРЕПОСТЬ" | Б-Р СТРОИТЕЛЕЙ (ул.) 26 |  | ТП 508, рубильник 13 от ф.3-3 через РП-3, ф.Восточная-70, ПС Восточная 110/10 кВ |  | Договор с СТСО № 18 4200 3758 24 от 11.11.2024 | н/д | 0.64 | 0.67 | н/д | н/д
5032 | ФЛ СМЫК В.В. (НЕЖИЛ.ПОМ. 121) | Б-Р СТРОИТЕЛЕЙ (ул.) 26 |  | ТП 508, рубильник 13 от ф.3-3 через РП-3, ф.Восточная-70, ПС Восточная 110/10 кВ |  | Договор с СТСО № 18 4200 3758 24 от 11.11.2024 | н/д | 0.64 | 0.67 | н/д | н/д
5033 | ФЛ ШИЛИГА В.Б. (НЕЖИЛ.ПОМ.) | Б-Р СТРОИТЕЛЕЙ (ул.) 26 |  | ТП 508, рубильник 13 от ф.3-3 через РП-3, ф.Восточная-70, ПС Восточная 110/10 кВ |  | Договор с СТСО № 18 4200 3758 24 от 11.11.2024 | н/д | 0.64 | 0.67 | н/д | н/д
5034 | ИП ЦУПРУНОВА Е.В. (НЕЖИЛ. ПОМ. 62) | Б-Р СТРОИТЕЛЕЙ (ул.) 26 |  | ТП 508, рубильник 13 от ф.3-3 через РП-3, ф.Восточная-70, ПС Восточная 110/10 кВ |  | Договор с СТСО № 18 4200 3758 24 от 11.11.2024 | н/д | 0.64 | 0.67 | н/д | н/д
5035 | ООО УК "КРЕПОСТЬ" | Б-Р СТРОИТЕЛЕЙ (ул.) 26/2 |  | ТП 508, рубильник 14 от ф.3-3 через РП-3, ф.Восточная-70, ПС Восточная 110/10 кВ |  | Договор с СТСО № 18 4200 3758 24 от 11.11.2024 | н/д | 0.64 | 0.67 | н/д | н/д
5036 | МИНИСТЕРСТВО ТРУДА И ЗАНЯТОСТИ НАСЕЛЕНИЯ КУЗБАССА | ЛЕНИНА (пр.) 141 Г |  | ТП 509, рубильник 2 от ф.3-3 через РП-3, ф.Восточная-70, ПС Восточная 110/10 кВ |  | Договор с СТСО № 18 4200 3758 24 от 11.11.2024 | н/д | 0.64 | 0.67 | н/д | н/д
5037 | ООО УК "КРЕПОСТЬ" | Б-Р СТРОИТЕЛЕЙ (ул.) 26Б |  | ТП 509, рубильник 5 от ф.3-3 через РП-3, ф.Восточная-70, ПС Восточная 110/10 кВ |  | Договор с СТСО № 18 4200 3758 24 от 11.11.2024 | н/д | 0.64 | 0.67 | н/д | н/д
5038 | ПАО "ВЫМПЕЛКОМ" | Б-Р СТРОИТЕЛЕЙ (ул.) 26Б |  | ТП 509, рубильник 5 от ф.3-3 через РП-3, ф.Восточная-70, ПС Восточная 110/10 кВ |  | Договор с СТСО № 18 4200 3758 24 от 11.11.2024 | н/д | 0.64 | 0.67 | н/д | н/д
5039 | ООО УК "КРЕПОСТЬ" | Б-Р СТРОИТЕЛЕЙ (ул.) 26Г |  | ТП 509, рубильник 6 от ф.3-3 через РП-3, ф.Восточная-70, ПС Восточная 110/10 кВ |  | Договор с СТСО № 18 4200 3758 24 от 11.11.2024 | н/д | 0.64 | 0.67 | н/д | н/д
5040 | ДЕТ/САД №106 | ЛЕНИНГРАДСКИЙ (пр.) 23Г |  | ТП 509, рубильник 7 от ф.3-3 через РП-3, ф.Восточная-70, ПС Восточная 110/10 кВ |  | Договор с СТСО № 18 4200 3758 24 от 11.11.2024 | н/д | 0.64 | 0.67 | н/д | н/д
5041 | ШКОЛА № 12 | Б-Р СТРОИТЕЛЕЙ (ул.) 24В |  | ТП 509, рубильник 8 от ф.3-3 через РП-3, ф.Восточная-70, ПС Восточная 110/10 кВ |  | Договор с СТСО № 18 4200 3758 24 от 11.11.2024 | н/д | 0.64 | 0.67 | н/д | н/д
5042 | ООО УК "ВЫСОТА" | Б-Р СТРОИТЕЛЕЙ (ул.) 30 А |  | ТП 510, рубильник 9 от ф.3-3 через РП-3, ф.Восточная-70, ПС Восточная 110/10 кВ |  | Договор с СТСО № 18 4200 3758 24 от 11.11.2024 | н/д | 0.64 | 0.67 | н/д | н/д
5043 | ООО УК "ВЫСОТКА" | Б-Р СТРОИТЕЛЕЙ (ул.) 28 Г |  | ТП 510, рубильник 11 от ф.3-3 через РП-3, ф.Восточная-70, ПС Восточная 110/10 кВ |  | Договор с СТСО № 18 4200 3758 24 от 11.11.2024 | н/д | 0.64 | 0.67 | н/д | н/д
5044 | ФЛ ПАШОЯН П.А. (НЕЖИЛОЕ ПОМЕЩЕНИЕ №114) | Б-Р СТРОИТЕЛЕЙ (ул.) 28Г |  | ТП 510, рубильник 11 от ф.3-3 через РП-3, ф.Восточная-70, ПС Восточная 110/10 кВ |  | Договор с СТСО № 18 4200 3758 24 от 11.11.2024 | н/д | 0.64 | 0.67 | н/д | н/д
5045 | ФЛ ГУЛБАНИ З.А. (НЕЖИЛОЕ ПОМЕЩЕНИЕ №109) | Б-Р СТРОИТЕЛЕЙ (ул.) 28Г |  | ТП 510, рубильник 11 от ф.3-3 через РП-3, ф.Восточная-70, ПС Восточная 110/10 кВ |  | Договор с СТСО № 18 4200 3758 24 от 11.11.2024 | н/д | 0.64 | 0.67 | н/д | н/д
5046 | ООО "ОРИОН" (НЕЖИЛ.ПОМ. 115) | Б-Р СТРОИТЕЛЕЙ (ул.) 28Г |  | ТП 510, рубильник 11 от ф.3-3 через РП-3, ф.Восточная-70, ПС Восточная 110/10 кВ |  | Договор с СТСО № 18 4200 3758 24 от 11.11.2024 | н/д | 0.64 | 0.67 | н/д | н/д
5047 | ООО УК "РАССВЕТ" | Б-Р СТРОИТЕЛЕЙ (ул.) 28А |  | ТП 510, рубильник 13 от ф.3-3 через РП-3, ф.Восточная-70, ПС Восточная 110/10 кВ |  | Договор с СТСО № 18 4200 3758 24 от 11.11.2024 | н/д | 0.64 | 0.67 | н/д | н/д
5048 | ЧП ГЕРАСИМОВ | Б-Р СТРОИТЕЛЕЙ (ул.) 28А |  | ТП 510, рубильник 13 от ф.3-3 через РП-3, ф.Восточная-70, ПС Восточная 110/10 кВ |  | Договор с СТСО № 18 4200 3758 24 от 11.11.2024 | н/д | 0.64 | 0.67 | н/д | н/д
5049 | ООО УК "ВЫСОТА" | Б-Р СТРОИТЕЛЕЙ (ул.) 30 |  | ТП 510, рубильник 13 от ф.3-3 через РП-3, ф.Восточная-70, ПС Восточная 110/10 кВ |  | Договор с СТСО № 18 4200 3758 24 от 11.11.2024 | н/д | 0.64 | 0.67 | н/д | н/д
5050 | ООО "НАУЧНО-ИССЛЕД. ЦЕНТР"ПРОМЫШЛЕН.БЕЗОПАСНОСТЬ СИБИРИ" | Б-Р СТРОИТЕЛЕЙ (ул.) 28 А |  | ТП 510, рубильник 13 от ф.3-3 через РП-3, ф.Восточная-70, ПС Восточная 110/10 кВ |  | Договор с СТСО № 18 4200 3758 24 от 11.11.2024 | н/д | 0.64 | 0.67 | н/д | н/д
5051 | ООО УК "ВЫСОТКА" | Б-Р СТРОИТЕЛЕЙ (ул.) 28Г |  | ТП 510, рубильник 15 от ф.3-3 через РП-3, ф.Восточная-70, ПС Восточная 110/10 кВ |  | Договор с СТСО № 18 4200 3758 24 от 11.11.2024 | н/д | 0.64 | 0.67 | н/д | н/д
5052 | ТСЖ "СОБСТВЕННИКИ" | Б-Р СТРОИТЕЛЕЙ (ул.) 28 |  | ТП 665, рубильник 8 от ф.3-3 через РП-3, ф.Восточная-70, ПС Восточная 110/10 кВ |  | Договор с СТСО № 18 4200 3758 24 от 11.11.2024 | н/д | 0.64 | 0.67 | н/д | н/д
5053 | ТСЖ "СОБСТВЕННИКИ" | Б-Р СТРОИТЕЛЕЙ (ул.) 28 |  | ТП 665, рубильник 9 от ф.3-3 через РП-3, ф.Восточная-70, ПС Восточная 110/10 кВ |  | Договор с СТСО № 18 4200 3758 24 от 11.11.2024 | н/д | 0.64 | 0.67 | н/д | н/д
5054 | ТСН "НА БУЛЬВАРЕ" | Б-Р СТРОИТЕЛЕЙ (ул.) 32/1 |  | ТП 665, рубильник 10 от ф.3-3 через РП-3, ф.Восточная-70, ПС Восточная 110/10 кВ |  | Договор с СТСО № 18 4200 3758 24 от 11.11.2024 | н/д | 0.64 | 0.67 | н/д | н/д
5055 | ООО РОСТХИМ" (ОФИС №79) | Б-Р СТРОИТЕЛЕЙ (ул.) 32/1 |  | ТП 665, рубильник 10 от ф.3-3 через РП-3, ф.Восточная-70, ПС Восточная 110/10 кВ |  | Договор с СТСО № 18 4200 3758 24 от 11.11.2024 | н/д | 0.64 | 0.67 | н/д | н/д
5056 | ФЛ МАРТЫНЦЕВА Н.Ю. (НЕЖИЛ.ПОМ. 46-51) | Б-Р СТРОИТЕЛЕЙ (ул.) 32/1 |  | ТП 665, рубильник 10 от ф.3-3 через РП-3, ф.Восточная-70, ПС Восточная 110/10 кВ |  | Договор с СТСО № 18 4200 3758 24 от 11.11.2024 | н/д | 0.64 | 0.67 | н/д | н/д
5057 | ТСЖ "СЕРЕБРЯННЫЕ РУЧЬИ" | Б-Р СТРОИТЕЛЕЙ (ул.) 28/1 |  | ТП 666, рубильник 7 от ф.3-3 через РП-3, ф.Восточная-70, ПС Восточная 110/10 кВ |  | Договор с СТСО № 18 4200 3758 24 от 11.11.2024 | н/д | 0.64 | 0.67 | н/д | н/д
5058 | ТСЖ "СЕРЕБРЯННЫЕ РУЧЬИ" | Б-Р СТРОИТЕЛЕЙ (ул.) 28/1 |  | ТП 666, рубильник 8 от ф.3-3 через РП-3, ф.Восточная-70, ПС Восточная 110/10 кВ |  | Договор с СТСО № 18 4200 3758 24 от 11.11.2024 | н/д | 0.64 | 0.67 | н/д | н/д
5059 | ПРОМСТРОЙ (ОВОЩЕХРАНИЛИЩЕ) | Б-Р СТРОИТЕЛЕЙ (ул.) 28/1 |  | ТП 666, рубильник 9 от ф.3-3 через РП-3, ф.Восточная-70, ПС Восточная 110/10 кВ |  | Договор с СТСО № 18 4200 3758 24 от 11.11.2024 | н/д | 0.64 | 0.67 | н/д | н/д
5060 | ООО "ФУД ПРОЕКТ" (РЕСТОРАН "МАМА РОМА") | Б-Р СТРОИТЕЛЕЙ (ул.) 32/2 |  | ТП 666, рубильник 10 от ф.3-3 через РП-3, ф.Восточная-70, ПС Восточная 110/10 кВ |  | Договор с СТСО № 18 4200 3758 24 от 11.11.2024 | н/д | 0.64 | 0.67 | н/д | н/д
5061 | ТСН "НА БУЛЬВАРЕ" | Б-Р СТРОИТЕЛЕЙ (ул.) 32/3 |  | ТП 666, рубильник 11 от ф.3-3 через РП-3, ф.Восточная-70, ПС Восточная 110/10 кВ |  | Договор с СТСО № 18 4200 3758 24 от 11.11.2024 | н/д | 0.64 | 0.67 | н/д | н/д
5062 | ТСН "НА БУЛЬВАРЕ" | Б-Р СТРОИТЕЛЕЙ (ул.) 32/3 |  | ТП 666, рубильник 12 от ф.3-3 через РП-3, ф.Восточная-70, ПС Восточная 110/10 кВ |  | Договор с СТСО № 18 4200 3758 24 от 11.11.2024 | н/д | 0.64 | 0.67 | н/д | н/д
5063 | коммунальный сектор | коммунальный сектор, 1 дом, г.Березовский, ул.Ленина 7 |  | ТП-25, рубильник № 2, г.Березовский, ул.Карбышева 8 от ф.6-213, ПС Березовская-Новая |  | Договор с СТСО № 18 4200 3758 24 от 11.11.2024 | н/д | 0.64 | 0.7 | н/д | н/д
5064 | коммунальный сектор | коммунальный сектор, 1 дом, г.Березовский, ул.Ленина 9 |  | ТП-25, рубильник № 2, г.Березовский, ул.Карбышева 8 от ф.6-213, ПС Березовская-Новая |  | Договор с СТСО № 18 4200 3758 24 от 11.11.2024 | н/д | 0.64 | 0.7 | н/д | н/д
5065 | коммунальный сектор | коммунальный сектор, 1 дом, г.Березовский, ул.Ленина 11 |  | ТП-25, рубильник № 2, г.Березовский, ул.Карбышева 8 от ф.6-213, ПС Березовская-Новая |  | Договор с СТСО № 18 4200 3758 24 от 11.11.2024 | н/д | 0.64 | 0.7 | н/д | н/д
5066 | Светофор ул.Ленина | Светофор г.Березовский ул.Ленина, авт.между д.7-9 |  | ТП-25, рубильник № 2 г.Березовский, ул.Карбышева, 8 от ф.6-213, ПС Березовская-Новая |  | Договор с СТСО № 18 4200 3758 24 от 11.11.2024 | н/д | 0.64 | 0.7 | н/д | н/д
5067 | ООО Травмпункт | ООО Травмпункт, г.Березовский, ул.Ленина 13 |  | ТП-25, рубильник № 2, г.Березовский, ул.Карбышева 8 от ф.6-213, ПС Березовская-Новая |  | Договор с СТСО № 18 4200 3758 24 от 11.11.2024 | н/д | 0.64 | 0.7 | н/д | н/д
5068 | коммунальный сектор | коммунальный сектор,1 дом, г.Березовский ул.Карбышева 4 |  | ТП-25, рубильник № 4, г.Березовский, ул.Карбышева 8 от ф.6-213, ПС Березовская-Новая |  | Договор с СТСО № 18 4200 3758 24 от 11.11.2024 | н/д | 0.64 | 0.7 | н/д | н/д
5069 | коммунальный сектор | коммунальный сектор,1 дом, г.Березовский ул.Карбышева 6 |  | ТП-25, рубильник № 4, г.Березовский, ул.Карбышева 8 от ф.6-213, ПС Березовская-Новая |  | Договор с СТСО № 18 4200 3758 24 от 11.11.2024 | н/д | 0.64 | 0.7 | н/д | н/д
5070 | коммунальный сектор | коммунальный сектор,1 дом, г.Березовский ул.Ленина 8 |  | ТП-25, рубильник № 4, г.Березовский, ул.Ленина 8 от ф.6-213, ПС Березовская-Новая |  | Договор с СТСО № 18 4200 3758 24 от 11.11.2024 | н/д | 0.64 | 0.7 | н/д | н/д
5071 | ИП Тубольцева магазин | ИП Тубольцева г.Березовский ул.Карбышева 6-8 |  | ТП-25, рубильник № 4, г.Березовский, ул.Карбышева 8 от ф.6-213, ПС Березовская-Новая |  | Договор с СТСО № 18 4200 3758 24 от 11.11.2024 | н/д | 0.64 | 0.7 | н/д | н/д
5072 | Магазин Ярче от ВЛИ Карбышева 5 | Магазин Ярче г.Березовский ул.Карбышева 5 |  | ТП-25, рубильник № 4, г.Березовский, ул.Карбышева 5 от ВЛИ Карбышева 8 от ф.6-213, ПС Березовская-Новая |  | Договор с СТСО № 18 4200 3758 24 от 11.11.2024 | н/д | 0.64 | 0.7 | н/д | н/д
5073 | ООО Ретро | ИП Горива г.Березовский ул.Карбышева 4 |  | ТП-25, рубильник № 4, г.Березовский, ул.Карбышева 8 от ф.6-213, ПС Березовская-Новая |  | Договор с СТСО № 18 4200 3758 24 от 11.11.2024 | н/д | 0.64 | 0.7 | н/д | н/д
5074 | комунальный сектор | коммунальный сектор,3 дома, г.Березовский ул.Ленина 1, 3, 5 |  | ТП-25, рубильник № 5, г.Березовский, от ф.6-213, ПС Березовская-Новая |  | Договор с СТСО № 18 4200 3758 24 от 11.11.2024 | н/д | 0.64 | 0.7 | н/д | н/д
5075 | КЕМЕРОВСКИЙ ПОЧТАМП ОСП-УФПС КО ФИЛИАЛА ФГУП | Кемеровский почтамп ОСП-УФПС КО ФИЛИАЛА ФГУПг.Березовский ул.Ленина 5-4 |  | ТП-25, рубильник № 5, г.Березовский, ул.Карбышева, 8 от ф.6-213, ПС Березовская-Новая |  | Договор с СТСО № 18 4200 3758 24 от 11.11.2024 | н/д | 0.64 | 0.7 | н/д | н/д
5076 | ИП Ксенофонтова (Ленина,1) | ИП Ксенофонтова г.Березовский ул.Ленина, 1 |  | ТП-25, рубильник № 5, г.Березовский, ул.Карбышева, 8 от ф.6-213, ПС Березовская-Новая |  | Договор с СТСО № 18 4200 3758 24 от 11.11.2024 | н/д | 0.64 | 0.7 | н/д | н/д
5077 | комунальный сектор | коммунальный сектор, 4 дома г.Березовский ул.Ленина, 2, 2а, 4, 6 |  | ТП-25, рубильник № 6, г.Березовский, ул.Карбышева, 8 от ф.6-213, ПС Березовская-Новая |  | Договор с СТСО № 18 4200 3758 24 от 11.11.2024 | н/д | 0.64 | 0.7 | н/д | н/д
5078 | комунальный сектор | коммунальный сектор, 1дом г.Березовский ул.Фрунзе, 1 |  | ТП-25, рубильник № 9, г.Березовский, ул.Карбышева, 8 от ф.6-213, ПС Березовская-Новая |  | Договор с СТСО № 18 4200 3758 24 от 11.11.2024 | н/д | 0.64 | 0.7 | н/д | н/д
5079 | ДК Шахтеров ул.Кабышева, 8 | коммунальный сектор 1 дом г.Березовский ул.Карбышева, 8 |  | ТП-25, рубильник № 9, г.Березовский, ул.Карбышева, 8 от ф.6-213, ПС Березовская-Новая |  | Договор с СТСО № 18 4200 3758 24 от 11.11.2024 | н/д | 0.64 | 0.7 | н/д | н/д
5080 | комунальный сектор | коммунальный сектор 2 дома г.Березовский ул.Карбышева, 3, 5 |  | ТП-25, рубильник № 10, г.Березовский, ул.Карбышева, 8 от ф.6-213, ПС Березовская-Новая |  | Договор с СТСО № 18 4200 3758 24 от 11.11.2024 | н/д | 0.64 | 0.7 | н/д | н/д
5081 | комунальный сектор | коммунальный сектор 2 дома г.Березовский ул.Ленина, 12, 10 |  | ТП-25, рубильник № 12, г.Березовский, ул.Карбышева, 8 от ф.6-213, ПС Березовская-Новая |  | Договор с СТСО № 18 4200 3758 24 от 11.11.2024 | н/д | 0.64 | 0.7 | н/д | н/д
5082 | ЕРКЦ (Карбышева, 5) | ЕРКЦ г.Березовский ул.Карбышева,5 |  | ТП-25, рубильник № 10, г.Березовский, ул.Карбышева, 8 от ф.6-213, ПС Березовская-Новая |  | Договор с СТСО № 18 4200 3758 24 от 11.11.2024 | н/д | 0.64 | 0.7 | н/д | н/д
5083 | Магазин Конфалье (Карбышева, 3) | магазин Конфалье г.Березовский ул.Карбышева,5 |  | ТП-25, рубильник № 10, г.Березовский, ул.Карбышева, 8 от ф.6-213, ПС Березовская-Новая |  | Договор с СТСО № 18 4200 3758 24 от 11.11.2024 | н/д | 0.64 | 0.7 | н/д | н/д
5084 | ЧП Новоселье+такси | ЧП Новоселье+такси г.Березовский ул.Карбышева, 3 |  | ТП-25, рубильник № 10, г.Березовский, ул.Карбышева, 8 от ф.6-213, ПС Березовская-Новая |  | Договор с СТСО № 18 4200 3758 24 от 11.11.2024 | н/д | 0.64 | 0.7 | н/д | н/д
5085 | Аптека Мир медицины ИП Зубков | ИП Зубков г.Березовский ул.Карбышева, 3 |  | ТП-25, рубильник № 10, г.Березовский, ул.Карбышева, 8 от ф.6-213, ПС Березовская-Новая |  | Договор с СТСО № 18 4200 3758 24 от 11.11.2024 | н/д | 0.64 | 0.7 | н/д | н/д
5086 | ИП Игнатьев магазин Авторитет ул. Карбышева, 5 | ИП Игнатьев г.Березовский ул.Карбышева, 5 |  | ТП-25, рубильник № 10, г.Березовский, ул.Карбышева, 8 от ф.6-213, ПС Березовская-Новая |  | Договор с СТСО № 18 4200 3758 24 от 11.11.2024 | н/д | 0.64 | 0.7 | н/д | н/д
5087 | Кузбассэнерго связь | Кузбассэнерго связь г.Березовский Кузбассэнерго связь |  | ТП-25, рубильник № 10, г.Березовский, Карбышева, 8 от ф.6-213, ПС Березовская-Новая |  | Договор с СТСО № 18 4200 3758 24 от 11.11.2024 | н/д | 0.64 | 0.7 | н/д | н/д
5088 | М-н Пятерочка (Ленина, 14) | М-н Пятерочка г.Березовский ул.Ленина, 14 |  | ТП-25, рубильник № 12, г.Березовский, ул.Карбышева, 8 от ф.6-213, ПС Березовская-Новая |  | Договор с СТСО № 18 4200 3758 24 от 11.11.2024 | н/д | 0.64 | 0.7 | н/д | н/д
5089 | частный сектор | частный сектор 7 домов г.Березовский ул.Н.Кузнецова 12, 14, 16, 18, 22, 24, 26 четная сторона |  | ТП-179, рубильник № 1, г.Березовский, ул.Н.Кузнецова от ф.6-213, ПС Березовская-Новая |  | Договор с СТСО № 18 4200 3758 24 от 11.11.2024 | н/д | 0.64 | 0.7 | н/д | н/д
5090 | частный сектор | частный сектор 2 дома г.Березовский ул.Бийская 32, 34 |  | ТП-179, рубильник № 1, г.Березовский, ул.Н.Кузнецова от ф.6-213, ПС Березовская-Новая |  | Договор с СТСО № 18 4200 3758 24 от 11.11.2024 | н/д | 0.64 | 0.7 | н/д | н/д
5091 | частный сектор | частный сектор 11 домов г.Березовский ул.Н.Кузнецова 5, 7, 9, 11, 13, 15, 17, 19, 23, 25, 27 |  | ТП-179, рубильник № 3, г.Березовский, ул.Н.Кузнецова от ф.6-213, ПС Березовская-Новая |  | Договор с СТСО № 18 4200 3758 24 от 11.11.2024 | н/д | 0.64 | 0.7 | н/д | н/д
5092 | частный сектор | частный сектор 7 домов г.Березовский ул.Бийская 20а, 20б, 22, 24, 26, 28, 30, 34 |  | ТП-179, рубильник № 3, г.Березовский, ул.Н.Кузнецова от ф.6-213, ПС Березовская-Новая |  | Договор с СТСО № 18 4200 3758 24 от 11.11.2024 | н/д | 0.64 | 0.7 | н/д | н/д
5093 | частный сектор | частный сектор г.Березовский ул.Н.Кузнецова, 10 ул. Киевская кроме ( 2, 4) пер. Киевский |  | ТП-179, рубильник № 4, г.Березовский, ул.Н.Кузнецова от ф.6-213, ПС Березовская-Новая |  | Договор с СТСО № 18 4200 3758 24 от 11.11.2024 | н/д | 0.64 | 0.7 | н/д | н/д
5094 | частный сектор | частный сектор 2 дома г.Березовский ул.Радужная 2, 4 |  | ТП-179, рубильник № 2, г.Березовский, ул.Н.Кузнецова от ф.6-213, ПС Березовская-Новая |  | Договор с СТСО № 18 4200 3758 24 от 11.11.2024 | н/д | 0.64 | 0.7 | н/д | н/д
5095 | частный сектор | частный сектор 24 дома г.Березовский ул.Осипенко 11-35, 10, 11а, 15а |  | ТП-24, рубильник № 2, г.Березовский, ул.Киевская, 1 от ф.6-213, ПС Березовская-Новая |  | Договор с СТСО № 18 4200 3758 24 от 11.11.2024 | н/д | 0.64 | 0.7 | н/д | н/д
5096 | частный сектор | частный сектор 41 дом г.Березовский ул.Осипенко, 2-6, 1-9, ул.Речная, 4-14;(16, 18, 20, 22 ТП-82 ф.9) пер.Осипенко, 1-6, 3, 4а |  | ТП-24, рубильник № 3, г.Березовский, ул.Киевская, 1 от ф.6-213, ПС Березовская-Новая |  | Договор с СТСО № 18 4200 3758 24 от 11.11.2024 | н/д | 0.64 | 0.7 | н/д | н/д
5097 | частный сектор | частный сектор 37 домов г.Березовский ул.Киевская, 2, ул.Пушкина, (кроме 17, 19, 21, 26, 28, 34, 26а от ТП-85) ул.Весеняя, 1-7, 2-6, (9-15, 8-20 от ТП-181 ф.5 |  | ТП-24, рубильник № 5, г.Березовский, ул.Киевская, 1 от ф.6-213, ПС Березовская-Новая |  | Договор с СТСО № 18 4200 3758 24 от 11.11.2024 | н/д | 0.64 | 0.7 | н/д | н/д
5098 | ЧП Бин пекарня и пельменный цех ул.Н.Кузнецова, 4 | ЧП Бин г.Березовский ул.Н.Кузнецова, 4 |  | ТП-24, рубильник № 4, г.Березовский, ул.Киевская, 1 от ф.6-213, ПС Березовская-Новая |  | Договор с СТСО № 18 4200 3758 24 от 11.11.2024 | н/д | 0.64 | 0.7 | н/д | н/д
5099 | частный сектор | частный сектор 18 домов г.Березовский ул.Шахтерская 3-31 нечет. |  | ТП-181, рубильник № 2, г.Березовский, ул.Шахтерская 3-31 от ф.6-213, ПС Березовская-Новая |  | Договор с СТСО № 18 4200 3758 24 от 11.11.2024 | н/д | 0.64 | 0.7 | н/д | н/д
5100 | частный сектор | частный сектор 17 домов г.Березовский ул.Шахтерская 4-32 четн. |  | ТП-181, рубильник № 3, г.Березовский, ул.Шахтерская 4-32 от ф.6-213, ПС Березовская-Новая |  | Договор с СТСО № 18 4200 3758 24 от 11.11.2024 | н/д | 0.64 | 0.7 | н/д | н/д
5101 | частный сектор | частный сектор 35 домов г.Березовский ИП Снегур ул.Красноярская, 11 ул.Красноярская ул.Шахтерская 1, 1а, 2 КНС№6, АБК., Ф.Л. Леонова С.Ю. (ул.Ленина 9а), ФАП ул. Ленина 3а |  | ТП-181, рубильник № 4, г.Березовский, ул.Шахтерская от ф.6-213, ПС Березовская-Новая |  | Договор с СТСО № 18 4200 3758 24 от 11.11.2024 | н/д | 0.64 | 0.7 | н/д | н/д
5102 | частный сектор | частный сектор 15 домов г.Березовский ул.Весеняя 9-15, 8-20 пер.Весений 1-7 |  | ТП-181, рубильник № 5, г.Березовский, ул.Шахтерская от ф.6-213, ПС Березовская-Новая |  | Договор с СТСО № 18 4200 3758 24 от 11.11.2024 | н/д | 0.64 | 0.7 | н/д | н/д
5103 | частный сектор | частный сектор 13 домов г.Березовский ул.Иркутская 2-12, 1-7, 11 |  | ТП-182, рубильник № 2, г.Березовский, ул.Иркутская от ф.6-213, ПС Березовская-Новая |  | Договор с СТСО № 18 4200 3758 24 от 11.11.2024 | н/д | 0.64 | 0.7 | н/д | н/д
5104 | частный сектор | частный сектор 10 домов г.Березовский ул.Иркутская 13-26, 14а Трусов гараж, Сотовая связь Теле-2 |  | ТП-182, рубильник № 4, г.Березовский, ул.Иркутская от ф.6-213, ПС Березовская-Новая |  | Договор с СТСО № 18 4200 3758 24 от 11.11.2024 | н/д | 0.64 | 0.7 | н/д | н/д
5105 | частный сектор | частный сектор 50 домов пер.Зорге, ул.Зорге, ул.Л. Толстого 1-15, 2-10, ул.Ульянова 1а, 5а, ул.Фурманова 30-42, ул. Красноярская 25 |  | ТП-100, рубильник № 19 ,Фурманова, 26 от ф.6-213, ПС Березовская-Новая |  | Договор с СТСО № 18 4200 3758 24 от 11.11.2024 | н/д | 0.64 | 0.7 | н/д | н/д
5106 | частный сектор | частный сектор 43 дома . ул.Чапаева, 1-11, 2-14, ул Балтийская. 3,5,7,9,10,12,13, пер. 2 Балтийский, 1,2,4. ИП Игнатов, ул. Ульянова 1-17, 2-16 ул. Л. Толстого 17-25 |  | ТП-100, рубильник № 17 Фурманова, 26 от ф.6-213, ПС Березовская-Новая |  | Договор с СТСО № 18 4200 3758 24 от 11.11.2024 | н/д | 0.64 | 0.7 | н/д | н/д
5107 | частный сектор | частный сектор 1 дом. пер. 1 Балтийский, 9 |  | ТП-100, рубильник № 8 Фурманова, 26 от ф.6-213, ПС Березовская-Новая |  | Договор с СТСО № 18 4200 3758 24 от 11.11.2024 | н/д | 0.64 | 0.7 | н/д | н/д
5108 | частный сектор | частный сектор 17 домов г.Березовский ул.Батюкова 1-33 |  | ТП-166, рубильник № 2, г.Березовский, ул.Батюкова 1 от ф.6-106, ПС Березовская-Новая |  | Договор с СТСО № 18 4200 3758 24 от 11.11.2024 | н/д | 0.26 | 0.2 | н/д | н/д
5109 | частный сектор | частный сектор 24 домов г.Березовский ул.Ульянова 18-38 пер. 2 Балтийский 3-13, 6-22 |  | ТП-166, рубильник № 3, г.Березовский, ул.Батюкова, 1 от ф.6-106, ПС Березовская-Новая |  | Договор с СТСО № 18 4200 3758 24 от 11.11.2024 | н/д | 0.26 | 0.2 | н/д | н/д
5110 | частный сектор | частный сектор 25 домов г.Березовский ул. Л. Толстого 27-41 (нечет.), 12-26, 26а (чет), ул. Ульянова 19-33 |  | ТП-166, рубильник № 4, г.Березовский, ул.Батюкова, 1 от ф.6-106, ПС Березовская-Новая |  | Договор с СТСО № 18 4200 3758 24 от 11.11.2024 | н/д | 0.26 | 0.2 | н/д | н/д
5111 | частный сектор | частный сектор 48 домов г.Березовский пер.1 Балтийский 19-35; 18-42, ул. Чапаева 15-29, 20-44,ул. Батюкова 3а-11а; ул.Ульянова 40 |  | ТП-166, рубильник № 5, г.Березовский, ул.Батюкова, 1 от ф.6-106, ПС Березовская-Новая |  | Договор с СТСО № 18 4200 3758 24 от 11.11.2024 | н/д | 0.26 | 0.2 | н/д | н/д
5112 | частный сектор | частный сектор 60 домов г.Березовский уличное освещение( с фотореле) л.Троицкая,1-5, 4,8,10 ул.Леонова, ул.Новогодняя 2-8, 1, 3, 9, 11, (кроме 10, 12, 14, 16 от ТП-34), ул.Светлая 2, 4, 6, 12, 8, 10, ул.Солнечная, 1-9,2,6, ул.Васильковая, 3, (новые № 5, 6, 8, 10, 12, 14, 18 от ТП-34) |  | ТП-85, рубильник № 3, г.Березовский, ул.Весеняя, 46а от ф.6-106, ПС Березовская-Новая |  | Договор с СТСО № 18 4200 3758 24 от 11.11.2024 | н/д | 0.26 | 0.2 | н/д | н/д
5113 | частный сектор | частный сектор 43 дома г.Березовский, ул.Весеняя 22-46, 38а, 40а, 42а, 44а, 46а, 46б, 17-39 ул.Пушкина 17-21, 26, 28, 32, 34, 38, 42, 26а |  | ТП-85, рубильник № 4, г.Березовский, ул.Весеняя 46а от ф.6-106, ПС Березовская-Новая |  | Договор с СТСО № 18 4200 3758 24 от 11.11.2024 | н/д | 0.26 | 0.2 | н/д | н/д
5114 | частный сектор | частный сектор 16 домов г.Березовский, ул.Л.Толстого 29а,31а, ул.Шахтерская 33-43, 38-48, 44а |  | ТП-85, рубильник № 5, г.Березовский, ул.Весеняя, 46а от ф.6-106, ПС Березовская-Новая |  | Договор с СТСО № 18 4200 3758 24 от 11.11.2024 | н/д | 0.26 | 0.2 | н/д | н/д
5115 | частный сектор | частный сектор 22 домов г.Березовский ул.Папанина, 32, 34, 36, ул. Речная, 17-39, 43, 19а (чет. от ТП-24, 82) пер. Речной, 1, 4, 6, 13 |  | ТП-23, рубильник № 1, г.Березовский, ул.Щорса от ф.6-115, ПС Березовская-Новая |  | Договор с СТСО № 18 4200 3758 24 от 11.11.2024 | н/д | 0.069 | 0.05 | н/д | н/д
5116 | частный сектор | частный сектор 30 домов г.Березовский ул.Папанина, до 17 нечетная сторона, до 26 четная сторона, 4а. |  | ТП-23, рубильник № 2, г.Березовский, ул.Щорса от ф.6-115, ПС Березовская-Новая |  | Договор с СТСО № 18 4200 3758 24 от 11.11.2024 | н/д |  |  | н/д | н/д
5117 | частный сектор | частный сектор 34 домов г.Березовский, ул.Бийская, 2-20, 1-7, 3а пер.Бийский, пер.Осипенко, 5-21, пер.Щорса, 1, 2, 3, 1а |  | ТП-23, рубильник № 3, г.Березовский, ул.Щорса от ф.6-115, ПС Березовская-Новая |  | Договор с СТСО № 18 4200 3758 24 от 11.11.2024 | н/д |  |  | н/д | н/д
5118 | частный сектор | частный сектор 30 домов г.Березовский ул.Бийская, 22-30, ул.Щорса, ул.Папанина, 21, 23, 21а, СТО НАУМОВ |  | ТП-23, рубильник № 4, г.Березовский, ул.Щорса от ф.6-115, ПС Березовская-Новая |  | Договор с СТСО № 18 4200 3758 24 от 11.11.2024 | н/д |  |  | н/д | н/д
5119 | частный сектор | частный сектор 35 домов г.Березовский ул. Первомайская ул. Калинина,19-41, 22 б, 24-44 пер. Первомайский ул. комитет Радченко Т.В. |  | ТП-19, рубильник № 2, г.Березовский, ул.Калинина, от ф.6-205, ПС Березовская-Новая |  | Договор с СТСО № 18 4200 3758 24 от 11.11.2024 | н/д | 0.96 | 0.56 | н/д | н/д
5120 | частный сектор | частный сектор 32 домов г.Березовский ул. Калинина,8-22, 5-17, ул. Октябрьская, 6-18, 1,7,9,13, ул.Горная, 3-9, 4,6,16, пер. Октябрьский, 1-7, 2, 8, 12, Реабилитац. Центр, ФЛ Суханцов ФЛ Дедова , ул. Калинина, 22а |  | ТП-19, рубильник № 3, г.Березовский, ул.Калинина от ф.6-205, ПС Березовская-Новая |  | Договор с СТСО № 18 4200 3758 24 от 11.11.2024 | н/д |  |  | н/д | н/д
5121 | частный сектор | частный сектор 20 домов г.Березовский ул. Горная, 10, 12, 12а, 18-26 ул. Чехова, 2-6, 3, 5, ул. Октябрьская, 20, 17, ул.Некрасова |  | ТП-19, рубильник № 4, г.Березовский, ул.Калинина от ф.6-205, ПС Березовская-Новая |  | Договор с СТСО № 18 4200 3758 24 от 11.11.2024 | н/д |  |  | н/д | н/д
5122 | частный сектор | частный сектор 12 домов г.Березовский ул.Станционная, 5, 9, 11, 17, 21-35, (кроме № 2, 4, 6, 8, 10, 12 от ТП-757 ж/д) |  | ТП-20, рубильник № 2, г.Березовский, ст.Забойщик от ф.6-205, ПС Березовская-Новая |  | Договор с СТСО № 18 4200 3758 24 от 11.11.2024 | н/д |  |  | н/д | н/д
5123 | частный сектор | частный сектор 36 домов г.Березовский л.Центральная, 33, 35, 41-67, 38, 46-56, 66-86, ул. Станционная, 1, 3, ФЛ Леонова (ул.Станционная, 4а) ИП Мазур |  | ТП-20, рубильник № 3, г.Березовский, ст.Забойщик от ф.6-205, ПС Березовская-Новая |  | Договор с СТСО № 18 4200 3758 24 от 11.11.2024 | н/д |  |  | н/д | н/д
5124 | частный сектор | частный сектор 23 домов г.Березовский ул. Кузнецкая, 6-14 ул. З.Космодемьянской, 1, 3, 10, 12, 14, ул.Центральная, 81-95, 103, 107 |  | ТП-20, рубильник № 4, г.Березовский, ст.Забойщик от ф.6-205, ПС Березовская-Новая |  | Договор с СТСО № 18 4200 3758 24 от 11.11.2024 | н/д |  |  | н/д | н/д
5125 | частный сектор | частный сектор 6 домов г.Березовский ул.Центральная, 96, 98, 102, 106, ул.Кузнецкая, 2, 4 |  | ТП-20, рубильник № 5, г.Березовский, ст.Забойщик от ф.6-205, ПС Березовская-Новая |  | Договор с СТСО № 18 4200 3758 24 от 11.11.2024 | н/д |  |  | н/д | н/д
5126 | частный сектор | частный сектор 32 домов г.Березовский ул.Вокзальная, (кроме 1), пер.Вокзальный |  | ТП-21, рубильник № 2, г.Березовский, ул.Димитрова, 46 от ф.6-205, ПС Березовская-Новая |  | Договор с СТСО № 18 4200 3758 24 от 11.11.2024 | н/д |  |  | н/д | н/д
5127 | частный сектор | частный сектор 18 домов г.Березовский ул.Димитрова, 28-34, 46, ул.Амурская, ул.Победы, 14а, 15-до конца, ул.Кутузова, 15-21, 20 |  | ТП-21, рубильник № 3, г.Березовский, ул.Димитрова, 46 от ф.6-205, ПС Березовская-Новая |  | Договор с СТСО № 18 4200 3758 24 от 11.11.2024 | н/д |  |  | н/д | н/д
5128 | частный сектор | частный сектор 30 домов г.Березовский ул.Димитрова, 2-12, 1-35, ул.Железнодорожная, четная сторона, уличное освещение. |  | ТП-21, рубильник № 4, г.Березовский, ул.Димитрова, 46 от ф.6-205, ПС Березовская-Новая |  | Договор с СТСО № 18 4200 3758 24 от 11.11.2024 | н/д |  |  | н/д | н/д
5129 | частный сектор | частный сектор 22 дома г.Березовский ул.Семафорная, 5, 9, 11, 16, 17, 27, 29, 34, ул.Интернациональная, 10, 12, 20-26, ул.Кутузова, 26-44, |  | ТП-21, рубильник № 5, г.Березовский, ул. Димитрова, 46 от ф.6-205, ПС Березовская-Новая |  | Договор с СТСО № 18 4200 3758 24 от 11.11.2024 | н/д |  |  | н/д | н/д
5130 | частный сектор | частный сектор 24 домов г.Березовский ул.Кутузова, 1, 3, 4, 6, 7, 10-14, 11, 13, 23-29, ул.Железнодорожная 1, 7, гараж, ул.Победы, 1, 2, 5, 7, 6-12, ул.Димитрова, 14-24, ИП Кузнецова ул.Железнодорожная, 3 |  | ТП-21, рубильник № 6, г.Березовский, ул.Димитрова, 46 от ф.6-205, ПС Березовская-Новая |  | Договор с СТСО № 18 4200 3758 24 от 11.11.2024 | н/д |  |  | н/д | н/д
5131 | МУП МУК | ул.Подстанционная 20, электрокотел |  | ТП-21, автомат № 7, г.Березовский, ул.Димитрова, 46 от ф.6-205, ПС Березовская-Новая |  | Договор с СТСО № 18 4200 3758 24 от 11.11.2024 | н/д |  |  | н/д | н/д
5132 | частный сектор | частный сектор 23 дома г.Березовский ул.Гагарина, 11, 12 до конца, ул.Ключевая, ул.Таежная, 45а |  | ТП-22, рубильник № 2, г.Березовский, ул.Советская , 30 от ф.6-205, ПС Березовская-Новая |  | Договор с СТСО № 18 4200 3758 24 от 11.11.2024 | н/д |  |  | н/д | н/д
5133 | частный сектор | частный сектор 51 дом г.Березовский ул.Советская, 24, 28, ул.Гагарина, 1-9, 2-10, ул.Зеленая горка, ул.Тургенева, ул.Милицейская, нечетная сторона, ул.Таежная, 87, Церковь |  | ТП-22, рубильник № 3, г.Березовский, ул.Советская, 30 от ф.6-205, ПС Березовская-Новая |  | Договор с СТСО № 18 4200 3758 24 от 11.11.2024 | н/д |  |  | н/д | н/д
5134 | частный сектор | частный сектор 51 домов г.Березовский ул.Советская, с 19 до конца нечетн.сторона, пер.Тимирязева, кроме 20, 22, ЧП Жданов, магазин Сатурн |  | ТП-22, рубильник № 4, г.Березовский, ул.Советская, 30 от ф.6-205, ПС Березовская-Новая |  | Договор с СТСО № 18 4200 3758 24 от 11.11.2024 | н/д |  |  | н/д | н/д
5135 | частный сектор | частный сектор 40 домов г.Березовский пер.Тимирязева, 22, ул.Советская, 13-17, (№9, 11 от ТП-94) ул.Тимирязева, 2-8, 1-3, ул.Егорова, 2-12, ЧП Жданов магазин Сатурн ( прод.тов) ИП Кольченко пекарня (резерв во ВРУ, кольцовка с ТП-94 ф.3) |  | ТП-22, рубильник № 5, г.Березовский, ул.Советская, 30 от ф.6-205, ПС Березовская-Новая |  | Договор с СТСО № 18 4200 3758 24 от 11.11.2024 | н/д |  |  | н/д | н/д
5136 | частный сектор | частный сектор 35 домов г.Березовский ул.Советская, 2-22, ул. Милицейская, пер.Милицейский |  | ТП-22, рубильник № 7, г.Березовский, ул.Советская, 30 от ф.6-205, ПС Березовская-Новая |  | Договор с СТСО № 18 4200 3758 24 от 11.11.2024 | н/д |  |  | н/д | н/д
5137 | частный сектор | частный сектор 32 дома г.Березовский ул.Советская, от 30 до конца четная сторона. |  | ТП-22, рубильник № 9, г.Березовский, ул.Советская, 30 от ф.6-205, ПС Березовская-Новая |  | Договор с СТСО № 18 4200 3758 24 от 11.11.2024 | н/д |  |  | н/д | н/д
5138 | частный сектор | частный сектор г.Березовский ул.Таежная от 75, 78 до конца, кроме № 87 от ТП-22 ф.3, ул.Полетаева |  | ТП-93, рубильник № 3, г.Березовский, ул.Таежная от ф.6-205, ПС Березовская-Новая |  | Договор с СТСО № 18 4200 3758 24 от 11.11.2024 | н/д |  |  | н/д | н/д
5139 | ИП Потапкин, ИП Елагин, ИП Анферов | г.Березовский ФЛ Серенко СТО ИП Елагин бывшая школа, эл.котельная, Контора, сторожа, ИП Анферов сауна, на оп.ПР абонента |  | ТП-94, рубильник № 1, г.Березовский, ул.Советская, 7 от ф.6-205, ПС Березовская-Новая |  | Договор с СТСО № 18 4200 3758 24 от 11.11.2024 | н/д |  |  | н/д | н/д
5140 | ЧП Кольченко | г.Березовский ЧП Кольченко-пекарня+кондит. Цех, ул. Совесткая 9 |  | ТП-94, рубильник № 3, г.Березовский, ул.Советская, 7 от ф.6-205, ПС Березовская-Новая |  | Договор с СТСО № 18 4200 3758 24 от 11.11.2024 | н/д |  |  | н/д | н/д
5141 | ЧП Иванникова, магазин | ЧП Иванникова магазин г.Березовский ул.Советская, 7 |  | ТП-94, рубильник № 4, г.Березовский, ул.Советская, 7 от ф.6-205, ПС Березовская-Новая |  | Договор с СТСО № 18 4200 3758 24 от 11.11.2024 | н/д |  |  | н/д | н/д
5142 | частный сектор | частный сектор г.Березовский ул.Комсомольская 1-41, 2-42, ул.Цветочная 1, 3, 5 МТС, Теле-2 |  | ТП-94, рубильник № 6, г.Березовский, ул.Советская, 7 от ф.6-205, ПС Березовская-Новая |  | Договор с СТСО № 18 4200 3758 24 от 11.11.2024 | н/д |  |  | н/д | н/д
5143 | частный сектор | частный сектор 15 домов г.Березовский пер.Тимирязева 20, 24 ул. Егорова нечет 1, 3, 5, 7, 9, 11 четная. 14, 16, 18, 20, 22, 24, 26, 18, 30 |  | ТП-128, рубильник № 1, г.Березовский, ул.Егорова от ф.6-205, ПС Березовская-Новая |  | Договор с СТСО № 18 4200 3758 24 от 11.11.2024 | н/д |  |  | н/д | н/д
5144 | частный сектор | частный сектор 48 домов г.Березовский ул.Цветочная четная сторона 2, 4, 6, 8, 10, 12, 12а нечетная сторона 7, 9, 11, 13, 15, 19, 21, 23, 25, 27, 29, 31, 33, 35(№ 1, 3, 5 от ТП-94), ул Комсомольская четная сторона 44, 46, 48, 48а, 50, 54, 58, 60, 64, 68, 70, 72, нечетная сторона 43, 45, 49, 51, 53, 55, 61, 63, 67, 69, 71, 73 |  | от ф.6-205, ПС Березовская-Новая |  | Договор с СТСО № 18 4200 3758 24 от 11.11.2024 | н/д |  |  | н/д | н/д
5145 | частный сектор | частный сектор 28 домов г.Березовский ул.Тимирязева 3-29, 10-36 |  | ТП-128, рубильник № 4, г.Березовский, ул.Егорова от ф.6-205, ПС Березовская-Новая |  | Договор с СТСО № 18 4200 3758 24 от 11.11.2024 | н/д |  |  | н/д | н/д
5146 | частный сектор | частный сектор 34 дома г.Березовский ул.Дружбы с 1 по 11, со 2 по 34, Железнодорожный переезд, Кемер. ПТУ ул.Дружбы, Деж ж/д переезда, д/д станции Березовская, (освещение и сигнализация)+ по ул.Севастопольская ж/д переезд |  | ТП-98, рубильник № 3, г.Березовский, ул.А.Лужбина 1а от ф.6-205, ПС Березовская-Новая |  | Договор с СТСО № 18 4200 3758 24 от 11.11.2024 | н/д |  |  | н/д | н/д
5147 | ИП Норкина, Золотая рыбка | г.Березовский частный сектор 6 домов ИП Норкина, ул.А.Лужбина, 3, магазин Золотая рыбка |  | ТП-98, рубильник № 4, г.Березовский, ул.АЛужбина, 1а от ф.6-205, ПС Березовская-Новая |  | Договор с СТСО № 18 4200 3758 24 от 11.11.2024 | н/д |  |  | н/д | н/д
5148 | комунальный сектор | комунальный сектор 1 дом г.Березовский ул.А.Лужбина 1а, |  | ТП-98, рубильник № 5, г.Березовский, ул.А.Лужбина 1а от ф.6-205, ПС Березовская-Новая |  | Договор с СТСО № 18 4200 3758 24 от 11.11.2024 | н/д |  |  | н/д | н/д
5149 | частный сектор | частный сектор 30 домов г.Березовский ул.Партизанская, 13-15, 15а, 21а, ул.Н.Островского, от 21, 22 до конца |  | ТП-16, рубильник № 1, г.Березовский, ул.Депутатская от ф.6-205, ПС Березовская-Новая |  | Договор с СТСО № 18 4200 3758 24 от 11.11.2024 | н/д |  |  | н/д | н/д
5150 | частный сектор | частный сектор 65 домов г.Березовский ул.Партизанская, 1, 3, 5, 9, 11 ул.Логовая, 10-20, 22, 9-31 2 дома б/н, ул.Свердлова, ул.Заречная, 1-16, пер.Депутатский, 7 |  | ТП-16, рубильник № 2, г.Березовский, ул.Депутатская от ф.6-205, ПС Березовская-Новая |  | Договор с СТСО № 18 4200 3758 24 от 11.11.2024 | н/д |  |  | н/д | н/д
5151 | частный сектор | частный сектор 37 домов г.Березовский ул.Партизанская 8-12, ул.Н.Островского1-19, 2-20, пер.Таежный, 1, 1а, 2, 2а, 3 и 2 дома б/н |  | ТП-16, рубильник № 3, г.Березовский, ул.Депутатская от ф.6-205, ПС Березовская-Новая |  | Договор с СТСО № 18 4200 3758 24 от 11.11.2024 | н/д |  |  | н/д | н/д
5152 | частный сектор | частный сектор 45 домов г.Березовский ул.Логовая, 1-8, ул.Таежная, 1-23, 2-24, ул.Партизанская, 2, 4, 6, пер.Депутатский, 1-7, пер.Таежный, с 11до конца, ФЛ Аржакова |  | ТП-16, рубильник № 4, г.Березовский, ул.Депутаская от ф.6-205, ПС Березовская-Новая |  | Договор с СТСО № 18 4200 3758 24 от 11.11.2024 | н/д |  |  | н/д | н/д
5153 | частный сектор | частный сектор 62 дома г.Березовский ул.Таежная, 25-31, 28-73, 33-76, ул.Советская, 1 СИП(совместная подвеска с ВЛ-6кВ фид. 6-205 ПС Бер.Новая) |  | ТП-17, рубильник № 2, г.Березовский, ул.Таежная, 28 от ф.6-205, ПС Березовская-Новая |  | Договор с СТСО № 18 4200 3758 24 от 11.11.2024 | н/д |  |  | н/д | н/д
5154 | ООО БКС | Скважина №12, НС 312 |  | ТП-17, рубильник № 5, г.Березовский, ул.Таежная, 28 от ф.6-205, ПС Березовская-Новая |  | Договор с СТСО № 18 4200 3758 24 от 11.11.2024 | н/д |  |  | н/д | н/д
5155 | частный сектор | частный сектор 25 домов г.Березовский ул.Центральная, 1-29, 2-36, улКалинина, 1, ИП Кошелев (ул.Калинина, 1б), Уличное освещение щит-0,4кВ |  | ТП-18, рубильник № 2, г.Березовский, пер.Поссоветский от ф.6-205, ПС Березовская-Новая |  | Договор с СТСО № 18 4200 3758 24 от 11.11.2024 | н/д |  |  | н/д | н/д
5156 | частный сектор | частный сектор 28домов г.Березовский ул.Ковпака, ул.Калинина, 6, ул.Стрелочная, 1, 2, 3, 4 (2-х кв.), пер.Поссоветский (пер. Поссоветский 10-переход через ж/д) |  | ТП-18, рубильник № 3, г.Березовский, пер.Поссоветский от ф.6-205, ПС Березовская-Новая |  | Договор с СТСО № 18 4200 3758 24 от 11.11.2024 | н/д |  |  | н/д | н/д
5157 | частный сектор | частный сектор 73домов г.Березовский ул.Веерная, 2-30, 3-33 ул. Крупская, ул.Ачинская, 7, 8, 9, ул.Попова 2, 5, 7, 9 |  | ТП-32, рубильник № 1, г.Березовский, ул.Фурманова, 28 от ф.6-217, ПС Березовская-Новая |  | Договор с СТСО № 18 4200 3758 24 от 11.11.2024 | н/д | 0.69 | 0.33 | н/д | н/д
5158 | частный секторул. | частный сектор 44 домов г.Березовский ул.Фурманова 23-29, 25а ул Веерная, 1 ул.Балтийская, 4, 4а,6, 6а, 8-2 ул.Ачинская, 1, 2, 3, 4а пер.Ульянова, пер.1 Балтийский, 1а, 5-17, 6-16, пер. 2 Балтийский, 1, 4 Служба соц.Защиты (пер. Ульянова, 4а) ООО ТОР, продукт (Фурманова, 23) Мегафон, Теле-2, МТС |  | ТП-32, рубильник № 2, г.Березовский, ул.Фурманова , 28 от ф.6-217, ПС Березовская-Новая |  | Договор с СТСО № 18 4200 3758 24 от 11.11.2024 | н/д | 0.69 | 0.33 | н/д | н/д
5159 | комунальный сектор | комунальный сектор сектор 21 дом г.Березовский ул.Ленина, 15 (к.с), ул.Фурманова, 15а, 17, 19(к.с), ул.Фурманова, 13, 15, 24, ул.Гоголя, 1а, ул .Попова, 11, ул.Ленина, 19-57, ЧП Егоров, пельменный цех, ЧП Макаревич Магазин Мэри гаражи Храм "Святого Николая Чудотворца" |  | ТП-32, рубильник № 3, г.Березовский, ул.Ленина, 15 (к.с), ул.Фурманова, 28 от ф.6-217, ПС Березовская-Новая |  | Договор с СТСО № 18 4200 3758 24 от 11.11.2024 | н/д | 0.69 | 0.33 | н/д | н/д
5160 | частный сектор | частный сектор 31дом г.Березовский ул.Белякова (кроме 40, 44, 46, 50, 52, 52а, от ф.5) |  | ТП-33, рубильник № 3, г.Березовский, ул.Одесская от ф.6-217, ПС Березовская-Новая |  | Договор с СТСО № 18 4200 3758 24 от 11.11.2024 | н/д | 0.69 | 0.33 | н/д | н/д
5161 | частный сектор | частный сектор 47домов г.Березовский ул.Одесская пер.2 Одесский, пер.3 Одесский |  | ТП-33, рубильник № 4, г.Березовский, ул.Одесская от ф.6-217, ПС Березовская-Новая |  | Договор с СТСО № 18 4200 3758 24 от 11.11.2024 | н/д | 0.69 | 0.33 | н/д | н/д
5162 | частный сектор | частный сектор 51дом г.Березовский ул.Нахимова, ул.Белякова, 40, 44, 46, 50, 52, 52а, ул.Сергеевская 5, 7, 17, 23 |  | ТП-33, рубильник № 5, г.Березовский, ул.Одесская от ф.6-217, ПС Березовская-Новая |  | Договор с СТСО № 18 4200 3758 24 от 11.11.2024 | н/д | 0.69 | 0.33 | н/д | н/д
5163 | частный сектор | частный сектор г.Березовский ул.Сергеевская, 8а |  | ТП-34, рубильник № 1, г.Березовский, ул.Васильковая 16 от ф.6-217, ПС Березовская-Новая |  | Договор с СТСО № 18 4200 3758 24 от 11.11.2024 | н/д | 0.69 | 0.33 | н/д | н/д
5164 | частный сектор | частный сектор г.Березовский ул.Березовая, 1-20, 21, ул.Новогодняя, 10, 12, 14, 16 пер.Одесский, пер.Березовый. |  | ТП-34, рубильник № 3, г.Березовский, ул.Васильковая 16 от ф.6-217, ПС Березовская-Новая |  | Договор с СТСО № 18 4200 3758 24 от 11.11.2024 | н/д | 0.69 | 0.33 | н/д | н/д
5165 | частный сектор | частный сектор г.Березовский ул.Васильковая 8,10,12,14,16 |  | ТП-34, рубильник № 4, г.Березовский, ул.Васильковая 16 от ф.6-217, ПС Березовская-Новая |  | Договор с СТСО № 18 4200 3758 24 от 11.11.2024 | н/д | 0.69 | 0.33 | н/д | н/д
5166 | комунальный сектор | комунальный сектор 1 дом г.Березовский ул.Кирова, 9(магазины от ТП-31 ф.14) |  | ТП-30, рубильник № 2, г.Березовский, ул.Больничная, 8 от ф.6-217, ПС Березовская-Новая |  | Договор с СТСО № 18 4200 3758 24 от 11.11.2024 | н/д | 0.69 | 0.33 | н/д | н/д
5167 | д/с Звездочка | г.Березовский 1 дом ул.Кирова 7а, д/с Звездочка |  | ТП-30, рубильник № 3, г.Березовский, ул.Больничная, 8 от ф.6-217, ПС Березовская-Новая |  | Договор с СТСО № 18 4200 3758 24 от 11.11.2024 | н/д | 0.69 | 0.33 | н/д | н/д
5168 | коммунальный сектор | коммунальный сектор 1 дом г.Березовский ул.Школьная, 7 |  | ТП-30, рубильник № 4, г.Березовский, ул.Больничная, 8 от ф.6-217, ПС Березовская-Новая |  | Договор с СТСО № 18 4200 3758 24 от 11.11.2024 | н/д | 0.69 | 0.33 | н/д | н/д
5169 | коммунальный сектор | коммунальный сектор 1 дом г.Березовский ул.Больничная, 8 |  | ТП-30, рубильник № 5, г.Березовский, ул.Больничная, 8 от ф.6-217, ПС Березовская-Новая |  | Договор с СТСО № 18 4200 3758 24 от 11.11.2024 | н/д | 0.69 | 0.33 | н/д | н/д
5170 | Школа №1 | Школа№ 1 г.Березовский ул.Школьная 5а |  | ТП-30, рубильник № 6, г.Березовский, ул.Больничная, 8 от ф.6-217, ПС Березовская-Новая |  | Договор с СТСО № 18 4200 3758 24 от 11.11.2024 | н/д | 0.69 | 0.33 | н/д | н/д
5171 | коммунальный сектор | коммунальный сектор 1 дом г.Березовский ул.Фурманова, 1 |  | ТП-30, рубильник № 7, г.Березовский, ул.Больничная, 8 от ф.6-217, ПС Березовская-Новая |  | Договор с СТСО № 18 4200 3758 24 от 11.11.2024 | н/д | 0.69 | 0.33 | н/д | н/д
5172 | Сбербанк России | Сбербанк России г.Березовский ул.Кирова, 9 |  | ТП-30, рубильник № 8, г.Березовский, ул.Больничная, 8 от ф.6-217, ПС Березовская-Новая |  | Договор с СТСО № 18 4200 3758 24 от 11.11.2024 | н/д | 0.69 | 0.33 | н/д | н/д
5173 | коммунальный сектор | коммунальный сектор 1 дом г.Березовский ул.Фурманова, 3 |  | ТП-30, рубильник № 9, г.Березовский, ул.Больничная, 8 от ф.6-217, ПС Березовская-Новая |  | Договор с СТСО № 18 4200 3758 24 от 11.11.2024 | н/д | 0.69 | 0.33 | н/д | н/д
5174 | коммунальный сектор | коммунальный сектор 1 дом г.Березовский ул.Ленина, 20 |  | ТП-30, рубильник № 18, г.Березовский, ул.Больничная, 8 от ф.6-217, ПС Березовская-Новая |  | Договор с СТСО № 18 4200 3758 24 от 11.11.2024 | н/д | 0.69 | 0.33 | н/д | н/д
5175 | Березовская городская больница | н/д |  | ТП-30, рубильник № 18, г.Березовский, ул.Больничная, 8 от ф.6-217, ПС Березовская-Новая |  | Договор с СТСО № 18 4200 3758 24 от 11.11.2024 | н/д | 0.69 | 0.33 | н/д | н/д
5176 | коммунальный сектор | Коммунальный сектор 3-64 г.Березовский ул.Кирова, 2, 4 ул.Фурманова,14 (кольцовка с ф.14 ТП-31 через ПЩ) Аптека (ул. Кирова, 2) Психиатр, Нарколог. каб. (ул. Кирова, 4) Детская поликлиника ИП Сидоркин м. «Кристина» Музыкальная школа №91(ул. Кирова,2а) ИП Закиров, м. «Шанс» (Кирова,2) ИП Северина парикмахерская(Кирова,2) ИП Ковалёв м. «Вектор» (Кирова,2) |  | ТП-31, рубильник № 2, г.Березовский, ул.Кирова, 8 от ф.6-217, ПС Березовская-Новая |  | Договор с СТСО № 18 4200 3758 24 от 11.11.2024 | н/д | 0.69 | 0.33 | н/д | н/д
5177 | коммунальный сектор | Коммунальный сектор 3-71 г.Березовский ул.Кирова, 1, 3, 5 Пансионат для пожилых (основн. пит.) резерв ТП-30 ф.18 Нотариальная контора (Кирова, 1) ИП Егорова (ул. Кирова, 1а) ООО «Сагит» (ул. Кирова, 3) БТИ (ул. Кирова, 1) ИП Токарев магазин «Шмель» ИП Захарова магазин «Семейный» ИП Макарова ООО Восход ИП Васеев (ул. Кирова, 1) ИП Рябцев Пекарня + Кафе (Фурм., 5) ИП Вискунов парикмахерская (Кирова,3) ФЛ Фазлиахметов (ул. Кирова, 3) ФЛ Кольченко (ул. Кирова, 1) ФЛ Диатдинова м. Ольга (ул. Кирова, 1) ИП Жаворонкова (ул. Кирова, 5) ИП Божко м. Сладкий мир(ул. Кирова, 5) |  | ТП-31, рубильник № 3, г.Березовский, ул.Кирова, 8 от ф.6-217, ПС Березовская-Новая |  | Договор с СТСО № 18 4200 3758 24 от 11.11.2024 | н/д | 0.69 | 0.33 | н/д | н/д
5178 | Поликлиника №2 | Поликлиника №2 г.Березовский ул.Больничная, 2 |  | ТП-31, рубильник № 4, г.Березовский, ул.Кирова, 8 от ф.6-217, ПС Березовская-Новая |  | Договор с СТСО № 18 4200 3758 24 от 11.11.2024 | н/д | 0.69 | 0.33 | н/д | н/д
5179 | Березовская городская больница | Флюорография г.Березовский 1 дом ул.Фурманова, 7 |  | ТП-31, рубильник № 5, г.Березовский, ул.Кирова, 8 от ф.6-217, ПС Березовская-Новая |  | Договор с СТСО № 18 4200 3758 24 от 11.11.2024 | н/д | 0.69 | 0.33 | н/д | н/д
5180 | д/с Теремок | д/c Теремок г.Березовский д/с Теремок ул.Кирова, 8 |  | ТП-31, рубильник № 6, г.Березовский, ул.Кирова, 8 от ф.6-217, ПС Березовская-Новая |  | Договор с СТСО № 18 4200 3758 24 от 11.11.2024 | н/д | 0.69 | 0.33 | н/д | н/д
5181 | д/с Звездочка | д/c Звездочка г.Березовский д/с Теремок ул.Кирова, 10 |  | ТП-31, рубильник № 7, г.Березовский, ул.Кирова, 8 от ф.6-217, ПС Березовская-Новая |  | Договор с СТСО № 18 4200 3758 24 от 11.11.2024 | н/д | 0.69 | 0.33 | н/д | н/д
5182 | коммунальный сектор | коммунальный сектор 1 дом г.Березовский ул.Кирова, 7 |  | ТП-31, рубильник № 11, г.Березовский, ул.Кирова, 8 от ф.6-217, ПС Березовская-Новая |  | Договор с СТСО № 18 4200 3758 24 от 11.11.2024 | н/д | 0.69 | 0.33 | н/д | н/д
5183 | коммунальный сектор | коммунальный сектор 5 домов г.Березовский ул.Ленина, 16, 18, ул.Фурманова, 14, 16, 18 |  | ТП-31, рубильник № 14, г.Березовский, ул.Кирова, 8 от ф.6-217, ПС Березовская-Новая |  | Договор с СТСО № 18 4200 3758 24 от 11.11.2024 | н/д | 0.69 | 0.33 | н/д | н/д
5184 | ИП Бин | ИП Бин магазин ООО Север, Магазин София г.Березовский ул.Кирова, 7 |  | ТП-31, рубильник № 15, г.Березовский, ул.Кирова, 8 от ф.6-217, ПС Березовская-Новая |  | Договор с СТСО № 18 4200 3758 24 от 11.11.2024 | н/д | 0.69 | 0.33 | н/д | н/д
5185 | ЧП Макарова | Магазин Мария-Ра, киоск Фрукты Магазин Новэксг.Березовский ул.Кирова, 9 |  | ТП-31, рубильник № 16, г.Березовский, ул.Кирова, 8 от ф.6-217, ПС Березовская-Новая |  | Договор с СТСО № 18 4200 3758 24 от 11.11.2024 | н/д | 0.69 | 0.33 | н/д | н/д
5186 | частный сектор | Частный сектор 29 домов Березовский ул.Степная 1-7, 2-6 ул.Попова, 4-16, 13-29, (кроме 2, 3, 5, 7, 9 от ТП 32 ф.1) ул.Северная 2, 2а, 4, 13, 15, 17 |  | ТП-177, рубильник № 1, г.Березовский, ул.Северная от ф.6-217, ПС Березовская-Новая |  | Договор с СТСО № 18 4200 3758 24 от 11.11.2024 | н/д | 0.69 | 0.33 | н/д | н/д
5187 | частный сектор | Частный сектор 28 домов г.Березовский ул.Северная, 1-9, 9а, 10-16, 20-28, 28а ул. Гоголя, 3-17, 2-8 |  | ТП-177, рубильник № 3 г.Березовский, ул.Северная от ф.6-217, ПС Березовская-Новая |  | Договор с СТСО № 18 4200 3758 24 от 11.11.2024 | н/д | 0.69 | 0.33 | н/д | н/д
5188 | частный сектор | Частный сектор 29 домов г.Березовский ул.Северная, 6, 8, 8а, ул. Попова, 18-40, 33-57, 61 |  | ТП-177, рубильник № 4 г.Березовский, ул.Северная от ф.6-217, ПС Березовская-Новая |  | Договор с СТСО № 18 4200 3758 24 от 11.11.2024 | н/д | 0.69 | 0.33 | н/д | н/д
5189 | частный сектор | Частный сектор 18 домов г.Березовский ул.Лермонтова 2-10, 3-11, ул.Больничная 11 |  | ТП-176, рубильник № 2 г.Березовский, ул.Лермонтова от ф.6-217, ПС Березовская-Новая |  | Договор с СТСО № 18 4200 3758 24 от 11.11.2024 | н/д | 0.69 | 0.33 | н/д | н/д
5190 | частный сектор | Частный сектор 44 дома г.Березовский ул.Ленина 57-61, 67 ул.Ленина 28-44, ул.Зеленая 3-9, 4, 6, 10, ул.Лермонтова 18, ул.Красная 3-9, 4-8, 14, 16, 17, 19 |  | ТП-176, рубильник № 3 г.Березовский, ул.Лермонтова от ф.6-217, ПС Березовская-Новая |  | Договор с СТСО № 18 4200 3758 24 от 11.11.2024 | н/д | 0.69 | 0.33 | н/д | н/д
5191 | частный сектор | Частный сектор, 44 дома г.Березовский, ул.Ленина 69-97, ул.Зеленая 12-20, 15,24, ул.Лермонтова 13-17, 17а, 14-16, ул.Мичурина 4-14, 14а, 20-26 |  | ТП-176, рубильник № 4 г.Березовский, ул.Лермонтова от ф.6-217, ПС Березовская-Новая |  | Договор с СТСО № 18 4200 3758 24 от 11.11.2024 | н/д | 0.69 | 0.33 | н/д | н/д
5192 | ООО БКС , насосная станция №2 Скважина 14 | г.Березовский Насосная станция №2 Скважина 14, 14 бис резервное питание кольцовка с ТП-35 |  | ТП-36, рубильник № 1 г.Березовский, р-н реки Сергиевка Насосная станция №2 от ф.6-1 РП-1, через РП-1, ф.6-106 ПС Березовская-Новая |  | Договор с СТСО № 18 4200 3758 24 от 11.11.2024 | н/д | 0.22 | 0.21 | н/д | н/д
5193 | частный сектор | пос.Дмитриевка 23 д.ч.с. ул.Трактовая четная сторона ул.Трактовая, 4 Зорина |  | ТП-67, рубильник № 2 пос.Дмитриевка от ф.6-1 РП-1, через РП-1, ф.6-106 ПС Березовская-Новая |  | Договор с СТСО № 18 4200 3758 24 от 11.11.2024 | н/д |  |  | н/д | н/д
5194 | частный сектор | пос.Дмитриевка, 83 д.ч.с пер.Трактовый, ул.Рябиновая СНТ Солнечное |  | ТП-67, рубильник № 3 г.Березовский, пос.Дмитриевка от ф.6-1 РП-1, через РП-1, ф.6-106 ПС Березовская-Новая |  | Договор с СТСО № 18 4200 3758 24 от 11.11.2024 | н/д |  |  | н/д | н/д
5195 | частный сектор | пос.Дмитриевка, 10 д.ч.с. ул.Трактовая до дома 1-6, 2а, 2б, 6а, ИП Табокарева Харчевня, Метеопост. |  | ТП-67, рубильник № 4 пос.Дмитриевка от ф.6-1 РП-1, через РП-1, ф.6-106 ПС Березовская-Новая |  | Договор с СТСО № 18 4200 3758 24 от 11.11.2024 | н/д |  |  | н/д | н/д
5196 | частный сектор | пос.Дмитриевка, 16 д.ч.с. ул.Трактовая нечетная сторона |  | ТП-67, рубильник № 5 пос.Дмитриевка от ф.6-1 РП-1, через РП-1, ф.6-106 ПС Березовская-Новая |  | Договор с СТСО № 18 4200 3758 24 от 11.11.2024 | н/д |  |  | н/д | н/д
5197 | Кафе Встреча , АЗС Перекресток ОИЛ | пос.Успенка Кафе Встреча Есть ДГС , АЗС Перекресток ОИЛ |  | ТП-143, рубильник № 1 пос.Успенка от ф.6-1 РП-1, через РП-1, ф.6-106 ПС Березовская-Новая |  | Договор с СТСО № 18 4200 3758 24 от 11.11.2024 | н/д |  |  | н/д | н/д
5198 | Билайн, Теле-2, МТС | пос.Успенка Билайн, Теле-2, МТС |  | ТП-143, рубильник № 2 пос.Успенка от ф.6-1 РП-1, через РП-1, ф.6-106 ПС Березовская-Новая |  | Договор с СТСО № 18 4200 3758 24 от 11.11.2024 | н/д |  |  | н/д | н/д
5199 | частный сектор | частный сектор 8 домов пос.Успенка ул.Трактовая 1а, 3, 6, 7, 8, 9, 12, 18 Скважина №3 |  | ТП-143, рубильник № 3 пос.Успенка от ф.6-1 РП-1, через РП-1, ф.6-106 ПС Березовская-Новая |  | Договор с СТСО № 18 4200 3758 24 от 11.11.2024 | н/д |  |  | н/д | н/д
5200 | Муравьиный хутор | пос.Успенка 2 д.ч.с. Муравьев хутор 1, 2 |  | ТП-143, рубильник № 4 пос.Успенка от ф.6-1 РП-1, через РП-1, ф.6-106 ПС Березовская-Новая |  | Договор с СТСО № 18 4200 3758 24 от 11.11.2024 | н/д |  |  | н/д | н/д
5201 | частный сектор | частный сектор 4 домов пос.Успенка ул.Трактовая 19, 20, 25, 28 Успенское лесничество, Метеопост. |  | ТП-146, рубильник № 2 пос.Успенка от ф.6-1 РП-1, через РП-1, ф.6-106 ПС Березовская-Новая |  | Договор с СТСО № 18 4200 3758 24 от 11.11.2024 | н/д |  |  | н/д | н/д
5202 | частный сектор | пос.Успенка 4 д.ч.с. ул.Трактовая 25а, 29, 33, 1 дом б/н |  | ТП-146, рубильник № 3 пос.Успенка от ф.6-1 РП-1, через РП-1, ф.6-106 ПС Березовская-Новая |  | Договор с СТСО № 18 4200 3758 24 от 11.11.2024 | н/д |  |  | н/д | н/д
5203 | частный сектор | пос.Юго-Александровка 13 д.ч.с. ул.Луговая 12, 13, 14, 15, 19, 22 ул.Светлая 3, 6, 10, 12, 13 14, 9а Гержадочич Н.А ООО Сибирь-телеком |  | ТП-86, рубильник №2 пос.Юго-Александровка от ф.6-1 РП-1, через РП-1, ф.6-106 ПС Березовская-Новая |  | Договор с СТСО № 18 4200 3758 24 от 11.11.2024 | н/д |  |  | н/д | н/д
5204 | частный сектор | пос.Юго-Александровка 17 д.ч.с. ул.Светлая, 3-9, 2, 2а, 6, 3а ул.Луговая 2-8, 4а. |  | ТП-86, рубильник № 4 пос.Юго-Александровка от ф.6-1 РП-1, через РП-1, ф.6-106 ПС Березовская-Новая |  | Договор с СТСО № 18 4200 3758 24 от 11.11.2024 | н/д |  |  | н/д | н/д
5205 | Новодмитриевский щебкарьер | Новодмитриевский щебкарьер, п.Дмитриевка |  | ТП-Новодмитриевский щебкарьер, п.Дмитриевка от ф.6-11 РП-1, через РП-1, ф.6-217 ПС Березовская-Новая |  | Договор с СТСО № 18 4200 3758 24 от 11.11.2024 | н/д | 0.38 | 0.19 | н/д | н/д
5206 | ООО БКС, насосная станция №2, Скважина 14 | насосная станция №2 Скважина 14, 14б район реки Сергеевка |  | ТП-35, рубильник № 1 район реки Сергеевка от ф.6-11 РП-1, через РП-1, ф.6-217 ПС Березовская-Новая |  | Договор с СТСО № 18 4200 3758 24 от 11.11.2024 | н/д |  |  | н/д | н/д
5207 | коммунальный сектор | коммунальный сектор 1 дом г.Березовский ул.Фрунзе 41, АТС Кузбасс энерго связь. |  | ТП-81, рубильник № 14 г.Березовский ул.Фрунзе 40 от ф.6-4 РП-12, через РП-12, ф.6-213 ПС Березовская-Новая |  | Договор с СТСО № 18 4200 3758 24 от 11.11.2024 | н/д | 0.17 | 0.13 | н/д | н/д
5208 | коммунальный сектор | коммунальный сектор 1 дом г.Березовский ул.Фрунзе 42 |  | ТП-81, рубильник № 15 г.Березовский ул.Фрунзе 40 от ф.6-4 РП-12, через РП-12, ф.6-213 ПС Березовская-Новая |  | Договор с СТСО № 18 4200 3758 24 от 11.11.2024 | н/д |  |  | н/д | н/д
5209 | коммунальный сектор | коммунальный сектор 1 дом г.Березовский ул.Карбышева 20 |  | ТП-82, рубильник № 14 г.Березовский ул.Фрунзе, 37 от ф.6-4 РП-12, через РП-12, ф.6-213 ПС Березовская-Новая |  | Договор с СТСО № 18 4200 3758 24 от 11.11.2024 | н/д |  |  | н/д | н/д
5210 | коммунальный сектор | коммунальный сектор 1 дом г.Березовский ул.Фрунзе 37 |  | ТП-82, рубильник № 15 г.Березовский ул.Фрунзе 37 от ф.6-4 РП-12, через РП-12, ф.6-213 ПС Березовская-Новая |  | Договор с СТСО № 18 4200 3758 24 от 11.11.2024 | н/д |  |  | н/д | н/д
5211 | частный сектор | частный сектор г.Березовский 48 д.ч.с. ул.Коммунальная 1, 2, 3, 4, 1а ул.О.Кошевого 7, 9, 11, 16, 18, 20, 22, ул.Карбышева 17-23, 25 ул.Чкалова 1-23, 4-26, ул.ком.Менщикова Лид..Александр |  | ТП-82, рубильник № 19, г.Березовский ул.Фрунзе 37 от ф.6-4 РП-12, через РП-12, ф.6-213 ПС Березовская-Новая |  | Договор с СТСО № 18 4200 3758 24 от 11.11.2024 | н/д |  |  | н/д | н/д
5212 | Школа № 1 | Школа № 1 |  | ТП-27, рубильник № 11, г.Березовский ул.Карбышева, 11 от ф.6-4 РП-12, через РП-12, ф.6-213 ПС Березовская-Новая |  | Договор с СТСО № 18 4200 3758 24 от 11.11.2024 | н/д |  |  | н/д | н/д
5213 | коммунальный сектор | коммунальный сектор 4 дома г.Березовский ул.Школьная, 1, 3, ул.Фурманова, 8, 10 ИП Ковалева, ИП Билян, ИП Афтаев, гаражи, светофор |  | ТП-27, рубильник № 13, г.Березовский ул.Карбышева, 11 от ф.6-4 РП-12, через РП-12, ф.6-213 ПС Березовская-Новая |  | Договор с СТСО № 18 4200 3758 24 от 11.11.2024 | н/д |  |  | н/д | н/д
5214 | коммунальный сектор | коммунальный сектор 1 дом г.Березовский ул.Карбышева, 11а |  | ТП-27, рубильник № 18, г.Березовский ул.Карбышева, 11 от ф.6-4 РП-12, через РП-12, ф.6-213 ПС Березовская-Новая |  | Договор с СТСО № 18 4200 3758 24 от 11.11.2024 | н/д |  |  | н/д | н/д
5215 | комунальный сектор | коммунальный сектор 1 дом г.Березовский ул. Фрунзе 39 |  | ТП-81, рубильник № 2 г.Березовский ул.Фрунзе 40 от ф.6-10 РП-12, через РП-12, ф.6-115 ПС Березовская-Новая |  | Договор с СТСО № 18 4200 3758 24 от 11.11.2024 | н/д | 0.27 | 0.21 | н/д | н/д
5216 | комунальный сектор | коммунальный сектор 1 дом г.Березовский ул. Фрунзе 40 |  | ТП-81, рубильник № 3 г.Березовский ул.Фрунзе 40 от ф.6-10 РП-12, через РП-12, ф.6-115 ПС Березовская-Новая |  | Договор с СТСО № 18 4200 3758 24 от 11.11.2024 | н/д | 0.27 | 0.21 | н/д | н/д
5217 | комунальный сектор | коммунальный сектор 1 дом г.Березовский ул. Иркутская 43 |  | ТП-81, рубильник № 6 г.Березовский ул.Фрунзе 40 от ф.6-10 РП-12, через РП-12, ф.6-115 ПС Березовская-Новая |  | Договор с СТСО № 18 4200 3758 24 от 11.11.2024 | н/д | 0.27 | 0.21 | н/д | н/д
5218 | коммунальный сектор | коммунальный сектор 1 дом г.Березовский ул.Карбышева 22 |  | ТП-82, рубильник № 7 г.Березовский ул.Фрунзе, 37 от ф.6-10 РП-12, через РП-12, ф.6-115 ПС Березовская-Новая |  | Договор с СТСО № 18 4200 3758 24 от 11.11.2024 | н/д | 0.27 | 0.21 | н/д | н/д
5219 | коммунальный сектор | коммунальный сектор 1 дом г.Березовский ул.Карбышева 18 |  | ТП-82, рубильник № 8 г.Березовский ул.Фрунзе, 37 от ф.6-10 РП-12, через РП-12, ф.6-115 ПС Березовская-Новая |  | Договор с СТСО № 18 4200 3758 24 от 11.11.2024 | н/д | 0.27 | 0.21 | н/д | н/д
5220 | частный сектор | частный сектор 102 дома г.Березовский ул. Радищева, ул. Тюленина, 3-21, 2-14, 18, 3а, 10а, 15а ул. Иркутская от дома 38 до конца, ул. Речная, 16-22. ул. О. Кошевого, 15 ИП Паутова |  | ТП-82, рубильник № 9 г.Березовский ул.Фрунзе, 37 от ф.6-10 РП-12, через РП-12, ф.6-115 ПС Березовская-Новая |  | Договор с СТСО № 18 4200 3758 24 от 11.11.2024 | н/д | 0.27 | 0.21 | н/д | н/д
5221 | коммунальный сектор | коммунальны сектор 3 дома г.Березовский ул.Карбышева 7, 9, 11 ИП Воробьева, ИП Ватутин, ИП Гатьятулин, ИП Закиров, Финтера, ИП Богданов, ФЛ Оплачко, ИП Сизева |  | ТП-27, рубильник № 5, г.Березовский ул.Карбышева, 11 от ф.6-10 РП-12, через РП-12, ф.6-115 ПС Березовская-Новая |  | Договор с СТСО № 18 4200 3758 24 от 11.11.2024 | н/д | 0.27 | 0.21 | н/д | н/д
5222 | ООО БКС | г.Березовский ЦТП п.ш Березовская, ул.Карбышева |  | ТП-27, рубильник № 7, г.Березовский ул.Карбышева, 11 от ф.6-10 РП-12, через РП-12, ф.6-115 ПС Березовская-Новая |  | Договор с СТСО № 18 4200 3758 24 от 11.11.2024 | н/д | 0.27 | 0.21 | н/д | н/д
5223 | ИП Ежелый Карбышева 25в | ИП Ежелый г.Березовский ул.Карбышева, 25в |  | ТП-26, рубильник № 2, г.Березовский ул.Карбышева от ф.6-11 РП-12, через РП-12, ф.6-115 ПС Березовская-Новая |  | Договор с СТСО № 18 4200 3758 24 от 11.11.2024 | н/д | 0.18 | 0.18 | н/д | н/д
5224 | Мед. Склады, ИП Жигулин | Мед. Склады г.Березовский ул.Карбышева, 25г, ИП Жигулин |  | ТП-26, рубильник № 3, г.Березовский ул.Карбышева от ф.6-11 РП-12, через РП-12, ф.6-115 ПС Березовская-Новая |  | Договор с СТСО № 18 4200 3758 24 от 11.11.2024 | н/д |  |  | н/д | н/д
5225 | ИП Шнетков Карбышева 25в | ИП Шнетков г.Березовский ул.Карбышева, 25 |  | ТП-26, рубильник № 5, г.Березовский ул.Карбышева от ф.6-11 РП-12, через РП-12, ф.6-115 ПС Березовская-Новая |  | Договор с СТСО № 18 4200 3758 24 от 11.11.2024 | н/д |  |  | н/д | н/д
5226 | частный сектор | Частный сектор 6 домов г.Березовский ул.Пионерская, 40-48, 52, Церковь (ул.Пионерская, 50) |  | ТП-29, рубильник № 3, г.Березовский ул.Коммунальная от ф.6-11 РП-12, через РП-12, ф.6-115 ПС Березовская-Новая |  | Договор с СТСО № 18 4200 3758 24 от 11.11.2024 | н/д |  |  | н/д | н/д
5227 | частный сектор | Частный сектор 56 домов г.Березовский ул.Маяковского, ул.О.Кошевого, 2-14, 1-15 ул.Чкалова, 30-38, 25-35, 28а, 28б ул.Тюленина, от 20, 23, 24-28, ул.Коммунальная, 6, 5-13 ЧП Бин Автомаг, |  | ТП-29, рубильник № 4, г.Березовский ул.Коммунальная от ф.6-11 РП-12, через РП-12, ф.6-115 ПС Березовская-Новая |  | Договор с СТСО № 18 4200 3758 24 от 11.11.2024 | н/д |  |  | н/д | н/д
5228 | АЗС | АЗС Газпромнефть г.Березовский ул.Коммунальная |  | ТП-29, рубильник № 5, г.Березовский ул.Коммунальная от ф.6-11 РП-12, через РП-12, ф.6-115 ПС Березовская-Новая |  | Договор с СТСО № 18 4200 3758 24 от 11.11.2024 | н/д |  |  | н/д | н/д
5229 | частный сектор | частный сектор 19 домов г.Березовский ул.Ватутина, ул.Пионерская, 26а , 28а, 30а, 32а, 34а, 36а, ЧП Кошелев Флагман (Ватут.2 а) |  | ТП-29, рубильник № 6, г.Березховский ул.Коммунальная от ф.6-11 РП-12, через РП-12, ф.6-115 ПС Березовская-Новая |  | Договор с СТСО № 18 4200 3758 24 от 11.11.2024 | н/д |  |  | н/д | н/д
5230 | частный сектор | частный сектор 19 домов г.Березовский ул.Пионерская, 35-55, 43а, 61а ФЛ Кудряшова ул.Пионерская, 43а |  | ТП-174, рубильник №2, г.Березовский ул.Пионерская, 61 от ф.6-11 РП-12, через РП-12, ф.6-115 ПС Березовская-Новая |  | Договор с СТСО № 18 4200 3758 24 от 11.11.2024 | н/д |  |  | н/д | н/д
5231 | частный сектор | частный сектор 17 домов г.Березовский ул.Пионерская 7-33, 15а, 31а |  | ТП-174, рубильник №3, г.Березовский ул.Пионерская, 61 от ф.6-11 РП-12, через РП-12, ф.6-115 ПС Березовская-Новая |  | Договор с СТСО № 18 4200 3758 24 от 11.11.2024 | н/д |  |  | н/д | н/д
5232 | частный сектор | частный сектор 28 домов г.Березовский ул.Пионерская 2, 10-38, 3, 5, 1а, 1б, 2а, 10а-18а, 22а, 24а |  | ТП-174, рубильник №4, г.Березовский ул.Пионерская, 61 от ф.6-11 РП-12, через РП-12, ф.6-115 ПС Березовская-Новая |  | Договор с СТСО № 18 4200 3758 24 от 11.11.2024 | н/д |  |  | н/д | н/д
5233 | н/д | г.Березовский, ФЛ Ефременко, нежилое здание, ул.Коммунальная 10 |  | ТП-188, рубильник № 1, г.Березовский, ул.Коммунальная 10 от ф.6-11 РП-12, через РП-12, ф.6-115 ПС Березовская-Новая |  | Договор с СТСО № 18 4200 3758 24 от 11.11.2024 | н/д |  |  | н/д | н/д
5234 | ФЛ Амирян, ФЛ Назаров, ИП Астафьев СТО, ИП Иванов пилорама | г.Березовский, ФЛ Амирян, ФЛ Назаров, ИП Астафьев СТО, ИП Иванов пилорама, ул.Карбышева 13а |  | ТП-92, рубильник №1, г.Березовскийул.Школьная 2а от ф.6-5 РП-12, через РП-12, ф.6-213 ПС Березовская-Новая |  | Договор с СТСО № 18 4200 3758 24 от 11.11.2024 | н/д | 0.47 | 0.22 | н/д | н/д
5235 | ФЛ Кисляк, частный гараж | г.Березовский, ФЛ Кисляк, частный гараж ул.Карбышева 13а |  | ТП-92, рубильник №2, ул.Школьная 2а от ф.6-5 РП-12, через РП-12, ф.6-213 ПС Березовская-Новая |  | Договор с СТСО № 18 4200 3758 24 от 11.11.2024 | н/д |  |  | н/д | н/д
5236 | ООО БКС | г.Березовский КНС № 7, ул.Школьная |  | ТП-92, рубильник №3, г.Березовскийул.Школьная 2а от ф.6-5 РП-12, через РП-12, ф.6-213 ПС Березовская-Новая |  | Договор с СТСО № 18 4200 3758 24 от 11.11.2024 | н/д |  |  | н/д | н/д
5237 | ООО БКС | г.Березовский ЦТП п.ш Березовская, ул.Карбышева |  | ТП-92, рубильник №4, г.Березовский ул.Школьная 2а от ф.6-5 РП-12, через РП-12, ф.6-213 ПС Березовская-Новая |  | Договор с СТСО № 18 4200 3758 24 от 11.11.2024 | н/д |  |  | н/д | н/д
5238 | частный сектор | г.Березовский ООО Ровер, энергоуправление, бухгалтерия, (ул.Школьная, 1а), ул.Школьная 2, 4, 6, пер.Школьный 2, 3, 5, 5а ФЛ Доманов, ФЛ Меньшиков, гараж, Частные гаражи по ул. Школьной |  | ТП-92, рубильник №5, г.Березовский ул.Школьная 2а от ф.6-5 РП-12, через РП-12, ф.6-213 ПС Березовская-Новая |  | Договор с СТСО № 18 4200 3758 24 от 11.11.2024 | н/д |  |  | н/д | н/д
5239 | ФЛ Сизов, ул.Карбышева 13д, ФЛ Баштанов, ул.Карбышева 13д, ФЛ Капорикова, сотовая вышка МТС, Теле-2, частные гаражи | г.Березовский, ул.Карбышева 13д, ФЛ Сизов, ФЛ Баштанов, ФЛ Капориков, сотовая вышка МТС, Теле-2, частные гаражи |  | ТП-92, рубильник №6, г.Березовский ул.Школьная 2а от ф.6-5 РП-12, через РП-12, ф.6-213 ПС Березовская-Новая |  | Договор с СТСО № 18 4200 3758 24 от 11.11.2024 | н/д |  |  | н/д | н/д
5240 | ФЛ Герасимов, магазин Магнит | г.Березовский, ул.Карбышева 13а, ФЛ Герасимов, магазин Магнит |  | ТП-92, рубильник №7, г.Березовский ул.Школьная 2а от ф.6-5 РП-12, через РП-12, ф.6-213 ПС Березовская-Новая |  | Договор с СТСО № 18 4200 3758 24 от 11.11.2024 | н/д |  |  | н/д | н/д
5241 | ФЛ Бороздин, частные гаражи | г.Березовский, ул.Карбышева 13, ФЛ Бороздин, частные гаражи |  | ТП-92, рубильник №8, г.Березовский ул.Школьная 2а от ф.6-5 РП-12, через РП-12, ф.6-213 ПС Березовская-Новая |  | Договор с СТСО № 18 4200 3758 24 от 11.11.2024 | н/д |  |  | н/д | н/д
5242 | Березовский психо-неврологический интернат | г.Березовский, ИП Божко |  | ТП-28, рубильник №2, г.Березовский, ул.Школьная от ф.6-5 РП-12, через РП-12, ф.6-213 ПС Березовская-Новая |  | Договор с СТСО № 18 4200 3758 24 от 11.11.2024 | н/д |  |  | н/д | н/д
5243 | частный сектор | Частный сектор 25 дома г.Березовский пер. Королева, ул.Королева, ул.Олимпийская 1а. |  | ТП-84, рубильник №3, г.Березовский ул.Олимпийская от ф.6-5 РП-12, через РП-12, ф.6-213 ПС Березовская-Новая |  | Договор с СТСО № 18 4200 3758 24 от 11.11.2024 | н/д |  |  | н/д | н/д
5244 | частный сектор | частный сектор 59 домов г.Березовский ул.У.Громовой ул.Зеленая от 32, 33 до конца, ул.Олимпийская, 2-22 пер.Мерзлова, пер.Больничный, |  | ТП-84, рубильник №5, г.Березовский ул.Олимпийская от ф.6-5 РП-12, через РП-12, ф.6-213 ПС Березовская-Новая |  | Договор с СТСО № 18 4200 3758 24 от 11.11.2024 | н/д |  |  | н/д | н/д
5245 | частные гаражи, гидроотвал ЦОФ | г.Березовский, частные гаражи, гидроотвал ЦОФ |  | ТП-183, рубильник №2, г.Березовский ул.Ломоносова от ф.6-5 РП-12, через РП-12, ф.6-213 ПС Березовская-Новая |  | Договор с СТСО № 18 4200 3758 24 от 11.11.2024 | н/д |  |  | н/д | н/д
5246 | частный сектор | частный сектор 14 домов г.Березовский ул.Мичурина 3-19, 13а, 19а, ул.Зеленая 21, 23 Православный приход "Храм" |  | ТП-183, рубильник №3, г.Березовский ул.Ломоносова от ф.6-5 РП-12, через РП-12, ф.6-213 ПС Березовская-Новая |  | Договор с СТСО № 18 4200 3758 24 от 11.11.2024 | н/д |  |  | н/д | н/д
5247 | частные гаражи, Проходчик | г.Березовский, ул.Мичурина частные гаражи Прходчик, |  | ТП-183, рубильник №4, г.Березовский ул.Ломоносова от ф.6-5 РП-12, через РП-12, ф.6-213 ПС Березовская-Новая |  | Договор с СТСО № 18 4200 3758 24 от 11.11.2024 | н/д |  |  | н/д | н/д
5248 | Школа -сад №36 | г. Берёзовский пос. Барзас ул.ст.Барзас, 7 Школа-сад №36 |  | ТП-152, рубильник №2, пос.Барзас от ф.10-3, ПС Барзас-Тяговая |  | Договор с СТСО № 18 4200 3758 24 от 11.11.2024 | н/д | 0.05 | 0.02 | н/д | н/д
5249 | ООО БКС, котельная № 7 | Котельная №7 г.Березовский пос.Барзас, ул.ст.Барзас |  | ТП-152, рубильник №5, 9 пос.Барзас, ул.ст.Барзас от ф.10-3, ПС Барзас-Тяговая |  | Договор с СТСО № 18 4200 3758 24 от 11.11.2024 | н/д |  |  | н/д | н/д
5250 | коммунальный сектор, ООО БКС скважины №1,2 | Коммунальный сектор 6 домов пос.Барзас ул.Станция Барзас № 1, 2, 3, 4, 5, 6 скважины №1, 2 |  | ТП-152, рубильник № 10, пос.Барзас, ул.ст.Барзас от ф.10-3, ПС Барзас-Тяговая |  | Договор с СТСО № 18 4200 3758 24 от 11.11.2024 | н/д |  |  | н/д | н/д
5251 | частный сектор | частный сектор 8 домов, пос.Барзас ул.Весеняя, 2, 4, 5, 6, 7, 9, 10а, 12, 13а, 16 |  | ТП-153, рубильник №1, пос.Барзас, Кир.завод. от ф.10-3, ПС Барзас-Тяговая |  | Договор с СТСО № 18 4200 3758 24 от 11.11.2024 | н/д | 0.04 | 0.03 | н/д | н/д
5252 | частный сектор | частный сектор 50 домов, пос.Барзас ул.Весеняя, ул.Сибирская ул.Кедровая |  | ТП-153, рубильник №2, пос.Барзас, Кир.завод от ф.10-7, ПС Барзас-Тяговая |  | Договор с СТСО № 18 4200 3758 24 от 11.11.2024 | н/д |  |  | н/д | н/д
5253 | частный сектор | частный сектор 39 домов пос.Барзас ул.Вокзальная 1-5, 17-21, 12 ул.Разина 1-5, 9-13, 10-18 ул.Железнодорожная 1-25, 9б |  | ТП-154, рубильник №1, пос.Барзас, Станция от ф.10-7, ПС Барзас-Тяговая |  | Договор с СТСО № 18 4200 3758 24 от 11.11.2024 | н/д |  |  | н/д | н/д
5254 | частный сектор | частный сектор 56 домов пос.Барзас ул.Вокзальная, МЕТЕОСТАНЦИЯ, ул.Лесная 1, |  | ТП-154, рубильник №2, пос.Барзас, Станция от ф.10-7, ПС Барзас-Тяговая |  | Договор с СТСО № 18 4200 3758 24 от 11.11.2024 | н/д |  |  | н/д | н/д
5255 | частный сектор | Часный сектор 9 домов. Г. Березовский ул.Вокзальная 37, ул. Семафорная. |  | ТП-170 рубильник № 1 от ф.10-7, ПС Барзас-Тяговая |  | Договор с СТСО № 18 4200 3758 24 от 11.11.2024 | н/д |  |  | н/д | н/д
5256 | ООО ПКФ "Мария-Ра" | пос.Барзас, ООО ПКФ "Мария-Ра", ул.Центральная 12 |  | ТП-151, рубильник ф.2, п.Барзас, ул.Центральная 12 от ф.10-2 РП-7, ф.10-6 РП-13, ф.10-2 ПС Октябрьская |  | Договор с СТСО № 18 4200 3758 24 от 11.11.2024 | н/д | 0.6 | 0.6 | н/д | н/д
5257 | частный сектор | частный сектор 40 домов пос.Барзас ул.Мира 23-45, 46, 1 б/н ул.Лесопильная 17, 20, 21 ул.Новая 20-32, 21, 23, 27, 29 пер.Южный 3, 5, 8, библиотека. |  | ТП-155, рубильник №1, пос.Барзас, ул.Мира от ф.10-3 РП-7, ф.10-6 РП-13, ф.10-2 ПС Октябрьская |  | Договор с СТСО № 18 4200 3758 24 от 11.11.2024 | н/д | 0.6 | 0.6 | н/д | н/д
5258 | частный сектор | частный сектор 38 домов пос.Барзас ул.Октябрьская 5-13, 17, 2, 10, 16, 18, 4а, 2 б/н ул.Ломоносова 3-13, 10, 14, 16, 20, 22, 1а, 9а, 9б, 2б/н ул.Верхняя Набережная 17, ул.Мира 48 |  | ТП-155, рубильник №3, пос.Барзас, ул.Мира от ф.10-3 РП-7, ф.10-6 РП-13, ф.10-2 ПС Октябрьская |  | Договор с СТСО № 18 4200 3758 24 от 11.11.2024 | н/д | 0.6 | 0.6 | н/д | н/д
5259 | частный сектор | частный сектор 10 домов пос.Барзас ул.Мира 52-70, 74, 43а маг. Нива-15 ул. Мира 43 котельная ДК |  | ТП-155, рубильник №4, пос.Барзас, ул.Мира от ф.10-3 РП-7, ф.10-6 РП-13, ф.10-2 ПС Октябрьская |  | Договор с СТСО № 18 4200 3758 24 от 11.11.2024 | н/д | 0.6 | 0.6 | н/д | н/д
5260 | частный сектор | частный сектор 62 домов пос.Барзас ул.Советская 10, 14, 16, 22-32, 15-31, 1б/н ул.Береговая 17, 14, 20, 25а, 36, пер.Восточный , 2, 3-11, 6, 11, 14, 8а, 9а, ФЛ. Осипов м. Удача, ИП Трубина м. Роса |  | ТП-156, рубильник №3, пос.Барзас, пер.Восточный, 10 от ф.10-3 РП-7, ф.10-6 РП-13, ф.10-2 ПС Октябрьская |  | Договор с СТСО № 18 4200 3758 24 от 11.11.2024 | н/д | 0.6 | 0.6 | н/д | н/д
5261 | частный сектор | частный сектор 32 домов пос.Барзас ул.Трудовая 2, 3, 5, 7 , 8, 13, 21, 20-30 ул. 1 Рабочая 39, 41, 45, 46, 47, 47а, 50, 52 пер.Восточный 1, 1а, 2а, 3а, 3б, ул.Покрышкина, 42а |  | ТП-156, рубильник №4, пос.Барзас, пер.Восточный, 10 от ф.10-3 РП-7, ф.10-6 РП-13, ф.10-2 ПС Октябрьская |  | Договор с СТСО № 18 4200 3758 24 от 11.11.2024 | н/д | 0.6 | 0.6 | н/д | н/д
5262 | частный сектор | частный сектор 14 дома пос.Барзас ул.Покрышкина 39, 41, 46, 46а, 40, 42 ул.2 Рабочая 40, 42,44, ул.Лесопильная 13, 15, 13а, 15а |  | ТП-156, рубильник №5, пос.Барзас, пер.Восточный, 10 от ф.10-3 РП-7, ф.10-6 РП-13, ф.10-2 ПС Октябрьская |  | Договор с СТСО № 18 4200 3758 24 от 11.11.2024 | н/д | 0.6 | 0.6 | н/д | н/д
5263 | частный сектор | частный сектор 19 домов пос.Барзас ул.Берговая 6, 9, 10, 12, 24 ул.Лесопильная 4, 5а, 6. ул.Советская 1, 2, 5, 6, 8, 9, 11 |  | ТП-156, рубильник №6, пос.Барзас, пер.Восточный, 10 от ф.10-3 РП-7, ф.10-6 РП-13, ф.10-2 ПС Октябрьская |  | Договор с СТСО № 18 4200 3758 24 от 11.11.2024 | н/д | 0.6 | 0.6 | н/д | н/д
5264 | частный сектор | частный сектор 19 домов пос.Барзас ул.Кирова 34, 35, 38, 39, ул.М.Горького с 38 до конца |  | ТП-157, рубильник №1, пос.Барзас, ул.М.Горького, 24 от ф.10-2 РП-7, ф.10-6 РП-13, ф.10-2 ПС Октябрьская |  | Договор с СТСО № 18 4200 3758 24 от 11.11.2024 | н/д | 0.6 | 0.6 | н/д | н/д
5265 | частный сектор | частный сектор 13 домов пос.Барзас ул.Кирова 21, 23, 24, 26, 27, 29, 31, ул.М.Горького 28, 30, 32. 35, ул. Центральная, 17, 18 |  | ТП-157, рубильник №2, пос.Барзас, ул.М.Горького, 24 от ф.10-2 РП-7, ф.10-6 РП-13, ф.10-2 ПС Октябрьская |  | Договор с СТСО № 18 4200 3758 24 от 11.11.2024 | н/д | 0.6 | 0.6 | н/д | н/д
5266 | частный сектор | частный сектор 18 домов пос.Барзас ул.М.Горького 1, 3, 5. 6, 7, 15, 17, 20, 21. 22, 25 ,29, ул.Кузбасская, 30, 31. ул.Кирова 1, 1а, 2, 4, 5 |  | ТП-157, рубильник №3, пос.Барзас, ул.М.Горького, 24 от ф.10-2 РП-7, ф.10-6 РП-13, ф.10-2 ПС Октябрьская |  | Договор с СТСО № 18 4200 3758 24 от 11.11.2024 | н/д | 0.6 | 0.6 | н/д | н/д
5267 | частный сектор | частный сектор 10 домов пос.Барзас ул.Кирова 6, 7, 8, 9, 10. 11, 12, 15, 10а ул.М.Горького 24 |  | ТП-157, рубильник №4, пос.Барзас, ул.М.Горького, 24 от ф.10-2 РП-7, ф.10-6 РП-13, ф.10-2 ПС Октябрьская |  | Договор с СТСО № 18 4200 3758 24 от 11.11.2024 | н/д | 0.6 | 0.6 | н/д | н/д
5268 | частный сектор, ООО БКС | частный сектор 32 дома пос. Барзас ул.Пушкина 27, 29, 31, 33-43, 49-59, 34-46. ул.Н.Набережна 6, 7, 1б/н ул.Кузбасская 2, 6, 8, 10, 34, 2б/н скважина ООО БКС |  | ТП-158, рубильник №1, пос.Барзас, ул.Центральная, 43 от ф.10-2 РП-7, ф.10-6 РП-13, ф.10-2 ПС Октябрьская |  | Договор с СТСО № 18 4200 3758 24 от 11.11.2024 | н/д | 0.6 | 0.6 | н/д | н/д
5269 | частный сектор | частный сектор 20 домов пос. Барзас ул.Октябрьская 40-46, 25-33, 31а, 33а, 33б, 40а, 42а |  | ТП-158, рубильник №4, пос.Барзас, ул.Центральная, 43 от ф.10-2 РП-7, ф.10-6 РП-13, ф.10-2 ПС Октябрьская |  | Договор с СТСО № 18 4200 3758 24 от 11.11.2024 | н/д | 0.6 | 0.6 | н/д | н/д
5270 | частный сектор | частный сектор 23 дом пос. Барзас ул.Центральная 12-28, 19, 15а ул..М.Горького 57а, 63а, 61, ул.Пушкина 1-11 |  | ТП-158, рубильник №5, пос.Барзас, ул.Центральная, 43 от ф.10-2 РП-7, ф.10-6 РП-13, ф.10-2 ПС Октябрьская |  | Договор с СТСО № 18 4200 3758 24 от 11.11.2024 | н/д | 0.6 | 0.6 | н/д | н/д
5271 | частный сектор | частный сектор 15 дом пос. Барзас ул.Центральная 30, 51,49а, 1б/н ул.Кузбасская 25-29, 29а, 1б/н ул.М.Горького, 49а,1б/н, ул.Пушкина 23, ПОЧТА, АТС |  | ТП-158, рубильник №7, пос.Барзас, ул.Центральная, 43 от ф.10-2 РП-7, ф.10-6 РП-13, ф.10-2 ПС Октябрьская |  | Договор с СТСО № 18 4200 3758 24 от 11.11.2024 | н/д | 0.6 | 0.6 | н/д | н/д
5272 | частный сектор Амбулатория | частный сектор 27 домов пос. Барзас ИП Коршунова Ул.Кооперативная 1-20, 1а, 7а, 19а, 1б/н, ул.Ленина 1б, 2, 3, 3а, 6, 8, 10 Амбулатория |  | ТП-158, рубильник №8, пос.Барзас, ул.Центральная, 43 от ф.10-2 РП-7, ф.10-6 РП-13, ф.10-2 ПС Октябрьская |  | Договор с СТСО № 18 4200 3758 24 от 11.11.2024 | н/д | 0.6 | 0.6 | н/д | н/д
5273 | школа №4 | школа №4 пос. Барзас ул.Мира, 1 |  | ТП-159, рубильник №2, пос.Барзас, ул.Мира 1 от ф.10-2, 10-3 РП-7, ф.10-6 РП-13, ф.10-2 ПС Октябрьская |  | Договор с СТСО № 18 4200 3758 24 от 11.11.2024 | н/д | 0.6 | 0.6 | н/д | н/д
5274 | частный сектор | частный сектор 22 домов пос. Барзас ул.Мира 6-12, ул.Лесопильная 23, ул.Новая 1-17, 2-14, 2а, 4а, 6а, 6б светофор |  | ТП-159, рубильник №3, пос.Барзас, ул.Мира, 1 от ф.10-2, 10-3 РП-7, ф.10-6 РП-13, ф.10-2 ПС Октябрьская |  | Договор с СТСО № 18 4200 3758 24 от 11.11.2024 | н/д | 0.6 | 0.6 | н/д | н/д
5275 | частный сектор | частный сектор 12 домов пос. Барзас ул. Чапаева 6-12, 7-19 |  | ТП-159, рубильник №4, пос.Барзас, ул.Мира, 1 от ф.10-2, 10-3 РП-7, ф.10-6 РП-13, ф.10-2 ПС Октябрьская |  | Договор с СТСО № 18 4200 3758 24 от 11.11.2024 | н/д | 0.6 | 0.6 | н/д | н/д
5276 | Керамикс, Сотовая связь МТС, Теле-2 | Керамикс, Сотовая связь МТС, Теле-2 |  | ТП-159, рубильник №5, пос.Барзас, ул.Мира, 1 от ф.10-2, 10-3 РП-7, ф.10-6 РП-13, ф.10-2 ПС Октябрьская |  | Договор с СТСО № 18 4200 3758 24 от 11.11.2024 | н/д | 0.6 | 0.6 | н/д | н/д
5277 | частный сектор, ООО БКС | частный сектор 52 домов пос. Барзас пер.Космический 1-17, 2-10, 21, 2а, 9а, 14-18, 2а, 9а, 14а. 20а, ул.Мира 5-11, 14, 16, 18, 22, 24, 26, 28, 30, 36, 38, 40 |  | ТП-159, рубильник №6, пос.Барзас, ул.Мира, 1 от ф.10-2, 10-3 РП-7, ф.10-6 РП-13, ф.10-2 ПС Октябрьская |  | Договор с СТСО № 18 4200 3758 24 от 11.11.2024 | н/д | 0.6 | 0.6 | н/д | н/д
5278 | частный сектор, Сотовая сязь Мегафон, гаражи, овощехранилище санатория. ИП Скурлатова | частный сектор 18 домов пос. Барзас ул.Центральная 17а, ул.Ленина 10а, 11, 14, 12, ул.Чапаева 1-6, 3а, 4а, 6а, 6б Сотовая связь Мегафон гаражи, овощехранилище санатория. ИП Скурлатова |  | ТП-159, рубильник №8, пос.Барзас, ул.Мира, 1 от ф.10-2, 10-3 РП-7, ф.10-6 РП-13, ф.10-2 ПС Октябрьская |  | Договор с СТСО № 18 4200 3758 24 от 11.11.2024 | н/д | 0.6 | 0.6 | н/д | н/д
5279 | Котельная школы №4 | Котельная школы пос. Барзас |  | ТП-159, рубильник № 9, пос.Барзас, ул.Мира, 1 от ф.10-2, 10-3 РП-7, ф.10-6 РП-13, ф.10-2 ПС Октябрьская |  | Договор с СТСО № 18 4200 3758 24 от 11.11.2024 | н/д | 0.6 | 0.6 | н/д | н/д
5280 | частный сектор | частный сектор 8 домов пос. Барзас ул.Центральная 8, 10, 19, 21, 23, 1б/н, Церковь, ООО Керамикс, маг. Нива-16, Администрация. |  | ТП-159, рубильник № 10, пос.Барзас, ул.Мира, 1 от ф.10-2, 10-3 РП-7, ф.10-6 РП-13, ф.10-2 ПС Октябрьская |  | Договор с СТСО № 18 4200 3758 24 от 11.11.2024 | н/д | 0.6 | 0.6 | н/д | н/д
5281 | частный сектор, ООО БКС | частный сектор 26 домов пос. Барзас ул.Ленина 13-31, 16-42, 13а, 19а, Пихтоварка. |  | ТП-159, рубильник № 12, пос.Барзас, ул.Мира, 1 от ф.10-2, 10-3 РП-7, ф.10-6 РП-13, ф.10-2 ПС Октябрьская |  | Договор с СТСО № 18 4200 3758 24 от 11.11.2024 | н/д | 0.6 | 0.6 | н/д | н/д
5282 | Скважина | п.Барзас Скважина санатоий Таежный |  | ТП-160, рубильник №2, пос.Барзас, Санаторий Таежный от ф.10-2, 10-3 РП-7, ф.10-6 РП-13, ф.10-2 ПС Октябрьская |  | Договор с СТСО № 18 4200 3758 24 от 11.11.2024 | н/д | 0.6 | 0.6 | н/д | н/д
5283 | Котельная санаторий Таежный | п.Барзас Котельная санаторий Таежный |  | ТП-160, рубильник №3, пос.Барзас, Санаторий Таежный от ф.10-2, 10-3 РП-7, ф.10-6 РП-13, ф.10-2 ПС Октябрьская |  | Договор с СТСО № 18 4200 3758 24 от 11.11.2024 | н/д | 0.6 | 0.6 | н/д | н/д
5284 | Лечебный корпус Санаторий Таежный | Барзас Лечебный корпус, охрана санатоий Таежный |  | ТП-160, рубильник №4, пос.Барзас, Санаторий Таежный от ф.10-2, 10-3 РП-7, ф.10-6 РП-13, ф.10-2 ПС Октябрьская |  | Договор с СТСО № 18 4200 3758 24 от 11.11.2024 | н/д | 0.6 | 0.6 | н/д | н/д
5285 | частный сектор | частный сектор 5 домов Барзас ул.Октябрьская 20, 22, 24, 28, 13 |  | ТП-169, рубильник №1, пос.Барзас, пер.Майский от ф.10-3 РП-7, ф.10-6 РП-13, ф.10-2 ПС Октябрьская |  | Договор с СТСО № 18 4200 3758 24 от 11.11.2024 | н/д | 0.6 | 0.6 | н/д | н/д
5286 | частный сектор | частный сектор 14 домов Барзас ул.Шахтовая |  | ТП-169, рубильник №2, пос.Барзас, пер.Майский от ф.10-3 РП-7, ф.10-6 РП-13, ф.10-2 ПС Октябрьская |  | Договор с СТСО № 18 4200 3758 24 от 11.11.2024 | н/д | 0.6 | 0.6 | н/д | н/д
5287 | частный сектор | частный сектор 16 домов Барзас ул.Октябрьская 23, 32-38, 21б, 21в, 29а, 29б, 34а |  | ТП-169, рубильник №3, пос.Барзас, пер.Майский от ф.10-3 РП-7, ф.10-6 РП-13, ф.10-2 ПС Октябрьская |  | Договор с СТСО № 18 4200 3758 24 от 11.11.2024 | н/д | 0.6 | 0.6 | н/д | н/д
5288 | частный сектор | частный сектор 10 домов пос.Барзас ул.Октябрьская 19а, 21а. 23а, 25а, 27а. Пер.Майский ЧП Коршунова |  | ТП-169, рубильник №4, пос.Барзас, пер.Майский от ф.10-3 РП-7, ф.10-6 РП-13, ф.10-2 ПС Октябрьская |  | Договор с СТСО № 18 4200 3758 24 от 11.11.2024 | н/д | 0.6 | 0.6 | н/д | н/д
5289 | частный сектор | частный сектор 37 домов пос. Барзас ул.Лесопильная 25, 25а, 26, 28, ул.Покрышкина 1-33, 2-38 ЧП Крыгин |  | ТП-140, рубильник №1, пос.Барзас, ул.Чкалова от ф.10-3 РП-7, ф.10-6 РП-13, ф.10-2 ПС Октябрьская |  | Договор с СТСО № 18 4200 3758 24 от 11.11.2024 | н/д | 0.6 | 0.6 | н/д | н/д
5290 | частный сектор | частный сектор 37 дома Барзас ул.Чкалова 1-5, 9, 2-10, 11, 13, 9б, 7а, 2а, 2в, 2б, 8б, 2б/н пер.Таежный, 1-11. |  | ТП-140, рубильник №2, пос.Барзас, ул.Чкалова от ф.10-3 РП-7, ф.10-6 РП-13, ф.10-2 ПС Октябрьская |  | Договор с СТСО № 18 4200 3758 24 от 11.11.2024 | н/д | 0.6 | 0.6 | н/д | н/д
5291 | частный сектор | частный сектор 19 домов пос. Барзас ул.1 Рабочая 1-9, 6, 8, 12, 14, 20, 22, 26, 28, 32, 15, 19, 21, 23, 27, 23а |  | ТП-140, рубильник №3, пос.Барзас, ул.Чкалова от ф.10-3 РП-7, ф.10-6 РП-13, ф.10-2 ПС Октябрьская |  | Договор с СТСО № 18 4200 3758 24 от 11.11.2024 | н/д | 0.6 | 0.6 | н/д | н/д
5292 | частный сектор | частный сектор 32 домов пос. Барзас ул.Центральная 1, 3, 9, 11, 13 ул.2 Рабочая 4-22, 26, 30-34, 5, 7, 11-15 19-35, |  | ТП-140, рубильник №4, пос.Барзас, ул.Чкалова от ф.10-3 РП-7, ф.10-6 РП-13, ф.10-2 ПС Октябрьская |  | Договор с СТСО № 18 4200 3758 24 от 11.11.2024 | н/д | 0.6 | 0.6 | н/д | н/д
5293 | ООО БКС | г.Березовский Котельная№2, ул.Промышленная, 9 |  | ТП-165, г. Березовский, Котельная №2 от ф.ф.6-8 РП5, 6-17 РП5 через РП-5, ф.6-7, 6-17 ПС Бирюлинская |  | Договор с СТСО № 18 4200 3758 24 от 11.11.2024 | н/д | 1.7 | 0.68 | н/д | н/д
5294 | ООО БКС | г.Березовский, КНС №2 , ул.Промышленная 9 |  | ТП-167, г. Березовский ФНС №2, от ф.ф.6-11 РП5, 6-21 РП5 через РП-5, ф.6-7, 6-17 ПС Бирюлинская |  | Договор с СТСО № 18 4200 3758 24 от 11.11.2024 | н/д |  |  | н/д | н/д
5295 | ООО БКС | г.Березовский водоподъем №3 Центральных котельных ул.Промышленная 9 |  | ТП-162, г.Березовский Водополъем №3 от ф.ф.6-5 РП5, 6-19 РП5 через РП-5, ф.6-7, 6-17 ПС Бирюлинская |  | Договор с СТСО № 18 4200 3758 24 от 11.11.2024 | н/д |  |  | н/д | н/д
5296 | ООО БКС | г.Березовский Котельная№4 ул.Промышленная, 9 |  | ТП-164, г.Березовский Котельная №4 от ф.ф.6-10 РП5, 6-18 РП5 через РП-5, ф.6-7, 6-17 ПС Бирюлинская |  | Договор с СТСО № 18 4200 3758 24 от 11.11.2024 | н/д |  |  | н/д | н/д
5297 | ООО БКС | Котельная №1 ул.Промышленная, 9 |  | ТП-168, г.Березовский Котельная №1 от ф.6-2, 6-9 РП-10,ф.6-12,6-22 РП-5, ф.6-7,6-17 ПС Бирюлинская |  | Договор с СТСО № 18 4200 3758 24 от 11.11.2024 | н/д |  |  | н/д | н/д
5298 | ООО БКС | ПНС №2 ООО БКС |  | ТП-171 рубильник №9,15 ул.Пархоменко от ф. 6-3, 6-8 РП-6, ф.6-9, 6-23 РП-5, ф.6-7,6-17 ПС Бирюлинская |  | Договор с СТСО № 18 4200 3758 24 от 11.11.2024 | н/д |  |  | н/д | н/д
5299 | частный сектор | частный сектор 51 домов ул.Пархменко |  | ТП-171 рубильник №19 ул.Пархоменко от ф. 6-3, 6-8 РП-6, ф.6-9, 6-23 РП-5, ф.6-7,6-17 ПС Бирюлинская |  | Договор с СТСО № 18 4200 3758 24 от 11.11.2024 | н/д |  |  | н/д | н/д
5300 | ООО БДСУ | г.Березовский БДСУ |  | г.Березовский ТП-БДСУ от ф.6-4 РП-5 через РП-5, ф.6-7, ПС Бирюлинская |  | Договор с СТСО № 18 4200 3758 24 от 11.11.2024 | н/д | 0.03 | 0 | н/д | н/д
5301 | ФЛ Аракелян, нежилое помещение | г.Березовский, ФЛ Трубин, нежилое помещение, ул.Промышленная, 1 |  | ТП-187, рубильник № 1 от ф.6-4 РП-5 через РП-5, ф.6-7, ПС Бирюлинская |  | Договор с СТСО № 18 4200 3758 24 от 11.11.2024 | н/д |  |  | н/д | н/д
5302 | ООО СИРО | г.Березовский ТП-СИРО ул.Промышленная, 3 |  | ТП-СИРО г.Березовский ул.Промышленная, 3 от ф.6-4 РП-5 через РП-5, ф.6-7, ПС Бирюлинская |  | Договор с СТСО № 18 4200 3758 24 от 11.11.2024 | н/д |  |  | н/д | н/д
5303 | частный сектор | частный сектор 45 домов г.Березовский ул.Б.Хмельницкого, ул.Ермака с 69 до конца нечет.сторна |  | ТП-112 рубильник №2 г.Березовский пос.Федорвка от ф.6-6 РП-4 через РП-4, ф.6-13, ПС Бирюлинская |  | Договор с СТСО № 18 4200 3758 24 от 11.11.2024 | н/д | 0.52 | 0.16 | н/д | н/д
5304 | частный сектор | частный сектор, 39 домов, г.Березовский ул.Ермака 50-82 четная сторона.ул.Высоковольтная с 23 до конца нечет.сторона |  | ТП-112 рубильник №3 г.Березовский пос.Федорвка от ф.6-6 РП-4 через РП-4, ф.6-13, ПС Бирюлинская |  | Договор с СТСО № 18 4200 3758 24 от 11.11.2024 | н/д |  |  | н/д | н/д
5305 | частный сектор | частный сектор, 30 домов г.Березовский ул.Ермака 39-65, 24-48, ул. Высоковольтная, 1-7 ИП Степанькова маг. Жемчужина |  | ТП-112 рубильник №4 г.Березовский пос.Федоровка от ф.6-6 РП-4 через РП-4, ф.6-13, ПС Бирюлинская |  | Договор с СТСО № 18 4200 3758 24 от 11.11.2024 | н/д |  |  | н/д | н/д
5306 | частный сектор | частный сектор, 16 домов, г.Березовский ул.Высоковольтная, 28 до конца четная сторона, пер Высоковольтный, 11, 13, 15, 16, 18, конно-спортивная школа, ИП Квардаков. |  | ТП-112 рубильник №5 г.Березовский пос.Федоровка от ф.6-6 РП-4 через РП-4, ф.6-13, ПС Бирюлинская |  | Договор с СТСО № 18 4200 3758 24 от 11.11.2024 | н/д |  |  | н/д | н/д
5307 | ООО трансЛогистик Цех | ООО Алекси нежилое помещение г.Березовский, |  | ТП-185 руббильник №1 г.Березовский, район ЗКПДС от ф.6-7 РП-4 через РП-4, ф.6-13, ПС Бирюлинская |  | Договор с СТСО № 18 4200 3758 24 от 11.11.2024 | н/д |  |  | н/д | н/д
5308 | ООО трансЛогистик Цех | ООО Алекси нежилое помещение г.Березовский, |  | ТП-185 руббильник №2 г.Березовский, район ЗКПДС от ф.6-7 РП-4 через РП-4, ф.6-13, ПС Бирюлинская |  | Договор с СТСО № 18 4200 3758 24 от 11.11.2024 | н/д |  |  | н/д | н/д
5309 | частный сектор | частный сектор, 40 домов, г.Березовский ул.Ермака 25-37, 10а, 14-22 |  | ТП-113 рубильник №5 г.Березовский пос.Федоровка от ф.6-6 РП-4 через РП-4, ф.6-13, ПС Бирюлинская |  | Договор с СТСО № 18 4200 3758 24 от 11.11.2024 | н/д |  |  | н/д | н/д
5310 | частный сектор | частный сектор, 28 домов, г.Березовский ул.Ермака 1а, 2а, 2б, 4а, 8а, 9а, 9б, 4-8, 9в, 15а, 15б, 11б, 13б, 1, 3, 7, 17а, 13-23, 13а, пер. Ермака |  | ТП-113 рубильник №7 г.Березовский пос.Федоровка от ф.6-6 РП-4 через РП-4, ф.6-13, ПС Бирюлинская |  | Договор с СТСО № 18 4200 3758 24 от 11.11.2024 | н/д |  |  | н/д | н/д
5311 | ООО БЭМЗ | г.Березовский ул.Б.Хмельницкого, 1 ООО БЭМЗ-1 |  | ТП-БЭМЗ г.Березовский пос.Федоровка от ф.6-21, ПС Бирюлинская |  | Договор с СТСО № 18 4200 3758 24 от 11.11.2024 | н/д | 0.35 | 0.16 | н/д | н/д
5312 | частный сектор | частный сектор 32 дома г.Березовский ул.Западная |  | ТП-163 рубильник №1 г.Березовский ул.Западная от ф.6-21, ПС Бирюлинская |  | Договор с СТСО № 18 4200 3758 24 от 11.11.2024 | н/д |  |  | н/д | н/д
5313 | частный сектор | частный сектор 32 дома г.Березовский ул.Высоковольтная 9-21, 2-16, 4а, 6б, ул. Ермака 46а, 50а, пер. высоковольтный 10а, 2, 4, 8, 10, 1-9, 2а, 4а, 8б, 16а |  | ТП-163 рубильник №2 г.Березовский ул.Западная от ф.6-21, ПС Бирюлинская |  | Договор с СТСО № 18 4200 3758 24 от 11.11.2024 | н/д |  |  | н/д | н/д
5314 | ООО Читстая вода | ООО Чистая вода пос.Бердовка |  | ТП-ООО Чистая вода пос.Бердовка от ф.6-17, ПС ВПС |  | Договор с СТСО № 18 4200 3758 24 от 11.11.2024 | н/д | 0.36 | 0.5 | н/д | н/д
5315 | ОАО Кемвод | Насосная станция Водоподъема №2 Барзасского водозабора пос.Бердовка |  | РП-3Б пос.Бердовка от ф.6-17, ПС ВПС |  | Договор с СТСО № 18 4200 3758 24 от 11.11.2024 | н/д | 0.36 | 0.5 | н/д | н/д
5316 | ОАО Кемвод | скважина №1 пос.Бердовка |  | ТП-71Б пос.Бердовка от ф.6-9 РП-3Б через РП-3Б, ф.6-17, ПС ВПС |  | Договор с СТСО № 18 4200 3758 24 от 11.11.2024 | н/д | 0.36 | 0.5 | н/д | н/д
5317 | ОАО Кемвод | скважина №2 пос.Бердовка |  | ТП-72Б пос.Бердовка от ф.6-9 РП-3Б через РП-3Б, ф.6-17, ПС ВПС |  | Договор с СТСО № 18 4200 3758 24 от 11.11.2024 | н/д | 0.36 | 0.5 | н/д | н/д
5318 | ОАО Кемвод | скважина №3 пос.Бердовка |  | ТП-73Б пос.Бердовка от ф.6-9 РП-3Б через РП-3Б, ф.6-17, ПС ВПС |  | Договор с СТСО № 18 4200 3758 24 от 11.11.2024 | н/д | 0.36 | 0.5 | н/д | н/д
5319 | ОАО Кемвод | скважина №4пос.Бердовка |  | ТП-74Б пос.Бердовка от ф.6-9 РП-3Б через РП-3Б, ф.6-17, ПС ВПС |  | Договор с СТСО № 18 4200 3758 24 от 11.11.2024 | н/д | 0.36 | 0.5 | н/д | н/д
5320 | ОАО Кемвод | скважина №5 пос.Бердовка |  | ТП-75Б пос.Бердовка от ф.6-9 РП-3Б через РП-3Б, ф.6-17, ПС ВПС |  | Договор с СТСО № 18 4200 3758 24 от 11.11.2024 | н/д | 0.36 | 0.5 | н/д | н/д
5321 | ОАО Кемвод | скважина №6 пос.Бердовка Турбаза запитана СИПом Востургин С.В Адрес ООО Промбизнес г.Кемерово ул.Весеняя |  | ТП-76Б пос.Бердовка от ф.6-10 РП-3Б через РП-3Б, ф.6-17, ПС ВПС |  | Договор с СТСО № 18 4200 3758 24 от 11.11.2024 | н/д | 0.36 | 0.5 | н/д | н/д
5322 | ОАО Кемвод | скважина №7 пос.Бердовка |  | ТП-77Б пос.Бердовка от ф.6-10 РП-3Б через РП-3Б, ф.6-17, ПС ВПС |  | Договор с СТСО № 18 4200 3758 24 от 11.11.2024 | н/д | 0.36 | 0.5 | н/д | н/д
5323 | ОАО Кемвод | скважина №8 пос.Бердовка ул.Березовая 1, 2, 3, 4 ФЛ Иванов |  | ТП-78Б пос.Бердовка от ф.6-10 РП-3Б через РП-3Б, ф.6-17, ПС ВПС |  | Договор с СТСО № 18 4200 3758 24 от 11.11.2024 | н/д | 0.36 | 0.5 | н/д | н/д
5324 | ОАО Кемвод | скважина №13 пос.Бердовка |  | ТП-83Б пос.Бердовка от ф.6-10 РП-3Б через РП-3Б, ф.6-17, ПС ВПС |  | Договор с СТСО № 18 4200 3758 24 от 11.11.2024 | н/д | 0.36 | 0.5 | н/д | н/д
5325 | частны сектор | частный сектор 10 домов пос.Бердовка ул.Березовая 5-19, 4б, 1б/н, скважина |  | ТП-85Б рубильник №1 пос.Бердовка от ф.6-10 РП-3Б через РП-3Б, ф.6-17, ПС ВПС |  | Договор с СТСО № 18 4200 3758 24 от 11.11.2024 | н/д | 0.36 | 0.5 | н/д | н/д
5326 | частны сектор | частный сектор 10 домов пос.Бердовка ул.Березовая 10, 18, 20, 25, 23, 24, 18а, 18б, 25а, ул. Центральная, 7, 8, 16, 15, 18 |  | ТП-85Б рубильник №2 пос.Бердовка от ф.6-10 РП-3Б через РП-3Б, ф.6-17, ПС ВПС |  | Договор с СТСО № 18 4200 3758 24 от 11.11.2024 | н/д | 0.36 | 0.5 | н/д | н/д
5327 | ООО Читстая вода | ООО Чистая вода пос.Бердовка |  | ТП-ООО Чистая вода пос.Бердовка от ф.6-18, ПС ВПС |  | Договор с СТСО № 18 4200 3758 24 от 11.11.2024 | н/д | 0.25 | 0.14 | н/д | н/д
5328 | частный сектор | частный дом пос.Бердовка, ФЛ Лапин |  | ТП-70Б пос.Бердовка от ф.6-15 РП-3Б через РП-3Б, ф.6-18, ПС ВПС |  | Договор с СТСО № 18 4200 3758 24 от 11.11.2024 | н/д |  |  | н/д | н/д
5329 | ОАО Кемвод | пос.Бердовка скважина №9 |  | ТП-79Б пос.Бердовка от ф.6-13 РП-3Б через РП-3Б, ф.6-18, ПС ВПС |  | Договор с СТСО № 18 4200 3758 24 от 11.11.2024 | н/д |  |  | н/д | н/д
5330 | ОАО Кемвод | пос.Бердовка скважина №10 |  | ТП-80Б пос.Бердовка от ф.6-13 РП-3Б через РП-3Б, ф.6-18, ПС ВПС |  | Договор с СТСО № 18 4200 3758 24 от 11.11.2024 | н/д |  |  | н/д | н/д
5331 | ОАО Кемвод | пос.Бердовка скважина №11 |  | ТП-81Б пос.Бердовка от ф.6-13 РП-3Б через РП-3Б, ф.6-18, ПС ВПС |  | Договор с СТСО № 18 4200 3758 24 от 11.11.2024 | н/д |  |  | н/д | н/д
5332 | ОАО Кемвод | пос.Бердовка скважина №12 |  | ТП-82Б пос.Бердовка от ф.6-13 РП-3Б через РП-3Б, ф.6-18, ПС ВПС |  | Договор с СТСО № 18 4200 3758 24 от 11.11.2024 | н/д |  |  | н/д | н/д
5333 | ОАО Кемвод | пос.Бердовка скважина №13 |  | ТП-83Б пос.Бердовка от ф.6-10 РП-3Б через РП-3Б, ф.6-18, ПС ВПС |  | Договор с СТСО № 18 4200 3758 24 от 11.11.2024 | н/д |  |  | н/д | н/д
5334 | ОАО Кемвод | пос.Бердовка скважина №14 |  | ТП-84Б пос.Бердовка от ф.6-13 РП-3Б через РП-3Б, ф.6-18, ПС ВПС |  | Договор с СТСО № 18 4200 3758 24 от 11.11.2024 | н/д |  |  | н/д | н/д
5335 | частный сектор | частный сектор 10 домов г.Березовский ул.Маресьева, 12. 6 нечет. 3, 9, 11, 15, 17, 19, 21,9а ул.Вокзальная, 1 |  | ТП-7 рубильник №2, г.Березовский ул.Маресьева, Димитрова, 2 от ф.6-4Ш, ПС Крохалевская |  | Договор с СТСО № 18 4200 3758 24 от 11.11.2024 | н/д | 0.21 | 0.15 | н/д | н/д
5336 | частный сектор | частный сектор 32 дома г.Березовский ул.Димитрова 2, 4, 4г, ул.Маресьева 20, 22, 24, 28-42, (нечет), 23, 25, 25а 27, 29, 33, 39, 41, 43, 45 пер. Маяковского 2-14, (нечет), 3, 5. |  | ТП-7 руюильник №3, г.Береовский ул.Маресьева, Димитрова, 2 от ф.6-4Ш, ПС Крохалевская |  | Договор с СТСО № 18 4200 3758 24 от 11.11.2024 | н/д |  |  | н/д | н/д
5337 | частный сектор | частный сектор 25 домов г.Березовский ул.Смаленская, 2-32 (нечет.), 1-41; ул.Маресьева, 5. |  | ТП-7 рубильник №4, г.Береовский ул.Маресьева, Димитрова, 2 от ф.6-4Ш, ПС Крохалевская |  | Договор с СТСО № 18 4200 3758 24 от 11.11.2024 | н/д |  |  | н/д | н/д
5338 | частный сектор | частный сектор 16 домов г.Березовский ул.Октябрьская17-29, 22, 24, 28.ул.Чехова 7-11, 10-26, 17, 20, 26, 28 |  | ТП-178 руюильник №2, г.Береовский ул.Чехова от ф.6-4Ш, ПС Крохалевская |  | Договор с СТСО № 18 4200 3758 24 от 11.11.2024 | н/д |  |  | н/д | н/д
5339 | частный сектор | частный сектор 20 домов г.Березовский ул.Чехова 21-27, 34, 36, 38, 42, 44, 46, ул.Горная 15-31,28,32,28а, |  | ТП-178 руБильник №3, г.Березовский ул.Чехова от ф.6-4Ш, ПС Крохалевская |  | Договор с СТСО № 18 4200 3758 24 от 11.11.2024 | н/д |  |  | н/д | н/д
5340 | ООО Кузбасс-Ойл | г.Березовский ООО Дельта (бит.база) |  | ТП-ООО Кузбасс-Ойл г.Береовский от ф.6-17Ш, ПС Крохалевская |  | Договор с СТСО № 18 4200 3758 24 от 11.11.2024 | н/д | 0.31 | 0.21 | н/д | н/д
5341 | ООО Минерал Эксперт | г.Березовский ООО Минерал Эксперт |  | ТП-ООО Минерал Эксперт г.Березовский п.ш Южная от ф.6-17Ш, ПС Крохалевская |  | Договор с СТСО № 18 4200 3758 24 от 11.11.2024 | н/д |  |  | н/д | н/д
5342 | частный сектор | частны сектор 18 домов г.Березовский ул.Севастопльская 1, 3, 5, 7, 9, 11, 15, 17, 19, 21. 25 10, пер.Пионерский 2, 3, 4, 5, 6, 8, 10, 12Сотовая связь МТС Сотовая связь Теле 2 |  | ТП-8 рубильник №1 г.Березовский ул.Севастопльская от ф.6-7 РП Южная, через РП Южная, ф.6-4Ш, ПС Крохалевская |  | Договор с СТСО № 18 4200 3758 24 от 11.11.2024 | н/д | 0.74 | 0.43 | н/д | н/д
5343 | частный сектор | частны сектор 18 домов г.Березовский ул.Севастопольская 2, 4, 6, 8, 10, 12, 14, 16, 18, 20, 22, 24, 28, 32, 34, 36. пер.Красноармейский, 11. |  | ТП-8 рубильник №2 г.Березовский ул.Севастопльская от ф.6-7 РП Южная, через РП Южная, ф.6-4Ш, ПС Крохалевская |  | Договор с СТСО № 18 4200 3758 24 от 11.11.2024 | н/д |  |  | н/д | н/д
5344 | частный сектор | частны сектор 32 домов г.Березовский пер.Красноармейский, ул.Новосибирская 56, 58, 60, 62, 75, 77, 79, 83, 85, 61, ул.Набережная 12, 14, 15, 16, 17, 18, 19, 20, ул.Шахтовая с 26 до конца, с 33 до конца |  | ТП-8 рубильник №3 г.Березовский ул.Севастопльская от ф.6-7 РП Южная, через РП Южная, ф.6-4Ш, ПС Крохалевская |  | Договор с СТСО № 18 4200 3758 24 от 11.11.2024 | н/д |  |  | н/д | н/д
5345 | частный сектор | частны сектор 25 домов г.Березовский ул.Суворова 1-27, 2-10, ул 7 Ноября 2, 4, 6, |  | ТП-9 рубильник №1 г.Березовский ул.Суворова от ф.6-7 РП Южная, через РП Южная, ф.6-4Ш, ПС Крохалевская |  | Договор с СТСО № 18 4200 3758 24 от 11.11.2024 | н/д |  |  | н/д | н/д
5346 | частный сектор | частны сектор 22 дома г.Березовский ул.7 Ноября 8-40, |  | ТП-9 рубильник №2 г.Березовский ул.Суворова от ф.6-7 РП Южная, через РП Южная, ф.6-4Ш, ПС Крохалевская |  | Договор с СТСО № 18 4200 3758 24 от 11.11.2024 | н/д |  |  | н/д | н/д
5347 | частный сектор | частны сектор 42 домов г.Березовский ул. Кемерово, ул.Мариинская, ул.Правыый шурап, ул.Левый шурап |  | ТП-10 рубильник №2 г.Березовский ул.Каменная, 1 от ф.6-7 РП Южная, через РП Южная, ф.6-4Ш, ПС Крохалевская |  | Договор с СТСО № 18 4200 3758 24 от 11.11.2024 | н/д |  |  | н/д | н/д
5348 | частный сектор | частны сектор 45 дом г.Березовский ул. Каменная, 2-48, (четн.), ул.Карьерная 1-51, 61, 63, |  | ТП-10 рубильник №3 г.Березовский ул.Каменная, 1 от ф.6-7 РП Южная, через РП Южная, ф.6-4Ш, ПС Крохалевская |  | Договор с СТСО № 18 4200 3758 24 от 11.11.2024 | н/д |  |  | н/д | н/д
5349 | частный сектор | частны сектор 48 домов г.Березовский ул. Каменная, 1-65(нечет.), ул.Новоселова,. 1-21, 2-14, пер.Гусев, (13д.) ИП Грищак маг. Семейный |  | ТП-10 рубильник №5 г.Березовский ул.Каменная, 1 от ф.6-7 РП Южная, через РП Южная, ф.6-4Ш, ПС Крохалевская |  | Договор с СТСО № 18 4200 3758 24 от 11.11.2024 | н/д |  |  | н/д | н/д
5350 | частный сектор | частны сектор 30 домов г.Березовский ул.Артиллерийская, 11-59, 4-26, ул. Краснаягорка 17. ФЛ Мацкевич ул. Красная горка 17а. |  | ТП-11 рубильник №1 г.Березовский ул.7 Ноября, 15а от ф.6-7 РП Южная, через РП Южная, ф.6-4Ш, ПС Крохалевская |  | Договор с СТСО № 18 4200 3758 24 от 11.11.2024 | н/д |  |  | н/д | н/д
5351 | частный сектор | частны сектор 18 домов г.Березовский ул. Красная горка, 8-34, 3-15 |  | ТП-11 рубильник №2 г.Березовский ул.7 Ноября, 15а от ф.6-7 РП Южная, через РП Южная, ф.6-4Ш, ПС Крохалевская |  | Договор с СТСО № 18 4200 3758 24 от 11.11.2024 | н/д |  |  | н/д | н/д
5352 | частный сектор | частны сектор 34 домов г.Березовский ул.Красная горка, 4, ул.Суворова, 29-67, 20-56, ул. Артилерийская11, ул.Южная 4, ИП Глебова маг. Березка |  | ТП-11 рубильник №3 г.Березовский ул.7 ноября, 15а от ф.6-7 РП Южная, через РП Южная, ф.6-4Ш, ПС Крохалевская |  | Договор с СТСО № 18 4200 3758 24 от 11.11.2024 | н/д |  |  | н/д | н/д
5353 | частный сектор | частны сектор 46 домов г.Березовский ул. 7 Ноября, 17-41, 42-70, ул.Красная горка, 32, ул.Веселая |  | ТП-11 рубильник №4 г.Березовский ул.7 Ноября, 15а от ф.6-7 РП Южная, через РП Южная, ф.6-4Ш, ПС Крохалевская |  | Договор с СТСО № 18 4200 3758 24 от 11.11.2024 | н/д |  |  | н/д | н/д
5354 | частный сектор | частны сектор 57 домов г.Березовский ул. 7 Ноября, 11-15, 15а, ул.Артиллерийская, 2, 4а, 1-7, ул.Новоселова, 16-50, 21-81, 16а |  | ТП-11 рубильник №5 г.Березовский ул. 7 ноября, 15а от ф.6-7 РП Южная, через РП Южная, ф.6-4Ш, ПС Крохалевская |  | Договор с СТСО № 18 4200 3758 24 от 11.11.2024 | н/д |  |  | н/д | н/д
5355 | частный сектор,коммунальный сектор | частны сектор 11 домов коммунальнй сектор 1 дом, ул.Вахрушева 32 (8 кв), ул.Шахтовая 1-13, 2-10, 8а |  | ТП-12 рубильник №2 г.Березовский ул.Шахтовая, 11 от ф.6-7 РП Южная, через РП Южная, ф.6-4Ш, ПС Крохалевская |  | Договор с СТСО № 18 4200 3758 24 от 11.11.2024 | н/д |  |  | н/д | н/д
5356 | частный сектор | частны сектор 13 домов г.Березовский ул. Шахтовая, 15, 17, 19, 21, 22, 24, 27, пер.Пионерский 7, 9, 11, 13, 14, 16 |  | ТП-12 рубильник №3 г.Березовский ул.Шахтовая, 11 от ф.6-7 РП Южная, через РП Южная, ф.6-4Ш, ПС Крохалевская |  | Договор с СТСО № 18 4200 3758 24 от 11.11.2024 | н/д |  |  | н/д | н/д
5357 | частный сектор | частны сектор 33 домов г.Березовский ул. Шахтовая,12, 14, 16 ,18, ул. 20 Партсъезда, 1-18, ул.Коммунаров, |  | ТП-12 рубильник №4 г.Березовский ул. Шахтовая, 11 от ф.6-7 РП Южная, через РП Южная, ф.6-4Ш, ПС Крохалевская |  | Договор с СТСО № 18 4200 3758 24 от 11.11.2024 | н/д |  |  | н/д | н/д
5358 | коммунальный сектор | коммунальный сектор 1 дом г.Березовский ул.Вахрушева, 23. Аптека, ИП Горбатова |  | ТП-13 рубильник №2 г.Березовский ул. Вахрушева, 6 от ф.6-7 РП Южная, через РП Южная, ф.6-4Ш, ПС Крохалевская |  | Договор с СТСО № 18 4200 3758 24 от 11.11.2024 | н/д |  |  | н/д | н/д
5359 | частный сектор | частный сектор 1 дом г.Березовский уул.А.Лужбина, 48 Гаражи, ФЛ Днепров |  | ТП-13 рубильник №3 г.Березовский ул.Вахрушева, 6 от ф.6-7 РП Южная, через РП Южная, ф.6-4Ш, ПС Крохалевская |  | Договор с СТСО № 18 4200 3758 24 от 11.11.2024 | н/д |  |  | н/д | н/д
5360 | коммунальный сектор | коммунальный сектор 2 дома г.Березовский ул.Вахрушева, 6. ул.А.Лужбина, 39 ИП Зарипова |  | ТП-13 рубильник №4 г.Березовский ул. Вахрушева, 6 от ф.6-7 РП Южная, через РП Южная, ф.6-4Ш, ПС Крохалевская |  | Договор с СТСО № 18 4200 3758 24 от 11.11.2024 | н/д |  |  | н/д | н/д
5361 | коммунальный сектор | коммунальный сектор 3 дома г.Березовский ул. Вахрушева, 27, 31, 33 Гаражи, сотовая связь Билайн, Мегафон |  | ТП-13 рубильник №4 г.Березовский ул.Вахрушева, 6 от ф.6-7 РП Южная, через РП Южная, ф.6-4Ш, ПС Крохалевская |  | Договор с СТСО № 18 4200 3758 24 от 11.11.2024 | н/д |  |  | н/д | н/д
5362 | коммунальный сектор | коммунальный сектор 1 дом г.Березовский ул.Линейная, 3 |  | ТП-95 рубильник №4 г.Березовский ул.Линейная, 3 от ф.6-7 РП Южная, через РП Южная, ф.6-4Ш, ПС Крохалевская |  | Договор с СТСО № 18 4200 3758 24 от 11.11.2024 | н/д |  |  | н/д | н/д
5363 | н/д | г.Березовский Энергетическая часть контактной сети |  | ТП-95 рубильник №5 г.Березовский ул.Линейная, 3 от ф.6-7 РП Южная, через РП Южная, ф.6-4Ш, ПС Крохалевская |  | Договор с СТСО № 18 4200 3758 24 от 11.11.2024 | н/д |  |  | н/д | н/д
5364 | частный сектор | частный сектор 22 дома г.Березовский ул.Новосибирская 45-71, 38-54 |  | ТП-180 рубильник №2 г.Березовский ул.Новосибирская от ф.6-7 РП Южная, через РП Южная, ф.6-4Ш, ПС Крохалевская |  | Договор с СТСО № 18 4200 3758 24 от 11.11.2024 | н/д |  |  | н/д | н/д
5365 | частный сектор | частный сектор 37 домов г.Березовский ул.Новосибирская 28, 32, 36, ул.Набережая 1-11. ул.Заречная 22-58 |  | ТП-180 рубильник №3 г.Березовский ул.Новосибирская от ф.6-7 РП Южная, через РП Южная, ф.6-4Ш, ПС Крохалевская |  | Договор с СТСО № 18 4200 3758 24 от 11.11.2024 | н/д |  |  | н/д | н/д
5366 | частный сектор | частный сектор 35 домов г.Березовский ул.Новосибирская 1-37, 2-18, 24, 26, ул.Терешковой 1, 2, 4, 5-15 нечетная сторона, ул.Заречгая 17, 18, 19, 20, 21, |  | ТП-180 рубильник №4 г.Березовский ул.Новосибирская от ф.6-7 РП Южная, через РП Южная, ф.6-4Ш, ПС Крохалевская |  | Договор с СТСО № 18 4200 3758 24 от 11.11.2024 | н/д |  |  | н/д | н/д
5367 | частный сектор, коммунальный сектор | частный сектор 17 домов коммунальный 1 дом г.Березовский уул.А.Лужбина 11, 15, 10-28. ул.А.Лужбина, 13а, ул.Линейная, 2, 4, 6, гаражи "Маяк" ИП Ковалев маг. Южный |  | ТП-15 рубильник №2 г.Березовский ул.А.Лужбина от ф.6-7 РП Южная, через РП Южная, ф.6-4Ш, ПС Крохалевская |  | Договор с СТСО № 18 4200 3758 24 от 11.11.2024 | н/д |  |  | н/д | н/д
5368 | коммунальный сектор | коммунальный сектор 2 дома г.Березовский ул.А.Лужбина, 1 |  | ТП-15 рубильник №5 г.Березовский ул.А.Лужбина, 8 от ф.6-7 РП Южная, через РП Южная, ф.6-4Ш, ПС Крохалевская |  | Договор с СТСО № 18 4200 3758 24 от 11.11.2024 | н/д |  |  | н/д | н/д
5369 | коммунальный сектор | коммунальный сектор 2 дома г.Березовский ул.А.Лужбина, 3 |  | ТП-15 рубильник №5 г.Березовский ул.А.Лужбина, 8 от ф.6-7 РП Южная, через РП Южная, ф.6-4Ш, ПС Крохалевская |  | Договор с СТСО № 18 4200 3758 24 от 11.11.2024 | н/д |  |  | н/д | н/д
5370 | частный сектор | частный сектор 5 домов г.Березовский ул.А.Лужбина 2, 4, 6, 8, ул.Дружбы, 13 |  | ТП-15 рубильник №7 г.Березовский ул.А.Лужбина, 8 от ф.6-7 РП Южная, через РП Южная, ф.6-4Ш, ПС Крохалевская |  | Договор с СТСО № 18 4200 3758 24 от 11.11.2024 | н/д |  |  | н/д | н/д
5371 | ООО Ровер | г.Березовский ООО Ровер |  | ТП- ООО Ровер г.Березовский от ф.6-8 РП Южная, через РП Южная, ф.6-4Ш, ПС Крохалевская |  | Договор с СТСО № 18 4200 3758 24 от 11.11.2024 | н/д | 0 | 0 | н/д | н/д
5372 | частный сектор | частный сектор 20 домов г.Березовский уул.Зеленая роща, 66б, ул.Лесная, 45-79 ИП Давыдова, АО Кузбассгазификация |  | ТП-2 рубильник №2 г.Березовский ул.Лесная от ф.6-12 РП Южная, через РП Южная, ф.6-17Ш, ПС Крохалевская |  | Договор с СТСО № 18 4200 3758 24 от 11.11.2024 | н/д | 0.41 | 0.3 | н/д | н/д
5373 | частный сектор | частный сектор 13 домов г.Березовский ул.Лесная, до 38, ул.Алтайская 30, 31, 34, 36, 23, 25 |  | ТП-3 рубильник №4 г.Березовский ул.Лесная, 2 от ф.6-12 РП Южная, через РП Южная, ф.6-17Ш, ПС Крохалевская |  | Договор с СТСО № 18 4200 3758 24 от 11.11.2024 | н/д | 0.41 | 0.3 | н/д | н/д
5374 | частный сектор | частный сектор 27 домов г.Березовский ул.Горняцкая, 17, ул.Рудничный городок 3-34 , ФЛ Янмурзин |  | ТП-3 рубильник №5 г.Березовский ул.Лесная, 2 от ф.6-12 РП Южная, через РП Южная, ф.6-17Ш, ПС Крохалевская |  | Договор с СТСО № 18 4200 3758 24 от 11.11.2024 | н/д | 0.41 | 0.3 | н/д | н/д
5375 | частный сектор | частный сектор 30 домов г.Березовский пер. I Промежуточный, 3, 3а, 6, пер. II Промежуточный, 1, ул.Гвардейская четн. 16, 20-24, 28-44, 48, нечетн. 25-47, 53 |  | ТП-4 рубильник №2 г.Березовский ул.Промежуточная, 51 от ф.6-12 РП Южная, через РП Южная, ф.6-17Ш, ПС Крохалевская |  | Договор с СТСО № 18 4200 3758 24 от 11.11.2024 | н/д | 0.41 | 0.3 | н/д | н/д
5376 | частный сектор | частный сектор 31 дом г.Березовский ул.Кедровая нечетн. 3, 5, 15, 17, 11, 13, четн. 4-16, пер.II Промежуточный, 3. 5, 6, 8, 10, ул.Промежуточная 57-59, 65-71, 68-76, 80 |  | ТП-4 рубильник №3 г.Березовский ул.Промежуточная, 51 от ф.6-12 РП Южная, через РП Южная, ф.6-17Ш, ПС Крохалевская |  | Договор с СТСО № 18 4200 3758 24 от 11.11.2024 | н/д | 0.41 | 0.3 | н/д | н/д
5377 | частный сектор | частный сектор 9 домов г.Березовский пер. I Промежуточный, 1, ул.Рудничная, 28, 38, 48, 46, 74, 45, 57, 71 |  | ТП-4 рубильник №4 г.Березовский ул.Промежуточная, 51 от ф.6-12 РП Южная, через РП Южная, ф.6-17Ш, ПС Крохалевская |  | Договор с СТСО № 18 4200 3758 24 от 11.11.2024 | н/д | 0.41 | 0.3 | н/д | н/д
5378 | частный сектор | частный сектор 14 домов г.Березовский ул.Промежуточная, 22, 38, 40, 54, 19. 23. 31, 37, 41-47, 51, 27 |  | ТП-4 рубильник №5 г.Березовский ул.Промежуточная, 51 от ф.6-12 РП Южная, через РП Южная, ф.6-17Ш, ПС Крохалевская |  | Договор с СТСО № 18 4200 3758 24 от 11.11.2024 | н/д | 0.41 | 0.3 | н/д | н/д
5379 | ООО БКС | Скважина 4а, 11а, и НС №1 г.Березовский п.ш ЮжнаяООО БКС |  | ТП-4А г.Березовский п.ш Южная от ф.6-12 РП Южная, через РП Южная, ф.6-17Ш, ПС Крохалевская |  | Договор с СТСО № 18 4200 3758 24 от 11.11.2024 | н/д | 0.41 | 0.3 | н/д | н/д
5380 | частный, коммунальный сектор | частный сектор 112 домов, коммунальный сектор 1дома г.Березовский уул. Резвых ,16, 24, ул.Вахрушева, 21, ул.Резвых, 18-26 (четн), ул.Вахрушева, 19 ,гаражи, ИП Мирахматов ул. Вахрушева 19. |  | ТП-5 рубильник №3 г.Березовский ул.Резвых, 16 от ф.6-12 РП Южная, через РП Южная, ф.6-17Ш, ПС Крохалевская |  | Договор с СТСО № 18 4200 3758 24 от 11.11.2024 | н/д | 0.41 | 0.3 | н/д | н/д
5381 | частный, коммунальный сектор | частный сектор 28 домов, г.Березовский ул.Резвых, 1-9, 1а, 2, 4, 9а, 9б, ул.Кузбасская, 1, 2, 4, 5, 6, 9-17, 19, 21, Магазин Рахат, ФЛ Карпцкий |  | ТП-5 рубильник №6 г.Березовский ул.Резвых, 16 от ф.6-12 РП Южная, через РП Южная, ф.6-17Ш, ПС Крохалевская |  | Договор с СТСО № 18 4200 3758 24 от 11.11.2024 | н/д | 0.41 | 0.3 | н/д | н/д
5382 | д/с. "Светлячок" | г.Березовский д/с. "Светлячок" |  | ТП-5 рубильник №7 г.Березовский ул.Резвых, 16 от ф.6-12 РП Южная, через РП Южная, ф.6-17Ш, ПС Крохалевская |  | Договор с СТСО № 18 4200 3758 24 от 11.11.2024 | н/д | 0.41 | 0.3 | н/д | н/д
5383 | частный, коммунальный сектор | частный сектор 10 домов коммунальный сектор 1 дом г.Березовский уул.Вахрушева, 13, ул.Резвых, 6-14, 17а, ул.Вахрушева, 2, 11, 15 п/о №3, светофор, ИП Киприна, Крюгер, Устройство оповещения. |  | ТП-5 рубильник №8 г.Березовский ул.Резвых, 16 от ф.6-12 РП Южная, через РП Южная, ф.6-17Ш, ПС Крохалевская |  | Договор с СТСО № 18 4200 3758 24 от 11.11.2024 | н/д | 0.41 | 0.3 | н/д | н/д
5384 | частный сектор | частный сектор 16 дома г.Березовский ул.Рудничная, 4, 1 дом без № ул. Промежуточная, 2-7, 19. ул.Гвардейская, 2-6, 13, 19 ул.Космическая, 6, 10, 12, 14. |  | ТП-6 рубильник №2 г.Березовский ул.М.Горького, 3 от ф.6-12 РП Южная, через РП Южная, ф.6-17Ш, ПС Крохалевская |  | Договор с СТСО № 18 4200 3758 24 от 11.11.2024 | н/д | 0.41 | 0.3 | н/д | н/д
5385 | частный сектор | частный сектор 14 домов г.Березовский ул.М.Горького, 10-43, 26-44 |  | ТП-6 рубильник №5 г.Березовский ул.М.Горького, 3 от ф.6-12 РП Южная, через РП Южная, ф.6-17Ш, ПС Крохалевская |  | Договор с СТСО № 18 4200 3758 24 от 11.11.2024 | н/д | 0.41 | 0.3 | н/д | н/д
5386 | частный сектор | частный сектор 22 домов г.Березовский ул.Резвых с 28 до конца, пер.Резвых, ул.Садовая, пер.Резвых 2, 2а ООО ТПК Сибирский лес, магазин Харламова, гаражи 1,2,3 ряд |  | ТП-96 рубильник №2 г.Березовский ул.Резвых 21 от ф.6-12 РП Южная, через РП Южная, ф.6-17Ш, ПС Крохалевская |  | Договор с СТСО № 18 4200 3758 24 от 11.11.2024 | н/д | 0.41 | 0.3 | н/д | н/д
5387 | Гончарный цех | г.Березовский ул.Резвых, 21 Гончарный цех |  | ТП-96 рубильник №3 г.Березовский ул.Резвых 21 от ф.6-12 РП Южная, через РП Южная, ф.6-17Ш, ПС Крохалевская |  | Договор с СТСО № 18 4200 3758 24 от 11.11.2024 | н/д | 0.41 | 0.3 | н/д | н/д
5388 | частный сектор | частный сектор 5 дома г.Березовский Мечеть ул.Резвых 23, 25, 27, 40 |  | ТП-96 рубильник №4 г.Березовский ул.Резвых 21, Гончарный цех от ф.6-12 РП Южная, через РП Южная, ф.6-17Ш, ПС Крохалевская |  | Договор с СТСО № 18 4200 3758 24 от 11.11.2024 | н/д | 0.41 | 0.3 | н/д | н/д
5389 | маг. Мария-Ра | г.Березовский ул.Вахрушева, 3 маг. Мария-Ра |  | ТП-97 рубильник №3 г.Березовский ул.Вахрушева, 3 от ф.6-12 РП Южная, через РП Южная, ф.6-17Ш, ПС Крохалевская |  | Договор с СТСО № 18 4200 3758 24 от 11.11.2024 | н/д | 0.41 | 0.3 | н/д | н/д
5390 | коммунальный сектор | коммунальный сектор 1 дом г.Березовский ул.Вахрушева, 1 |  | ТП-97 рубильник №5 г.Березовский ул.Вахрушева, 3 от ф.6-12 РП Южная, через РП Южная, ф.6-17Ш, ПС Крохалевская |  | Договор с СТСО № 18 4200 3758 24 от 11.11.2024 | н/д | 0.41 | 0.3 | н/д | н/д
5391 | коммунальный сектор | коммунальный сектор 1 дом г.Березовский ул.Вахрушева, 3 |  | ТП-97 рубильник №7 г.Березовский ул.Вахрушева, 3 от ф.6-12 РП Южная, через РП Южная, ф.6-17Ш, ПС Крохалевская |  | Договор с СТСО № 18 4200 3758 24 от 11.11.2024 | н/д | 0.41 | 0.3 | н/д | н/д
5392 | Поликлинка №3 | Поликлиника№3 г.Березовский ул.Лужбина, 30 опорный пункт полиции, ФЛ Примак пансионат "Добрый дом" |  | ТП-14 рубильник №2 г.Березовский ул.А.Лужбина, 30 от ф.6-12 РП Южная, через РП Южная, ф.6-17Ш, ПС Крохалевская |  | Договор с СТСО № 18 4200 3758 24 от 11.11.2024 | н/д | 0.41 | 0.3 | н/д | н/д
5393 | коммунальный сектор | коммунальный сектор 1 дом г.Березовский ул.А.Лужбина, 38 |  | ТП-14 рубильник №4 г.Березовский ул.А.Лужбина, 31 от ф.6-12 РП Южная, через РП Южная, ф.6-17Ш, ПС Крохалевская |  | Договор с СТСО № 18 4200 3758 24 от 11.11.2024 | н/д | 0.41 | 0.3 | н/д | н/д
5394 | Школа №2 | Школа №2 г.Березовский ул.А.Лужбина, 17 |  | ТП-14 рубильник №5 г.Березовский ул.А.Лужбина, 31 от ф.6-12 РП Южная, через РП Южная, ф.6-17Ш, ПС Крохалевская |  | Договор с СТСО № 18 4200 3758 24 от 11.11.2024 | н/д | 0.41 | 0.3 | н/д | н/д
5395 | частный сектор | частный сектор 52 домаг.Березовский ул.Линейная, (роме 2, 4, 6 от ТП-15), ул.Терешковой, 8-40, 17-43, 14а, ул.А.Лужбина, 31, 32, 33, 34, 35, 40, 44, 44а ИП Антонова, ИП Вяткина, ИП Анферов |  | ТП-14 рубильник №7 г.Березовский ул.А.Лужбина, 31 от ф.6-12 РП Южная, через РП Южная, ф.6-17Ш, ПС Крохалевская |  | Договор с СТСО № 18 4200 3758 24 от 11.11.2024 | н/д | 0.41 | 0.3 | н/д | н/д
5396 | Клуб п.ш Южная | Клуб п.ш Южная г.Березовский ул.Лужбина, 19 |  | ТП-14 рубильник №17 г.Березовский ул.А.Лужбина, 31 от ф.6-12 РП Южная, через РП Южная, ф.6-17Ш, ПС Крохалевская |  | Договор с СТСО № 18 4200 3758 24 от 11.11.2024 | н/д | 0.41 | 0.3 | н/д | н/д
5397 | Церковь п.ш Южная | Цековь п.ш Южная г.Березовский ул.Вахрушева |  | ТП-14 рубильник №18 г.Березовский ул.А.Лужбина, 31 от ф.6-12 РП Южная, через РП Южная, ф.6-17Ш, ПС Крохалевская |  | Договор с СТСО № 18 4200 3758 24 от 11.11.2024 | н/д | 0.41 | 0.3 | н/д | н/д
5398 | ООО БКС | Скважина № 1, 4 НС-2 г.Березовский ул.Калинина |  | ТП-175 рубильник №1 г.Березовский ул.Калинина от ф.6-12 РП Южная, через РП Южная, ф.6-17Ш, ПС Крохалевская |  | Договор с СТСО № 18 4200 3758 24 от 11.11.2024 | н/д | 0.41 | 0.3 | н/д | н/д
5399 | частный сектор | частный сектор 6 домов г.Березовский ул.Калинина 43, 46, 67а, 57, 58, 50 |  | ТП-175 рубильник №10 г.Березовский ул.Калинина от ф.6-12 РП Южная, через РП Южная, ф.6-17Ш, ПС Крохалевская |  | Договор с СТСО № 18 4200 3758 24 от 11.11.2024 | н/д | 0.41 | 0.3 | н/д | н/д
5400 | ООО Сибирский лес | г.Березовский ИП Ахмадивьянов п.ш Южная |  | РП-Южная ячейка 13 от ф.6-13 РП Южная, через РП Южная, ф.6-17Ш, ПС Крохалевская |  | Договор с СТСО № 18 4200 3758 24 от 11.11.2024 | н/д | 0.17 | 0.09 | н/д | н/д
5401 | частный сектор | частный сектор 9 домов г.Березовский ул.Красная горка, четная сторона от д.№ 36+ 6 домов без № 32а, 40, 50, 52 |  | ТП-172 рубильник №2 г.Березовский ул.Красная горка от ф.6-15 РП Южная, через РП Южная, ф.6-17Ш, ПС Крохалевская |  | Договор с СТСО № 18 4200 3758 24 от 11.11.2024 | н/д | 0.25 | 0.25 | н/д | н/д
5402 | частный сектор | частный сектор 23 домов г.Березовский ул.Красная горка, 15а, 15б, 17а, 19а, 19б, 21б, 19-41 не четная сторона |  | ТП-172 рубильник №3 г.Березовский ул.Красная горка от ф.6-15 РП Южная, через РП Южная, ф.6-17Ш, ПС Крохалевская |  | Договор с СТСО № 18 4200 3758 24 от 11.11.2024 | н/д |  |  | н/д | н/д
5403 | частный сектор | частный сектор 36 домов г.Березовский ул.Карьерная 53-79, ул.Каменная 50-78, (кроме д. №61, 63 от ТП-10ф.5) ул.Ленинградская 1-10 |  | ТП-173 рубильник №3 г.Березовский ул.Ленинградская от ф.6-15 РП Южная, через РП Южная, ф.6-17Ш, ПС Крохалевская |  | Договор с СТСО № 18 4200 3758 24 от 11.11.2024 | н/д |  |  | н/д | н/д
5404 | ИП Потапкина | г.Березовский ИП Потапкина п.ш Южная |  | ТП-ИП Потапкина г.Березовский п.ш Южная от ф.6-15 РП Южная, через РП Южная, ф.6-17Ш, ПС Крохалевская |  | Договор с СТСО № 18 4200 3758 24 от 11.11.2024 | н/д |  |  | н/д | н/д
5405 | ООО Колорит | г.Березовский ООО Колорит п.ш Южная |  | ТП- Колорит г.Березовский пос. ш. Южная от ф.6-15 РП Южная, через РП Южная, ф.6-17Ш, ПС Крохалевская |  | Договор с СТСО № 18 4200 3758 24 от 11.11.2024 | н/д |  |  | н/д | н/д
5406 | н/д | пос. Разведчик частный сектор 55 дома |  | ТП-101 рубильник №1, пос.Разведчик ул.Коммунистическая, 27а от ф.6-23, ПС Первомайская |  | Договор с СТСО № 18 4200 3758 24 от 11.11.2024 | н/д | 0.48 | 0.35 | н/д | н/д
5407 | Сотовая связь Теле-2 Котельная (МУП ЖКУ) | пос. Разведчик |  | ТП-101 рубильник №2, пос.Разведчик ул.Коммунистическая, 27а от ф.6-23, ПС Первомайская |  | Договор с СТСО № 18 4200 3758 24 от 11.11.2024 | н/д | 0.48 | 0.35 | н/д | н/д
5408 | Котельная (МУП ЖКУ) | Котельная (МУП ЖКУ) ул. Васюхичева 26 |  | ТП-101 рубильник №3, пос.Разведчик ул.Коммунистическая, 27а от ф.6-23, ПС Первомайская |  | Договор с СТСО № 18 4200 3758 24 от 11.11.2024 | н/д | 0.48 | 0.35 | н/д | н/д
5409 | частный сектор | пос. Разведчик л. Кедровая, 27а,33а, ул. Васюхичева 28, Собственная база ГРП, ООО Березовское геологоразведочное предприятие (ул. Васюхичева, 26) |  | ТП-101 рубильник №4, пос.Разведчик ул.Коммунистическая, 27а от ф.6-23, ПС Первомайская |  | Договор с СТСО № 18 4200 3758 24 от 11.11.2024 | н/д | 0.48 | 0.35 | н/д | н/д
5410 | Пилорама | пос. Разведчик пилорама |  | ТП-101 рубильник №6, пос.Разведчик ул.Коммунистическая, 27а от ф.6-23, ПС Первомайская |  | Договор с СТСО № 18 4200 3758 24 от 11.11.2024 | н/д | 0.48 | 0.35 | н/д | н/д
5411 | частный сектор | частный сектор 23 домов пос.Разведчик ул.Заречная |  | ТП-102 рубильник №1, пос.Разведчик ул.Тупиковая, 1а от ф.6-23, ПС Первомайская |  | Договор с СТСО № 18 4200 3758 24 от 11.11.2024 | н/д | 0.48 | 0.35 | н/д | н/д
5412 | частный сектор | частный сектор 26 домов пос.Разведчик ул.Рабочая, ул.Горная, 1-16, ул. Тупикова 1а |  | ТП-102 рубильник №2, пос.Разведчик ул.Тупиковая 1а от ф.6-23, ПС Первомайская |  | Договор с СТСО № 18 4200 3758 24 от 11.11.2024 | н/д | 0.48 | 0.35 | н/д | н/д
5413 | частный сектор | частный сектор 34 домов пос.Разведчик ул.Тупиковая, 2-4, 6, 9, 10, 11, 12, 14. ул.Васюхичева 16. ул.Логовая, ул.Геофизическая 1-8, 10 ИП Дроздов |  | ТП-102 рубильник №3, пос.Разведчик ул.Тупиковая 1а от ф.6-23, ПС Первомайская |  | Договор с СТСО № 18 4200 3758 24 от 11.11.2024 | н/д | 0.48 | 0.35 | н/д | н/д
5414 | Пилорама | пос.Разведчик ФЛ Мендруль пилорама |  | ТП-102 рубильник №4, пос.Разведчик ул.Тупиковая 1а от ф.6-23, ПС Первомайская |  | Договор с СТСО № 18 4200 3758 24 от 11.11.2024 | н/д | 0.48 | 0.35 | н/д | н/д
5415 | частный сектор | частный сектор пос.Разведчик ул.Васюхичева, 1-15, 17, ул.Шоссейная 24а, 24-36, 36а, ул. Рабочая 25. |  | ТП-103 рубильник №2, пос.Разведчик ул.Васюхичева, 3 от ф.6-23, ПС Первомайская |  | Договор с СТСО № 18 4200 3758 24 от 11.11.2024 | н/д | 0.48 | 0.35 | н/д | н/д
5416 | частный сектор | частный сектор 33 дом пос.Разведчик ул.Шоссейная, 1-17, 8-23, пер.Лесной, ул. Васюхичева |  | ТП-103 рубильник №3, пос.Разведчик ул.Васюхичева, 3 от ф.6-23, ПС Первомайская |  | Договор с СТСО № 18 4200 3758 24 от 11.11.2024 | н/д | 0.48 | 0.35 | н/д | н/д
5417 | Школа, Котельная | Арсентьевска СОШ, Котельная ул.Школьная, Котельная №2 (администрация)пос.Разведчик ул.Школьная |  | ТП-104 рубильник №1, пос.Разведчик ул.Школьная, 22 от ф.6-23, ПС Первомайская |  | Договор с СТСО № 18 4200 3758 24 от 11.11.2024 | н/д | 0.48 | 0.35 | н/д | н/д
5418 | частный сектор | частный сектор 11домов пос.Разведчик л.Школьная, 18, 20а, 22, 22а, ул. Шоссейная, пешеходный светофор. |  | ТП-104 рубильник №2, пос.Разведчик ул.Школьная, 22 от ф.6-23, ПС Первомайская |  | Договор с СТСО № 18 4200 3758 24 от 11.11.2024 | н/д | 0.48 | 0.35 | н/д | н/д
5419 | частный сектор | частный сектор 41 дом пос.Разведчик л.Красная, 2-16, 18, 1-15, ул.Школьная,1-9а, 2, 4, 6, 8, 12, 10, 14, 16, 16а, ул.Родниковая, 2-14, 1-13, |  | ТП-104 рубильник №3, пос.Разведчик ул.Школьная, 22 от ф.6-23, ПС Первомайская |  | Договор с СТСО № 18 4200 3758 24 от 11.11.2024 | н/д | 0.48 | 0.35 | н/д | н/д
5420 | частный сектор | частный сектор 17 домов пос.Разведчик Старая школа+мастерские.ул.Школьная, 26-34, 13-35, Церковь |  | ТП-104 рубильник №4, пос.Разведчик ул.Школьная, 22 от ф.6-23, ПС Первомайская |  | Договор с СТСО № 18 4200 3758 24 от 11.11.2024 | н/д | 0.48 | 0.35 | н/д | н/д
5421 | частный сектор | частный сектор 40 домов пос.Разведчик ул.Геофизическая, 8а, ул.Коммунистическая 10-22, 11, 13, ул.Кедровая 1-21, 9а, 15а, 17а, 2-32 |  | ТП-105 рубильник №2, пос.Разведчик ул.Коммунистическая, 5а от ф.6-23, ПС Первомайская |  | Договор с СТСО № 18 4200 3758 24 от 11.11.2024 | н/д | 0.48 | 0.35 | н/д | н/д
5422 | частный сектор | частный сектор 54 дома пос.Разведчик уул.Коммунистическая, 1-8, ул.Геофизическая, 10-20, 9-15, ул.Тупиковая, 15-21, 16-22, ул.Васюхичева, 20, 22, 24, 19-43, ул.Шоссейная, 19-41, 38, 39а, ООО Ростелеком ул.Васюхичева, 43, Администрация ГРП, ФАП, Библиотека, Клуб, д/с. Малинка, ООО Велес ИП Норкина, ФЛ Некрасова, ИП Нечаев маг Натали, Почта. |  | ТП-105 рубильник №3, пос.Разведчик ул.Коммунистическая, 5а от ф.6-23, ПС Первомайская |  | Договор с СТСО № 18 4200 3758 24 от 11.11.2024 | н/д | 0.48 | 0.35 | н/д | н/д
5423 | частный сектор | частный сектор 16 домов пос.Арсентьевка ул.Ключевая , ул.Береговая |  | ТП-106 рубильник №1, пос.Арсентевка от ф.6-23, ПС Первомайская |  | Договор с СТСО № 18 4200 3758 24 от 11.11.2024 | н/д | 0.48 | 0.35 | н/д | н/д
5424 | частный сектор | частный сектор 6 дома пос.Арсентьевка ул.Береговая, 8, 10. ул. Ключевая 1, 2, 3 |  | ТП-106 рубильник №2, пос.Арсентевка от ф.6-23, ПС Первомайская |  | Договор с СТСО № 18 4200 3758 24 от 11.11.2024 | н/д | 0.48 | 0.35 | н/д | н/д
5425 | Скважина (КУМИ) | пос.Арсентьевка Скважина на ул.Ключевая, 16 |  | ТП-106 рубильник №3, пос.Арсентевка от ф.6-23, ПС Первомайская |  | Договор с СТСО № 18 4200 3758 24 от 11.11.2024 | н/д | 0.48 | 0.35 | н/д | н/д
5426 | частный сектор | частный сектор 1 дом пос.Арсентьевка ул. Дачная 5 |  | ТП-107 рубильник 2, пос.Арсентьевка ул.Трактовая, 11 от ф.6-23, ПС Первомайская |  | Договор с СТСО № 18 4200 3758 24 от 11.11.2024 | н/д | 0.48 | 0.35 | н/д | н/д
5427 | частный сектор | частный сектор 38 домов пос.Арсентьевка ул. Трактовая 2-24, 1-9, 1б, 2а, 2б, 14а , 22а. ул.Ключевая 19-35 (нечет.)+5 домов без № ул.Дачная 4, 5, 8, +2 дома без №, Насосная станция+Скважина (в раб.) Щит улич.освещ.ул.Трактовая 24 |  | ТП-107 рубильник №4, пос.Арсентьевка ул.Трактовая, 11 от ф.6-23, ПС Первомайская |  | Договор с СТСО № 18 4200 3758 24 от 11.11.2024 | н/д | 0.48 | 0.35 | н/д | н/д
5428 | частный сектор | частный сектор 23 дома пос.Арсентьевка ул.Трактовая 1127,26-34, 38-42, 32а, 34а, 38а, ИП Семенов маг. №15, ИП Полежаев, Водокачка, ООО Арсентьевская, Пилорамма |  | ТП-107 рубильник №5, пос.Арсентьевка ул.Трактовая, 11 от ф.6-23, ПС Первомайская |  | Договор с СТСО № 18 4200 3758 24 от 11.11.2024 | н/д | 0.48 | 0.35 | н/д | н/д
5429 | частный сектор | частный сектор пос.Сосновка-1 ул.Широкая с 2 по 14(четная сторона), ул.Широкая с 1 по 9а (нечетная сторона )Мед. пункт |  | ТП-108 рубильник №1, пос.Сосновка-1, ул.Широкая, 16 от ф.6-23, ПС Первомайская |  | Договор с СТСО № 18 4200 3758 24 от 11.11.2024 | н/д | 0.48 | 0.35 | н/д | н/д
5430 | частный сектор | частный сектор пос.Сосновка-1 ул.Широкая с 11 до конца (нечетная сторона) ул.Широкая с 16 до конца (четная сторона) ул.Светлая, Таксофон ООО Сибирь-телеком |  | ТП-108 рубильник №2, пос.Сосновка-1, ул.Широкая, 17 от ф.6-23, ПС Первомайская |  | Договор с СТСО № 18 4200 3758 24 от 11.11.2024 | н/д | 0.48 | 0.35 | н/д | н/д
5431 | частный сектор | частный сектор 41 домов пос.Арсентьевка, пер.Садовый 1-26, ул.Коммунисическая 34, ул.Березовая 1-9, 2-10 |  | ТП-109 рубильник №2 пос.ГРП от ф.6-23, ПС Первомайская |  | Договор с СТСО № 18 4200 3758 24 от 11.11.2024 | н/д | 0.48 | 0.35 | н/д | н/д
5432 | частный сектор | частный сектор 26 домов пос.Арсентьевка, л.Молодежная , 1, 11, ул.Коммунистическая 27-37, 20-32, 36-44, ул.Таежная 1, 2, 3, 4, 7, |  | ТП-109 рубильник №3 пос.ГРП от ф.6-23, ПС Первомайская |  | Договор с СТСО № 18 4200 3758 24 от 11.11.2024 | н/д | 0.48 | 0.35 | н/д | н/д
5433 | частный сектор | частный сектор 30 дом пос.Арсентьевка, ул.Первомайская 1, 2, 3, 4, 6, 8, ул.Коммунистическая 23, 25, ул. Березовая 11, (От промежуточного щита запитаны) ул.Первомайская 7, 7а, ул.Геологическая 2, 4, 6, ул.Коммунистическая 21 |  | ТП-109 рубильник №4, пос.Арсентьевка от ф.6-23, ПС Первомайская |  | Договор с СТСО № 18 4200 3758 24 от 11.11.2024 | н/д | 0.48 | 0.35 | н/д | н/д
5434 | коммунальный сектор | коммунальный сектор 1 дом г.Березовский пр.Ленина, 23 ФЛ Ярмантович, ФЛ Бороненкова, ФЛ Горшков, ООО Юрид. Консультация, солярий, маг. Империя, парикмахерская, ИП Лазуткина, маг. Алексей ФЛ Антонова ломбард |  | ТП-53 Т-1, рубильник №2 г.Березовский ул. 40 лет Победы, 4 от ф.10-4, ПС Октябрьская |  | Договор с СТСО № 18 4200 3758 24 от 11.11.2024 | н/д | 0.69 | 0.64 | н/д | н/д
5435 | коммунальный сектор | коммунальный сектор 1 дом г.Березовский ул. 40 лет Победы 4 Пенсионный фонд |  | ТП-53 Т-1, рубильник №3 г.Березовский ул. 40 лет Победы, 4 от ф.10-4, ПС Октябрьская |  | Договор с СТСО № 18 4200 3758 24 от 11.11.2024 | н/д |  |  | н/д | н/д
5436 | БПТ | БПТ г. Березовский ул. 40 лет Победы |  | ТП-53 Т-1, рубильник №5 г.Березовский ул. 40 лет Победы, 4 от ф.10-4, ПС Октябрьская |  | Договор с СТСО № 18 4200 3758 24 от 11.11.2024 | н/д |  |  | н/д | н/д
5437 | Автовокзал | Автовокзал г.Березовский ул. 40 лет Победы 8 |  | ТП-53 Т-1, рубильник №7 г.Березовский ул. 40 лет Победы, 4 от ф.10-4, ПС Октябрьская |  | Договор с СТСО № 18 4200 3758 24 от 11.11.2024 | н/д |  |  | н/д | н/д
5438 | БПТ | БПТ г. Березовский ул. 40 лет Победы |  | ТП-53 Т-1, рубильник №8 г.Березовский ул. 40 лет Победы, 4 от ф.10-4, ПС Октябрьская |  | Договор с СТСО № 18 4200 3758 24 от 11.11.2024 | н/д |  |  | н/д | н/д
5439 | коммунальный сектор | коммунальный сектор 1 дом г.Березовский ул. 40 лет Победы 6 гаражи МАО РЦО, гаражи Сахно, ООО Забота, ремонт обуви, гаражи МАО ЦСО |  | ТП-53 Т-1, рубильник №9 г.Березовский ул. 40 лет Победы, 4 от ф.10-4, ПС Октябрьская |  | Договор с СТСО № 18 4200 3758 24 от 11.11.2024 | н/д |  |  | н/д | н/д
5440 | коммунальный сектор Управление соц. Защиты, Банк "Открытие", БГО ВОИ, ИП Новицкий маг. Упаковка. | коммунальный сектор 1 дом г.Березовский пр.Ленина 38 Управление соц. Защиты, Банк "Открытие", БГО ВОИ, ИП Новицкий маг. Упаковка. |  | ТП-61 Т-2, рубильник №13 г.Березовский пр.Ленина 32 от ф.10-4, ПС Октябрьская |  | Договор с СТСО № 18 4200 3758 24 от 11.11.2024 | н/д |  |  | н/д | н/д
5441 | коммунальный сектор маг. Хлебница, пиво Калинкино, АРП Ритм, ИП Дубская, ИП Савельева маг. Меркурий, ИП Шкитов маг. Планета, ИП Сорокин маг. Колбасы, Совкомбанк, маг.Мария-Ра, ИП Крыгина маг. Терем, ИП Бунина агенство недвижимости. | коммунальный сектор 1 дом г.Березовский пр.Ленина 38 маг. Хлебница, пиво Калинкино, АРП Ритм, ИП Дубская, ИП Савельева маг.Меркурий, ИП Шкитов маг. Планета, ИП Сорокин маг.Колбасы, Совкомбанк, маг.Мария-Ра, ИП Крыгина маг. Терем, ИП Бунина агенство недвижимости. |  | ТП-61 Т-2, рубильник №14 г.Березовский пр.Ленина 32 от ф.10-4, ПС Октябрьская |  | Договор с СТСО № 18 4200 3758 24 от 11.11.2024 | н/д |  |  | н/д | н/д
5442 | коммунальный сектор | коммунальный сектор 1 дом г.Березовский пр.Ленина 34 |  | ТП-61 Т-2, рубильник №15 г.Березовский пр.Ленина 32 от ф.10-4, ПС Октябрьская |  | Договор с СТСО № 18 4200 3758 24 от 11.11.2024 | н/д |  |  | н/д | н/д
5443 | коммунальный сектор | коммунальный сектор 1 дом г.Березовский пр.Ленина 36 |  | ТП-62 Т-1, рубильник №3 г.Березовский пр.Ленина 66а от ф.10-4, ПС Октябрьская |  | Договор с СТСО № 18 4200 3758 24 от 11.11.2024 | н/д |  |  | н/д | н/д
5444 | Лицей №15, Станция юного техника, КДЮСШ (секция бокса) | Лицей №15, Станция юного техника КДЮСШ (секция бокса) г.Березовский пр.Ленина 37 |  | ТП-62 Т-1, рубильник №5 г.Березовский пр.Ленина 66а от ф.10-4, ПС Октябрьская |  | Договор с СТСО № 18 4200 3758 24 от 11.11.2024 | н/д |  |  | н/д | н/д
5445 | коммунальный сектор | коммунальный сектор 1 дом г.Березовский пр.Ленина 28а |  | ТП-62 Т-1, рубильник №8 г.Березовский пр.Ленина 66а от ф.10-4, ПС Октябрьская |  | Договор с СТСО № 18 4200 3758 24 от 11.11.2024 | н/д |  |  | н/д | н/д
5446 | ООО БКС | КНС № |  | ТП-62 Т-1, рубильник №9 г.Березовский пр.Ленина 66а от ф.10-4, ПС Октябрьская |  | Договор с СТСО № 18 4200 3758 24 от 11.11.2024 | н/д |  |  | н/д | н/д
5447 | коммунальный сектор | коммунальный сектор 1 дом г.Березовский пр.Ленина 52 |  | ТП-63 Т-1, рубильник №2 г.Березвский пр.Ленина 60 от ф.10-4, ПС Октябрьская |  | Договор с СТСО № 18 4200 3758 24 от 11.11.2024 | н/д |  |  | н/д | н/д
5448 | коммунальный сектор | коммунальный сектор 1 дом г.Березовский пр.Ленина 50 |  | ТП-63 Т-1, рубильник №4 г.Березовский пр.Ленина 60 от ф.10-4, ПС Октябрьская |  | Договор с СТСО № 18 4200 3758 24 от 11.11.2024 | н/д |  |  | н/д | н/д
5449 | коммунальный сектор | коммунальный сектор 1 дом г.Березовский пр.Ленина 58 ИП Черных парикмахерскпая. |  | ТП-63 Т-1, рубильник №9 г.Березовский пр.Ленина 60 от ф.10-4, ПС Октябрьская |  | Договор с СТСО № 18 4200 3758 24 от 11.11.2024 | н/д |  |  | н/д | н/д
5450 | ООО Квартал | ООО Квартал г.Березовский пр.Ленина 60а |  | ТП-63 Т-1, рубильник №6 г.Березвский пр.Ленина 60 от ф.10-4, ПС Октябрьская |  | Договор с СТСО № 18 4200 3758 24 от 11.11.2024 | н/д |  |  | н/д | н/д
5451 | ИП Лисковец СТО | г.Березовский ИП Лисковец СТО |  | ТП-63 Т-1, рубильник №10 г.Березвский пр.Ленина 60 от ф.10-4, ПС Октябрьская |  | Договор с СТСО № 18 4200 3758 24 от 11.11.2024 | н/д |  |  | н/д | н/д
5452 | н/д | коммунальный сектор 1 дом г.Березовский пр.Ленина 60 частная школа ин.яз. |  | ТП-63 Т-1, рубильник №8 г.Березвский пр.Ленина 60 от ф.10-4, ПС Октябрьская |  | Договор с СТСО № 18 4200 3758 24 от 11.11.2024 | н/д |  |  | н/д | н/д
5453 | Военкомат | Военкомат г.Березовский ул.Волкова 2а |  | ТП-63 Т-1, рубильник №7 г.Березовский пр.Ленина 60 от ф.10-4, ПС Октябрьская |  | Договор с СТСО № 18 4200 3758 24 от 11.11.2024 | н/д |  |  | н/д | н/д
5454 | коммунальный сектор, | коммунальный сектор 1 дом г.Березовский пр.Ленина 48 ТТК, ИП Гребешкова, ИП Устинова |  | ТП-64 Т-1, рубильник №3 г.Березовский пр.Ленина 48 от ф.10-4, ПС Октябрьская |  | Договор с СТСО № 18 4200 3758 24 от 11.11.2024 | н/д |  |  | н/д | н/д
5455 | д/с Ручеек, ГОРОНО | д/с Ручеек г.Березовский пр.Ленина 54а |  | ТП-64 Т-1, рубильник №5 г.Березовский пр.Ленина 48 от ф.10-4, ПС Октябрьская |  | Договор с СТСО № 18 4200 3758 24 от 11.11.2024 | н/д |  |  | н/д | н/д
5456 | коммунальный сектор | коммунальный сектор 1 дом г.Березовский пр.Ленина 54 Поликлиника Боместра |  | ТП-64 Т-1, рубильник №8 г.Березовский пр.Ленина 48 от ф.10-4, ПС Октябрьская |  | Договор с СТСО № 18 4200 3758 24 от 11.11.2024 | н/д |  |  | н/д | н/д
5457 | коммунальный сектор | коммунальный сектор 1 дом г.Березовский ул.Волкова 8 (4, 5 б/с) |  | ТП-65 Т-2, рубильник №14 г.Березвский ул.Волкова 8 от ф.10-4, ПС Октябрьская |  | Договор с СТСО № 18 4200 3758 24 от 11.11.2024 | н/д |  |  | н/д | н/д
5458 | коммунальный сектор | коммунальный сектор 1 дом г.Березовский ул.Волкова 6 |  | ТП-65 Т-2, рубильник №15 г.Березовский ул.Волкова 8 от ф.10-4, ПС Октябрьская |  | Договор с СТСО № 18 4200 3758 24 от 11.11.2024 | н/д |  |  | н/д | н/д
5459 | коммунальный сектор | коммунальный сектор 1 дом г.Березовский ул.Волкова 8 ( 7 б/с) ИП Кадушкин |  | ТП-65 Т-2, рубильник №17 г.Березовский ул.Волкова 8 от ф.10-4, ПС Октябрьская |  | Договор с СТСО № 18 4200 3758 24 от 11.11.2024 | н/д |  |  | н/д | н/д
5460 | д/с Топотушки, Росинка | д/с Топотушки, Росинка г.Березовский ул.Волкова 20, 20а |  | ТП-65 Т-2, рубильник №18 г.Березовский ул.Волкова 8 от ф.10-4, ПС Октябрьская |  | Договор с СТСО № 18 4200 3758 24 от 11.11.2024 | н/д |  |  | н/д | н/д
5461 | коммунальный сектор | коммунальный сектор ул.Волкова 16(5-9 подъезд ПЩ №2) г.Березовский ул.Волкова 16 |  | ТП-66 Т-2, рубильник №13 г.Березовский ул.Волкова 16 от ф.10-4, ПС Октябрьская |  | Договор с СТСО № 18 4200 3758 24 от 11.11.2024 | н/д |  |  | н/д | н/д
5462 | коммунальный сектор | коммунальный сектор 1 дом г.Березовский ул.Волкова 8 (3 б/c) |  | ТП-66 Т-2, рубильник №15 г.Березовский ул.Волкова 16 от ф.10-4, ПС Октябрьская |  | Договор с СТСО № 18 4200 3758 24 от 11.11.2024 | н/д |  |  | н/д | н/д
5463 | коммунальный сектор | коммунальный сектор 1 дом г.Березовский ул.Волкова 12 Мир пива, маг. Мария-Ра |  | ТП-66 Т-2, рубильник №16 г.Березовский ул.Волкова 16 от ф.10-4, ПС Октябрьская |  | Договор с СТСО № 18 4200 3758 24 от 11.11.2024 | н/д |  |  | н/д | н/д
5464 | коммунальный сектор | коммунальный сектор 1 дом г.Березовский ул.Волкова 8 (1, 2 б/с) |  | ТП-66 Т-2, рубильник №17 г.Березовский ул.Волкова 16 от ф.10-4, ПС Октябрьская |  | Договор с СТСО № 18 4200 3758 24 от 11.11.2024 | н/д |  |  | н/д | н/д
5465 | коммунальный сектор | коммунальный сектор 1 дом г.Березовский ул.Волкова 16 (1-4 подъезд) |  | ТП-66 Т-2, рубильник №18 г.Березовский ул.Волкова 16 от ф.10-4, ПС Октябрьская |  | Договор с СТСО № 18 4200 3758 24 от 11.11.2024 | н/д |  |  | н/д | н/д
5466 | Газпромбанк, ИП Ковалев, ДНС | г.Березовский пр.Ленина 6а Газпромбанк, ИП Ковалев, Фитнес клуб. |  | ТП-51, рубильник №4 г.Березовский пр.Ленина 10 от ф.10-6, ПС Октябрьская |  | Договор с СТСО № 18 4200 3758 24 от 11.11.2024 | н/д | 0.49 | 0.41 | н/д | н/д
5467 | коммунальный сектор | коммунальный сектор 1 дом г.Березовский пр.Ленина 12 ФЛ Мартынов, Парикмахерская. |  | ТП-51, рубильник №7 г.Березовский пр.Ленина 10 от ф.10-6, ПС Октябрьская |  | Договор с СТСО № 18 4200 3758 24 от 11.11.2024 | н/д | 0.49 | 0.41 | н/д | н/д
5468 | коммунальный сектор | коммунальный сектор 1 дом г.Березовский пр.Ленина 10 ООО Актоникс, маг."радуга", ИП Латыпов, ИП Шишман, ИП Кудрявцева маг."Пассаж" ИП Романцева. |  | ТП-51, рубильник №9 г.Березовский пр.Ленина 10 от ф.10-6, ПС Октябрьская |  | Договор с СТСО № 18 4200 3758 24 от 11.11.2024 | н/д | 0.49 | 0.41 | н/д | н/д
5469 | коммунальный сектор | коммунальный сектор 1 дом г.Березовский пр.Ленина 8 ИП Инюкина маг. Модница, ИП Когер салон красоты "Инжи |  | ТП-51, рубильник №12 г.Березовский пр.Ленина 12 от ф.10-6, ПС Октябрьская |  | Договор с СТСО № 18 4200 3758 24 от 11.11.2024 | н/д | 0.49 | 0.41 | н/д | н/д
5470 | коммунальный сектор | коммунальный сектор 1 дом г.Березовский пр.Ленина 6 Аптека |  | ТП-51, рубильник №13 г.Березовский пр.Ленина 10 от ф.10-6, ПС Октябрьская |  | Договор с СТСО № 18 4200 3758 24 от 11.11.2024 | н/д | 0.49 | 0.41 | н/д | н/д
5471 | Узел связи | Узел связи г.Березовский пр.Ленина 18 |  | ТП-51, рубильник №14 г.Березовский пр.Ленина 10 от ф.10-6, ПС Октябрьская |  | Договор с СТСО № 18 4200 3758 24 от 11.11.2024 | н/д | 0.49 | 0.41 | н/д | н/д
5472 | коммунальный сектор | коммуцнальный сектор 1 дом г.Березовский пр.Ленина 6 маг. Мария-Ра ИП Овчеренко Фитнес клуб. |  | ТП-51, рубильник №18 г.Березовский пр.Ленина 10 от ф.10-6, ПС Октябрьская |  | Договор с СТСО № 18 4200 3758 24 от 11.11.2024 | н/д | 0.49 | 0.41 | н/д | н/д
5473 | коммунальный сектор | коммуцнальный сектор 1 дом г.Березовский пр.Ленина 2 Прокуратура, ИП Марьянчик маг.Велес, ИП Кузоро |  | ТП-47, рубильник №2 г.Березовский Строителей 1 от ф.10-6, ПС Октябрьская |  | Договор с СТСО № 18 4200 3758 24 от 11.11.2024 | н/д | 0.49 | 0.41 | н/д | н/д
5474 | коммунальный сектор | коммуцнальный сектор 1 дом г.Березовский ул. Строителей 1 ИП Кузоро, ИП Баева информсервис, маг. 007,Ломбард, ИП Мхитарян, ФЛ Григорьев |  | ТП-47, рубильник №3 г.Березовский Строителей 1 от ф.10-6, ПС Октябрьская |  | Договор с СТСО № 18 4200 3758 24 от 11.11.2024 | н/д | 0.49 | 0.41 | н/д | н/д
5475 | д/с Сказка | д/с Сказка г.Березовский ул.Строителей 3а |  | ТП-47, рубильник №6 г.Березовский Строителей 1 от ф.10-6, ПС Октябрьская |  | Договор с СТСО № 18 4200 3758 24 от 11.11.2024 | н/д | 0.49 | 0.41 | н/д | н/д
5476 | коммунальный сектор | коммунальный сектор 1 дом г.Березовский пр.Ленина 4 МУП Ритуал сервис. |  | ТП-47, рубильник №14 г.Березовский Строителей 1 от ф.10-6, ПС Октябрьская |  | Договор с СТСО № 18 4200 3758 24 от 11.11.2024 | н/д | 0.49 | 0.41 | н/д | н/д
5477 | д/с Рябинка | д/с Рябинка г.Березовский ул.Строителей 5а |  | ТП-47, рубильник №16 г.Березовский Строителей 1 от ф.10-6, ПС Октябрьская |  | Договор с СТСО № 18 4200 3758 24 от 11.11.2024 | н/д | 0.49 | 0.41 | н/д | н/д
5478 | коммунальный сектор | коммунальный сектор 1 дом г.Березовский ул.Строителей 3 |  | ТП-47, рубильник №17 г.Березовский Строителей 1 от ф.10-6, ПС Октябрьская |  | Договор с СТСО № 18 4200 3758 24 от 11.11.2024 | н/д | 0.49 | 0.41 | н/д | н/д
5479 | д/с Журавушка | д/с Журавушка г.Березовский ул.Строителей 7б |  | ТП-48, рубильник №7 г.Березовский Строителей 7 от ф.10-6, ПС Октябрьская |  | Договор с СТСО № 18 4200 3758 24 от 11.11.2024 | н/д | 0.49 | 0.41 | н/д | н/д
5480 | коммунальный сектор | коммнальный сектор 1 дом г.Березовский ул.Строителей 7 |  | ТП-48, рубильник №2 г.Березовский Строителей 7 от ф.10-6, ПС Октябрьская |  | Договор с СТСО № 18 4200 3758 24 от 11.11.2024 | н/д | 0.49 | 0.41 | н/д | н/д
5481 | Городская больница | Инфекционное отделение г.Березовский ул.Строителей |  | ТП-52, рубильник №16 г.Березовский Строителей от ф.10-6, ПС Октябрьская |  | Договор с СТСО № 18 4200 3758 24 от 11.11.2024 | н/д | 0.49 | 0.41 | н/д | н/д
5482 | Прачечная, гараж, морг, ритуальные услуги | Прачечная, гараж морг, ритуальные услуги г.Березовский ул.Строителей |  | ТП-52, рубильник №14 г.Березовский Строителей от ф.10-6, ПС Октябрьская |  | Договор с СТСО № 18 4200 3758 24 от 11.11.2024 | н/д | 0.49 | 0.41 | н/д | н/д
5483 | Городская больница | Главный корпус, операционная, реанимация г.Березовский ул.Строителей |  | ТП-52, рубильник №17 г.Березовский Строителей от ф.10-6, ПС Октябрьская |  | Договор с СТСО № 18 4200 3758 24 от 11.11.2024 | н/д | 0.49 | 0.41 | н/д | н/д
5484 | Городская больница | Пищеблок |  | ТП-52, рубильник №19 г.Березовский Строителей от ф.10-6, ПС Октябрьская |  | Договор с СТСО № 18 4200 3758 24 от 11.11.2024 | н/д | 0.49 | 0.41 | н/д | н/д
5485 | ООО БКС | г.Березовский Водоподъем №3 |  | ТП-57, рубильник №2 г.Березовский Водоподъем №3, ООО БКС от ф.10-6, ПС Октябрьская |  | Договор с СТСО № 18 4200 3758 24 от 11.11.2024 | н/д | 0.49 | 0.41 | н/д | н/д
5486 | Гаражи | г.Березовский гаражи район ЛЭП-500, ЛЭП-220 |  | ТП-57, рубильник №4 г.Березовский Водоподъем №3, ООО БКС от ф.10-6, ПС Октябрьская |  | Договор с СТСО № 18 4200 3758 24 от 11.11.2024 | н/д | 0.49 | 0.41 | н/д | н/д
5487 | Лыжная база, МУП, Снежинка | Лыжная база, МУП, Снежинка г.Березовский ул.Строителей 6, 6а, 4 |  | ТП-57, рубильник №8 г.Березовский Водоподъем №3, ООО БКС от ф.10-6, ПС Октябрьская |  | Договор с СТСО № 18 4200 3758 24 от 11.11.2024 | н/д | 0.49 | 0.41 | н/д | н/д
5488 | коммунальный сектор | коммунальный сектор 1 дом г.Березовский Комсомольский б-р 13 ЗАГС |  | ТП-44, рубильник №3 г.Березовский Комсомольский б-р 12 от ф.10-9, ПС Октябрьская |  | Договор с СТСО № 18 4200 3758 24 от 11.11.2024 | н/д | 0.57 | 0.21 | н/д | н/д
5489 | д/с Березка | д/с Березка г.Березовский Комсомольский б-р 12а |  | ТП-44, рубильник №4 г.Березовский Комсомольский б-р 12 от ф.10-9, ПС Октябрьская |  | Договор с СТСО № 18 4200 3758 24 от 11.11.2024 | н/д |  |  | н/д | н/д
5490 | ИП Боброва, ИП Зайцев | ИП Зайцев кафе "Бульвар" Комсомльский б-р 14а. |  | ТП-44, рубильник №14 г.Березовский Комсомольский б-р 12 от ф.10-9, ПС Октябрьская |  | Договор с СТСО № 18 4200 3758 24 от 11.11.2024 | н/д |  |  | н/д | н/д
5491 | Комсомльский б-р Мадагаскар | г. Березовский Комсомльский б-р Мадагаскар |  | ТП-44, рубильник №15 г.Березовский Комсомольский б-р 12 от ф.10-9, ПС Октябрьская |  | Договор с СТСО № 18 4200 3758 24 от 11.11.2024 | н/д |  |  | н/д | н/д
5492 | Гаражи | г. Березовский Комсомльский б-р Гаражи |  | ТП-44, рубильник №8 г.Березовский Комсомольский б-р 12 от ф.10-9, ПС Октябрьская |  | Договор с СТСО № 18 4200 3758 24 от 11.11.2024 | н/д |  |  | н/д | н/д
5493 | Гаражи | г. Березовский Комсомльский б-р Гаражи |  | ТП-44, рубильник №9 г.Березовский Комсомольский б-р 12 от ф.10-9, ПС Октябрьская |  | Договор с СТСО № 18 4200 3758 24 от 11.11.2024 | н/д |  |  | н/д | н/д
5494 | коммунальный сектор | коммунальный сектор 1 дом+спорт зал (Комсомольский бр. 6а) г.Березовский Комсомольский б-р 12 |  | ТП-44, рубильник №10 г.Березовский Комсомольский б-р 12 от ф.10-9, ПС Октябрьская |  | Договор с СТСО № 18 4200 3758 24 от 11.11.2024 | н/д |  |  | н/д | н/д
5495 | коммунальный сектор | коммунальный сектор 1 дом г.Березовский пр.Ленина 5 Крюгер |  | ТП-43, рубильник №9 г.Березовский пр.Ленина 7а от ф.10-9, ПС Октябрьская |  | Договор с СТСО № 18 4200 3758 24 от 11.11.2024 | н/д |  |  | н/д | н/д
5496 | коммунальный сектор | коммунальный сектор 1 дом г.Березовский пр.Ленина 1 ООО Интелект сервис, Актуальное страхование, ИП Стопичева. |  | ТП-43, рубильник №5 г.Березовский пр.Ленина 7а от ф.10-9, ПС Октябрьская |  | Договор с СТСО № 18 4200 3758 24 от 11.11.2024 | н/д |  |  | н/д | н/д
5497 | Гараж | Гараж Сезов |  | ТП-43, рубильник №10 г.Березовский пр.Ленина 7а от ф.10-9, ПС Октябрьская |  | Договор с СТСО № 18 4200 3758 24 от 11.11.2024 | н/д |  |  | н/д | н/д
5498 | Торговый павильон "Маяк" ИП Зотов, ИП Гаджаев | г.Березовский пр.Ленина, 7б ИП Зотов,торговый павильон "Маяк" ИП Гаджаев |  | ТП-43, рубильник №15 г.Березовский пр.Ленина 7а от ф.10-9, ПС Октябрьская |  | Договор с СТСО № 18 4200 3758 24 от 11.11.2024 | н/д |  |  | н/д | н/д
5499 | Частные гаражи, ФЛ Дольчин, ФЛ Левицкий | г.Березовский пр.Ленина, Частные гаражи, ФЛ Дольчин, ФЛ Левицкий |  | ТП-43, рубильник №16 г.Березовский пр.Ленина 7а от ф.10-9, ПС Октябрьская |  | Договор с СТСО № 18 4200 3758 24 от 11.11.2024 | н/д |  |  | н/д | н/д
5500 | коммунальный сектор | коммунальный сектор 1 дом г.Березовский пр.Ленина 7а ИП Зотов, "Маяк" ИП Захарова маг. Парикмахерская, Аптека №1, ФЛ Кадушкин, ИП Шенцева маг. "Обувь", ИП Агаев, ИП Ковалев маг. ИП Вольпер, ФЛ Дадашов, Школа ин.яз. |  | ТП-43, рубильник №17 г.Березовский пр.Ленина 7а от ф.10-9, ПС Октябрьская |  | Договор с СТСО № 18 4200 3758 24 от 11.11.2024 | н/д |  |  | н/д | н/д
5501 | коммунальный сектор | г.Березовский пр.Ленина, 7 ИП Сосновская маг.Ткани Аптека Эдельвейс, маг. Магнит |  | ТП-43, рубильник №19 г.Березовский пр.Ленина 7а от ф.10-9, ПС Октябрьская |  | Договор с СТСО № 18 4200 3758 24 от 11.11.2024 | н/д |  |  | н/д | н/д
5502 | коммунальный сектор | коммунальный сектор 1 дом г. пр. Ленина 1 ИП Никольская. Парикхмахерская. ИП Корчуганов. Ломбард. ИП Калашникова. Парикхмахерская |  | ТП-43, рубильник №25 г.Березовский пр.Ленина 7а от ф.10-9, ПС Октябрьская |  | Договор с СТСО № 18 4200 3758 24 от 11.11.2024 | н/д |  |  | н/д | н/д
5503 | коммунальный сектор | коммунальный сектор 1 дом г.Березовский Комсомольский б-р 8 |  | ТП-45, рубильник №3 г.Березовский Комсомольский б-р 8 от ф.10-9, ПС Октябрьская |  | Договор с СТСО № 18 4200 3758 24 от 11.11.2024 | н/д |  |  | н/д | н/д
5504 | Центральная библиотека | г.Березовский Центральная библиотека |  | ТП-45, рубильник №8 г.Березовский Комсомольский б-р 8 от ф.10-9, ПС Октябрьская |  | Договор с СТСО № 18 4200 3758 24 от 11.11.2024 | н/д |  |  | н/д | н/д
5505 | коммунальный сектор | коммунальный сектор 1 дом г.Березовский пр.Ленина 17 |  | ТП-45, рубильник №10 г.Березовский Комсомольский б-р 8 от ф.10-9, ПС Октябрьская |  | Договор с СТСО № 18 4200 3758 24 от 11.11.2024 | н/д |  |  | н/д | н/д
5506 | коммунальный сектор | коммунальный сектор 2 дома г.Березовский Комсомольский б-р 4 Медиа-дом |  | ТП-45, рубильник №19 г.Березовский Комсомольский б-р 8 от ф.10-9, ПС Октябрьская |  | Договор с СТСО № 18 4200 3758 24 от 11.11.2024 | н/д |  |  | н/д | н/д
5507 | коммунальный сектор | коммунальный сектор 1 дом г.Березовский Комсомольский б-р 10 |  | ТП-45, рубильник №13 г.Березовский Комсомольский б-р 8 от ф.10-9, ПС Октябрьская |  | Договор с СТСО № 18 4200 3758 24 от 11.11.2024 | н/д |  |  | н/д | н/д
5508 | коммунальный сектор | коммунальный сектор 1 дом г.Березовский Комсомольский б-р 6 |  | ТП-45, рубильник №17 г.Березовский Комсомольский б-р 8 от ф.10-9, ПС Октябрьская |  | Договор с СТСО № 18 4200 3758 24 от 11.11.2024 | н/д |  |  | н/д | н/д
5509 | маг. "Ярче", маг. "Цимус" | г.Березовский пр. Ленина 15 маг. "Ярче", маг. "Цимус" |  | ТП-45, рубильник №22 г.Березовский Комсомольский б-р 8 от ф.10-9, ПС Октябрьская |  | Договор с СТСО № 18 4200 3758 24 от 11.11.2024 | н/д |  |  | н/д | н/д
5510 | Школа №16 | г.Березовский Школа №16 |  | ТП-45, рубильник №23 г.Березовский Комсомольский б-р 8 от ф.10-9, ПС Октябрьская |  | Договор с СТСО № 18 4200 3758 24 от 11.11.2024 | н/д |  |  | н/д | н/д
5511 | коммунальный сектор | коммунальный сектор 1 дом г.Березовский пр. Ленина 15 |  | ТП-45, рубильник №25 г.Березовский Комсомольский б-р 8 от ф.10-9, ПС Октябрьская |  | Договор с СТСО № 18 4200 3758 24 от 11.11.2024 | н/д |  |  | н/д | н/д
5512 | коммунальный сектор | коммунальный сектор 1 дом г.Березовский пр. Ленина 21 |  | ТП-45, рубильник №26 г.Березовский Комсомольский б-р 8 от ф.10-9, ПС Октябрьская |  | Договор с СТСО № 18 4200 3758 24 от 11.11.2024 | н/д |  |  | н/д | н/д
5513 | Местная религиозная организация | Местная религиозная организция г.Березовский Комсомольский б-р 16 |  | РП-2, рубильник №10-3 г.Березовский Комсомольский б-р 20 от ф.10-9, ПС Октябрьская |  | Договор с СТСО № 18 4200 3758 24 от 11.11.2024 | н/д |  |  | н/д | н/д
5514 | ООО БКС | ПНС-1 г.Березовский Комсомольский б-р 20 |  | РП-2, рубильник №10-3 г.Березовский Комсомольский б-р 20 от ф.10-9, ПС Октябрьская |  | Договор с СТСО № 18 4200 3758 24 от 11.11.2024 | н/д |  |  | н/д | н/д
5515 | коммунальный сектор | коммунальный сектор 1 дом г.Березовский пр.Лениа 30 |  | ТП-58 Т-2, рубильник №18 г.Березовский Ленина 22 от ф.10-11, ПС Октябрьская |  | Договор с СТСО № 18 4200 3758 24 от 11.11.2024 | н/д | 0.16 | 0.11 | н/д | н/д
5516 | коммунальный сектор | коммунальный сектор 1 дом г.Березовский пр.Лениа 24 |  | ТП-58 Т-2, рубильник №5 г.Березовский Ленина 22 от ф.10-11, ПС Октябрьская |  | Договор с СТСО № 18 4200 3758 24 от 11.11.2024 | н/д |  |  | н/д | н/д
5517 | коммунальный сектор | коммунальный сектор 1 дом г.Березовский пр.Лениа 32 |  | ТП-58 Т-2, рубильник №15 г.Березовский Ленина 22 от ф.10-11, ПС Октябрьская |  | Договор с СТСО № 18 4200 3758 24 от 11.11.2024 | н/д |  |  | н/д | н/д
5518 | коммунальный сектор | коммунальный сектор 1 дом г.Березовский ул. 8 Марта 1 |  | ТП-59 Т-1, рубильник №2 г.Березовский ул. 8 Марта 1, 3 от ф.10-11, ПС Октябрьская |  | Договор с СТСО № 18 4200 3758 24 от 11.11.2024 | н/д |  |  | н/д | н/д
5519 | коммунальный сектор | коммунальный сектор 1 дом г.Березовский ул. 8 Марта 5 |  | ТП-59 Т-1, рубильник №4 г.Березовский ул. 8 Марта 1, 3 от ф.10-11, ПС Октябрьская |  | Договор с СТСО № 18 4200 3758 24 от 11.11.2024 | н/д |  |  | н/д | н/д
5520 | Атлант (спортивный клуб) | Атлант (спортивный клуб) г.Березовский ул. 8 Марта 1 б |  | ТП-59 Т-1, рубильник №5 г.Березовский ул. 8 Марта 1, 3 от ф.10-11, ПС Октябрьская |  | Договор с СТСО № 18 4200 3758 24 от 11.11.2024 | н/д |  |  | н/д | н/д
5521 | Торговый центр Пяторочка | Торговый центр Пятерочка г.Березовский ул. 8 Марта 3а |  | ТП-59 Т-1, рубильник №6 г.Березовский ул. 8 Марта 1, 3 от ф.10-11, ПС Октябрьская |  | Договор с СТСО № 18 4200 3758 24 от 11.11.2024 | н/д |  |  | н/д | н/д
5522 | коммунальный сектор | коммунальный сектор 1 дом г.Березовский ул. 8 Марта 8 |  | ТП-49 Т-2, рубильник №10 г.Березовский ул. 8 Марта 14 от ф.10-11, ПС Октябрьская |  | Договор с СТСО № 18 4200 3758 24 от 11.11.2024 | н/д |  |  | н/д | н/д
5523 | коммунальный сектор | коммунальный сектор 1 дом г.Березовский ул. 8 Марта 6 |  | ТП-49 Т-2, рубильник №11 г.Березовский ул. 8 Марта 14 от ф.10-11, ПС Октябрьская |  | Договор с СТСО № 18 4200 3758 24 от 11.11.2024 | н/д |  |  | н/д | н/д
5524 | Школа №17 | Школа №17 г.Березовский |  | ТП-49 Т-2, рубильник №14 г.Березовский ул. 8 Марта 14 от ф.10-11, ПС Октябрьская |  | Договор с СТСО № 18 4200 3758 24 от 11.11.2024 | н/д |  |  | н/д | н/д
5525 | коммунальный сектор | коммунальный сектор 1 дом г.Березовский ул. 8 Марта 4 |  | ТП-49 Т-1, рубильник №3 г.Березовский ул. 8 Марта 14 от ф.10-11, ПС Октябрьская |  | Договор с СТСО № 18 4200 3758 24 от 11.11.2024 | н/д |  |  | н/д | н/д
5526 | Зал борьбы | Зал борьбы г.Березовский ул. 8 Марта 14 |  | ТП-49 Т-1, рубильник №6 г.Березовский ул. 8 Марта 14 от ф.10-11, ПС Октябрьская |  | Договор с СТСО № 18 4200 3758 24 от 11.11.2024 | н/д |  |  | н/д | н/д
5527 | коммунальный сектор | коммунальный сектор 1 дом г.Березовский ул. 8 Марта 10 |  | ТП-49 Т-1, рубильник №7 г.Березовский ул. 8 Марта 14 от ф.10-11, ПС Октябрьская |  | Договор с СТСО № 18 4200 3758 24 от 11.11.2024 | н/д |  |  | н/д | н/д
5528 | г.Березовский пр.Ленина 9 магазины | г.Березовский пр.Ленина маг. Продукты Кузбасса "Волков" ИП Сорокина маг. "Волна", Аптека, Мегафон, ИП Климина киоск "Цветы" |  | ТП-142, рубильник №2 г.Березовский Комсомльский б-р 1 от ф.10-13, ПС Октябрьская |  | Договор с СТСО № 18 4200 3758 24 от 11.11.2024 | н/д | 0.72 | 0.53 | н/д | н/д
5529 | коммунальный сектор | коммунальный сектор 1 дом г.Березовский Комсомольский б-р 1 |  | ТП-142, рубильник №6 г.Березовский Комсомльский б-р 1 от ф.10-13, ПС Октябрьская |  | Договор с СТСО № 18 4200 3758 24 от 11.11.2024 | н/д | 0.72 | 0.53 | н/д | н/д
5530 | коммунальный сектор | коммунальный сектор 1 дом г.Березовский Комсомольский б-р 5 |  | ТП-142, рубильник №16 г.Березовский Комсомльский б-р 1 от ф.10-13, ПС Октябрьская |  | Договор с СТСО № 18 4200 3758 24 от 11.11.2024 | н/д | 0.72 | 0.53 | н/д | н/д
5531 | коммунальный сектор | коммунальный сектор 1 дом г.Березовский Комсомольский б-р 3 |  | ТП-142, рубильник №17 г.Березовский Комсомльский б-р 1 от ф.10-13, ПС Октябрьская |  | Договор с СТСО № 18 4200 3758 24 от 11.11.2024 | н/д | 0.72 | 0.53 | н/д | н/д
5532 | коммунальный сектор | коммунальный сектор 1 дом г.Березовский Комсомольский б-р 11 |  | ТП-142, рубильник №21 г.Березовский Комсомльский б-р 1 от ф.10-13, ПС Октябрьская |  | Договор с СТСО № 18 4200 3758 24 от 11.11.2024 | н/д | 0.72 | 0.53 | н/д | н/д
5533 | коммунальный сектор | коммунальный сектор 1 дом г.Березовский Комсомольский б-р 7 |  | ТП-142, рубильник №22 г.Березовский Комсомльский б-р 1 от ф.10-13, ПС Октябрьская |  | Договор с СТСО № 18 4200 3758 24 от 11.11.2024 | н/д | 0.72 | 0.53 | н/д | н/д
5534 | коммунальный сектор | коммунальный сектор 1 дом г.Березовский Комсомольский б-р 9 |  | ТП-142, рубильник №25 г.Березовский Комсомльский б-р 1 от ф.10-13, ПС Октябрьская |  | Договор с СТСО № 18 4200 3758 24 от 11.11.2024 | н/д | 0.72 | 0.53 | н/д | н/д
5535 | коммунальный сектор | коммунальный сектор 1 дом г.Березовский пр.Ленина 7а |  | ТП-43 Т-1, рубильник №17 г.Березовский пр.Ленина 7а от ф.10-13, ПС Октябрьская |  | Договор с СТСО № 18 4200 3758 24 от 11.11.2024 | н/д | 0.72 | 0.53 | н/д | н/д
5536 | коммунальный сектор | коммунальный сектор 1 дом г.Березовский пр.Ленина 7 |  | ТП-43 Т-1, рубильник №19 г.Березовский пр.Ленина 7а от ф.10-13, ПС Октябрьская |  | Договор с СТСО № 18 4200 3758 24 от 11.11.2024 | н/д | 0.72 | 0.53 | н/д | н/д
5537 | коммунальный сектор | коммунальный сектор 1 дом г.Березовский пр.Шахтеров 14 ПЩ №3 |  | ТП-42 Т-2, рубильник №4 г.Березовский ул.Кочубея от ф.10-13, ПС Октябрьская |  | Договор с СТСО № 18 4200 3758 24 от 11.11.2024 | н/д | 0.72 | 0.53 | н/д | н/д
5538 | часьный сектор | частный сектор 4 дома г.Березовский ул.Кочубея 46, 46а, 50, 52, ИП Видьманов, м. Феникс, ЧП Ликаонскийй, ИП Годжаев, ИП Радченко, Светофор. |  | ТП-42 Т-2, рубильник №6 г.Березовский ул.Кочубея от ф.10-13, ПС Октябрьская |  | Договор с СТСО № 18 4200 3758 24 от 11.11.2024 | н/д | 0.72 | 0.53 | н/д | н/д
5539 | Школа искуств | Школа искуств г.Березовский |  | ТП-42 Т-2, рубильник №5 г.Березовский ул.Кочубея от ф.10-13, ПС Октябрьская |  | Договор с СТСО № 18 4200 3758 24 от 11.11.2024 | н/д | 0.72 | 0.53 | н/д | н/д
5540 | частный, коммунальный сектор | частный сектор 47 домов коммунальный сектор1 дом г.Березовский ул. 40 летОктября, 22, ул. 40 лет Октября, ул.Кочубея, Следственный отдел. д/с Солнышко |  | ТП-42 Т-2, рубильник №9 г.Березовский ул.Кочубея от ф.10-13, ПС Октябрьская |  | Договор с СТСО № 18 4200 3758 24 от 11.11.2024 | н/д | 0.72 | 0.53 | н/д | н/д
5541 | коммунальный сектор | коммунальный сектор 1 дом г.Березовский пр.Шахтеров 14, ИП Халиулин |  | ТП-42 Т-2, рубильник №14 г.Березовский ул.Кочубея от ф.10-13, ПС Октябрьская |  | Договор с СТСО № 18 4200 3758 24 от 11.11.2024 | н/д | 0.72 | 0.53 | н/д | н/д
5542 | Мария-Ра | г.Березовский пр.Шахтеров 8, ООО Кузбасс 3 маг. Мария-Ра |  | ТП-42 Т-2, рубильник №18 г.Березовский ул.Кочубея от ф.10-13, ПС Октябрьская |  | Договор с СТСО № 18 4200 3758 24 от 11.11.2024 | н/д | 0.72 | 0.53 | н/д | н/д
5543 | коммунальный сектор | коммунальный сектор1 дом г.Березовский пр.Шахтеров 2 |  | ТП-76 Т-1, рубильник №1 г.Березовский пр.Шахтеров 2 от ф.10-13, ПС Октябрьская |  | Договор с СТСО № 18 4200 3758 24 от 11.11.2024 | н/д | 0.72 | 0.53 | н/д | н/д
5544 | коммунальный сектор | коммунальный сектор1 дом г.Березовский пр.Шахтеров 8 |  | ТП-76 Т-1, рубильник №3 г.Березовский пр.Шахтеров 2 от ф.10-13, ПС Октябрьская |  | Договор с СТСО № 18 4200 3758 24 от 11.11.2024 | н/д | 0.72 | 0.53 | н/д | н/д
5545 | Женская консультация | Женская консультация г.Березовский пр.Шахтеров 12 |  | ТП-76 Т-1, рубильник №4 г.Березовский пр.Шахтеров 2 от ф.10-13, ПС Октябрьская |  | Договор с СТСО № 18 4200 3758 24 от 11.11.2024 | н/д | 0.72 | 0.53 | н/д | н/д
5546 | коммунальный сектор | коммунальный сектор1 дом г.Березовский пр.Ленина 5а |  | ТП-76 Т-1, рубильник №16 г.Березовский пр.Шахтеров 2 от ф.10-13, ПС Октябрьская |  | Договор с СТСО № 18 4200 3758 24 от 11.11.2024 | н/д | 0.72 | 0.53 | н/д | н/д
5547 | д/с Ромашка, ГОРОНО, пр.Шахтеров, 12а. ЦТДиМ, пр.Ленина, 7а. Гаражи гор рынка, ООО Искра, ЧП Баев. ЧП Зотов | д/с Ромашка 12а, ЦТДиМ, ПР.Ленина, 7а, Гаражи гор.Рынка, ООО Искра, ЧП Баев, магазин хозтовары, ЧП Зотов, магазин стройматер. дом г.Березовский |  | ТП-76 Т-1, рубильник №8 г.Березовский пр.Шахтеров 2 от ф.10-13, ПС Октябрьская |  | Договор с СТСО № 18 4200 3758 24 от 11.11.2024 | н/д | 0.72 | 0.53 | н/д | н/д
5548 | коммунальный сектор | коммунальный сектор 1 дом г.Березовский пр.Шахтеров 10 |  | ТП-76 Т-1, рубильник №9 г.Березовский пр.Шахтеров 2 от ф.10-13, ПС Октябрьская |  | Договор с СТСО № 18 4200 3758 24 от 11.11.2024 | н/д | 0.72 | 0.53 | н/д | н/д
5549 | коммунальный сектор | коммунальный сектор1 дом г.Березовский пр.Шахтеров 12 |  | ТП-76 Т-2, рубильник №14 г.Березовский пр.Шахтеров 2 от ф.10-13, ПС Октябрьская |  | Договор с СТСО № 18 4200 3758 24 от 11.11.2024 | н/д | 0.72 | 0.53 | н/д | н/д
5550 | коммунальный сектор | коммунальный сектор1 дом г.Березовский пр.Шахтеров 6 |  | ТП-76 Т-2, рубильник №17 г.Березовский пр.Шахтеров 2 от ф.10-13, ПС Октябрьская |  | Договор с СТСО № 18 4200 3758 24 от 11.11.2024 | н/д | 0.72 | 0.53 | н/д | н/д
5551 | ЦТДиМ, Гаражт, ЧП Баев, ЧП Зотов детсад. ФЛ Картавин. д/с. Ромашка. | ЦТДиМ, Гаражт, ЧП Баев, ЧП Зотов детсад. ФЛ Картавин. д/с. Ромашка. г.Березовский пр.Шахтеров 7а. |  | ТП-76 Т-2, рубильник №19 г.Березовский пр.Шахтеров 2 от ф.10-13, ПС Октябрьская |  | Договор с СТСО № 18 4200 3758 24 от 11.11.2024 | н/д | 0.72 | 0.53 | н/д | н/д
5552 | ТД Кора | ТД Кора г.Березовский пр.Шахтеров |  | ТП-89 Т-1, рубильник №3 г.Березовский пр.Шахтеров от ф.10-13, ПС Октябрьская |  | Договор с СТСО № 18 4200 3758 24 от 11.11.2024 | н/д | 0.72 | 0.53 | н/д | н/д
5553 | коммунальный сектор | коммунальный сектор 1 дом г.Березовский Комсомольский б-р 14 |  | ТП-91 Т-2, рубильник №1 г.Березовский Комсомольский б-р 15 от ф.10-14, ПС Октябрьская |  | Договор с СТСО № 18 4200 3758 24 от 11.11.2024 | н/д | 0.53 | 0.4 | н/д | н/д
5554 | коммунальный сектор | коммунальный сектор 1 дом г.Березовский Комсомольский б-р 15 |  | ТП-91 Т-2, рубильник №8 г.Березовский Комсомольский б-р 15 от ф.10-14, ПС Октябрьская |  | Договор с СТСО № 18 4200 3758 24 от 11.11.2024 | н/д |  |  | н/д | н/д
5555 | Малый храм | Малый храмдом г.Березовский Комсомольский б-р |  | ТП-91 Т-1, рубильник №16 г.Березовский Комсомольский б-р 15 от ф.10-14, ПС Октябрьская |  | Договор с СТСО № 18 4200 3758 24 от 11.11.2024 | н/д |  |  | н/д | н/д
5556 | ФЛ Нижегородов | ФЛ Нижегородов г.Березовский Комсомольский б-р 15а |  | ТП-91 Т-1, рубильник №19 г.Березовский Комсомольский б-р 15 от ф.10-14, ПС Октябрьская |  | Договор с СТСО № 18 4200 3758 24 от 11.11.2024 | н/д |  |  | н/д | н/д
5557 | коммунальный сектор ИП Ковалев | коммунальный сектор 1 дом г.Березовский ул. Мира 34 ИП Ковалев маг."50" |  | ТП-39 рубильник №1 г.Березовский ул.Мира 38 от ф.10-14, ПС Октябрьская |  | Договор с СТСО № 18 4200 3758 24 от 11.11.2024 | н/д |  |  | н/д | н/д
5558 | коммунальный сектор | коммунальный сектор 5 домов г.Березовский ул.Черняховскго, 8, 10а, ул.Мира 18, 20, 22, Отдел охраны резерв от ТП-38 кольцовка с ТП-38, Уголовно-исполнительная инспекция, ООО Русско магазин офис (ул.Мира 34), ЧП Седина маг.Уют (Черн, 8), Магазин ЭВИС, Аптека Эдельвейс (Черн, 8), ТТК гараж ФЛ Тарасов, РСУ. ООО Апирус, Скорая помощь. ИП Алиев. |  | ТП-39 рубильник №2 г.Березовский ул.Мира 38 от ф.10-14, ПС Октябрьская |  | Договор с СТСО № 18 4200 3758 24 от 11.11.2024 | н/д |  |  | н/д | н/д
5559 | ЧП Снегур | коммунальный сектор 1 дом г.Березовский ул. Мира 36 ЧП Сненгур |  | ТП-39 рубильник №3 г.Березовский ул.Мира 38 от ф.10-14, ПС Октябрьская |  | Договор с СТСО № 18 4200 3758 24 от 11.11.2024 | н/д |  |  | н/д | н/д
5560 | Городской музей | Городской музей г.Березовский ул. Мира 8а |  | ТП-39 рубильник №4 г.Березовский ул.Мира 38 от ф.10-14, ПС Октябрьская |  | Договор с СТСО № 18 4200 3758 24 от 11.11.2024 | н/д |  |  | н/д | н/д
5561 | ООО БКС | ПНС №3 г.Березовский ул. Мира |  | ТП-39 рубильник №5 г.Березовский ул.Мира 38 от ф.10-14, ПС Октябрьская |  | Договор с СТСО № 18 4200 3758 24 от 11.11.2024 | н/д |  |  | н/д | н/д
5562 | частный, коммунальный сектор | частный сектор 22дома, коммунальный сектор 2 дома г.Березовский ул.Мира 37 |  | ТП-39 рубильник №7 г.Березовский ул.Мира 38 от ф.10-14, ПС Октябрьская |  | Договор с СТСО № 18 4200 3758 24 от 11.11.2024 | н/д |  |  | н/д | н/д
5563 | Нарсуд | Нарсуд г.Березовский ул.Мира 38 |  | ТП-39 рубильник №8 г.Березовский ул.Мира 38 от ф.10-14, ПС Октябрьская |  | Договор с СТСО № 18 4200 3758 24 от 11.11.2024 | н/д |  |  | н/д | н/д
5564 | Типография, Сотовая связь МТС | Типография, г.Березовский ул.Мира 38 |  | ТП-39 рубильник №9 г.Березовский ул.Мира 38 от ф.10-14, ПС Октябрьская |  | Договор с СТСО № 18 4200 3758 24 от 11.11.2024 | н/д |  |  | н/д | н/д
5565 | Мировой суд | Мировой суд г.Березовский ул.Мира 36 |  | ТП-39 рубильник №10 г.Березовский ул.Мира 38 от ф.10-14, ПС Октябрьская |  | Договор с СТСО № 18 4200 3758 24 от 11.11.2024 | н/д |  |  | н/д | н/д
5566 | коммунальный сектор, Санэпидстанция, ИП Суздальцев | коммунальный сектор 2 дома г.Березовский ул.Мира 28, 30, 24а Санэпидстанция, ИП Суздальцев |  | ТП-39 рубильник №12 г.Березовский ул.Мира 38 от ф.10-14, ПС Октябрьская |  | Договор с СТСО № 18 4200 3758 24 от 11.11.2024 | н/д |  |  | н/д | н/д
5567 | коммунальный сектор | коммунальный сектор 1 дом г.Березовский ул.40 лет Октября |  | ТП-40 рубильник №1 г.Березовский ул.Черняховского 20 от ф.10-14, ПС Октябрьская |  | Договор с СТСО № 18 4200 3758 24 от 11.11.2024 | н/д |  |  | н/д | н/д
5568 | ИП Чудаев, Кафе | ИП Чудаев, Кафе г.Березовский ул.Черняховского 18 |  | ТП-40 рубильник №2 г.Березовский ул.Черняховского 20 от ф.10-14, ПС Октябрьская |  | Договор с СТСО № 18 4200 3758 24 от 11.11.2024 | н/д |  |  | н/д | н/д
5569 | ИП Дусь | ИП Дусь к/т.Трудг.г.Березовский ул.Черняховского 18 |  | ТП-40 рубильник №3 г.Березовский ул.Черняховского 20 от ф.10-14, ПС Октябрьская |  | Договор с СТСО № 18 4200 3758 24 от 11.11.2024 | н/д |  |  | н/д | н/д
5570 | коммунальный сектор | коммунальный сектор 1 дом г.Березовский ул.Черняховского 20 |  | ТП-40 рубильник №4 г.Березовский ул.Черняховского 20 от ф.10-14, ПС Октябрьская |  | Договор с СТСО № 18 4200 3758 24 от 11.11.2024 | н/д |  |  | н/д | н/д
5571 | ФЛ Юдин ЧОП Заствава, Русский дух, ЧП Назаров, ООО Дорожник | ФЦЛ юдин ЧОП Завстава(ул.40 лет Октября 2б), Русский дух, ЧП Назаров пекарня, магазин, столовая г.Березовский ул. 40 лет Октября |  | ТП-40 рубильник №7 г.Березовский ул.Черняховского 20 от ф.10-14, ПС Октябрьская |  | Договор с СТСО № 18 4200 3758 24 от 11.11.2024 | н/д |  |  | н/д | н/д
5572 | коммунальнй сектор | коммунальный сектор 1 дом г.Березовский пр.Шахтеров 14 |  | ТП-42 рубильник №14 г.Березовский ул.Кочубея от ф.10-14, ПС Октябрьская |  | Договор с СТСО № 18 4200 3758 24 от 11.11.2024 | н/д |  |  | н/д | н/д
5573 | ООО Кузбасс-3 | ООО Кузбасс-3 г.Березовский пр.Шахтеров 8 |  | ТП-42 рубильник №18 г.Березовский ул.Кочубея от ф.10-14, ПС Октябрьская |  | Договор с СТСО № 18 4200 3758 24 от 11.11.2024 | н/д |  |  | н/д | н/д
5574 | Школа искуств | Школа искуств г.Березовский пр.Шахтеров 14а |  | ТП-42 рубильник №15 г.Березовский ул.Кочубея от ф.10-14, ПС Октябрьская |  | Договор с СТСО № 18 4200 3758 24 от 11.11.2024 | н/д |  |  | н/д | н/д
5575 | коммунальный сектор | клммунальный сектор 1 дом г.Березовский ул.Мира 40 ИП Осокин, п/о №1, Судебный участок №3 |  | ТП-69 рубильник №4 г.Березовский ул.Черняховского 16 от ф.10-14, ПС Октябрьская |  | Договор с СТСО № 18 4200 3758 24 от 11.11.2024 | н/д |  |  | н/д | н/д
5576 | коммунальный сектор | клммунальный сектор 1 дом г.Березовский ул.Мира 42 Ветлечебница. Квартал-строй, ФЛ Снегур |  | ТП-69 рубильник №15 г.Березовский ул.Черняховского 16 от ф.10-14, ПС Октябрьская |  | Договор с СТСО № 18 4200 3758 24 от 11.11.2024 | н/д |  |  | н/д | н/д
5577 | коммунальный сектор | клммунальный сектор 1 дом г.Березовский ул.Черняховского 16 |  | ТП-69 рубильник №17 г.Березовский ул.Черняховского 16 от ф.10-14, ПС Октябрьская |  | Договор с СТСО № 18 4200 3758 24 от 11.11.2024 | н/д |  |  | н/д | н/д
5578 | Магазин Пятерочка | магазин Пятерочка г.Березовский ул.Черняховского 22 |  | ТП-68 Т-2 рубильник №13 г.Березовский ул.Черняховского 22 от ф.10-14, ПС Октябрьская |  | Договор с СТСО № 18 4200 3758 24 от 11.11.2024 | н/д |  |  | н/д | н/д
5579 | коммунальный сектор | коммунальный сектор 1 дом г.Березовский ул.Черняховского 22 (5-8 п.) |  | ТП-68 Т-2 рубильник №14 г.Березовский ул.Черняховского 22 от ф.10-14, ПС Октябрьская |  | Договор с СТСО № 18 4200 3758 24 от 11.11.2024 | н/д |  |  | н/д | н/д
5580 | коммунальный сектор | коммунальный сектор 1 дом г.Березовский ул.Черняховского 22 (1-4 п.) |  | ТП-68 Т-2 рубильник №15 г.Березовский ул.Черняховского 22 от ф.10-14, ПС Октябрьская |  | Договор с СТСО № 18 4200 3758 24 от 11.11.2024 | н/д |  |  | н/д | н/д
5581 | частный сектор | частный сектор 45 домов г.Березовский ул.Гастелло, Теле-2 |  | ТП-60 рубильник №1 г.Березовский ул.В.Волошиной от ф.10-18, ПС Октябрьская |  | Договор с СТСО № 18 4200 3758 24 от 11.11.2024 | н/д | 1.27 | 0.74 | н/д | н/д
5582 | частный сектор | частный сектор 31 дом г.Березовский ул.В.Волошиной ( с 3 по 41, с 2 по 22) |  | ТП-60 рубильник №2 г.Березовский ул.В.Волошиной от ф.10-18, ПС Октябрьская |  | Договор с СТСО № 18 4200 3758 24 от 11.11.2024 | н/д | 1.27 | 0.74 | н/д | н/д
5583 | частный сектор | частный сектор 48 домов г.Березовский ул.В.Волошиной 24-34, ул. 40 лет Победы( вся улица) Сетофор школы №16 |  | ТП-60 рубильник №3 г.Березовский ул.В.Волошиной от ф.10-18, ПС Октябрьская |  | Договор с СТСО № 18 4200 3758 24 от 11.11.2024 | н/д | 1.27 | 0.74 | н/д | н/д
5584 | частный сектор | частный сектор 23 дома г.Березовский ул.В.Волошиной (с 43 по 59, с 36 по 52) |  | ТП-60 рубильник №4 г.Березовский ул.В.Волошиной от ф.10-18, ПС Октябрьская |  | Договор с СТСО № 18 4200 3758 24 от 11.11.2024 | н/д | 1.27 | 0.74 | н/д | н/д
5585 | ФЛ Маурер | автосервис, гаражи Чудаев г.Березовский ул.Мира 1б |  | ТП-37 рубильник №2 г.Березовский ул.Мира 1а от ф.10-18, ПС Октябрьская |  | Договор с СТСО № 18 4200 3758 24 от 11.11.2024 | н/д | 1.27 | 0.74 | н/д | н/д
5586 | ОАО СКЭК ЦОК | Офис г.Березовский ул.Мира 1а |  | ТП-37 рубильник №3 г.Березовский ул.Мира 1а от ф.10-18, ПС Октябрьская |  | Договор с СТСО № 18 4200 3758 24 от 11.11.2024 | н/д | 1.27 | 0.74 | н/д | н/д
5587 | ОАО СКЭК | Офис г.Березовский ул.Мира 1а |  | ТП-37 рубильник №4 г.Березовский ул.Мира 1а от ф.10-18, ПС Октябрьская |  | Договор с СТСО № 18 4200 3758 24 от 11.11.2024 | н/д | 1.27 | 0.74 | н/д | н/д
5588 | Приют Берегиня | Приют Берегиня г.Березовский ул.Промышленная 12 |  | ТП-37 рубильник №5 г.Березовский ул.Мира 1а от ф.10-18, ПС Октябрьская |  | Договор с СТСО № 18 4200 3758 24 от 11.11.2024 | н/д | 1.27 | 0.74 | н/д | н/д
5589 | ЧП Таушканова, ЧП Балуев, ИП Таушканова, гараж ОАО СКЭК | Гараж, СТО г.Березовский ул.Мира 1а |  | ТП-37 рубильник №7 г.Березовский ул.Мира 1а от ф.10-18, ПС Октябрьская |  | Договор с СТСО № 18 4200 3758 24 от 11.11.2024 | н/д | 1.27 | 0.74 | н/д | н/д
5590 | ООО Торговый дом, Трансервис, Автомойка, ООО Лидер, швейный цех | ООО Торговый дом, Трансервис, Автомойка, ООО Лидер, швейный цех г.Березовский ул.Мира 1в |  | ТП-37 рубильник №9 г.Березовский ул.Мира 1а от ф.10-18, ПС Октябрьская |  | Договор с СТСО № 18 4200 3758 24 от 11.11.2024 | н/д | 1.27 | 0.74 | н/д | н/д
5591 | ООО БКС | Уличное освещение + стелла БКСг.Березовский |  | ТП-37 рубильник №11 г.Березовский ул.Мира 1а от ф.10-18, ПС Октябрьская |  | Договор с СТСО № 18 4200 3758 24 от 11.11.2024 | н/д | 1.27 | 0.74 | н/д | н/д
5592 | ИП Алиев | г.Березовский ул.Промышленная 6 |  | ТП-37 рубильник №10 г.Березовский ул.Мира 1а от ф.10-18, ПС Октябрьская |  | Договор с СТСО № 18 4200 3758 24 от 11.11.2024 | н/д | 1.27 | 0.74 | н/д | н/д
5593 | частный сектор | частный сектор 5 домовг.Березовский ул.Мира 3, 5, 7, 9, 11 ЧП Курдин , ЧП Баев (Каприз), ИП Сутормин, ИП Бобров (Чебуречная), ИП Алешин |  | ТП-38 рубильник №3 г.Березовский ул.Мира 13 от ф.10-18, ПС Октябрьская |  | Договор с СТСО № 18 4200 3758 24 от 11.11.2024 | н/д | 1.27 | 0.74 | н/д | н/д
5594 | частный сектор | частный сектор 22 дома г.Березовский ул.Бретская |  | ТП-38 рубильник №4 г.Березовский ул.Мира 13 от ф.10-18, ПС Октябрьская |  | Договор с СТСО № 18 4200 3758 24 от 11.11.2024 | н/д | 1.27 | 0.74 | н/д | н/д
5595 | коммунальный сектор | коммунальный сектор 1 дом г.Березовский ул.Мира 14 |  | ТП-38 рубильник №8 г.Березовский ул.Мира 13 от ф.10-18, ПС Октябрьская |  | Договор с СТСО № 18 4200 3758 24 от 11.11.2024 | н/д | 1.27 | 0.74 | н/д | н/д
5596 | коммунальный сектор | коммунальный сектор 4 дома г.Березовский ул.Черняховского, 2, 4, 4а, ул.Мира, 4, Поликлина №4, Судебные приставы(Мира 6), Магазин эконом (Черняховского 2), магазин Магнит |  | ТП-38 рубильник №7 г.Березовский ул.Мира 13 от ф.10-18, ПС Октябрьская |  | Договор с СТСО № 18 4200 3758 24 от 11.11.2024 | н/д | 1.27 | 0.74 | н/д | н/д
5597 | коммунальный сектор | коммунальный сектор 1 дом г.Березовский ул.Мира 2, Углесбыт Кузбасс Топливо сбыт, Стоматология, Гараж Седых |  | ТП-38 рубильник №12 г.Березовский ул.Мира 13 от ф.10-18, ПС Октябрьская |  | Договор с СТСО № 18 4200 3758 24 от 11.11.2024 | н/д | 1.27 | 0.74 | н/д | н/д
5598 | коммунальный сектор | коммунальный сектор 2 дома г.Березовский ул.Мира 16, ул.Черняховского 6 |  | ТП-38 рубильник №14 г.Березовский ул.Мира 13 от ф.10-18, ПС Октябрьская |  | Договор с СТСО № 18 4200 3758 24 от 11.11.2024 | н/д | 1.27 | 0.74 | н/д | н/д
5599 | Поликлиника | г.Березовский ул.Мира Поликлиника |  | ТП-38 рубильник №15 г.Березовский ул.Мира 13 от ф.10-18, ПС Октябрьская |  | Договор с СТСО № 18 4200 3758 24 от 11.11.2024 | н/д | 1.27 | 0.74 | н/д | н/д
5600 | коммунальный сектор | коммунальный сектор 1 дом г.Березовский ул.Мира 10, Детская поликлиника |  | ТП-38 рубильник №18 г.Березовский ул.Мира 13 от ф.10-18, ПС Октябрьская |  | Договор с СТСО № 18 4200 3758 24 от 11.11.2024 | н/д | 1.27 | 0.74 | н/д | н/д
5601 | ФЛ Бойчук , ИП Дудак | ФЛ Бойчук, ИП Дудак г.Березовский ул.Мира 20а, 12 |  | ТП-38 рубильник №19 г.Березовский ул.Мира 13 от ф.10-18, ПС Октябрьская |  | Договор с СТСО № 18 4200 3758 24 от 11.11.2024 | н/д | 1.27 | 0.74 | н/д | н/д
5602 | коммунальный сектор | коммунальный сектор 25 домов г.Березовский ул.Дунайская, ул.Куйбышева 12 |  | ТП-118 рубильник №3 г.Березовский ул.Куйбышева от ф.10-18, ПС Октябрьская |  | Договор с СТСО № 18 4200 3758 24 от 11.11.2024 | н/д | 1.27 | 0.74 | н/д | н/д
5603 | коммунальный сектор | коммунальный сектор 10 домов г.Березовский ул.Куйбышева (кроме д.12), Мегафон |  | ТП-118 рубильник №4 г.Березовский ул.Куйбышева от ф.10-18, ПС Октябрьская |  | Договор с СТСО № 18 4200 3758 24 от 11.11.2024 | н/д | 1.27 | 0.74 | н/д | н/д
5604 | коммунальный сектор | коммунальный сектор 53 дома г.Березовский ул.Котовского, ул.Кочубея, 1-19, 2-20. |  | ТП-118 рубильник №5 г.Березовский ул.Куйбышева от ф.10-18, ПС Октябрьская |  | Договор с СТСО № 18 4200 3758 24 от 11.11.2024 | н/д | 1.27 | 0.74 | н/д | н/д
5605 | коммунальный сектор | коммунальный сектор 1 дом г.Березовский ул.Мира 23 |  | ТП-41 рубильник №3 г.Березовский ул.Мира 23 от ф.10-18, ПС Октябрьская |  | Договор с СТСО № 18 4200 3758 24 от 11.11.2024 | н/д | 1.27 | 0.74 | н/д | н/д
5606 | Автомойка | Автомойкаг.Березовский ул.Кочубея 22 |  | ТП-41 рубильник №5 г.Березовский ул.Мира 23 от ф.10-18, ПС Октябрьская |  | Договор с СТСО № 18 4200 3758 24 от 11.11.2024 | н/д | 1.27 | 0.74 | н/д | н/д
5607 | Билайн | Билайн.Березовский ул.Мира 23 |  | ТП-41 рубильник №8 г.Березовский ул.Мира 23 от ф.10-18, ПС Октябрьская |  | Договор с СТСО № 18 4200 3758 24 от 11.11.2024 | н/д | 1.27 | 0.74 | н/д | н/д
5608 | Теле-2 | Теле-2.Березовский ул.Мира 23 |  | ТП-41 рубильник №13 г.Березовский ул.Мира 23 от ф.10-18, ПС Октябрьская |  | Договор с СТСО № 18 4200 3758 24 от 11.11.2024 | н/д | 1.27 | 0.74 | н/д | н/д
5609 | частный сектор | частный сектор 16 домов г.Березовский ул.Кочубея 21 по 53 (нечетн сторона) |  | ТП-41 рубильник №14 г.Березовский ул.Мира 23 от ф.10-18, ПС Октябрьская |  | Договор с СТСО № 18 4200 3758 24 от 11.11.2024 | н/д | 1.27 | 0.74 | н/д | н/д
5610 | Кемеровотрансстрой | гаражи Тарасов, Зотова, ФЛ Ежелый г.Березовский ул.Энтузиастов |  | ТП-124 рубильник №6 г.Березовский ул.Энтузиастов от ф.10-18, ПС Октябрьская |  | Договор с СТСО № 18 4200 3758 24 от 11.11.2024 | н/д | 1.27 | 0.74 | н/д | н/д
5611 | частный сектор | частный сектор 2 домов г.Березовский ул.Энтузиастов 2, 3. |  | ТП-124 рубильник №1 г.Березовский ул.Энтузиастов от ф.10-18, ПС Октябрьская |  | Договор с СТСО № 18 4200 3758 24 от 11.11.2024 | н/д | 1.27 | 0.74 | н/д | н/д
5612 | частный сектор | частный сектор 27 домов г.Березовский ул.Энтузиастов 45, 47, 49, 51, 53, 59, 63, 67, 69. 71, 73, 75, 77, 79. 81. 83, 85, 87, 89, 91, 95, 101. 103, 105, 11, 113, 129. |  | ТП-125 рубильник №2 г.Березовский ул.Энтузиастов от ф.10-18, ПС Октябрьская |  | Договор с СТСО № 18 4200 3758 24 от 11.11.2024 | н/д | 1.27 | 0.74 | н/д | н/д
5613 | частный сектор | частный сектор 21 домов г.Березовский ул.Энтузиастов 23, 25, 27, 29, 31. 33, 35, 37, 39, 41, 43 ул.Славянская |  | ТП-125 рубильник №3 г.Березовский ул.Энтузиастов от ф.10-18, ПС Октябрьская |  | Договор с СТСО № 18 4200 3758 24 от 11.11.2024 | н/д | 1.27 | 0.74 | н/д | н/д
5614 | частный сектор | частный сектор 10 домов г.Березовский ул.Энтузиастов 5, 7, 108, 110. 112, ул.Надежды. ул.Семейгная |  | ТП-125 рубильник №4 г.Березовский ул.Энтузиастов от ф.10-18, ПС Октябрьская |  | Договор с СТСО № 18 4200 3758 24 от 11.11.2024 | н/д | 1.27 | 0.74 | н/д | н/д
5615 | Школа №8, д/сад | Школа №8, д/сад г.Березовский Молодежный б-р 1 |  | ТП-123 Т-1 рубильник №3 г.Березовский Молодежный б-р 1 от ф.10-18, ПС Октябрьская |  | Договор с СТСО № 18 4200 3758 24 от 11.11.2024 | н/д | 1.27 | 0.74 | н/д | н/д
5616 | коммунальный сектор | коммунальный сектор 1 дом г.Березовский Молодежный б-р 23б |  | ТП-123 Т-1 рубильник №17 г.Березовский Молодежный б-р 1 от ф.10-18, ПС Октябрьская |  | Договор с СТСО № 18 4200 3758 24 от 11.11.2024 | н/д | 1.27 | 0.74 | н/д | н/д
5617 | коммунальный сектор | коммунальный сектор 1 дом г.Березовский Молодежный б-р 23 |  | ТП-123 Т-1 рубильник №9 г.Березовский Молодежный б-р 1 от ф.10-18, ПС Октябрьская |  | Договор с СТСО № 18 4200 3758 24 от 11.11.2024 | н/д | 1.27 | 0.74 | н/д | н/д
5618 | коммунальный сектор | коммунальный сектор 1 дом г.Березовский Молодежный б-р 21 |  | ТП-123 Т-1 рубильник №11 г.Березовский Молодежный б-р 1 от ф.10-18, ПС Октябрьская |  | Договор с СТСО № 18 4200 3758 24 от 11.11.2024 | н/д | 1.27 | 0.74 | н/д | н/д
5619 | ИП Хакимава | ИП Хакимова маг.Мерика г.Березовский |  | ТП-123 Т-1 рубильник №13 г.Березовский Молодежный б-р 1 от ф.10-18, ПС Октябрьская |  | Договор с СТСО № 18 4200 3758 24 от 11.11.2024 | н/д | 1.27 | 0.74 | н/д | н/д
5620 | Гаражи | Гаражи г.Березовский р-н Полиции |  | ТП-Гаражи г.Березовский р-н Полиции от ф.10-18, ПС Октябрьская |  | Договор с СТСО № 18 4200 3758 24 от 11.11.2024 | н/д | 1.27 | 0.74 | н/д | н/д
5621 | д/с Белоснежка | д/с Белоснежка г.Березовский Молодежный б-р 9а |  | ТП-80 Т-2 рубильник №14 г.Березовский Молодежный б-р 13 от ф.10-18, ПС Октябрьская |  | Договор с СТСО № 18 4200 3758 24 от 11.11.2024 | н/д | 1.27 | 0.74 | н/д | н/д
5622 | коммунальный сектор | коммунальный сектор 1 дом г.Березовский Молодежный б-р 15 |  | ТП-80 Т-2 рубильник №16 г.Березовский Молодежный б-р 13 от ф.10-18, ПС Октябрьская |  | Договор с СТСО № 18 4200 3758 24 от 11.11.2024 | н/д | 1.27 | 0.74 | н/д | н/д
5623 | коммунальный сектор | коммунальный сектор 1 дом г.Березовский Молодежный б-р 17 (2 б/с) |  | ТП-80 Т-2 рубильник №17 г.Березовский Молодежный б-р 13 от ф.10-18, ПС Октябрьская |  | Договор с СТСО № 18 4200 3758 24 от 11.11.2024 | н/д | 1.27 | 0.74 | н/д | н/д
5624 | коммунальный сектор | коммунальный сектор 1 дом г.Березовский ул.Мира 46 |  | ТП-68 Т-1 рубильник №6 г.Березовский кл.Черняховского 22 от ф.10-18, ПС Октябрьская |  | Договор с СТСО № 18 4200 3758 24 от 11.11.2024 | н/д | 1.27 | 0.74 | н/д | н/д
5625 | ГОВД | ГОВД г.Березовский ул.Мира 44 |  | ТП-68 Т-1 рубильник №8 г.Березовский кл.Черняховского 22 от ф.10-18, ПС Октябрьская |  | Договор с СТСО № 18 4200 3758 24 от 11.11.2024 | н/д | 1.27 | 0.74 | н/д | н/д
5626 | коммунальный сектор | коммунальный сектор 1 дом г.Березовский ул.Черняховского 22 (9-12 п. 3б/с) |  | ТП-68 Т-1 рубильник №9 г.Березовский кл.Черняховского 22 от ф.10-18, ПС Октябрьская |  | Договор с СТСО № 18 4200 3758 24 от 11.11.2024 | н/д | 1.27 | 0.74 | н/д | н/д
5627 | Местная Реалтгиозная Организация | Церковь Храм г.Березовский Комсомольский 1б |  | РП-2 Т-2 рубильник №10-6 г.Березовский Комсомльский б-р 20 от ф.10-19, ПС Октябрьская |  | Договор с СТСО № 18 4200 3758 24 от 11.11.2024 | н/д | 0.26 | 0.16 | н/д | н/д
5628 | ООО БКС | ПНС №1 Сетевые насосы №1, 2, 3 г.Березовский Комсомольский 20 |  | РП-2 Т-2 рубильник №10-6 г.Березовский Комсомльский б-р 20 от ф.10-19, ПС Октябрьская |  | Договор с СТСО № 18 4200 3758 24 от 11.11.2024 | н/д |  |  | н/д | н/д
5629 | ЦКР | ЦКР г.Березовский Администрация (пр.Ленина |  | ТП-58 Т-2 рубильник №16 г.Березовский Администрация пр.Ленина 22 от ф.10-21, ПС Октябрьская |  | Договор с СТСО № 18 4200 3758 24 от 11.11.2024 | н/д | 0.6 | 0.48 | н/д | н/д
5630 | Администрация | Администрация г.Березовский пр.Ленина 22 |  | ТП-58 Т-2 рубильник №17 г.Березовский Администрация пр.Ленина 22 от ф.10-21, ПС Октябрьская |  | Договор с СТСО № 18 4200 3758 24 от 11.11.2024 | н/д | 0.6 | 0.48 | н/д | н/д
5631 | коммунальный сектор | коммунальный сектор 1 дом г.Березовский пр.Ленина 26 |  | ТП-58 Т-2 рубильник №13 г.Березовский Администрация пр.Ленина 22 от ф.10-21, ПС Октябрьская |  | Договор с СТСО № 18 4200 3758 24 от 11.11.2024 | н/д | 0.6 | 0.48 | н/д | н/д
5632 | д/с Уголек | д/с Уголек г.Березовский пр.Ленина 42а |  | ТП-61 Т-1 рубильник №3 г.Березовский пр.Ленина 32 от ф.10-21, ПС Октябрьская |  | Договор с СТСО № 18 4200 3758 24 от 11.11.2024 | н/д | 0.6 | 0.48 | н/д | н/д
5633 | коммунальный сектор | коммунальный сектор 1 дом г.Березовский пр.Ленина 32 |  | ТП-61 Т-1 рубильник №4 г.Березовский пр.Ленина 32 от ф.10-21, ПС Октябрьская |  | Договор с СТСО № 18 4200 3758 24 от 11.11.2024 | н/д | 0.6 | 0.48 | н/д | н/д
5634 | ИП Полищук, ИП Милованов, ИП Потапов, ЧП Ильиных, ИП Полищук, ИП Трусова, ИП Милакина | ИП Полищук, ИП Божко, ИП Милованов, ИП Потапов, ЧП Ильиных, ИП Полищук, ИП Трусова, ИП Милакина г.Березовский пр.Ленина (мини-рынок) |  | ТП-61 Т-1 рубильник №7 г.Березовский пр.Ленина 32 от ф.10-21, ПС Октябрьская |  | Договор с СТСО № 18 4200 3758 24 от 11.11.2024 | н/д | 0.6 | 0.48 | н/д | н/д
5635 | коммунальный сектор | коммунальный сектор 1 г.Березовский пр.Ленина 38 ИП Алиев маг. Крошечный рай, ИП Кадушкин |  | ТП-61 Т-1 рубильник №5 г.Березовский пр.Ленина 32 от ф.10-21, ПС Октябрьская |  | Договор с СТСО № 18 4200 3758 24 от 11.11.2024 | н/д | 0.6 | 0.48 | н/д | н/д
5636 | коммунальный сектор | коммунальный сектор 1 дом г.Березовский пр.Ленина 40 ЧП Агаев, Павильон Лилиан, ЧП Батищева, ЧП Егорка |  | ТП-61 Т-1 рубильник №9 г.Березовский пр.Ленина 32 от ф.10-21, ПС Октябрьская |  | Договор с СТСО № 18 4200 3758 24 от 11.11.2024 | н/д | 0.6 | 0.48 | н/д | н/д
5637 | коммунальный сектор | коммунальный сектор 1 дом г.Березовский пр.Ленина 26а |  | ТП-62 Т-2 рубильник №13 г.Березовский пр.Ленина 66а от ф.10-21, ПС Октябрьская |  | Договор с СТСО № 18 4200 3758 24 от 11.11.2024 | н/д | 0.6 | 0.48 | н/д | н/д
5638 | Школа №15, Станция юного техника, КДСЮЩ | Школа №15, Станция юного техника, КДСЮШ(секцич бокса)г.Березовский пр.Ленина 66а |  | ТП-62 Т-2 рубильник №15 г.Березовский пр.Ленина 66а от ф.10-21, ПС Октябрьская |  | Договор с СТСО № 18 4200 3758 24 от 11.11.2024 | н/д | 0.6 | 0.48 | н/д | н/д
5639 | ООО БКС | ООО БКС КНС №1 г.Березовский пр.Ленина 42 |  | ТП-62 Т-2 рубильник №14 г.Березовский пр.Ленина 66а от ф.10-21, ПС Октябрьская |  | Договор с СТСО № 18 4200 3758 24 от 11.11.2024 | н/д | 0.6 | 0.48 | н/д | н/д
5640 | коммунальный сектор | коммунальный сектор 1 дом г.Березовский пр.Ленина 52 |  | ТП-63 Т-1 рубильник №2 г.Березовский пр.Ленина 60 от ф.10-21, ПС Октябрьская |  | Договор с СТСО № 18 4200 3758 24 от 11.11.2024 | н/д | 0.6 | 0.48 | н/д | н/д
5641 | ООО Кваратл | ООО Квартал г.Березовский пр.Ленина 60а |  | ТП-63 Т-2 рубильник №22 г.Березовский пр.Ленина 60 от ф.10-21, ПС Октябрьская |  | Договор с СТСО № 18 4200 3758 24 от 11.11.2024 | н/д | 0.6 | 0.48 | н/д | н/д
5642 | коммунальный сектор | коммунальный сектор 1 дом г.Березовский пр.Ленина 60 |  | ТП-63 Т-1 рубильник №8 г.Березовский пр.Ленина 60 от ф.10-21, ПС Октябрьская |  | Договор с СТСО № 18 4200 3758 24 от 11.11.2024 | н/д | 0.6 | 0.48 | н/д | н/д
5643 | коммунальный сектор | коммунальный сектор 1 дом г.Березовский пр.Ленина 64 |  | ТП-63 Т-1 рубильник №11 г.Березовский пр.Ленина 60 от ф.10-21, ПС Октябрьская |  | Договор с СТСО № 18 4200 3758 24 от 11.11.2024 | н/д | 0.6 | 0.48 | н/д | н/д
5644 | коммунальный сектор | коммунальный сектор 1 дом г.Березовский пр.Ленина 56 ИП Лисковец |  | ТП-63 Т-2 рубильник 19 г.Березовский пр.Ленина 60 от ф.10-21, ПС Октябрьская |  | Договор с СТСО № 18 4200 3758 24 от 11.11.2024 | н/д | 0.6 | 0.48 | н/д | н/д
5645 | Детский сад №10 | Детский сад №10 г.Березовский пр.Ленина 48а |  | ТП-64 Т-2 рубильник №14 г.Березовский пр.Ленина 48 от ф.10-21, ПС Октябрьская |  | Договор с СТСО № 18 4200 3758 24 от 11.11.2024 | н/д | 0.6 | 0.48 | н/д | н/д
5646 | коммунальный сектор | коммунальный сектор 1 дом г.Березовский пр.Ленина 44 |  | ТП-64 Т-2 рубильник №16 г.Березовский пр.Ленина 48 от ф.10-21, ПС Октябрьская |  | Договор с СТСО № 18 4200 3758 24 от 11.11.2024 | н/д | 0.6 | 0.48 | н/д | н/д
5647 | коммунальный сектор | коммунальный сектор 1 дом г.Березовский пр.Ленина 46 |  | ТП-64 Т-2 рубильник №17 г.Березовский пр.Ленина 48 от ф.10-21, ПС Октябрьская |  | Договор с СТСО № 18 4200 3758 24 от 11.11.2024 | н/д | 0.6 | 0.48 | н/д | н/д
5648 | коммунальный сектор | коммунальный сектор 1 дом г.Березовский ул.Волква 10 |  | ТП-65 Т-1 рубильник №3 г.Березовский ул.Волкова 8 от ф.10-21, ПС Октябрьская |  | Договор с СТСО № 18 4200 3758 24 от 11.11.2024 | н/д | 0.6 | 0.48 | н/д | н/д
5649 | коммунальный сектор | коммунальный сектор 1 дом г.Березовский ул.Волква 2 |  | ТП-65 рубильник №5 г.Березовский ул.Волкова 8 от ф.10-21, ПС Октябрьская |  | Договор с СТСО № 18 4200 3758 24 от 11.11.2024 | н/д | 0.6 | 0.48 | н/д | н/д
5650 | коммунальный сектор | коммунальный сектор 1 дом г.Березовский ул.Волква 4 |  | ТП-65 Т-1 рубильник №6 г.Березовский ул.Волкова 8 от ф.10-21, ПС Октябрьская |  | Договор с СТСО № 18 4200 3758 24 от 11.11.2024 | н/д | 0.6 | 0.48 | н/д | н/д
5651 | коммунальный сектор | коммунальный сектор 1 дом г.Березовский ул.Волква 8 (6 б/с) |  | ТП-65 Т-1 рубильник №9 г.Березовский ул.Волкова 8 от ф.10-21, ПС Октябрьская |  | Договор с СТСО № 18 4200 3758 24 от 11.11.2024 | н/д | 0.6 | 0.48 | н/д | н/д
5652 | коммунальный сектор | коммунальный сектор 1 дом г.Березовский ул.Волква 14 |  | ТП-66 рубильник №3 г.Березовский ул.Волкова 16 от ф.10-21, ПС Октябрьская |  | Договор с СТСО № 18 4200 3758 24 от 11.11.2024 | н/д | 0.6 | 0.48 | н/д | н/д
5653 | коммунальный сектор | коммунальный сектор 1 дом г.Березовский ул.Волква 8 (3 б/с) |  | ТП-66 рубильник №4 г.Березовский ул.Волкова 16 от ф.10-21, ПС Октябрьская |  | Договор с СТСО № 18 4200 3758 24 от 11.11.2024 | н/д | 0.6 | 0.48 | н/д | н/д
5654 | коммунальный сектор | коммунальный сектор 1 дом г.Березовский ул.Волква 12, Мир пива, Мария-ра |  | ТП-66 рубильник №16 г.Березовский ул.Волкова 16 от ф.10-21, ПС Октябрьская |  | Договор с СТСО № 18 4200 3758 24 от 11.11.2024 | н/д | 0.6 | 0.48 | н/д | н/д
5655 | коммунальный сектор | коммунальный сектор 1 дом г.Березовский ул.Волква 8 (3 бс). |  | ТП-66 рубильник №4 г.Березовский ул.Волкова 16 от ф.10-21, ПС Октябрьская |  | Договор с СТСО № 18 4200 3758 24 от 11.11.2024 | н/д | 0.6 | 0.48 | н/д | н/д
5656 | коммунальный сектор | г.Березовский ул.Волква 18 ЧП Першин (Лагуна), ЧП Зотов(Строймастер), маг.Встреча |  | ТП-66 рубильник №5 г.Березовский ул.Волкова 16 от ф.10-21, ПС Октябрьская |  | Договор с СТСО № 18 4200 3758 24 от 11.11.2024 | н/д | 0.6 | 0.48 | н/д | н/д
5657 | коммунальный сектор | коммунальный сектор 1 дом г.Березовский ул. 8 Марта 3 |  | ТП-59 Т-2 рубильник №13 г.Березовский ул. 8 Марта 1, 3 от ф.10-21, ПС Октябрьская |  | Договор с СТСО № 18 4200 3758 24 от 11.11.2024 | н/д | 0.6 | 0.48 | н/д | н/д
5658 | Смпортивный клуб Атлант | Смпортивный клуб Атлант г.Березовский ул. 8 Марта |  | ТП-59 Т-2 рубильник №15 г.Березовский ул. 8 Марта 1, 3 от ф.10-21, ПС Октябрьская |  | Договор с СТСО № 18 4200 3758 24 от 11.11.2024 | н/д | 0.6 | 0.48 | н/д | н/д
5659 | Торговый центр Пятерочка | Торговый центр Пятерочка г.Березовский ул. 8 Марта |  | ТП-59 Т-2 рубильник №16 г.Березовский ул. 8 Марта 1, 3 от ф.10-21, ПС Октябрьская |  | Договор с СТСО № 18 4200 3758 24 от 11.11.2024 | н/д | 0.6 | 0.48 | н/д | н/д
5660 | Гаражи | Гаражный кооператив г.Березовский ул. 8 Марта |  | ТП-Гаражный кооператив г.Березовский ул. 8 Марта от ф.10-21, ПС Октябрьская |  | Договор с СТСО № 18 4200 3758 24 от 11.11.2024 | н/д | 0.6 | 0.48 | н/д | н/д
5661 | коммунальный сектор | коммунальный сектор 1 дом г.Березовский пр.Ленина 23 |  | ТП-53 Т-1 рубильник № 2 г.Березовский ул. 40 лет Победы 4 от ф.10-24, ПС Октябрьская |  | Договор с СТСО № 18 4200 3758 24 от 11.11.2024 | н/д | 0.17 | 0.11 | н/д | н/д
5662 | БПТ | Березовский Политехнический Техникум г.Березовский пр.Ленина 25а |  | ТП-53 Т-1 рубильник № 5 г.Березовский ул. 40 лет Победы 4 от ф.10-24, ПС Октябрьская |  | Договор с СТСО № 18 4200 3758 24 от 11.11.2024 | н/д |  |  | н/д | н/д
5663 | Сбербанк России | Сбербанк России г.Березовский ул.40 лет Победы |  | ТП-53 Т-1 рубильник № 6 г.Березовский ул. 40 лет Победы 4 от ф.10-24, ПС Октябрьская |  | Договор с СТСО № 18 4200 3758 24 от 11.11.2024 | н/д |  |  | н/д | н/д
5664 | БПТ | Березовский Политехнический Техникум, мастерские г.Березовский пр.Ленина 25а |  | ТП-53 Т-1 рубильник № 8 г.Березовский ул. 40 лет Победы 4 от ф.10-24, ПС Октябрьская |  | Договор с СТСО № 18 4200 3758 24 от 11.11.2024 | н/д |  |  | н/д | н/д
5665 | коммунальный сектор | коммунальный сектор 1 дом г.Березовский пр.Ленина 27 |  | ТП-54 рубильник № 10 г.Березовский пр.Ленина 27 от ф.10-24, ПС Октябрьская |  | Договор с СТСО № 18 4200 3758 24 от 11.11.2024 | н/д |  |  | н/д | н/д
5666 | коммунальный сектор | коммунальный сектор 1 дом г.Березовский пр.Ленина 37 |  | ТП-55 рубильник № 3 г.Березовский пр.Ленина 29 от ф.10-24, ПС Октябрьская |  | Договор с СТСО № 18 4200 3758 24 от 11.11.2024 | н/д |  |  | н/д | н/д
5667 | коммунальный сектор | коммунальный сектор 1 дом г.Березовский пр.Ленина 29 |  | ТП-55 рубильник № 12 г.Березовский пр.Ленина 29 от ф.10-24, ПС Октябрьская |  | Договор с СТСО № 18 4200 3758 24 от 11.11.2024 | н/д |  |  | н/д | н/д
5668 | коммунальный сектор | коммунальный сектор 1 дом г.Березовский пр.Ленина 53 |  | ТП-55 рубильник № 6 г.Березовский пр.Ленина 29 от ф.10-24, ПС Октябрьская |  | Договор с СТСО № 18 4200 3758 24 от 11.11.2024 | н/д |  |  | н/д | н/д
5669 | коммунальный сектор | коммунальный сектор 1 дом, МП городской кадастр, Центр занятости, МКУ ЖКХ. г.Березовский пр.Ленина 39а |  | ТП-55 рубильник № 9 г.Березовский пр.Ленина 29 от ф.10-24, ПС Октябрьская |  | Договор с СТСО № 18 4200 3758 24 от 11.11.2024 | н/д |  |  | н/д | н/д
5670 | коммунальный сектор | коммунальный сектор 1 дом г.Березовский пр.Ленина 31 |  | ТП-55 рубильник № 17 г.Березовский пр.Ленина 29 от ф.10-24, ПС Октябрьская |  | Договор с СТСО № 18 4200 3758 24 от 11.11.2024 | н/д |  |  | н/д | н/д
5671 | МП городской кадастр, Центр занятости, МКУ ЖКХ | МП городской кадастр, Центр занятости, МКУ ЖКХ г.Березовский пр.Ленина 39а |  | ТП-55 рубильник № 14 г.Березовский пр.Ленина 29 от ф.10-24, ПС Октябрьская |  | Договор с СТСО № 18 4200 3758 24 от 11.11.2024 | н/д |  |  | н/д | н/д
5672 | коммунальный сектор | коммунальный сектор 1 дом г.Березовский пр.Ленина 33 |  | ТП-55 рубильник № 18 г.Березовский пр.Ленина 29 от ф.10-24, ПС Октябрьская |  | Договор с СТСО № 18 4200 3758 24 от 11.11.2024 | н/д |  |  | н/д | н/д
5673 | БПТ | Березовский Политехнический Техникум Мастерские г.Березовский пр.Ленина 39 |  | ТП-56 рубильник №4 г.Березовский пр.Ленина 39 от ф.10-24, ПС Октябрьская |  | Договор с СТСО № 18 4200 3758 24 от 11.11.2024 | н/д |  |  | н/д | н/д
5674 | БПТ | Березовский Политехнический Техникум Теоретический блок №1 г.Березовский пр.Ленина 39 |  | ТП-56 рубильник №7 г.Березовский пр.Ленина 39 от ф.10-24, ПС Октябрьская |  | Договор с СТСО № 18 4200 3758 24 от 11.11.2024 | н/д |  |  | н/д | н/д
5675 | БПТ | Березовский Политехнический Техникум бытовой блок №1 Компьютерный центр Столовая г.Березовский пр.Ленина 39 |  | ТП-56 рубильник №8 г.Березовский пр.Ленина 39 от ф.10-24, ПС Октябрьская |  | Договор с СТСО № 18 4200 3758 24 от 11.11.2024 | н/д |  |  | н/д | н/д
5676 | БПТ | Березовский Политехнический Техникум Мастерские №1 г.Березовский пр.Ленина 39 |  | ТП-56 рубильник №10 г.Березовский пр.Ленина 39 от ф.10-24, ПС Октябрьская |  | Договор с СТСО № 18 4200 3758 24 от 11.11.2024 | н/д |  |  | н/д | н/д
5677 | УПК, Вечерняя школа, Вспомогательная школа, центр развития Берегиня, Отедел образования | УПК Вечерняя школа, Вспомогательная школа, Центр развития Берегиня г.Березовский пр.Ленина 39 |  | ТП-56 рубильник №13 г.Березовский пр.Ленина 39 от ф.10-24, ПС Октябрьская |  | Договор с СТСО № 18 4200 3758 24 от 11.11.2024 | н/д |  |  | н/д | н/д
5678 | Банк ВТБ | Банк ВТБ г.Березовский пр.Ленина 14 |  | ТП-50 рубильник №7 г.Березовский пр.Ленина 18 от ф.10-26, ПС Октябрьская |  | Договор с СТСО № 18 4200 3758 24 от 11.11.2024 | н/д | 0.39 | 0.27 | н/д | н/д
5679 | ГЦТиД | ГЦТиД г.Березовский пр.Ленина 22 |  | ТП-50 рубильник №9 г.Березовский пр.Ленина 18 от ф.10-26, ПС Октябрьская |  | Договор с СТСО № 18 4200 3758 24 от 11.11.2024 | н/д | 0.39 | 0.27 | н/д | н/д
5680 | коммунальный сектор | коммунальный сектор 1 дом г.Березовский пр.Ленина 16, ООО Подорожник, ЧП Шестериков (павильон Ярослава), Опорный пункт милиции, ЧП Годжаев, ФЛ Афанасев (магазин Ежик) |  | ТП-50 рубильник №13 г.Березовский пр.Ленина 18 от ф.10-26, ПС Октябрьская |  | Договор с СТСО № 18 4200 3758 24 от 11.11.2024 | н/д | 0.39 | 0.27 | н/д | н/д
5681 | коммунальный сектор | коммунальный сектор 1 дом г.Березовский ул. 8 Марта 2 |  | ТП-50 рубильник №14 г.Березовский пр.Ленина 18 от ф.10-26, ПС Октябрьская |  | Договор с СТСО № 18 4200 3758 24 от 11.11.2024 | н/д | 0.39 | 0.27 | н/д | н/д
5682 | Узел связи | Узел связи г.Березовский пр.Ленина 18 |  | ТП-50 рубильник №17 г.Березовский пр.Ленина 18 от ф.10-26, ПС Октябрьская |  | Договор с СТСО № 18 4200 3758 24 от 11.11.2024 | н/д | 0.39 | 0.27 | н/д | н/д
5683 | коммунальный сектор | коммунальный сектор 1 дом г.Березовский пр.Ленина 14 Киоск РИТМ, Проспект Макаревич Н.П, ЧП Седых, магазин НИКА, ООО Акуфарм аптека, ЧП Ильиных, Киоск мороженое, ЧП Васильева Мадлен ремонт обуви |  | ТП-50 рубильник №18 г.Березовский пр.Ленина 18 от ф.10-26, ПС Октябрьская |  | Договор с СТСО № 18 4200 3758 24 от 11.11.2024 | н/д | 0.39 | 0.27 | н/д | н/д
5684 | коммунальный сектор | коммунальный сектор 1 дом г.Березовский ул.Строителей 5 |  | ТП-48 Т-2 рубильник №13 г.Березовский ул.Сторителей 7 от ф.10-26, ПС Октябрьская |  | Договор с СТСО № 18 4200 3758 24 от 11.11.2024 | н/д | 0.39 | 0.27 | н/д | н/д
5685 | ФЛ Решке. | Уличное освещение, гараж ФЛ Решке. г.Березовский ул.Строителей |  | ТП-48 Т-2 рубильник №15 г.Березовский ул.Сторителей 7 от ф.10-26, ПС Октябрьская |  | Договор с СТСО № 18 4200 3758 24 от 11.11.2024 | н/д | 0.39 | 0.27 | н/д | н/д
5686 | коммунальный сектор | коммунальный сектор 1 дом г.Березовский ул. 8 Марта 12 |  | ТП-48 Т-2 рубильник №16 г.Березовский ул.Сторителей 7 от ф.10-26, ПС Октябрьская |  | Договор с СТСО № 18 4200 3758 24 от 11.11.2024 | н/д | 0.39 | 0.27 | н/д | н/д
5687 | д/с Журавушка | д/с Журавушка г.Березовский ул. Строителей 8а |  | ТП-48 Т-2 рубильник №17 г.Березовский ул.Сторителей 7 от ф.10-26, ПС Октябрьская |  | Договор с СТСО № 18 4200 3758 24 от 11.11.2024 | н/д | 0.39 | 0.27 | н/д | н/д
5688 | д/с Аленушка | д/с Аленушка г.Березовский ул. Строителей 7а |  | ТП-48 Т-2 рубильник №19 г.Березовский ул.Сторителей 7 от ф.10-26, ПС Октябрьская |  | Договор с СТСО № 18 4200 3758 24 от 11.11.2024 | н/д | 0.39 | 0.27 | н/д | н/д
5689 | Лыжная база, МУП, Снежинка | Лыжная база, МУП, Снежинка г.Березовский ул. Строителей 6 |  | ТП-57 Т-2 рубильник №8 г.Березовский Водоподъм №3 ООО БКС от ф.10-26, ПС Октябрьская |  | Договор с СТСО № 18 4200 3758 24 от 11.11.2024 | н/д | 0.39 | 0.27 | н/д | н/д
5690 | ООО БКС | ООО БКС Водоподъм №3 г.Березовский |  | ТП-57 Т-2 рубильник №23 г.Березовский Водоподъм №3 ООО БКС от ф.10-26, ПС Октябрьская |  | Договор с СТСО № 18 4200 3758 24 от 11.11.2024 | н/д | 0.39 | 0.27 | н/д | н/д
5691 | ООО БКС | ООО БКС НФС г.Березовский Строителей 8 |  | ТП-135 Т-2 г.Березовский микрорайон от ф.10-26, ПС Октябрьская |  | Договор с СТСО № 18 4200 3758 24 от 11.11.2024 | н/д | 0.39 | 0.27 | н/д | н/д
5692 | коммунальный сектор | коммунальный сектор 1 дом г.Березовский ул. 8 Марта 8 |  | ТП-49 рубильник № 10 г.Березовский ул. 8 Марта 14 от ф.10-26, ПС Октябрьская |  | Договор с СТСО № 18 4200 3758 24 от 11.11.2024 | н/д | 0.39 | 0.27 | н/д | н/д
5693 | коммунальный сектор | коммунальный сектор 1 дом г.Березовский ул. 8 Марта 6 |  | ТП-49 рубильник № 11 г.Березовский ул. 8 Марта 14 от ф.10-26, ПС Октябрьская |  | Договор с СТСО № 18 4200 3758 24 от 11.11.2024 | н/д | 0.39 | 0.27 | н/д | н/д
5694 | Уличное освещение | Уличное освещение ул. 8 Марта, пр.Ленина+освещение каток(Атлант) на угловой оп. Стоит авт.г.Березовский ул. 8 Марта 7 |  | ТП-49 Т-2 рубильник № 12 г.Березовский ул. 8 Марта 14 от ф.10-26, ПС Октябрьская |  | Договор с СТСО № 18 4200 3758 24 от 11.11.2024 | н/д | 0.39 | 0.27 | н/д | н/д
5695 | Школа №17 | Школа №17 г.Березовский ул. 8 Марта |  | ТП-49 Т-2 рубильник № 14 г.Березовский ул. 8 Марта 14 от ф.10-26, ПС Октябрьская |  | Договор с СТСО № 18 4200 3758 24 от 11.11.2024 | н/д | 0.39 | 0.27 | н/д | н/д
5696 | Гаражный кооператив | Гаражный кооператив г.Березовский Напорный коллектор 1-й, 2-й ряд |  | ТП-70 рубильник № 1 г.Березовский Напорный коллектор от ф.10-30, ПС Октябрьская |  | Договор с СТСО № 18 4200 3758 24 от 11.11.2024 | н/д | 0.02 | 0.02 | н/д | н/д
5697 | Гаражный кооператив | Гаражный кооператив г.Березовский Напорный коллектор 3-й ряд |  | ТП-70 рубильник № 2 г.Березовский Напорный коллектор от ф.10-30, ПС Октябрьская |  | Договор с СТСО № 18 4200 3758 24 от 11.11.2024 | н/д |  |  | н/д | н/д
5698 | Гаражный кооператив | Гаражный кооператив г.Березовский Напорный коллектор 4-й ряд |  | ТП-70 рубильник № 3 г.Березовский Напорный коллектор от ф.10-30, ПС Октябрьская |  | Договор с СТСО № 18 4200 3758 24 от 11.11.2024 | н/д |  |  | н/д | н/д
5699 | Гаражный кооператив | Гаражный кооператив г.Березовский Напорный коллектор 5-й ряд |  | ТП-70 рубильник № 4 г.Березовский Напорный коллектор от ф.10-30, ПС Октябрьская |  | Договор с СТСО № 18 4200 3758 24 от 11.11.2024 | н/д |  |  | н/д | н/д
5700 | частный сектор | частный сектор 15 домов г.Березовский ул.Утренняя, 1-31 .(нечетн.сторона), ул. Брусничная 3 дома |  | ТП-117 Т-2 рубильник №11 г.Березовский р-н ВГСЧ от ф.10-3 РП 13, через РП-13, ф.10-2, ПС Октябрьская |  | Договор с СТСО № 18 4200 3758 24 от 11.11.2024 | н/д | 0.43 | 0.22 | н/д | н/д
5701 | РП-13 II СШ-10 кВ ТСН-2 | г.Березовский р-н ВГСЧ РП-13 II СШ-10 кВ ТСН-2 |  | ТП-117 Т-1 рубильник № 7а г.Березовский р-н ВГСЧ от ф.10-3 РП 13, через РП-13, ф.10-2, ПС Октябрьская |  | Договор с СТСО № 18 4200 3758 24 от 11.11.2024 | н/д |  |  | н/д | н/д
5702 | Уличное освещение | г.Березовский р-н ВГСЧ. Уличное освещение ул. Юбилейная (дорога/), ул. Сиреневая |  | ТП-117 Т-1 рубильник №3 г.Березовский р-н ВГСЧ от ф.10-3 РП 13, через РП-13, ф.10-2, ПС Октябрьская |  | Договор с СТСО № 18 4200 3758 24 от 11.11.2024 | н/д |  |  | н/д | н/д
5703 | частный сектор | частный сектор 15 домов г.Березовский ул.Сиреневая 1-41, ул. Черемушки 1 |  | ТП-117 Т-1 рубильник № 2 г.Березовский р-н ВГСЧ от ф.10-3 РП 13, через РП-13, ф.10-2, ПС Октябрьская |  | Договор с СТСО № 18 4200 3758 24 от 11.11.2024 | н/д |  |  | н/д | н/д
5704 | частный сектор | частный сектор 22 домов г.Березовский ул.Вишневая 1-45, нечетная сторона+1 дом по ул.Утренняя четная сторона. |  | ТП-117 Т-1 рубильник № 5 г.Березовский р-н ВГСЧ от ф.10-3 РП 13, через РП-13, ф.10-2, ПС Октябрьская |  | Договор с СТСО № 18 4200 3758 24 от 11.11.2024 | н/д |  |  | н/д | н/д
5705 | частный сектор | коммунальный сектор 5 домов г.Березовский ул.Лазурная 16, 20, 23, 25, 29 |  | ТП-134 Т-1 рубильник № 3 г.Березовский р-н пос.Черемушки от ф.10-3 РП 13, через РП-13, ф.10-2, ПС Октябрьская |  | Договор с СТСО № 18 4200 3758 24 от 11.11.2024 | н/д |  |  | н/д | н/д
5706 | Таунхауз | Таунхауз г.Березовский ул.Лазурная 22 |  | ТП-134 Т-1 рубильник № 6 г.Березовский р-н пос.Черемушки от ф.10-3 РП 13, через РП-13, ф.10-2, ПС Октябрьская |  | Договор с СТСО № 18 4200 3758 24 от 11.11.2024 | н/д |  |  | н/д | н/д
5707 | частный сектор | коммунальный сектор 12 домов г.Березовский ул.Рябиновая 14, 16, 19, 20, 24, 25, 28, 29+ №18, 21, 23, 27 |  | ТП-134 Т-1 рубильник №8 г.Березовский р-н пос.Черемушки от ф.10-3 РП 13, через РП-13, ф.10-2, ПС Октябрьская |  | Договор с СТСО № 18 4200 3758 24 от 11.11.2024 | н/д |  |  | н/д | н/д
5708 | коммунальный сектор | коммунальный сектор 1 дом г.Березовский ул.Волкова 1а (маг.Ярче) |  | ТП-72 Т-2 рубильник №7 г.Березовский ул.Волкова 9 от ф.10-3 РП 13, через РП-13, ф.10-2, ПС Октябрьская |  | Договор с СТСО № 18 4200 3758 24 от 11.11.2024 | н/д |  |  | н/д | н/д
5709 | коммунальный сектор | коммунальный сектор 1 дом г.Березовский ул.Волкова 11 ИП Трусова маг.Арктика ИП Акинина И.В |  | ТП-72 Т-2 рубильник №8 г.Березовский ул.Волкова 9 от ф.10-3 РП 13, через РП-13, ф.10-2, ПС Октябрьская |  | Договор с СТСО № 18 4200 3758 24 от 11.11.2024 | н/д |  |  | н/д | н/д
5710 | коммунальный сектор | коммунальный сектор 1 дом г.Березовский ул.Волкова 1 Парикмахерская, ИП Пфунт А.И, ОВД С.П Полиции, Лор Профи Шипилова |  | ТП-72 Т-2 рубильник №4 г.Березовский ул.Волкова 9 от ф.10-3 РП 13, через РП-13, ф.10-2, ПС Октябрьская |  | Договор с СТСО № 18 4200 3758 24 от 11.11.2024 | н/д |  |  | н/д | н/д
5711 | коммунальный сектор | коммунальный сектор 1 дом г.Березовский ул.Волкова 5 П/О №5, Детская спортивно юношеская школа ИП Горкунов |  | ТП-72 Т-2 рубильник №9 г.Березовский ул.Волкова 9 от ф.10-3 РП 13, через РП-13, ф.10-2, ПС Октябрьская |  | Договор с СТСО № 18 4200 3758 24 от 11.11.2024 | н/д |  |  | н/д | н/д
5712 | ООО БКС | ПНС 2 ввода г.Березовский ул.Черемушки |  | ТП-71 Т-1 рубильник №10 г.Березовский р-н ВГСО от ф.10-3 РП 13, через РП-13, ф.10-2, ПС Октябрьская |  | Договор с СТСО № 18 4200 3758 24 от 11.11.2024 | н/д |  |  | н/д | н/д
5713 | Сотовая связь Билайн | Сотовая связь Билайн Вымпел-Ком г.Березовский р-н ВГСЧ |  | ТП-71 Т-1 рубильник №11 г.Березовский р-н ВГСО от ф.10-3 РП 13, через РП-13, ф.10-2, ПС Октябрьская |  | Договор с СТСО № 18 4200 3758 24 от 11.11.2024 | н/д |  |  | н/д | н/д
5714 | Уличное освещение | Уличное освещение г.Березовский ул.Волкова, ул.Апрельская, ул.Сиреневая+Пушкинские светильники |  | ТП-71 Т-1 рубильник №12 г.Березовский р-н ВГСО от ф.10-3 РП 13, через РП-13, ф.10-2, ПС Октябрьская |  | Договор с СТСО № 18 4200 3758 24 от 11.11.2024 | н/д |  |  | н/д | н/д
5715 | частный сектор | частный сектор 15 домов г.Березовский ул.Апрельская, Автостоянка на ул.Волкова, Гаражный кооператив ЛЭП-500 |  | ТП-71 Т-1 рубильник №13 г.Березовский р-н ВГСО от ф.10-3 РП 13, через РП-13, ф.10-2, ПС Октябрьская |  | Договор с СТСО № 18 4200 3758 24 от 11.11.2024 | н/д |  |  | н/д | н/д
5716 | частный сектор | частный сектор 9 домов г.Березовский ул.Апрельская, (четная сторона) |  | ТП-71 Т-1 рубильник №14 г.Березовский р-н ВГСО от ф.10-3 РП 13, через РП-13, ф.10-2, ПС Октябрьская |  | Договор с СТСО № 18 4200 3758 24 от 11.11.2024 | н/д |  |  | н/д | н/д
5717 | Часовня | Часовня г.Березовский пос.Черемушки 7 |  | ТП-120 Т-1 рубильник №12 г.Березовский пос.Черемушки от ф.10-3 РП 13, через РП-13, ф.10-2, ПС Октябрьская |  | Договор с СТСО № 18 4200 3758 24 от 11.11.2024 | н/д |  |  | н/д | н/д
5718 | Частный сектор | г.Березовский Частный сектор 8 домов ул.Лазурная 2,3, 4, 6, 9, 10, 13, 15, 17 |  | ТП-120 Т-1 рубильник №15 г.Березовский пос.Черемушки от ф.10-3 РП 13, через РП-13, ф.10-2, ПС Октябрьская |  | Договор с СТСО № 18 4200 3758 24 от 11.11.2024 | н/д |  |  | н/д | н/д
5719 | Частный сектор | Частный сектор 5 домов г.Березовский ул.Черемушки 4, 5. 8. 11, 12 |  | ТП-120 Т-1 рубильник №19 г.Березовский пос.Черемушки от ф.10-3 РП 13, через РП-13, ф.10-2, ПС Октябрьская |  | Договор с СТСО № 18 4200 3758 24 от 11.11.2024 | н/д |  |  | н/д | н/д
5720 | Частный сектор | Частный сектор 5 домов г.Березовский ул.Рябиновая 2, 5. 6, 8. 13 |  | ТП-120 Т-1 рубильник №20 г.Березовский пос.Черемушки от ф.10-3 РП 13, через РП-13, ф.10-2, ПС Октябрьская |  | Договор с СТСО № 18 4200 3758 24 от 11.11.2024 | н/д |  |  | н/д | н/д
5721 | Гаражный кооператив Рассвет | Гаражный кооператив Рассвет г.Березовский р-н ВГСЧ |  | ТП-Гаражи г.Березовский р-н ВГСЧ от ф.10-3 РП 13, через РП-13, ф.10-2, ПС Октябрьская |  | Договор с СТСО № 18 4200 3758 24 от 11.11.2024 | н/д |  |  | н/д | н/д
5722 | Гаражный кооператив Горняк | Гаражный кооператив Горняк г.Березовский р-н ВГСЧ |  | ТП-Гаражи г.Березовский р-н ВГСЧ от ф.10-3 РП 13, через РП-13, ф.10-2, ПС Октябрьская |  | Договор с СТСО № 18 4200 3758 24 от 11.11.2024 | н/д |  |  | н/д | н/д
5723 | ООО БКС | Очитсные сооружения г.Березовский р-н пос.Бирюли |  | ТП-73 Т-1 г.Березовский р-н пос.Бирюли от ф.10-5 РП 13, через РП-13, ф.10-2, ПС Октябрьская |  | Договор с СТСО № 18 4200 3758 24 от 11.11.2024 | н/д | 0.18 | 0.22 | н/д | н/д
5724 | ООО БКС | Очитсные сооружения г.Березовский р-н пос.Бирюли |  | ТП-74 Т-2 г.Березовский р-н пос.Бирюли от ф.10-5 РП 13, через РП-13, ф.10-2, ПС Октябрьская |  | Договор с СТСО № 18 4200 3758 24 от 11.11.2024 | н/д |  |  | н/д | н/д
5725 | частный сектор | Частный сектор 24 дома пос.Бирюля ул.Мирная ул.Гаражная пер.Мирный |  | ТП-90 рубильник № 2 п.Бирюля ул.Мирная ул.Гаражная пер.Мирный от ф.10-5 РП 13, через РП-13, ф.10-2, ПС Октябрьская |  | Договор с СТСО № 18 4200 3758 24 от 11.11.2024 | н/д |  |  | н/д | н/д
5726 | частный сектор | Частный сектор 25 домов пос.Бирюля ул.Мирная 3 ул.Пасечная пер.Ключевой |  | ТП-90 рубильник № 4 п.Бирюля ул.Мирная 3 ул.Пасечная пер.Ключевой от ф.10-5 РП 13, через РП-13, ф.10-2, ПС Октябрьская |  | Договор с СТСО № 18 4200 3758 24 от 11.11.2024 | н/д |  |  | н/д | н/д
5727 | частный сектор | Частный сектор 19 домов пос.Бирюля ул.Бирюлинская |  | ТП-90 рубильник № 5 п.Бирюля ул.Бирюлинская от ф.10-5 РП 13, через РП-13, ф.10-2, ПС Октябрьская |  | Договор с СТСО № 18 4200 3758 24 от 11.11.2024 | н/д |  |  | н/д | н/д
5728 | частный сектор | частный сектор 12 домов г.Березовский ул.Ноградская 30 и до конца, 39 и до конца. |  | ТП-115 Т-1 рубильник №1 г.Березовский ул.Барзасская от ф.10-5 РП 13, через РП-13, ф.10-2, ПС Октябрьская |  | Договор с СТСО № 18 4200 3758 24 от 11.11.2024 | н/д | 0.25 | 0.1 | н/д | н/д
5729 | частный сектор | частный сектор 29 домов г.Березовский ул.Барзасская от 33 до конца. |  | ТП-115 Т-1 рубильник №4 г.Березовский ул.Барзасская от ф.10-5 РП 13, через РП-13, ф.10-2, ПС Октябрьская |  | Договор с СТСО № 18 4200 3758 24 от 11.11.2024 | н/д |  |  | н/д | н/д
5730 | частный сектор | частный сектор 3 дома г.Березовский ул.Фестивальная 1, 2, 13 |  | ТП-116 Т-2 рубильник №8 г.Березовский ул.Звездная 2 от ф.10-5 РП 13, через РП-13, ф.10-2, ПС Октябрьская |  | Договор с СТСО № 18 4200 3758 24 от 11.11.2024 | н/д |  |  | н/д | н/д
5731 | частный сектор | частный сектор 32 дома г.Березовский ул.Луговая, ул.Фестивальная 3 |  | ТП-116 Т-2 рубильник №9 г.Березовский ул.Звездная 2 от ф.10-6 РП 13, через РП-13, ф.10-2, ПС Октябрьская |  | Договор с СТСО № 18 4200 3758 24 от 11.11.2024 | н/д |  |  | н/д | н/д
5732 | частный сектор | частный сектор 7 домов г.Березовский ул.Звездная |  | ТП-116 Т-2 рубильник №11 г.Березовский ул.Звездная 2 от ф.10-6 РП 13, через РП-13, ф.10-2, ПС Октябрьская |  | Договор с СТСО № 18 4200 3758 24 от 11.11.2024 | н/д |  |  | н/д | н/д
5733 | частный сектор | частный сектор 32 дома г.Березовский ул.Барзасская по 31, 32 диспетчерская АТП, ФЛ Сак.маг. Сельпо |  | ТП-115 Т-2 рубильник №10 г.Березовский ул.Барзасская от ф.10-10 РП 13, через РП-13, ф.10-30, ПС Октябрьская |  | Договор с СТСО № 18 4200 3758 24 от 11.11.2024 | н/д | 0.19 | 0.12 | н/д | н/д
5734 | частный сектор | частный сектор 36 домов г.Березовский ул.Ноградская 1-37, 2-28, 1а, 1б, 28а |  | ТП-115 Т-2 рубильник №8 г.Березовский ул.Барзасская от ф.10-10 РП 13, через РП-13, ф.10-30, ПС Октябрьская |  | Договор с СТСО № 18 4200 3758 24 от 11.11.2024 | н/д | 0.19 | 0.12 | н/д | н/д
5735 | частный сектор | частный сектор 29 домов г.Березовский ул.Юбилейная 3-11, 4-12 |  | ТП-116 Т-1 рубильник №2 г.Березовский ул.Звездная 2 от ф.10-10 РП 13, через РП-13, ф.10-30, ПС Октябрьская |  | Договор с СТСО № 18 4200 3758 24 от 11.11.2024 | н/д | 0.19 | 0.12 | н/д | н/д
5736 | частный сектор | частный сектор 14 домов г.Березовский ул.Юбилейная 13-25, 14-26 ЧП Соколов магазин |  | ТП-116 Т-1 рубильник №3 г.Березовский ул.Звездная 2 от ф.10-10 РП 13, через РП-13, ф.10-30, ПС Октябрьская |  | Договор с СТСО № 18 4200 3758 24 от 11.11.2024 | н/д | 0.19 | 0.12 | н/д | н/д
5737 | частный сектор | частный сектор 10 домов г.Березовский ул.Родниковая 3, 11, ул.Хуторная 3, ул.Дачная 1, 2, 3, 4, 6, 10, 14, 19 |  | ТП-184 рубильник №2 г.Березовский ул.Родниковая от ф.10-10 РП 13, через РП-13, ф.10-30, ПС Октябрьская |  | Договор с СТСО № 18 4200 3758 24 от 11.11.2024 | н/д | 0.19 | 0.12 | н/д | н/д
5738 | частный сектор | частный сектор 16 домов г.Березовский ул.Родниковая 1, 2, 4, 5, 6, 7, 8, 9, ул.Хуторная 1, 2, 4, 5, 6, 7, 8 |  | ТП-184 рубильник №3 г.Березовский ул.Родниковая от ф.10-10 РП 13, через РП-13, ф.10-30, ПС Октябрьская |  | Договор с СТСО № 18 4200 3758 24 от 11.11.2024 | н/д | 0.19 | 0.12 | н/д | н/д
5739 | частный сектор | частный сектор 5 домов г.Березовский ул.Вечерняя |  | ТП-184 рубильник №4 г.Березовский ул.Родниковая от ф.10-10 РП 13, через РП-13, ф.10-30, ПС Октябрьская |  | Договор с СТСО № 18 4200 3758 24 от 11.11.2024 | н/д | 0.19 | 0.12 | н/д | н/д
5740 | частный сектор | частный сектор 19 дом г.Березовский ул.Сиреневая, 1-41 нечетная сторона , ул. Черемушки 1 |  | ТП-117 Т-1 рубильник №2 г.Березовский р-н ВГСЧ от ф.10-11 РП 13, через РП-13, ф.10-30, ПС Октябрьская |  | Договор с СТСО № 18 4200 3758 24 от 11.11.2024 | н/д | 0.2 | 0.14 | н/д | н/д
5741 | частный сектор | частный сектор 21 дом г.Березовский ул.Сиреневая 2-42 четная сторона |  | ТП-117 Т-2 рубильник №13 г.Березовский р-н ВГСЧ от ф.10-11 РП 13, через РП-13, ф.10-30, ПС Октябрьская |  | Договор с СТСО № 18 4200 3758 24 от 11.11.2024 | н/д |  |  | н/д | н/д
5742 | частный сектор | частный сектор 20 домов г.Березовский ул.Вишневая 1-45 четная сторона |  | ТП-117 Т-1 рубильник №5 г.Березовский р-н ВГСЧ от ф.10-11 РП 13, через РП-13, ф.10-30, ПС Октябрьская |  | Договор с СТСО № 18 4200 3758 24 от 11.11.2024 | н/д |  |  | н/д | н/д
5743 | частный сектор | частный сектор 20 домов г.Березовский ул.Вишневая 2-42 четная сторона |  | ТП-117 Т-1 рубильник №4 г.Березовский р-н ВГСЧ от ф.10-11 РП 13, через РП-13, ф.10-30, ПС Октябрьская |  | Договор с СТСО № 18 4200 3758 24 от 11.11.2024 | н/д |  |  | н/д | н/д
5744 | РП-13 I СШ-10 кВ ТСН-1 | на РП-13 I СШ-10 кВ ТСН-1 |  | ТП-117 Т-1 рубильник №4а г.Березовский р-н ВГСЧ от ф.10-11 РП 13, через РП-13, ф.10-30, ПС Октябрьская |  | Договор с СТСО № 18 4200 3758 24 от 11.11.2024 | н/д |  |  | н/д | н/д
5745 | частный сектор | частный сектор 19 дом г.Березовский ул.Утенняя 3-31 нечетная сторона, ул. Брусничная 1, 2, 3, 7, 8, 10, г/к Рассвет. |  | ТП-117 Т-2 рубильник №11 г.Березовский р-н ВГСЧ от ф.10-11 РП 13, через РП-13, ф.10-30, ПС Октябрьская |  | Договор с СТСО № 18 4200 3758 24 от 11.11.2024 | н/д |  |  | н/д | н/д
5746 | частный сектор | частный сектор 19 дом г.Березовский ул.Утенняя 2-44 четная сторона. |  | ТП-117 Т-2 рубильник №14 г.Березовский р-н ВГСЧ от ф.10-11 РП 13, через РП-13, ф.10-30, ПС Октябрьская |  | Договор с СТСО № 18 4200 3758 24 от 11.11.2024 | н/д |  |  | н/д | н/д
5747 | частный сектор | частный сектор 6 домов г.Березовский ул.Лазурная 12, 14, 18. 19, 21, 27 |  | ТП-134 Т-2 рубильник №12 г.Березовский пос.Черемушки от ф.10-11 РП 13, через РП-13, ф.10-30, ПС Октябрьская |  | Договор с СТСО № 18 4200 3758 24 от 11.11.2024 | н/д |  |  | н/д | н/д
5748 | ООО БКС | КНС г.Березовский р-н ВГСЧ |  | ТП-134 Т-2 рубильник №15 г.Березовский пос.Черемушки от ф.10-11 РП 13, через РП-13, ф.10-30, ПС Октябрьская |  | Договор с СТСО № 18 4200 3758 24 от 11.11.2024 | н/д |  |  | н/д | н/д
5749 | частный сектор | частный сектор 3 дома г.Березовский ул.Рябиновая 22, 26, 30 |  | ТП-134 Т-2 рубильник №17 г.Березовский пос.Черемушки от ф.10-11 РП 13, через РП-13, ф.10-30, ПС Октябрьская |  | Договор с СТСО № 18 4200 3758 24 от 11.11.2024 | н/д |  |  | н/д | н/д
5750 | коммунальный сектор | коммунальный сектор 1 дом г.Березовский ул.Волкова 7 |  | ТП-72 Т-1 рубильник №16 г.Березовский ул.Волкова 9 от ф.10-11 РП 13, через РП-13, ф.10-30, ПС Октябрьская |  | Договор с СТСО № 18 4200 3758 24 от 11.11.2024 | н/д |  |  | н/д | н/д
5751 | коммунальный сектор | коммунальный сектор 1 дом г.Березовский ул.Волкова 3 |  | ТП-72 Т-1 рубильник №18 г.Березовский ул.Волкова 9 от ф.10-11 РП 13, через РП-13, ф.10-30, ПС Октябрьская |  | Договор с СТСО № 18 4200 3758 24 от 11.11.2024 | н/д |  |  | н/д | н/д
5752 | коммунальный сектор | коммунальный сектор 1 дом г.Березовский ул.Волкова 9 Маг.Оптика, Мини-АТС |  | ТП-72 Т-1 рубильник №20 г.Березовский ул.Волкова 9 от ф.10-11 РП 13, через РП-13, ф.10-30, ПС Октябрьская |  | Договор с СТСО № 18 4200 3758 24 от 11.11.2024 | н/д |  |  | н/д | н/д
5753 | Сотовая связь Мегафон | Сотовая связь Мегафон г.Березовский пос.Черемушки |  | ТП-71 Т-2 рубильник №2 г.Березовский ВГСО от ф.10-11 РП 13, через РП-13, ф.10-30, ПС Октябрьская |  | Договор с СТСО № 18 4200 3758 24 от 11.11.2024 | н/д |  |  | н/д | н/д
5754 | Гаражи | Гаражи г.Березовский р-н ВГСЧ |  | ТП-71 Т-2 рубильник №3 г.Березовский ВГСО от ф.10-11 РП 13, через РП-13, ф.10-30, ПС Октябрьская |  | Договор с СТСО № 18 4200 3758 24 от 11.11.2024 | н/д |  |  | н/д | н/д
5755 | ВГСО | ВГСО г.Березовский р-н ВГСЧ |  | ТП-71 Т-2 рубильник №4 г.Березовский ВГСО от ф.10-11 РП 13, через РП-13, ф.10-30, ПС Октябрьская |  | Договор с СТСО № 18 4200 3758 24 от 11.11.2024 | н/д |  |  | н/д | н/д
5756 | ООО СТК | ПНС г.Березовский р-н ВГСЧ |  | ТП-71 Т-2 рубильник №5 г.Березовский ВГСО от ф.10-11 РП 13, через РП-13, ф.10-30, ПС Октябрьская |  | Договор с СТСО № 18 4200 3758 24 от 11.11.2024 | н/д |  |  | н/д | н/д
5757 | частный сектор | частный сектор 6 домов г.Березовский ул.Воскресная |  | ТП-71 Т-2 рубильник №6 г.Березовский ВГСО от ф.10-11 РП 13, через РП-13, ф.10-30, ПС Октябрьская |  | Договор с СТСО № 18 4200 3758 24 от 11.11.2024 | н/д |  |  | н/д | н/д
5758 | ИП Потапов | ИП Потапов магазин Светофор г.Березовский р-н ВГСЧ |  | ТП-71 Т-2 рубильник №7 г.Березовский ВГСО от ф.10-11 РП 13, через РП-13, ф.10-30, ПС Октябрьская |  | Договор с СТСО № 18 4200 3758 24 от 11.11.2024 | н/д |  |  | н/д | н/д
5759 | частный сектор | частный сектор 10 домов г.Березовский ул.Рябиновая 1, 3, 4, 7. 9. 10, 11, 12, 15, 17 |  | ТП-120 Т-2 рубильник №3 г.Березовский пос.Черемушки от ф.10-11 РП 13, через РП-13, ф.10-30, ПС Октябрьская |  | Договор с СТСО № 18 4200 3758 24 от 11.11.2024 | н/д |  |  | н/д | н/д
5760 | частный сектор | частный сектор 6 домов г.Березовский ул.Черемушки 2, 3, 6, 7. 9, 10 |  | ТП-120 Т-2 рубильник №8 г.Березовский пос.Черемушки от ф.10-11 РП 13, через РП-13, ф.10-30, ПС Октябрьская |  | Договор с СТСО № 18 4200 3758 24 от 11.11.2024 | н/д |  |  | н/д | н/д
5761 | частный сектор | частный сектор 5 домов г.Березовский ул.Лазурная 1, 2, 5, 7, 8, 11 |  | ТП-120 Т-2 рубильник №9 г.Березовский пос.Черемушки от ф.10-11 РП 13, через РП-13, ф.10-30, ПС Октябрьская |  | Договор с СТСО № 18 4200 3758 24 от 11.11.2024 | н/д |  |  | н/д | н/д
5762 | ООО БКС | Очитсные сооружения г.Березовский р-н пос.Бирюли |  | ТП-73 Т-2 г.Березовский р-н пос.Бирюли от ф.10-14 РП 13, через РП-13, ф.10-30, ПС Октябрьская |  | Договор с СТСО № 18 4200 3758 24 от 11.11.2024 | н/д | 0.2 | 0.01 | н/д | н/д
5763 | ООО БКС | Очитсные сооружения г.Березовский р-н пос.Бирюли |  | ТП-74 Т-1 г.Березовский р-н пос.Бирюли от ф.10-14 РП 13, через РП-13, ф.10-30, ПС Октябрьская |  | Договор с СТСО № 18 4200 3758 24 от 11.11.2024 | н/д |  |  | н/д | н/д
5764 | Сотовая связь | Сотовая связь Теле-2 Мегафон г.Березовский р-н пр.Шахтеров |  | ТП-121 Т-1 рубильник №9 г.Березовский пр.Шахетров 17 от ф.10-1 РП 11, через РП-11, ф.10-16, ПС Октябрьская |  | Договор с СТСО № 18 4200 3758 24 от 11.11.2024 | н/д | 0.14 | 0.07 | н/д | н/д
5765 | коммунальный сектор | коммунальный сектор 1 дом г.Березовский пр.Шахтеров 21 ФЛ. Роппель (Гермес), ИП Сигачев (Мяско) |  | ТП-121 Т-1 рубильник №3 г.Березовский пр.Шахетров 17 от ф.10-1 РП 11, через РП-11, ф.10-16, ПС Октябрьская |  | Договор с СТСО № 18 4200 3758 24 от 11.11.2024 | н/д |  |  | н/д | н/д
5766 | коммунальный сектор | коммунальный сектор 1 дом г.Березовский пр.Шахтеров 17 |  | ТП-121 Т-1 рубильник №6 г.Березовский пр.Шахетров 17 от ф.10-1 РП 11, через РП-11, ф.10-16, ПС Октябрьская |  | Договор с СТСО № 18 4200 3758 24 от 11.11.2024 | н/д |  |  | н/д | н/д
5767 | д/с Золотой ключик | д/с Золотой ключик г.Березовский пр.Шахтеров 19 |  | ТП-121 Т-1 рубильник №7 г.Березовский пр.Шахетров 17 от ф.10-1 РП 11, через РП-11, ф.10-16, ПС Октябрьская |  | Договор с СТСО № 18 4200 3758 24 от 11.11.2024 | н/д |  |  | н/д | н/д
5768 | коммунальный сектор | коммунальный сектор 1 дом г.Березовский Молодежный бр. 12 (1, 2 подъезд). |  | ТП-121 Т-1 рубильник №8 г.Березовский пр.Шахетров 17 от ф.10-1 РП 11, через РП-11, ф.10-16, ПС Октябрьская |  | Договор с СТСО № 18 4200 3758 24 от 11.11.2024 | н/д |  |  | н/д | н/д
5769 | коммунальный сектор | коммунальный сектор 1 дом г.Березовский пр.Шахтеров 25а |  | ТП-122 Т-2 рубильник №3 г.Березовский пр.Шахетров 25а от ф.10-1 РП 11, через РП-11, ф.10-16, ПС Октябрьская |  | Договор с СТСО № 18 4200 3758 24 от 11.11.2024 | н/д |  |  | н/д | н/д
5770 | коммунальный сектор | коммунальный сектор 1 дом г.Березовский пр.Шахтеров 25в |  | ТП-122 Т-2 рубильник №6 г.Березовский пр.Шахетров 25а от ф.10-1 РП 11, через РП-11, ф.10-16, ПС Октябрьская |  | Договор с СТСО № 18 4200 3758 24 от 11.11.2024 | н/д |  |  | н/д | н/д
5771 | коммунальный сектор | коммунальный сектор 1 дом г.Березовский пр.Шахтеров 25 |  | ТП-122 Т-2 рубильник №8 г.Березовский пр.Шахетров 25а от ф.10-1 РП 11, через РП-11, ф.10-16, ПС Октябрьская |  | Договор с СТСО № 18 4200 3758 24 от 11.11.2024 | н/д |  |  | н/д | н/д
5772 | коммунальный сектор | коммунальный сектор 1 дом г.Березовский пр.Шахтеров 25б |  | ТП-122 Т-2 рубильник №9 г.Березовский пр.Шахетров 25а от ф.10-1 РП 11, через РП-11, ф.10-16, ПС Октябрьская |  | Договор с СТСО № 18 4200 3758 24 от 11.11.2024 | н/д |  |  | н/д | н/д
5773 | коммунальный сектор | коммунальный сектор 1 дом г.Березовский пр.Шахтеров 11 Телестудия, Сотэ\л, Домашний мастер, Аптека, Парикмахерская, Кузбассэнергосявзь, м.Печенюха |  | ТП-77 Т-1 рубильник №2 г.Березовский пр.Шахетров от ф.10-4 РП 11, через РП-11, ф.10-16, ПС Октябрьская |  | Договор с СТСО № 18 4200 3758 24 от 11.11.2024 | н/д | 0.34 | 0.27 | н/д | н/д
5774 | Сбербанк России | Сбербанк г.Березовский пр.Шахтеров 7 Собственник ООО Строй-инвест |  | ТП-77 Т-1 рубильник №3 г.Березовский пр.Шахетров от ф.10-4 РП 11, через РП-11, ф.10-16, ПС Октябрьская |  | Договор с СТСО № 18 4200 3758 24 от 11.11.2024 | н/д |  |  | н/д | н/д
5775 | коммунальный сектор | коммунальный сектор 1 дом г.Березовский Молодежный б-р 6 |  | ТП-77 Т-1 рубильник №4 г.Березовский пр.Шахетров от ф.10-4 РП 11, через РП-11, ф.10-16, ПС Октябрьская |  | Договор с СТСО № 18 4200 3758 24 от 11.11.2024 | н/д |  |  | н/д | н/д
5776 | коммунальный сектор | коммунальный сектор 1 дом г.Березовский Молодежный б-р 4, Магазин Мария-Ра, ЧП Кудрявцнва, Магазин Березка, ЧП Шестериков |  | ТП-78 Т-1 рубильник №3 г.Березовский пр.Шахетров 1 от ф.10-4 РП 11, через РП-11, ф.10-16, ПС Октябрьская |  | Договор с СТСО № 18 4200 3758 24 от 11.11.2024 | н/д |  |  | н/д | н/д
5777 | коммунальный сектор | коммунальный сектор 1 дом г.Березовский пр.Шахтеров 1 Поликлиника Здоровье, ЧП Майгер |  | ТП-78 Т-1 рубильник №6 г.Березовский пр.Шахетров 1 от ф.10-4 РП 11, через РП-11, ф.10-16, ПС Октябрьская |  | Договор с СТСО № 18 4200 3758 24 от 11.11.2024 | н/д |  |  | н/д | н/д
5778 | Казначейство | Казначейство г.Березовский пр.Шахтеров 5 |  | ТП-78 Т-1 рубильник №8 г.Березовский пр.Шахетров 1 от ф.10-4 РП 11, через РП-11, ф.10-16, ПС Октябрьская |  | Договор с СТСО № 18 4200 3758 24 от 11.11.2024 | н/д |  |  | н/д | н/д
5779 | ООО Инвест Групп | ООО Инвест Груп. Рогожин торговый центр маг.Пятерочка. ООО ЭСКК г.Березовский р-н пр.Шахтеров |  | ТП-78 Т-1 рубильник №9 г.Березовский пр.Шахетров 1 от ф.10-4 РП 11, через РП-11, ф.10-16, ПС Октябрьская |  | Договор с СТСО № 18 4200 3758 24 от 11.11.2024 | н/д |  |  | н/д | н/д
5780 | коммунальный сектор | коммунальный сектор 1 дом г.Березовский Молодежный б-р 3 |  | ТП-79 Т-22 рубильник №13 г.Березовский Молодежный б-р 5 от ф.10-4 РП 11, через РП-11, ф.10-16, ПС Октябрьская |  | Договор с СТСО № 18 4200 3758 24 от 11.11.2024 | н/д |  |  | н/д | н/д
5781 | коммунальный сектор | коммунальный сектор 1 дом г.Березовский Молодежный б-р 7 |  | ТП-79 Т-1 рубильник №3 г.Березовский Молодежный б-р 5 от ф.10-4 РП 11, через РП-11, ф.10-16, ПС Октябрьская |  | Договор с СТСО № 18 4200 3758 24 от 11.11.2024 | н/д |  |  | н/д | н/д
5782 | Гаражи | Гаражи Сибиряк , Маяк, Шахтер, Новатор г.Березовский Молодежный б-р |  | ТП-Гаражи г.Березовский Молодежный б-р от ф.10-4 РП 11, через РП-11, ф.10-16, ПС Октябрьская |  | Договор с СТСО № 18 4200 3758 24 от 11.11.2024 | н/д |  |  | н/д | н/д
5783 | Экология | Мойка г.Березовский Молодежный б-р |  | ТП-Экология рубильник №2 г.Березовский Молодежный б-р от ф.10-4 РП 11, через РП-11, ф.10-16, ПС Октябрьская |  | Договор с СТСО № 18 4200 3758 24 от 11.11.2024 | н/д |  |  | н/д | н/д
5784 | Экология | Перекресток ОЙЛ АЗС г.Березовский Молодежный б-р 1а |  | ТП-Экология рубильник №3 г.Березовский Молодежный б-р от ф.10-4 РП 11, через РП-11, ф.10-16, ПС Октябрьская |  | Договор с СТСО № 18 4200 3758 24 от 11.11.2024 | н/д |  |  | н/д | н/д
5785 | Экология | ООО Центр тех.обслуживания легковых автомобилей г.Березовский Молодежный б-р 1б |  | ТП-Экология рубильник №4 г.Березовский Молодежный б-р от ф.10-4 РП 11, через РП-11, ф.10-16, ПС Октябрьская |  | Договор с СТСО № 18 4200 3758 24 от 11.11.2024 | н/д |  |  | н/д | н/д
5786 | частный сектор | частный сектор 8 домов г.Березовский ул.Прилесная 1, 3, 5, 7, 9, 11, 13. 15 |  | ТП-150 рубильник №5 г.Березовский ул.Прилесная от ф.10-6 РП 11, через РП-11, ф.10-16, ПС Октябрьская |  | Договор с СТСО № 18 4200 3758 24 от 11.11.2024 | н/д | 0.47 | 0.21 | н/д | н/д
5787 | ТЦ Пятерочка | частный сектор 21 дом г.Березовский ул.Парковая 21 ТЦ Пятерочка, 1000 мелочей. |  | ТП-150 рубильник №8 г.Березовский ул.Прилесная от ф.10-6 РП 11, через РП-11, ф.10-16, ПС Октябрьская |  | Договор с СТСО № 18 4200 3758 24 от 11.11.2024 | н/д | 0.47 | 0.21 | н/д | н/д
5788 | СТО Семенов | СТО Семенов г.Березовский ул.Парковая |  | ТП-150 рубильник №13 г.Березовский ул.Прилесная от ф.10-6 РП 11, через РП-11, ф.10-16, ПС Октябрьская |  | Договор с СТСО № 18 4200 3758 24 от 11.11.2024 | н/д | 0.47 | 0.21 | н/д | н/д
5789 | ООО БКС | Скважина №2 г.Березовский мн. Солнечный |  | ТП-131 г.Березовский мн.Солнечный от ф.10-6 РП 11, через РП-11, ф.10-16, ПС Октябрьская |  | Договор с СТСО № 18 4200 3758 24 от 11.11.2024 | н/д | 0.47 | 0.21 | н/д | н/д
5790 | частный сектор | частный сектор 8 домов г.Березовский мн. Солнечный 1 кв. №1, 2, 3, 4, 5, 6, 7, гараж |  | ТП-130 рубильник №1 г.Березовский мн.Солнечный от ф.10-6 РП 11, через РП-11, ф.10-16, ПС Октябрьская |  | Договор с СТСО № 18 4200 3758 24 от 11.11.2024 | н/д | 0.47 | 0.21 | н/д | н/д
5791 | частный сектор | частный сектор 61 дома г.Березовский мн. Солнечный 4 кв. №6, 15а. 16а. 19, 38, 40, 49, 52, 58. 60. 672, 3кв. №21, 22, 24 (26), 2кв. № 1-11, 16, 18, 20, 22, 24, 26, 30, 33, 34. 35. 37, 38, 39, 40, 43, 44, 48, 49, 55, 56, 57, 63, 64, 68 |  | ТП-130 рубильник №3 г.Березовский мн.Солнечный от ф.10-6 РП 11, через РП-11, ф.10-16, ПС Октябрьская |  | Договор с СТСО № 18 4200 3758 24 от 11.11.2024 | н/д | 0.47 | 0.21 | н/д | н/д
5792 | частный сектор | частный сектор 8 домов г.Березовский мн. Солнечный 1 кв.№10, 11, 12, 16, 19, 20, 30, 31 |  | ТП-130 рубильник №4 г.Березовский мн.Солнечный от ф.10-6 РП 11, через РП-11, ф.10-16, ПС Октябрьская |  | Договор с СТСО № 18 4200 3758 24 от 11.11.2024 | н/д | 0.47 | 0.21 | н/д | н/д
5793 | частный сектор | частный сектор 13 домов г.Березовский мн Солнечный 5 кв.25-28. 48-50,30, 33,52,53 6 квартал 8 |  | ТП-119 рубильник №2 г.Березовский мн.Солнечный 5 квартал от ф.10-6 РП 11, через РП-11, ф.10-16, ПС Октябрьская |  | Договор с СТСО № 18 4200 3758 24 от 11.11.2024 | н/д | 0.47 | 0.21 | н/д | н/д
5794 | частный сектор | частный сектор 7 домов г.Березовский мн. Солнечный 5 кв. № 19-24, 24а, |  | ТП-119 рубильник №3 г.Березовский мн.Солнечный 5 квартал от ф.10-6 РП 11, через РП-11, ф.10-16, ПС Октябрьская |  | Договор с СТСО № 18 4200 3758 24 от 11.11.2024 | н/д | 0.47 | 0.21 | н/д | н/д
5795 | частный сектор | частный сектор 16 домов г.Березовский мн. Солнечный 6 кв № 4, 6, 12-16 ,19, 21-23, 26, 27, 29, 31, 34, 39, 42-46, 50-52, 54, 56 |  | ТП-119 рубильник №4 г.Березовский мн.Солнечный 5 квартал от ф.10-6 РП 11, через РП-11, ф.10-16, ПС Октябрьская |  | Договор с СТСО № 18 4200 3758 24 от 11.11.2024 | н/д | 0.47 | 0.21 | н/д | н/д
5796 | частный сектор | частный сектор 16 домов г.Березовский мн. Солнечный 7 кв.№ 5-9, 15-19,. 19а, 22-28. |  | ТП-132 рубильник №2 г.Березовский мн.Солнечный от ф.10-6 РП 11, через РП-11, ф.10-16, ПС Октябрьская |  | Договор с СТСО № 18 4200 3758 24 от 11.11.2024 | н/д | 0.47 | 0.21 | н/д | н/д
5797 | частный сектор | частный сектор 54 домов г.Березовский мн. Солнечный 7 кв. № 2, 3, 4, 28, 29, 30, 33-39, 38, 42, 42а, 42б, 43а, 43б, 45 5 кв. №1-4, 6,-17,. 55-61, гараж. 4 кв. 6, 14, 15а, 16а, 19, 30 6 кв, № 1-6 Мини ПНС пос.Солнечный. ИП Отинов |  | ТП-132 рубильник №3 г.Березовский мн.Солнечный от ф.10-6 РП 11, через РП-11, ф.10-16, ПС Октябрьская |  | Договор с СТСО № 18 4200 3758 24 от 11.11.2024 | н/д | 0.47 | 0.21 | н/д | н/д
5798 | коммунальный сектор | коммунальный сектор 1 дом г.Березовский пр.Шахтеров 21 |  | ТП-121 Т-2 рубильник №13 г.Березовский пр.Шахтеров 17 от ф.10-8 РП 11, через РП-11, ф.10-22, ПС Октябрьская |  | Договор с СТСО № 18 4200 3758 24 от 11.11.2024 | н/д | 0.1 | 0.11 | н/д | н/д
5799 | коммунальный сектор | коммунальный сектор 1 дом г.Березовский Молодежный б-р 10 |  | ТП-121 Т-2 рубильник №14 г.Березовский пр.Шахтеров 17 от ф.10-8 РП 11, через РП-11, ф.10-22, ПС Октябрьская |  | Договор с СТСО № 18 4200 3758 24 от 11.11.2024 | н/д |  |  | н/д | н/д
5800 | коммунальный сектор | коммунальный сектор 1 дом г.Березовский Молодежный б-р 12(п.№3, 4, 5), ЧП Агаев пристройка |  | ТП-121 Т-2 рубильник №18 г.Березовский пр.Шахтеров 17 от ф.10-8 РП 11, через РП-11, ф.10-22, ПС Октябрьская |  | Договор с СТСО № 18 4200 3758 24 от 11.11.2024 | н/д |  |  | н/д | н/д
5801 | коммунальный сектор | коммунальный сектор 1 дом г.Березовский пр.Шахтеров 17 |  | ТП-121 Т-2 рубильник №19 г.Березовский пр.Шахтеров 17 от ф.10-8 РП 11, через РП-11, ф.10-22, ПС Октябрьская |  | Договор с СТСО № 18 4200 3758 24 от 11.11.2024 | н/д |  |  | н/д | н/д
5802 | коммунальный сектор | коммунальный сектор 1 дом г.Березовский пр.Шахтеров 25в |  | ТП-122 Т-1 рубильник №11 г.Березовский пр.Шахтеров 25а от ф.10-8 РП 11, через РП-11, ф.10-22, ПС Октябрьская |  | Договор с СТСО № 18 4200 3758 24 от 11.11.2024 | н/д |  |  | н/д | н/д
5803 | коммунальный сектор | коммунальный сектор 1 дом г.Березовский пр.Шахтеров 27 |  | ТП-122 Т-1 рубильник №12 г.Березовский пр.Шахтеров 25а от ф.10-8 РП 11, через РП-11, ф.10-22, ПС Октябрьская |  | Договор с СТСО № 18 4200 3758 24 от 11.11.2024 | н/д |  |  | н/д | н/д
5804 | коммунальный сектор | коммунальный сектор 1 дом г.Березовский пр.Шахтеров 25б |  | ТП-122 Т-1 рубильник №19 г.Березовский пр.Шахтеров 25а от ф.10-8 РП 11, через РП-11, ф.10-22, ПС Октябрьская |  | Договор с СТСО № 18 4200 3758 24 от 11.11.2024 | н/д |  |  | н/д | н/д
5805 | Гаражи Чернигове, сот.связь МТС | Гаражи Черниговец сот.связь МТС г.Березовский ул.Строителей |  | ТП-52 Т-1 рубильник №1 г.Березовский ул.Строителей от ф.10-10 РП 11, через РП-11, ф.10-22, ПС Октябрьская |  | Договор с СТСО № 18 4200 3758 24 от 11.11.2024 | н/д | 0.26 | 0.21 | н/д | н/д
5806 | Гор.Больница | Больница главный корпус г.Березовский ул.Строителей |  | ТП-52 Т-1 рубильник №8 г.Березовский ул.Строителей от ф.10-10 РП 11, через РП-11, ф.10-22, ПС Октябрьская |  | Договор с СТСО № 18 4200 3758 24 от 11.11.2024 | н/д |  |  | н/д | н/д
5807 | Гор.Больница | Больница рентгеновская установка г.Березовский ул.Строителей |  | ТП-52 Т-2 рубильник №9 г.Березовский ул.Строителей от ф.10-10 РП 11, через РП-11, ф.10-22, ПС Октябрьская |  | Договор с СТСО № 18 4200 3758 24 от 11.11.2024 | н/д |  |  | н/д | н/д
5808 | коммунальный сектор | коммунальный сектор1 дом г.Березовский пр.Шахтеров 6 |  | ТП-76 Т-2 рубильник №17 г.Березовский пр.Шахтеров 2 от ф.10-10 РП 11, через РП-11, ф.10-22, ПС Октябрьская |  | Договор с СТСО № 18 4200 3758 24 от 11.11.2024 | н/д |  |  | н/д | н/д
5809 | ЦТДиМ, Гаражт, ЧП Баев, ЧП Зотов детсад. | Центр творчества детей и молодежи Гаражи Чп Баев ЧП Зотов д/с Ромашка г.Березовский пр.Ленина 7а, пр.Шахтеров 12а |  | ТП-76 Т-2 рубильник №19 г.Березовский пр.Шахтеров 2 от ф.10-10 РП 11, через РП-11, ф.10-22, ПС Октябрьская |  | Договор с СТСО № 18 4200 3758 24 от 11.11.2024 | н/д |  |  | н/д | н/д
5810 | ООО Холидей | Компания Холидей г.Березовский пр.Шахтеров |  | ТП-89 Т-2 рубильник №8, 10 г.Березовский пр.Шахтеров от ф.10-10 РП 11, через РП-11, ф.10-22, ПС Октябрьская |  | Договор с СТСО № 18 4200 3758 24 от 11.11.2024 | н/д |  |  | н/д | н/д
5811 | частный сектор | частны сектор1 дом г.Березовский ул.Парковая 21 (ВРУ 0,4 кВ ввод 2 справа) Т ТЦ Пятерочка, 1000 мелочей. |  | ТП-150 Т-1 рубильник №19 г.Березовский ул.Прилесная от ф.10-15 РП 11, через РП-11, ф.10-22, ПС Октябрьская |  | Договор с СТСО № 18 4200 3758 24 от 11.11.2024 | н/д | 0.38 | 0.3 | н/д | н/д
5812 | частный сектор | частны сектор 7 домов г.Березовский ул.Прилесная 2, 4, 6, 8. 10, 12, 15 ПЩ-0,4кВ №5, 6, 7, 8 |  | ТП-150 Т-1 рубильник №26 г.Березовский ул.Прилесная от ф.10-15 РП 11, через РП-11, ф.10-22, ПС Октябрьская |  | Договор с СТСО № 18 4200 3758 24 от 11.11.2024 | н/д |  |  | н/д | н/д
5813 | коммунальный сектор | коммунальный сектор 1 дом г.Березовский Молодежный б-р 8, АТС, ЧП Абдулаев Магазин Рахат, ЧП Скобеева, ТТК ЗАО РОСПОЗИТИВ |  | ТП-77 Т-2 рубильник №8 г.Березовский пр.Шахтеров от ф.10-15 РП 11, через РП-11, ф.10-22, ПС Октябрьская |  | Договор с СТСО № 18 4200 3758 24 от 11.11.2024 | н/д |  |  | н/д | н/д
5814 | коммунальный сектор | коммунальный сектор 1 дом г.Березовский пр.Шахтеров 9 |  | ТП-77 Т-2 рубильник №9 г.Березовский пр.Шахтеров от ф.10-15 РП 11, через РП-11, ф.10-22, ПС Октябрьская |  | Договор с СТСО № 18 4200 3758 24 от 11.11.2024 | н/д |  |  | н/д | н/д
5815 | магазин Бир Сити | Магазин Бир Сити г.Березовский пр.Шахтеров |  | ТП-77 Т-2 рубильник №13 г.Березовский пр.Шахтеров от ф.10-15 РП 11, через РП-11, ф.10-22, ПС Октябрьская |  | Договор с СТСО № 18 4200 3758 24 от 11.11.2024 | н/д |  |  | н/д | н/д
5816 | Школа№8, д/сад | Школа №8 д/сад г.Березовский Молодежныйб-р 1 |  | ТП-123 Т-1 рубильник №3 г.Березовский Молодежный б-р 1 от ф.10-15 РП 11, через РП-11, ф.10-22, ПС Октябрьская |  | Договор с СТСО № 18 4200 3758 24 от 11.11.2024 | н/д |  |  | н/д | н/д
5817 | коммунальный сектор | коммунальный сектор 1 дом г.Березовский Молодежныйб-р 23 |  | ТП-123 Т-1 рубильник №9 г.Березовский Молодежный б-р 1 от ф.10-15 РП 11, через РП-11, ф.10-22, ПС Октябрьская |  | Договор с СТСО № 18 4200 3758 24 от 11.11.2024 | н/д |  |  | н/д | н/д
5818 | коммунальный сектор | коммунальный сектор 1 дом г.Березовский Молодежныйб-р 21 |  | ТП-123 Т-1 рубильник №11 г.Березовский Молодежный б-р 1 от ф.10-15 РП 11, через РП-11, ф.10-22, ПС Октябрьская |  | Договор с СТСО № 18 4200 3758 24 от 11.11.2024 | н/д |  |  | н/д | н/д
5819 | ИП Хакимова маг. Мерика | ИП Хакимова маг. Мерика г.Березовский |  | ТП-123 Т-1 рубильник №13 г.Березовский Молодежный б-р 1 от ф.10-15 РП 11, через РП-11, ф.10-22, ПС Октябрьская |  | Договор с СТСО № 18 4200 3758 24 от 11.11.2024 | н/д |  |  | н/д | н/д
5820 | коммунальный сектор | коммунальный сектор 1 дом г.Березовский Шахтеров 3 |  | ТП-78 Т-2 рубильник №14 г.Березовский Шахтеров 1 от ф.10-15 РП 11, через РП-11, ф.10-22, ПС Октябрьская |  | Договор с СТСО № 18 4200 3758 24 от 11.11.2024 | н/д |  |  | н/д | н/д
5821 | коммунальный сектор | коммунальный сектор 1 дом г.Березовский Молодежный б-р 2 |  | ТП-78 Т-2 рубильник №16 г.Березовский Шахтеров 1 от ф.10-15 РП 11, через РП-11, ф.10-22, ПС Октябрьская |  | Договор с СТСО № 18 4200 3758 24 от 11.11.2024 | н/д |  |  | н/д | н/д
5822 | Стомотология | Стомотология г.Березовский пр.Шахтеров 1 |  | ТП-78 Т-2 рубильник №18 г.Березовский Шахтеров 1 от ф.10-15 РП 11, через РП-11, ф.10-22, ПС Октябрьская |  | Договор с СТСО № 18 4200 3758 24 от 11.11.2024 | н/д |  |  | н/д | н/д
5823 | ООО Альтернатива, КПК Доверие, Нотариус. | ООО Альтернатива, КПК Доверие, Нотариус. г.Березовский пр.Шахтеров 3 |  | ТП-78 Т-2 рубильник №20 г.Березовский Шахтеров 1 от ф.10-15 РП 11, через РП-11, ф.10-22, ПС Октябрьская |  | Договор с СТСО № 18 4200 3758 24 от 11.11.2024 | н/д |  |  | н/д | н/д
5824 | ФЛ Ликаонская . | ФЛ Ликаонская . г.Березовский пр.Шахтеров 3а |  | ТП-78 Т-2 рубильник №23 г.Березовский Шахтеров 1 от ф.10-15 РП 11, через РП-11, ф.10-22, ПС Октябрьская |  | Договор с СТСО № 18 4200 3758 24 от 11.11.2024 | н/д |  |  | н/д | н/д
5825 | ООО БКС | ООО БКС КНС №3г.Березовский Молодежный б-р |  | ТП-79 Т-1 рубильник №2 г.Березовский Молодежный б-р 5 от ф.10-15 РП 11, через РП-11, ф.10-22, ПС Октябрьская |  | Договор с СТСО № 18 4200 3758 24 от 11.11.2024 | н/д |  |  | н/д | н/д
5826 | коммунальный сектор | коммунальный сектор 1 дом г.Березовский Молодежный б-р 5 |  | ТП-79 Т-2 рубильник №15 г.Березовский Молодежный б-р 5 от ф.10-15 РП 11, через РП-11, ф.10-22, ПС Октябрьская |  | Договор с СТСО № 18 4200 3758 24 от 11.11.2024 | н/д |  |  | н/д | н/д
5827 | коммунальный сектор | коммунальный сектор 1 дом г.Березовский Молодежный б-р 1 |  | ТП-79 Т-1 рубильник №16 г.Березовский Молодежный б-р 5 от ф.10-15 РП 11, через РП-11, ф.10-22, ПС Октябрьская |  | Договор с СТСО № 18 4200 3758 24 от 11.11.2024 | н/д |  |  | н/д | н/д
5828 | коммунальный сектор | коммунальный сектор 1 дом г.Березовский Молодежный б-р 17 1 б/c |  | ТП-80 Т-1 рубильник №6 г.Березовский Молодежный б-р 13 от ф.10-15 РП 11, через РП-11, ф.10-22, ПС Октябрьская |  | Договор с СТСО № 18 4200 3758 24 от 11.11.2024 | н/д |  |  | н/д | н/д
5829 | коммунальный сектор | коммунальный сектор 1 дом г.Березовский Молодежный б-р 11 |  | ТП-80 Т-1 рубильник №7 г.Березовский Молодежный б-р 13 от ф.10-15 РП 11, через РП-11, ф.10-22, ПС Октябрьская |  | Договор с СТСО № 18 4200 3758 24 от 11.11.2024 | н/д |  |  | н/д | н/д
5830 | коммунальный сектор | коммунальный сектор 1 дом г.Березовский Молодежный б-р 13 |  | ТП-80 Т-1 рубильник №8 г.Березовский Молодежный б-р 13 от ф.10-15 РП 11, через РП-11, ф.10-22, ПС Октябрьская |  | Договор с СТСО № 18 4200 3758 24 от 11.11.2024 | н/д |  |  | н/д | н/д
5831 | ИП Тарасов | ИП Тарасов, г.Березовский, ул.Промышленная 17 |  | ТП-110 Т-1, рубильник № 2, г.Березовский, ул.Промышленная от ф.6-13, ПС ЦОФ Березовская |  | Договор с СТСО № 18 4200 3758 24 от 11.11.2024 | н/д | 0.3 | 0.14 | н/д | н/д
5832 | ООО Экипаж | г.Березовский, ООО Экипаж ул.Промышленная 17-Б |  | ТП-110 Т-1, рубильник № 3, г.Березовский, ул.Промышленная от ф.6-13, ПС ЦОФ Березовская |  | Договор с СТСО № 18 4200 3758 24 от 11.11.2024 | н/д |  |  | н/д | н/д
5833 | ФЛ Симдянов | ФЛ Симдянов, г.Березовский, ул.Промышленная 11 |  | ТП-110 Т-1, рубильник № 4, г.Березовский, ул.Промышленная от ф.6-13, ПС ЦОФ Березовская |  | Договор с СТСО № 18 4200 3758 24 от 11.11.2024 | н/д |  |  | н/д | н/д
5834 | ООО Вторчермет | ООО Вторчермет, г.Березовский, ул.Промышленная 23 |  | ТП-110 Т-1, рубильник № 9, г.Березовский, ул.Промышленная от ф.6-13, ПС ЦОФ Березовская |  | Договор с СТСО № 18 4200 3758 24 от 11.11.2024 | н/д |  |  | н/д | н/д
5835 | БЕРЕЗОВСКОЕ ГОСУДАРСТВЕННОЕ ПАССАЖИРСКОЕ АВТОТРАНСПОРТНОЕ ПРЕДПРИЯТИЕ КЕМЕРОВСКОЙ ОБЛАСТИ | БГПАП КО, г.Березовский, ул.Нижний Барзас |  | ТП-87 Т-1, Т-2, г.Березовский, ул.Нижний Барзас от ф.6-13, ПС ЦОФ Березовская |  | Договор с СТСО № 18 4200 3758 24 от 11.11.2024 | н/д |  |  | н/д | н/д
5836 | ООО БДСУ | ООО БДСУ, г.Березовский, ул.Нижний Барзас |  | ТП-88 рубильник № 3, г.Березовский, ул.Нижний Барзас от ф.6-13, ПС ЦОФ Березовская |  | Договор с СТСО № 18 4200 3758 24 от 11.11.2024 | н/д |  |  | н/д | н/д
5837 | ФЛ Петросян, СТО | ФЛ Петросян СТО, г.Березовский, ул.Нижний Барзас 1-Е |  | ТП-88 рубильник № 5, г.Березовский, ул.Нижний Барзас от ф.6-13, ПС ЦОФ Березовская |  | Договор с СТСО № 18 4200 3758 24 от 11.11.2024 | н/д |  |  | н/д | н/д
5838 | ИП Морозов | ИП Морозов, г.Березовский, ул.Нижний Барзас |  | ТП-88 рубильник № 6, г.Березовский, ул.Нижний Барзас от ф.6-13, ПС ЦОФ Березовская |  | Договор с СТСО № 18 4200 3758 24 от 11.11.2024 | н/д |  |  | н/д | н/д
5839 | ИП Процун | ИП Процун, г.Березовский, ул.Нижний Барзас |  | ТП-88 рубильник № 10, г.Березовский, ул.Нижний Барзас от ф.6-13, ПС ЦОФ Березовская |  | Договор с СТСО № 18 4200 3758 24 от 11.11.2024 | н/д |  |  | н/д | н/д
5840 | ФЛ Шаповалов, СТО | ФЛ Шаповалов СТО, г.Березовский, ул.Нижний Барзас 1-К |  | ТП-88 рубильник № 12, г.Березовский, ул.Нижний Барзас от ф.6-13, ПС ЦОФ Березовская |  | Договор с СТСО № 18 4200 3758 24 от 11.11.2024 | н/д |  |  | н/д | н/д
5841 | ООО Сибирский топливный союз, АЗС | ООО "Сибирский топливный союз", АЗС, г.Березовский, ул.Нижний Барзас |  | ТП-88 рубильник № 15, г.Березовский, ул.Нижний Барзас от ф.6-13, ПС ЦОФ Березовская |  | Договор с СТСО № 18 4200 3758 24 от 11.11.2024 | н/д |  |  | н/д | н/д
5842 | ИП Чугунный | ИП Чугунный, г.Березовский, ул.Промышленная 19 |  | ТП-110 Т-2, рубильник № 16, г.Березовский, ул.Промышленная от ф.6-21, ПС ЦОФ Березовская |  | Договор с СТСО № 18 4200 3758 24 от 11.11.2024 | н/д | 0.06 | 0.06 | н/д | н/д
5843 | ФЛ Григорян, строительная база | ФЛ Григорян, г.Березовский, ул.Промышленная 17-А |  | ТП-110 Т-2, рубильник № 17, г.Березовский, ул.Промышленная от ф.6-21, ПС ЦОФ Березовская |  | Договор с СТСО № 18 4200 3758 24 от 11.11.2024 | н/д |  |  | н/д | н/д
5844 | ИП Тарасов | ИП Тарасов, г.Березовский, ул.Промышленная 17-Б |  | ТП-110 Т-2, рубильник № 19, г.Березовский, ул.Промышленная от ф.6-21, ПС ЦОФ Березовская |  | Договор с СТСО № 18 4200 3758 24 от 11.11.2024 | н/д |  |  | н/д | н/д
5845 | ФЛ Федоров | г. Березовский р-н Нижний Барззас ФЛ Федоров |  | ТП-194 рубильник № 1 от ф.6-21, ПС ЦОФ Березовская |  | Договор с СТСО № 18 4200 3758 24 от 11.11.2024 | н/д |  |  | н/д | н/д
5846 | СК ПТУ | СК ПТУ, г.Березовский, ул.Нижний Барзас |  | ТП-СК ПТУ, г.Березовский, ул.Нижний Барзас от ф.6-21, ПС ЦОФ Березовская |  | Договор с СТСО № 18 4200 3758 24 от 11.11.2024 | н/д |  |  | н/д | н/д
5847 | частный сектор | частный сектор 47 домов, г.Березовский, ул.Нижний Барзас |  | ТП-114, рубильник №2, г.Березовский, ул.Нижний Барзас 39 от ф.6-16, ПС ЦОФ Березовская |  | Договор с СТСО № 18 4200 3758 24 от 11.11.2024 | н/д | 0.52 | 0.43 | н/д | н/д
5848 | ООО БКС, НФС | ООО БКС, насосно-фильтровальная станция, г.Березовский, ул.Строителей |  | ТП-135 Т-1 г.Березовский, ул.Строителей от ф.6-16, ПС ЦОФ Березовская |  | Договор с СТСО № 18 4200 3758 24 от 11.11.2024 | н/д |  |  | н/д | н/д
5849 | МАУ РЦО БГО, оздоровительный лагерь Юбилейный | МАУ РЦО БГО, оздоровительный лагерь Юбилейный, г.Березовский, район реки Барзас |  | ТП-136, автомат № 1, г.Березовский, район реки Барзас от ф.6-16, ПС ЦОФ Березовская |  | Договор с СТСО № 18 4200 3758 24 от 11.11.2024 | н/д |  |  | н/д | н/д
5850 | СНТ Солнечный | г. Березовский СНТ Солнечный |  | ТП-193 рубильник № 2 от ф.6-16, ПС ЦОФ Березовская |  | Договор с СТСО № 18 4200 3758 24 от 11.11.2024 | н/д |  |  | н/д | н/д
5851 | СНТ Ветеран | г. Березовский СНТ Ветеран |  | ТП-75 рубильник № 4 от ф.6-16, ПС ЦОФ Березовская |  | Договор с СТСО № 18 4200 3758 24 от 11.11.2024 | н/д |  |  | н/д | н/д
5852 | ООО БКС, скважины № 24, 25, 26 | ООО БКС, скважины № 24, 25, 26, г.Березовский, район реки Барзас |  | ТП-137, автомат № 3, г.Березовский, район реки Барзас от ф.6-16, ПС ЦОФ Березовская |  | Договор с СТСО № 18 4200 3758 24 от 11.11.2024 | н/д |  |  | н/д | н/д
5853 | ПАО "ЦОФ Березовская", водоподъем | ПАО "ЦОФ Березовская", водоподъем, г.Березовский, район реки Барзас |  | ТП-138, автомат № 1, г.Березовский, район реки Барзас от ф.6-16, ПС ЦОФ Березовская |  | Договор с СТСО № 18 4200 3758 24 от 11.11.2024 | н/д |  |  | н/д | н/д
5854 | ООО БКС, Водоподъем № 1 долина реки Барзас | ООО БКС, Водоподъем № 1 долина реки Барзас, г.Березовский, район реки Барзас |  | ТП-139, Т-1, г.Березовский, район реки Барзас от ф.6-16, ПС ЦОФ Березовская |  | Договор с СТСО № 18 4200 3758 24 от 11.11.2024 | н/д |  |  | н/д | н/д
5855 | МАУ РЦО БГО, оздоровительный лагерь Ласточка | МАУ РЦО БГО, оздоровительный лагерь Ласточка, г.Березовский, район реки Барзас |  | ТП-141, автомат № 1, г.Березовский, район реки Барзас от ф.6-16, ПС ЦОФ Березовская |  | Договор с СТСО № 18 4200 3758 24 от 11.11.2024 | н/д |  |  | н/д | н/д
5856 | МАУ РЦО БГО, оздоровительный лагерь Орленок | МАУ РЦО БГО, оздоровительный лагерь Орленок, г.Березовский, район реки Барзас |  | ТП-о/л Орленок, автомат № 1, г.Березовский, район реки Барзас от ф.6-16, ПС ЦОФ Березовская |  | Договор с СТСО № 18 4200 3758 24 от 11.11.2024 | н/д |  |  | н/д | н/д
5857 | ООО БКС, скважина № 6 | ООО БКС, скважина № 6, г.Березовский, район реки Каменушка |  | ТП-126, автомат № 1, г.Березовский, район реки Каменушка от ф.6-34, ПС ЦОФ Березовская |  | Договор с СТСО № 18 4200 3758 24 от 11.11.2024 | н/д | 0.97 | 0.37 | н/д | н/д
5858 | ООО БКС, скважина № 4 | ООО БКС, скважина № 4, г.Березовский, район реки Каменушка |  | ТП-127, рубильник № 1, г.Березовский, район реки Каменушка от ф.6-34, ПС ЦОФ Березовская |  | Договор с СТСО № 18 4200 3758 24 от 11.11.2024 | н/д |  |  | н/д | н/д
5859 | Садовое общество "Черниговец" | Садовое общество "Черниговец", г.Березовский, район реки Каменушка |  | ТП-127, рубильник № 2, г.Березовский, район реки Каменушка от ф.6-34, ПС ЦОФ Березовская |  | Договор с СТСО № 18 4200 3758 24 от 11.11.2024 | н/д |  |  | н/д | н/д
5860 | ООО БКС, скважина № 1 | ООО БКС, скважина № 1, г.Березовский, район реки Каменушка |  | ТП-129, автомат № 1, г.Березовский, район реки Каменушка от ф.6-34, ПС ЦОФ Березовская |  | Договор с СТСО № 18 4200 3758 24 от 11.11.2024 | н/д |  |  | н/д | н/д
5861 | ООО БКС, водоподъем № 2 | ООО БКС, водоподъем № 2, г.Березовский, район реки Каменушка |  | ТП-147 Т-1, Т-2, г.Березовский, район реки Каменушка от ф.6-34, ПС ЦОФ Березовская |  | Договор с СТСО № 18 4200 3758 24 от 11.11.2024 | н/д |  |  | н/д | н/д
5862 | Гаражи ФЛ. Карпов, ФЛ. Павлов, ФЛ. Ширшин, ФЛ Степанчуков. | Гаражиг.ФЛ. Карпов, ФЛ. Павлов, ФЛ. Ширшин, ФЛ Степанчуков. г.Березовский, |  | ТП-133 г/к Энергия, рубильник № 2, 3. 4, 5 г.Березовский, от ф.6-34, ПС ЦОФ Березовская |  | Договор с СТСО № 18 4200 3758 24 от 11.11.2024 | н/д |  |  | н/д | н/д
5863 | СНТ СН АВТОМОБИЛИСТ | г. Березовский СНТ СН Автомобилист |  | ТП-189 рубильник № 2, 3 от ф.6-34, ПС ЦОФ Березовская |  | Договор с СТСО № 18 4200 3758 24 от 11.11.2024 | н/д |  |  | н/д | н/д
5864 | СНТ Медик | г. Березовский СНТ Меик |  | ТП-195 рубильник № 2, 3 от ф.6-34, ПС ЦОФ Березовская |  | Договор с СТСО № 18 4200 3758 24 от 11.11.2024 | н/д |  |  | н/д | н/д
5865 | ООО БКС, Водоподъем № 1 долина реки Барзас | ООО БКС, Водоподъем № 1 долина реки Барзас, г.Березовский, район реки Барзас |  | ТП-139, Т-2, г.Березовский, район реки Барзас от ф.6-34, ПС ЦОФ Березовская |  | Договор с СТСО № 18 4200 3758 24 от 11.11.2024 | н/д |  |  | н/д | н/д
5866 | ФЛ-Хворостинин | г.Березовский, ФЛ Рыжов, нежилое помещение, Бирюлинская турбаза |  | ТП-186, рубильник ф.2 от ф.6-34, ПС ЦОФ Березовская |  | Договор с СТСО № 18 4200 3758 24 от 11.11.2024 | н/д |  |  | н/д | н/д
5867 | Новодмитриевский щебкарьер | Новодмитриевский щебкарьер, район п.Дмитриевка |  | ТП-Новодмитриевский щебкарьер, район п.Дмитриевка от ф.6-34, ПС ЦОФ Березовская |  | Договор с СТСО № 18 4200 3758 24 от 11.11.2024 | н/д |  |  | н/д | н/д
5868 | частный сектор | частный сектор 4 домов, п.Латыши, ул. Трактовая, |  | ТП-1 рубильник № 2, п.Латыши, ул.Трактовая от ф.6-20, ПС Латышевская |  | Договор с СТСО № 18 4200 3758 24 от 11.11.2024 | н/д | 0.05 | 0.7 | н/д | н/д
5869 | ИП Вершинина, ИП Ибрагимова | ИП Вершинина ИП Ибрагимова г.Березовский, ул.Мариинский поворот |  | ТП-1 рубильник № 3, п.Латыши, ул.Трактовая от ф.6-20, ПС Латышевская |  | Договор с СТСО № 18 4200 3758 24 от 11.11.2024 | н/д |  |  | н/д | н/д
5870 | Перекресток-Ойл, АЗС | Перекресток-Ойл, АЗС, г.Березовский, ул.Мариинский поворот |  | ТП-Перекресток-Ойл, АЗС, г.Березовский, ул.Мариинский поворот от ф.6-20, ПС Латышевская |  | Договор с СТСО № 18 4200 3758 24 от 11.11.2024 | н/д |  |  | н/д | н/д
5871 | Сотовая связь Теле-2 | Сотовая связь Теле-2, г.Березовский, район ул.Лесная |  | ТП-Сотовая связь Теле-2, г.Березовский, район ул.Лесная от ф.6-20, ПС Латышевская |  | Договор с СТСО № 18 4200 3758 24 от 11.11.2024 | н/д |  |  | н/д | н/д
5872 | частный сектор | частный сектор 7 домов г.Березовский ул.Мариинский поворот 5, 7, 9, 11, 13, 15, 17(2-х кв.), Мини ПНС |  | ТП-149 рубильник №2 г.Березовский ул.Мариинский поворот от ф.6-20, ПС Латышевская |  | Договор с СТСО № 18 4200 3758 24 от 11.11.2024 | н/д |  |  | н/д | н/д
5873 | частный сектор | частный сектор 4 дома,. Коммунальный сектор 1 дом г.Березовский ул.Мариинский поворот 4, ул. Мариинский поворот 10, 12, 14, 16 (2-х кв), ИП Крячкина АО Мариинский автодор |  | ТП-149 рубильник №3 г.Березовский ул.Мариинский поворот от ф.6-20, ПС Латышевская |  | Договор с СТСО № 18 4200 3758 24 от 11.11.2024 | н/д |  |  | н/д | н/д
5874 | Гостиничный комплекс "Сибирские мотели" | гостиничный комплекс. г.Березовский ул.Мариинский поворот, |  | ТП-149 рубильник №4 г.Березовский ул.Мариинский поворот от ф.6-20, ПС Латышевская |  | Договор с СТСО № 18 4200 3758 24 от 11.11.2024 | н/д |  |  | н/д | н/д
5875 | Кемеровское ДРСУ | г.Березовский Кемеровское ДРСУ, ул.Мариинский поворот, 3 |  | ТП-Кемеровское ДРСУ г.Березовский ул.Мариинский поворот, 3 от ф.6-20, ПС Латышевская |  | Договор с СТСО № 18 4200 3758 24 от 11.11.2024 | н/д |  |  | н/д | н/д
5876 | Асфальтно-битумный завод | г.Березовский п.ш. Южная, Асфальтно битумный завод |  | ТП-Кемеровское ДРСУ рубильник №1 г.Березовский ул.Мариинский поворот, 3 от ф.6-20, ПС Латышевская |  | Договор с СТСО № 18 4200 3758 24 от 11.11.2024 | н/д |  |  | н/д | н/д
5877 | Управление Кемеровское ДРСУ | г.Березовский п.ш Южная, Битумная база, Управление Кемеровское ДРСУ |  | ТП-Кемеровское ДРСУ рубильник №2 г.Березовский ул.Мариинский поворот, 3 от ф.6-20, ПС Латышевская |  | Договор с СТСО № 18 4200 3758 24 от 11.11.2024 | н/д |  |  | н/д | н/д
5878 | Кемеровское ДРСУ | г.Березовский п.ш Южная, Кемеровское ДРСУ Охрана КПП |  | ТП-Кемеровское ДРСУ рубильник №5 г.Березовский ул.Мариинский поворот, 3 от ф.6-20, ПС Латышевская |  | Договор с СТСО № 18 4200 3758 24 от 11.11.2024 | н/д |  |  | н/д | н/д
5879 | Росдорстрой | г.Березовский РосДорСтрой, п.ш Южная |  | ТП-РосДорСтрой г.Березовский п.ш.Южная от ф.6-20, ПС Латышевская |  | Договор с СТСО № 18 4200 3758 24 от 11.11.2024 | н/д |  |  | н/д | н/д
5880 | ООО "ЛКС" | гидроузел №2 |  | ф.6-18-Г ПС Новоленинская |  | Договор с СТСО № 18 4200 3758 24 от 11.11.2024 | 0.006 | 0.22 | 0.22 | н/д | н/д
5881 | ООО "ЛКС" | гидроузел №2, г.Ленинск-Кузнецкий, ул. Надежная |  | ф.6-23-В ПС Новоленинская |  | Договор с СТСО № 18 4200 3758 24 от 11.11.2024 | н/д | 0.13 | 0.13 | н/д | н/д
5882 | частный сектор | частный сектор - 1 дом |  | ТП №314 от ф.6-7-ЖБИ, ПС Новолениская |  | Договор с СТСО № 18 4200 3758 24 от 11.11.2024 | н/д | 0.096 | 0.096 | н/д | н/д
5883 | ООО "Комплексные инженерные технологии" | Освещение трассы Л-К-Прокопьевск-Новокуз |  | ТП №305 от ф.6-7-ЖБИ, ПС Новолениская |  | Договор с СТСО № 18 4200 3758 24 от 11.11.2024 | н/д |  |  | н/д | н/д
5884 | Ширяев Ю.Л. | здание склада, г. Ленинск-Кузнецкий, ул.Проезжая,8/3 |  | ТП №297, ул.Проезжая,8/3 от ф.6-7-ЖБИ, ПС Новолениская |  | Договор с СТСО № 18 4200 3758 24 от 11.11.2024 | н/д |  |  | н/д | н/д
5885 | ООО "ТСК Актив" | База, г. Ленинск-Кузнецкий, ул.Проезжая,2 |  | ТП №309, ул.Проезжая,2 от ф.6-7-ЖБИ, ПС Новолениская |  | Договор с СТСО № 18 4200 3758 24 от 11.11.2024 | н/д |  |  | н/д | н/д
5886 | Данг Ван Хоанг | СТО, г. Ленинск-Кузнецкий, ул. Проезжая ю-в в 38 м. от неж. зд. №2 |  | ТП №309, ул.Проезжая,3 от ф.6-7-ЖБИ, ПС Новолениская |  | Договор с СТСО № 18 4200 3758 24 от 11.11.2024 | н/д |  |  | н/д | н/д
5887 | Приговоров С.В. | цех, г. Ленинск-Кузнецкий, ул.Проезжая,9 |  | ТП №309, ул.Проезжая,3 от ф.6-7-ЖБИ, ПС Новолениская |  | Договор с СТСО № 18 4200 3758 24 от 11.11.2024 | н/д |  |  | н/д | н/д
5888 | склад | склад, г. Ленинск-Кузнецкий, ул.Проезжая,15а |  | ТП №309, ул.Проезжая,3 от ф.6-7-ЖБИ, ПС Новолениская |  | Договор с СТСО № 18 4200 3758 24 от 11.11.2024 | н/д |  |  | н/д | н/д
5889 | ООО "Меркурий" | нежилое помещение, г. Ленинск-Кузнецкий, ул.Проезжая,8А |  | ТП №312 (потребительская) от ф.6-7-ЖБИ, ПС Новолениская |  | Договор с СТСО № 18 4200 3758 24 от 11.11.2024 | н/д |  |  | н/д | н/д
5890 | ИП Голубев И.И. | АЗС, г. Ленинск-Кузнецкий, ул.Проезжая,3 |  | ТП №313 (потребительская) от ф.6-7-ЖБИ, ПС Новолениская |  | Договор с СТСО № 18 4200 3758 24 от 11.11.2024 | н/д |  |  | н/д | н/д
5891 | ООО "Тринити" | АГЗС, г. Ленинск-Кузнецкий, ул.Проезжая,39 |  | ТП №313 (потребительская) от ф.6-7-ЖБИ, ПС Новолениская |  | Договор с СТСО № 18 4200 3758 24 от 11.11.2024 | н/д |  |  | н/д | н/д
5892 | ИП Гасанов М.О. | Кафе, г. Ленинск-Кузнецкий, 12 км а/д Л-Кузнецкий-Новокузнецк |  | ТП №315 (потребительская) от ф.6-7-ЖБИ, ПС Новолениская |  | Договор с СТСО № 18 4200 3758 24 от 11.11.2024 | н/д |  |  | н/д | н/д
5893 | ООО "МСК Энерго" | АЗС, г. Ленинск-Кузнецкий, 5 км.трассы Л-Кузн.- Новокузнецк |  | ТП №316 (потребительская) от ф.6-7-ЖБИ, ПС Новолениская |  | Договор с СТСО № 18 4200 3758 24 от 11.11.2024 | н/д |  |  | н/д | н/д
5894 | ООО "ИНВЕСТ-КО" | АЗС №34, г. Ленинск-Кузнецкий, ул. Щевцовой, 25 |  | ТП №238 (потебительская) от ф.6-4-ЖБИ, через РП-1, ф.6-18-Г, ПС Новоленинская |  | Договор с СТСО № 18 4200 3758 24 от 11.11.2024 | н/д | 0.03 | 0.02 | н/д | н/д
5895 | УЕЗ ЖКУ г. Ленинск-Кузнецкий | МКД- гЛенинск-Кузнецкий, ул.Григорченкова 1,3,9, Н.Кировский 2,4,6,8,9,10,10а, ул.Васильева7,11, 13 |  | ТП №236, ул.Григорченкова,3 от ф.6-14-Б, через РП-1, ф.6-18-Г, ПС Новоленинская |  | Договор с СТСО № 18 4200 3758 24 от 11.11.2024 | н/д | 0.82 | 0.7 | н/д | н/д
5896 | УЕЗ ЖКУ г. Ленинск-Кузнецкий | МКД - гЛенинск-Кузнецкий, пр. Новокировский, 12,14,16,18,20, ул. Григорченкова, 11-29,43, 4-44, ул. Крупина, 4-56, 29, ул. Васильева, 17-27, ул. Надежная, 9-39,31а |  | ТП №240, пр.НовоКировский,14 от ф.6-14-Б, через РП-1, ф.6-18-Г, ПС Новоленинская |  | Договор с СТСО № 18 4200 3758 24 от 11.11.2024 | н/д | 0.82 | 0.7 | н/д | н/д
5897 | УЕЗ ЖКУ г. Ленинск-Кузнецкий | МКД - гЛенинск-Кузнецкий, ул.Григорченкова 33-39, 48-88, пер.Крупина 21,23 |  | ТП № 243, ул.Григорченкова,37 от ф.6-14-Б, через РП-1, ф.6-18-Г, ПС Новоленинская |  | Договор с СТСО № 18 4200 3758 24 от 11.11.2024 | н/д | 0.82 | 0.7 | н/д | н/д
5898 | Чекунов Виталий Александрович | Нежилое помещение в капитальном строении, г. Ленинск-Кузнецкий, ул. Григорченкова, 41 |  | ТП № 243, ул.Григорченкова,37 от ф.6-14-Б, через РП-1, ф.6-18-Г, ПС Новоленинская |  | Договор с СТСО № 18 4200 3758 24 от 11.11.2024 | н/д | 0.82 | 0.7 | н/д | н/д
5899 | УЕЗ ЖКУ г. Ленинск-Кузнецкий | МКД - гЛенинск-Кузнецкий, пер.Крупина 20,22, пр. Ленина 56-76, 76а |  | ТП № 245, пр.Ленина, 70 от ф.6-14-Б, через РП-1, ф.6-18-Г, ПС Новоленинская |  | Договор с СТСО № 18 4200 3758 24 от 11.11.2024 | н/д | 0.82 | 0.7 | н/д | н/д
5900 | УЕЗ ЖКУ г. Ленинск-Кузнецкий | МКД - гЛенинск-Кузнецкий, ул. Григорченкова 31,31а,31б, ул. Григорченкова 44 ,44а,46,46а,96,89а, ул.Надежная 31-73, ул.Крупина 58-116, 53-103, ул.Народная 2-12, 1-5 |  | ТП №246, ул.Григорченкова,41 от ф.6-14-Б, через РП-1, ф.6-18-Г, ПС Новоленинская |  | Договор с СТСО № 18 4200 3758 24 от 11.11.2024 | н/д | 0.82 | 0.7 | н/д | н/д
5901 | ФЛ Ананьев А.А. | нежилое помещение, г. Ленинск-Кузнецкий, пр.Ленина,46А |  | ТП №246, ул.Григорченкова,41 от ф.6-14-Б, через РП-1, ф.6-18-Г, ПС Новоленинская |  | Договор с СТСО № 18 4200 3758 24 от 11.11.2024 | н/д | 0.82 | 0.7 | н/д | н/д
5902 | УЕЗ ЖКУ г. Ленинск-Кузнецкий | МКД - гЛенинск-Кузнецкий, ул. Григорченкова, 43 |  | ТП №350, ул. Григорченкова, 47 от ф.6-14-Б, через РП-1, ф.6-18-Г, ПС Новоленинская |  | Договор с СТСО № 18 4200 3758 24 от 11.11.2024 | н/д | 0.82 | 0.7 | н/д | н/д
5903 | Естюшев Е.А. | Гараж |  | ТП №350, ул. Григорченкова, 47 от ф.6-14-Б, через РП-1, ф.6-18-Г, ПС Новоленинская |  | Договор с СТСО № 18 4200 3758 24 от 11.11.2024 | н/д | 0.82 | 0.7 | н/д | н/д
5904 | МБОУ "Основная общеобразовательная школа №20 им. В.М.Елсукова' | школа №20, г. Ленинск-Кузнецкий, Ленина, 26 |  | ТП №241, пр. Ленина, 46 от ф.6-14-Б, через РП-1, ф.6-18-Г, ПС Новоленинская |  | Договор с СТСО № 18 4200 3758 24 от 11.11.2024 | н/д | 0.82 | 0.7 | н/д | н/д
5905 | ООО 'ЛКС' | гЛенинск-Кузнецкий, ЦТП №7 ввод №1; ул.Григорченкова.,35/1 |  | ТП №242, пр.Ленина, 50 от ф.6-14-Б, через РП-1, ф.6-18-Г, ПС Новоленинская |  | Договор с СТСО № 18 4200 3758 24 от 11.11.2024 | 0.004 | 0.82 | 0.7 | н/д | н/д
5906 | ООО 'ЛКС' | гЛенинск-Кузнецкий, ЦТП №7 ввод №2; ул.Григорченкова.,35/1 |  | ТП № 243, ул.Григорченкова,37 от ф.6-14-Б, через РП-1, ф.6-18-Г, ПС Новоленинская |  | Договор с СТСО № 18 4200 3758 24 от 11.11.2024 | 0.004 | 0.82 | 0.7 | н/д | н/д
5907 | ООО 'ЛКС' | г.Ленинск-Кузнецкий, ЦТП №8 ввод №1 |  | ТП №241, пр. Ленина, 46 от ф.6-14-Б, через РП-1, ф.6-18-Г, ПС Новоленинская |  | Договор с СТСО № 18 4200 3758 24 от 11.11.2024 | н/д | 0.82 | 0.7 | н/д | н/д
5908 | ООО 'ЛКС' | гЛенинск-Кузнецкий, ЦТП №8 ввод №2 (резерв) пр.Ленина,30а |  | ТП № 243, ул.Григорченкова,38 от ф.6-14-Б, через РП-1, ф.6-18-Г, ПС Новоленинская |  | Договор с СТСО № 18 4200 3758 24 от 11.11.2024 | н/д | 0.82 | 0.7 | н/д | н/д
5909 | ООО 'ЛКС' | гЛенинск-Кузнецкий, Бойлерная №10 (резерв); ул.Васильева,7а |  | ТП №236, ул.Григорченкова,3 от ф.6-14-Б, через РП-1, ф.6-18-Г, ПС Новоленинская |  | Договор с СТСО № 18 4200 3758 24 от 11.11.2024 | н/д | 0.82 | 0.7 | н/д | н/д
5910 | Чинчин Сергей Владимирович | Ломбард, г. Ленинск-Кузнецкий, пр-т Ленина,26 |  | ТП №236, ул.Григорченкова,3 от ф.6-14-Б, через РП-1, ф.6-18-Г, ПС Новоленинская |  | Договор с СТСО № 18 4200 3758 24 от 11.11.2024 | н/д | 0.82 | 0.7 | н/д | н/д
5911 | гаражи | тер.площадка №135, г.Ленинск-Кузнецкий, пр. Н.кировский |  | ТП №236, ул.Григорченкова,3 от ф.6-14-Б, через РП-1, ф.6-18-Г, ПС Новоленинская |  | Договор с СТСО № 18 4200 3758 24 от 11.11.2024 | н/д | 0.82 | 0.7 | н/д | н/д
5912 | СОНТ Садовод | садовое общество, г. Ленинск-Кузнецкий, в районе объезной дороги |  | ТП №240, пр.НовоКировский,14 от ф.6-14-Б, через РП-1, ф.6-18-Г, ПС Новоленинская |  | Договор с СТСО № 18 4200 3758 24 от 11.11.2024 | н/д | 0.82 | 0.7 | н/д | н/д
5913 | Стафеевский Владислав Александрович | Павильон "Сакура", г. Ленинск-Кузнецкий, пр.Ленина,72/2 |  | ТП № 245, пр.Ленина, 70 от ф.6-14-Б, через РП-1, ф.6-18-Г, ПС Новоленинская |  | Договор с СТСО № 18 4200 3758 24 от 11.11.2024 | н/д | 0.82 | 0.7 | н/д | н/д
5914 | Головачева Екатерина Александровна | Магазин; г. Ленинск-Кузнецкий, пр.Ленина,56-2 |  | ТП № 245, пр.Ленина, 70 от ф.6-14-Б, через РП-1, ф.6-18-Г, ПС Новоленинская |  | Договор с СТСО № 18 4200 3758 24 от 11.11.2024 | н/д | 0.82 | 0.7 | н/д | н/д
5915 | Головачева Екатерина Александровна | парикмахерская, г. Ленинск-Кузнецкий, пр.Ленина,56-1 |  | ТП № 245, пр.Ленина, 70 от ф.6-14-Б, через РП-1, ф.6-18-Г, ПС Новоленинская |  | Договор с СТСО № 18 4200 3758 24 от 11.11.2024 | н/д | 0.82 | 0.7 | н/д | н/д
5916 | Отдел Министерства внутренних дел Российской Федерации по Ленинск-Кузнецкому району | отделение МВД район, г. Ленинск-Кузнецкий, пр.Ленина,68а |  | ТП № 245, пр.Ленина, 70 от ф.6-14-Б, через РП-1, ф.6-18-Г, ПС Новоленинская |  | Договор с СТСО № 18 4200 3758 24 от 11.11.2024 | н/д | 0.82 | 0.7 | н/д | н/д
5917 | Администрация Ленинск-Кузнецкого муниципального района | Администрация, гараж, г. Ленинск-Кузнецкий, ул.Григорченкова,47 |  | ТП №350, ул. Григорченкова, 47 от ф.6-14-Б, через РП-1, ф.6-18-Г, ПС Новоленинская |  | Договор с СТСО № 18 4200 3758 24 от 11.11.2024 | н/д | 0.82 | 0.7 | н/д | н/д
5918 | Управление Судебного департамента в Кемеровской области | Адм. Здание, гараж, г. Ленинск-Кузнецкий, ул.Григорченкова,45 |  | ТП № 245, пр.Ленина, 70 от ф.6-14-Б, через РП-1, ф.6-18-Г, ПС Новоленинская |  | Договор с СТСО № 18 4200 3758 24 от 11.11.2024 | н/д | 0.82 | 0.7 | н/д | н/д
5919 | МБДОУ 'Детский сад №62' | Дет.сад №62, г. Ленинск-Кузнецкий, ул.Крупина,19 а |  | ТП № 243, ул.Григорченкова,37 от ф.6-14-Б, через РП-1, ф.6-18-Г, ПС Новоленинская |  | Договор с СТСО № 18 4200 3758 24 от 11.11.2024 | н/д | 0.82 | 0.7 | н/д | н/д
5920 | Управление жизнеобеспечения администрации Ленинск-Кузнецкого городского округа | улич.осв гЛенинск-Кузнецкий, ул.Григорченкова, Светофор, гЛенинск-Кузнецкий, пр.Ленина,41-56, Светофор, гЛенинск-Кузнецкий, пр.Ленина,78 - ул.Шакурина |  | ТП № 245, пр.Ленина, 70, ТП № 243, ул.Григорченкова,37 от ф.6-14-Б, через РП-1, ф.6-18-Г, ПС Новоленинская |  | Договор с СТСО № 18 4200 3758 24 от 11.11.2024 | н/д | 0.82 | 0.7 | н/д | н/д
5921 | ГКУЗ Кемеровской области 'Прокопьевский противотуберкулезный диспансер' | Административный корпус, г. Ленинск-Кузнецкий, Новокировский проезд, 6 |  | ТП №236, ул.Григорченкова,3 от ф.6-14-Б, через РП-1, ф.6-18-Г, ПС Новоленинская |  | Договор с СТСО № 18 4200 3758 24 от 11.11.2024 | н/д | 0.82 | 0.7 | н/д | н/д
5922 | ООО 'Милеком' | Узел связи, г. Ленинск-Кузнецкий, ул.Григорченкова,47 |  | ТП №350, ул. Григорченкова, 47 от ф.6-14-Б, через РП-1, ф.6-18-Г, ПС Новоленинская |  | Договор с СТСО № 18 4200 3758 24 от 11.11.2024 | н/д | 0.82 | 0.7 | н/д | н/д
5923 | Демчук Юлия Сергеевна | Магазин 'Анкор', г. Ленинск-Кузнецкий, пр-д Новокировский.,12-1 |  | ТП №240, пр.НовоКировский,14 от ф.6-14-Б, через РП-1, ф.6-18-Г, ПС Новоленинская |  | Договор с СТСО № 18 4200 3758 24 от 11.11.2024 | н/д | 0.82 | 0.7 | н/д | н/д
5924 | ООО 'Сияние' | Склад, г. Ленинск-Кузнецкий, ул.Григорченкова,41 |  | ТП № 243, ул.Григорченкова,37 от ф.6-14-Б, через РП-1, ф.6-18-Г, ПС Новоленинская |  | Договор с СТСО № 18 4200 3758 24 от 11.11.2024 | н/д | 0.82 | 0.7 | н/д | н/д
5925 | Лавренюк Роман Леонидович | МЦ Диагноз, г. Ленинск-Кузнецкий, ул.Григорченкова,45б |  | ТП №350, ул. Григорченкова, 45б от ф.6-14-Б, через РП-1, ф.6-18-Г, ПС Новоленинская |  | Договор с СТСО № 18 4200 3758 24 от 11.11.2024 | н/д | 0.82 | 0.7 | н/д | н/д
5926 | ООО 'СибДорСервис' | Нежилое здание, г. Ленинск-Кузнецкий, пр.Ленина,46а |  | ТП №246, ул.Шилина 2,6, ул.Кожедуба 11 от ф.6-14-Б, через РП-1, ф.6-18-Г, ПС Новоленинская |  | Договор с СТСО № 18 4200 3758 24 от 11.11.2024 | н/д | 0.82 | 0.7 | н/д | н/д
5927 | тер.площадка №9 | гаражи, г.Ленинск-Кузнецкий, тер.площадка №9 |  | ТП №240, пр.НовоКировский,14 от ф.6-14-Б, через РП-1, ф.6-18-Г, ПС Новоленинская |  | Договор с СТСО № 18 4200 3758 24 от 11.11.2024 | н/д | 0.82 | 0.7 | н/д | н/д
5928 | тер.площадка №9 | гаражи, г.Ленинск-Кузнецкий, тер.площадка №9 |  | ТП №246, ул.Григорченкова,41 от ф.6-14-Б, через РП-1, ф.6-18-Г, ПС Новоленинская |  | Договор с СТСО № 18 4200 3758 24 от 11.11.2024 | н/д | 0.82 | 0.7 | н/д | н/д
5929 | Малюгин Петр Александрович | Бокс-стоянка, г. Ленинск-Кузнецкий, пр. Новокировский, 19в |  | ТП №240, пр.НовоКировский,14 от ф.6-14-Б, через РП-1, ф.6-18-Г, ПС Новоленинская |  | Договор с СТСО № 18 4200 3758 24 от 11.11.2024 | н/д | 0.82 | 0.7 | н/д | н/д
5930 | ООО 'Авантаж' | Магазин'Любава', г. Ленинск-Кузнецкий, пер. Крупина, 23 |  | ТП № 243, ул.Григорченкова,37 от ф.6-14-Б, через РП-1, ф.6-18-Г, ПС Новоленинская |  | Договор с СТСО № 18 4200 3758 24 от 11.11.2024 | н/д | 0.82 | 0.7 | н/д | н/д
5931 | ООО 'Телеком' | интернет - г.Ленинск-Кузнецкий, пр.Ленина,72, 72б,74,76а, пр.Новокировский,2, 10а,16, пр. Ленина, 60, пер. Крупина, 21,22,23,ул. Григорченкова, 1, 3,31,31а,37,37а,39,43, |  | ТП №236, ул.Григорченкова,3, ТП № 245, пр.Ленина, 70, ТП № 243, ул.Григорченкова,37 от ф.6-14-Б, через РП-1, ф.6-18-Г, ПС Новоленинская |  | Договор с СТСО № 18 4200 3758 24 от 11.11.2024 | н/д | 0.82 | 0.7 | н/д | н/д
5932 | Грицук Антон Олегович | Магазин, г. Ленинск-Кузнецкий, ул.Григорченкова,31а |  | ТП №246, ул.Григорченкова,41 от ф.6-14-Б, через РП-1, ф.6-18-Г, ПС Новоленинская |  | Договор с СТСО № 18 4200 3758 24 от 11.11.2024 | н/д | 0.82 | 0.7 | н/д | н/д
5933 | Емельянова Галина Сергеевна | Нотариальная контора, г. Ленинск-Кузнецкий, пр. Ленина, 76 |  | ТП № 245, пр.Ленина, 70 от ф.6-14-Б, через РП-1, ф.6-18-Г, ПС Новоленинская |  | Договор с СТСО № 18 4200 3758 24 от 11.11.2024 | н/д | 0.82 | 0.7 | н/д | н/д
5934 | ИП Селезнев Олег Петрович | Магазин 'Муржской Каприз', г. Ленинск-Кузнецкий, пр.Ленина, 60-2 |  | ТП № 245, пр.Ленина, 70 от ф.6-14-Б, через РП-1, ф.6-18-Г, ПС Новоленинская |  | Договор с СТСО № 18 4200 3758 24 от 11.11.2024 | н/д | 0.82 | 0.7 | н/д | н/д
5935 | ИП Герман Анатолий Федорович | Магазин, г. Ленинск-Кузнецкий, ул.Григорченкова, 41 |  | ТП № 243, ул.Григорченкова,37 от ф.6-14-Б, через РП-1, ф.6-18-Г, ПС Новоленинская |  | Договор с СТСО № 18 4200 3758 24 от 11.11.2024 | н/д | 0.82 | 0.7 | н/д | н/д
5936 | ФЛ Журавлев Ю.Н. | помещение, г. Ленинск-Кузнецкий, ул.Григорченкова,41/2 |  | ТП № 243, ул.Григорченкова,37 от ф.6-14-Б, через РП-1, ф.6-18-Г, ПС Новоленинская |  | Договор с СТСО № 18 4200 3758 24 от 11.11.2024 | н/д | 0.82 | 0.7 | н/д | н/д
5937 | ФЛ Арутюнян А.Л. | нежилое помещение, г. Ленинск-Кузнецкий, ул. Григорченкова,41/1-3 |  | ТП № 243, ул.Григорченкова,37 от ф.6-14-Б, через РП-1, ф.6-18-Г, ПС Новоленинская |  | Договор с СТСО № 18 4200 3758 24 от 11.11.2024 | н/д | 0.82 | 0.7 | н/д | н/д
5938 | ИП Медяник И.Н. | Склад, г. Ленинск-Кузнецкий, ул. Григорченкова,41/1-1 |  | ТП № 243, ул.Григорченкова,37 от ф.6-14-Б, через РП-1, ф.6-18-Г, ПС Новоленинская |  | Договор с СТСО № 18 4200 3758 24 от 11.11.2024 | н/д | 0.82 | 0.7 | н/д | н/д
5939 | Семченко Галина Анатольевна | Нежилое помещение в многоквартирном доме, г. Ленинск-Кузнецкий, пер. Крупина, 23-14 |  | ТП № 243, ул.Григорченкова,37 от ф.6-14-Б, через РП-1, ф.6-18-Г, ПС Новоленинская |  | Договор с СТСО № 18 4200 3758 24 от 11.11.2024 | н/д | 0.82 | 0.7 | н/д | н/д
5940 | ИП Киреев И.В. | СК "Согаз", г. Ленинск-Кузнецкий, пр. Ленина, 76-1,2 |  | ТП № 245, пр.Ленина, 70 от ф.6-14-Б, через РП-1, ф.6-18-Г, ПС Новоленинская |  | Договор с СТСО № 18 4200 3758 24 от 11.11.2024 | н/д | 0.82 | 0.7 | н/д | н/д
5941 | ИП Киреев И.В. | магазин "Апельсин", г.Ленинск-Кузнецкий, пр.Ленина,76а/1 |  | ТП № 245, пр.Ленина, 70 от ф.6-14-Б, через РП-1, ф.6-18-Г, ПС Новоленинская |  | Договор с СТСО № 18 4200 3758 24 от 11.11.2024 | н/д | 0.82 | 0.7 | н/д | н/д
5942 | ИП Суховольская Н.Г. | Торговый павильон в районе ж/д, г.Ленинск-Кузнецкий, пр.Ленина,78 А |  | ТП № 245, пр.Ленина, 70 от ф.6-14-Б, через РП-1, ф.6-18-Г, ПС Новоленинская |  | Договор с СТСО № 18 4200 3758 24 от 11.11.2024 | н/д | 0.82 | 0.7 | н/д | н/д
5943 | ИП Карапетян А.С. | Салон красоты, г.Ленинск-Кузнецкий, пр.Ленина,78-3 |  | ТП № 245, пр.Ленина, 70 от ф.6-14-Б, через РП-1, ф.6-18-Г, ПС Новоленинская |  | Договор с СТСО № 18 4200 3758 24 от 11.11.2024 | н/д | 0.82 | 0.7 | н/д | н/д
5944 | ФЛ Лонгинова О.С. | Помещение, г.Ленинск-Кузнецкий, пр.Ленина,58-1 |  | ТП № 245, пр.Ленина, 70 от ф.6-14-Б, через РП-1, ф.6-18-Г, ПС Новоленинская |  | Договор с СТСО № 18 4200 3758 24 от 11.11.2024 | н/д | 0.82 | 0.7 | н/д | н/д
5945 | ООО "АльфаСтрахование-ОМС" филиал Сибирь | Офис, г.Ленинск-Кузнецкий, пр. Ленина, 65-94 |  | ТП № 245, пр.Ленина, 70 от ф.6-14-Б, через РП-1, ф.6-18-Г, ПС Новоленинская |  | Договор с СТСО № 18 4200 3758 24 от 11.11.2024 | н/д | 0.82 | 0.7 | н/д | н/д
5946 | ФЛ Кожухаренко Н.А. | Нежилое помещение, г.Ленинск-Кузнецкий, пр. Ленина,78-39 |  | ТП № 245, пр.Ленина, 70 от ф.6-14-Б, через РП-1, ф.6-18-Г, ПС Новоленинская |  | Договор с СТСО № 18 4200 3758 24 от 11.11.2024 | н/д | 0.82 | 0.7 | н/д | н/д
5947 | Островлянчик Сергей Анатольевич | Офис, г. Ленинск-Кузнецкий, пр.Ленина,74-3, 9 |  | ТП № 245, пр.Ленина, 70 от ф.6-14-Б, через РП-1, ф.6-18-Г, ПС Новоленинская |  | Договор с СТСО № 18 4200 3758 24 от 11.11.2024 | н/д | 0.82 | 0.7 | н/д | н/д
5948 | ИП Сидоренко Сергей Эрикович | магазин, г. Ленинск-Кузнецкий, пр.Ленина,58-2 |  | ТП № 245, пр.Ленина, 70 от ф.6-14-Б, через РП-1, ф.6-18-Г, ПС Новоленинская |  | Договор с СТСО № 18 4200 3758 24 от 11.11.2024 | н/д | 0.82 | 0.7 | н/д | н/д
5949 | Зурабов А.Э. | нежилое помещение, г. Ленинск-Кузнецкий, пр. Ленина, 58 |  | ТП № 245, пр.Ленина, 70 от ф.6-14-Б, через РП-1, ф.6-18-Г, ПС Новоленинская |  | Договор с СТСО № 18 4200 3758 24 от 11.11.2024 | н/д | 0.82 | 0.7 | н/д | н/д
5950 | ИП Хроменко Роман Петрович | нежилое помещение, г. Ленинск-Кузнецкий, пр. Ленина, 54 |  | ТП № 245, пр.Ленина, 70 от ф.6-14-Б, через РП-1, ф.6-18-Г, ПС Новоленинская |  | Договор с СТСО № 18 4200 3758 24 от 11.11.2024 | н/д | 0.82 | 0.7 | н/д | н/д
5951 | ФГКУ "УВО ВНГ России по Кемеровской области | г. Ленинск-Кузнецкий, пр. Ленина, 68 |  | ТП № 245, пр.Ленина, 70 от ф.6-14-Б, через РП-1, ф.6-18-Г, ПС Новоленинская |  | Договор с СТСО № 18 4200 3758 24 от 11.11.2024 | н/д | 0.82 | 0.7 | н/д | н/д
5952 | ИП Карапетян Арам Сашаевич | СТО; Объездная дорога |  | ТП №246, ул.Григорченкова,41 от ф.6-14-Б, через РП-1, ф.6-18-Г, ПС Новоленинская |  | Договор с СТСО № 18 4200 3758 24 от 11.11.2024 | н/д | 0.82 | 0.7 | н/д | н/д
5953 | Дубровская Людмила Яковлевна | Мед.офис, г. Ленинск-Кузнецкий, пр.Ленина,74 |  | ТП № 245, пр.Ленина, 70 от ф.6-14-Б, через РП-1, ф.6-18-Г, ПС Новоленинская |  | Договор с СТСО № 18 4200 3758 24 от 11.11.2024 | н/д | 0.82 | 0.7 | н/д | н/д
5954 | Алимов Дмитрий Юрьевич | Шиномонтажка, г. Ленинск-Кузнецкий, ул.Григорченкова,41/5 |  | ТП № 243, ул.Григорченкова,37 от ф.6-14-Б, через РП-1, ф.6-18-Г, ПС Новоленинская |  | Договор с СТСО № 18 4200 3758 24 от 11.11.2024 | н/д | 0.82 | 0.7 | н/д | н/д
5955 | гаражи | тер.площадка №102, г. Ленинск-Кузнецкий, ул.Григорченкова |  | ТП № 243, ул.Григорченкова,37 от ф.6-14-Б, через РП-1, ф.6-18-Г, ПС Новоленинская |  | Договор с СТСО № 18 4200 3758 24 от 11.11.2024 | н/д | 0.82 | 0.7 | н/д | н/д
5956 | ООО 'Е-Лайт-Телеком' | интернет - г.Ленинск-Кузнецкий, ул.Григорченкова,1, 3,31,31а,33,35,37,37а,39, пер.Крупина,21,23, пр.Ленина,56,58,60,72,76,76а,72а,72б, ул. Григорченкова,43,31б, Новокировский проезд,2,10,10а,14,20, пер. Крупина,20,22 |  | ТП №№243,245,246 от ф.6-14-Б, через РП-1, ф.6-18-Г, ПС Новоленинская |  | Договор с СТСО № 18 4200 3758 24 от 11.11.2024 | н/д | 0.82 | 0.7 | н/д | н/д
5957 | ИП Беккер Константин Юрьевич | Баня-сауна, г. Ленинск-Кузнецкий, ул.Григорченкова,43а |  | ТП № 245, пр.Ленина, 70 от ф.6-14-Б, через РП-1, ф.6-18-Г, ПС Новоленинская |  | Договор с СТСО № 18 4200 3758 24 от 11.11.2024 | н/д | 0.82 | 0.7 | н/д | н/д
5958 | Ефимова Софья Николаевна | Парикмахерская "Белла", г. Ленинск-Кузнецкий, пр.Ленина,76а-1 |  | ТП № 245, пр.Ленина, 70 от ф.6-14-Б, через РП-1, ф.6-18-Г, ПС Новоленинская |  | Договор с СТСО № 18 4200 3758 24 от 11.11.2024 | н/д | 0.82 | 0.7 | н/д | н/д
5959 | Лавренюк Роман Леонидович | магазин "ДвеНат", г. Ленинск-Кузнецкий, ул. Григорченкова, 45а |  | ТП № 245, пр.Ленина, 70 от ф.6-14-Б, через РП-1, ф.6-18-Г, ПС Новоленинская |  | Договор с СТСО № 18 4200 3758 24 от 11.11.2024 | н/д | 0.82 | 0.7 | н/д | н/д
5960 | Зайцева Л.Н. | Неж.помещение, г. Ленинск-Кузнецкий, пр.Ленина,60-7 |  | ТП № 245, пр.Ленина, 70 от ф.6-14-Б, через РП-1, ф.6-18-Г, ПС Новоленинская |  | Договор с СТСО № 18 4200 3758 24 от 11.11.2024 | н/д | 0.82 | 0.7 | н/д | н/д
5961 | ИП Едакина Г.А. | Магазин "Экзотика", г.Ленинск-Кузнецкий, пр.Ленина,56-7 |  | ТП № 245, пр.Ленина, 70 от ф.6-14-Б, через РП-1, ф.6-18-Г, ПС Новоленинская |  | Договор с СТСО № 18 4200 3758 24 от 11.11.2024 | н/д | 0.82 | 0.7 | н/д | н/д
5962 | КПКГ "Городской кредит" | Офис, г.Ленинск-Кузнецкий, пр.Ленина,60-8 |  | ТП № 245, пр.Ленина, 70 от ф.6-14-Б, через РП-1, ф.6-18-Г, ПС Новоленинская |  | Договор с СТСО № 18 4200 3758 24 от 11.11.2024 | н/д | 0.82 | 0.7 | н/д | н/д
5963 | ГП Самохин Д.В. | Страховая компания, г.Ленинск-Кузнецкий, пр.Ленина,76а-17 |  | ТП № 245, пр.Ленина, 70 от ф.6-14-Б, через РП-1, ф.6-18-Г, ПС Новоленинская |  | Договор с СТСО № 18 4200 3758 24 от 11.11.2024 | н/д | 0.82 | 0.7 | н/д | н/д
5964 | ГП Тихоненко М.В. | Офис |  | ТП № 245, пр.Ленина, 70 от ф.6-14-Б, через РП-1, ф.6-18-Г, ПС Новоленинская |  | Договор с СТСО № 18 4200 3758 24 от 11.11.2024 | н/д | 0.82 | 0.7 | н/д | н/д
5965 | МТС | Базовая станция радиосвязи |  | ТП № 245, пр.Ленина, 70 от ф.6-14-Б, через РП-1, ф.6-18-Г, ПС Новоленинская |  | Договор с СТСО № 18 4200 3758 24 от 11.11.2024 | н/д | 0.82 | 0.7 | н/д | н/д
5966 | ИП Фаллер И.В. | Магазин |  | ТП № 245, пр.Ленина, 70 от ф.6-14-Б, через РП-1, ф.6-18-Г, ПС Новоленинская |  | Договор с СТСО № 18 4200 3758 24 от 11.11.2024 | н/д | 0.82 | 0.7 | н/д | н/д
5967 | ИП Волков А.А. | Магазин |  | ТП №242, пр.Ленина, 50 от ф.6-9-Б, через РП-1, ф.6-23-В, ПС Новоленинская |  | Договор с СТСО № 18 4200 3758 24 от 11.11.2024 | н/д | 1.14 | 0.8 | н/д | н/д
5968 | ООО "Натали" | Магазин "Квартал" |  | ТП №242, пр.Ленина, 50 от ф.6-9-Б, через РП-1, ф.6-23-В, ПС Новоленинская |  | Договор с СТСО № 18 4200 3758 24 от 11.11.2024 | н/д | 1.14 | 0.8 | н/д | н/д
5969 | ИП Бауэр Э.И. | Салон "Фортуна" |  | ТП №242, пр.Ленина, 50 от ф.6-9-Б, через РП-1, ф.6-23-В, ПС Новоленинская |  | Договор с СТСО № 18 4200 3758 24 от 11.11.2024 | н/д | 1.14 | 0.8 | н/д | н/д
5970 | ИП Кривоносов Н.Ю. | Магазин |  | ТП №242, пр.Ленина, 50 от ф.6-9-Б, через РП-1, ф.6-23-В, ПС Новоленинская |  | Договор с СТСО № 18 4200 3758 24 от 11.11.2024 | н/д | 1.14 | 0.8 | н/д | н/д
5971 | ИП Степин | Салон красоты "Богиня" |  | ТП №242, пр.Ленина, 50 от ф.6-9-Б, через РП-1, ф.6-23-В, ПС Новоленинская |  | Договор с СТСО № 18 4200 3758 24 от 11.11.2024 | н/д | 1.14 | 0.8 | н/д | н/д
5972 | ИП Ивашова Т.И. | Офис |  | ТП №242, пр.Ленина, 50 от ф.6-9-Б, через РП-1, ф.6-23-В, ПС Новоленинская |  | Договор с СТСО № 18 4200 3758 24 от 11.11.2024 | н/д | 1.14 | 0.8 | н/д | н/д
5973 | МБДОУ "Детский сад №62" | прачечная |  | ТП №242, пр.Ленина, 50 от ф.6-9-Б, через РП-1, ф.6-23-В, ПС Новоленинская |  | Договор с СТСО № 18 4200 3758 24 от 11.11.2024 | н/д | 1.14 | 0.8 | н/д | н/д
5974 | МБДОУ "Детский сад №62" | склад |  | ТП №242, пр.Ленина, 50 от ф.6-9-Б, через РП-1, ф.6-23-В, ПС Новоленинская |  | Договор с СТСО № 18 4200 3758 24 от 11.11.2024 | н/д | 1.14 | 0.8 | н/д | н/д
5975 | МБДОУ "Детский сад №62" | столовая |  | ТП №242, пр.Ленина, 50 от ф.6-9-Б, через РП-1, ф.6-23-В, ПС Новоленинская |  | Договор с СТСО № 18 4200 3758 24 от 11.11.2024 | н/д | 1.14 | 0.8 | н/д | н/д
5976 | Банк ВТБ (ПАО) | Офис |  | ТП №242, пр.Ленина, 50 от ф.6-9-Б, через РП-1, ф.6-23-В, ПС Новоленинская |  | Договор с СТСО № 18 4200 3758 24 от 11.11.2024 | н/д | 1.14 | 0.8 | н/д | н/д
5977 | Казак Д.А. | Роза Ветров |  | ТП №242, пр.Ленина, 50 от ф.6-9-Б, через РП-1, ф.6-23-В, ПС Новоленинская |  | Договор с СТСО № 18 4200 3758 24 от 11.11.2024 | н/д | 1.14 | 0.8 | н/д | н/д
5978 | ИП Селезнев А.П. | Банк "Русский стандарт" |  | ТП №242, пр.Ленина, 50 от ф.6-9-Б, через РП-1, ф.6-23-В, ПС Новоленинская |  | Договор с СТСО № 18 4200 3758 24 от 11.11.2024 | н/д | 1.14 | 0.8 | н/д | н/д
5979 | ИП Селезнев А.П. | Магазин |  | ТП №242, пр.Ленина, 50 от ф.6-9-Б, через РП-1, ф.6-23-В, ПС Новоленинская |  | Договор с СТСО № 18 4200 3758 24 от 11.11.2024 | н/д | 1.14 | 0.8 | н/д | н/д
5980 | ИП Селезнев А.П. | Магазин "Спранди" |  | ТП №242, пр.Ленина, 50 от ф.6-9-Б, через РП-1, ф.6-23-В, ПС Новоленинская |  | Договор с СТСО № 18 4200 3758 24 от 11.11.2024 | н/д | 1.14 | 0.8 | н/д | н/д
5981 | ОАО "АПТЕКИ КУЗБАССА" | Аптека №112 |  | ТП №242, пр.Ленина, 50 от ф.6-9-Б, через РП-1, ф.6-23-В, ПС Новоленинская |  | Договор с СТСО № 18 4200 3758 24 от 11.11.2024 | н/д | 1.14 | 0.8 | н/д | н/д
5982 | ООО "Монтажсервис" | нежилое помещение |  | ТП №242, пр.Ленина, 50 от ф.6-9-Б, через РП-1, ф.6-23-В, ПС Новоленинская |  | Договор с СТСО № 18 4200 3758 24 от 11.11.2024 | н/д | 1.14 | 0.8 | н/д | н/д
5983 | Болотников Денис Юрьевич | офис |  | ТП №242, пр.Ленина, 50 от ф.6-9-Б, через РП-1, ф.6-23-В, ПС Новоленинская |  | Договор с СТСО № 18 4200 3758 24 от 11.11.2024 | н/д | 1.14 | 0.8 | н/д | н/д
5984 | ИП Чурилов С.А. | Магазин |  | ТП №242, пр.Ленина, 50 от ф.6-9-Б, через РП-1, ф.6-23-В, ПС Новоленинская |  | Договор с СТСО № 18 4200 3758 24 от 11.11.2024 | н/д | 1.14 | 0.8 | н/д | н/д
5985 | тер.площадка №101 | гаражи |  | ТП №242, пр.Ленина, 50 от ф.6-9-Б, через РП-1, ф.6-23-В, ПС Новоленинская |  | Договор с СТСО № 18 4200 3758 24 от 11.11.2024 | н/д | 1.14 | 0.8 | н/д | н/д
5986 | ФЛ Рубанов Е.А. | Офис |  | ТП №237, пр.Ленина, 28 от ф.6-9-Б, через РП-1, ф.6-23-В, ПС Новоленинская |  | Договор с СТСО № 18 4200 3758 24 от 11.11.2024 | н/д | 1.14 | 0.8 | н/д | н/д
5987 | ООО "Ореол" | Нежилое помещение |  | ТП №237, пр.Ленина, 28 от ф.6-9-Б, через РП-1, ф.6-23-В, ПС Новоленинская |  | Договор с СТСО № 18 4200 3758 24 от 11.11.2024 | н/д | 1.14 | 0.8 | н/д | н/д
5988 | ООО "Е-Лайт-телеком" | Нежилое помещение |  | ТП №237, пр.Ленина, 28 от ф.6-9-Б, через РП-1, ф.6-23-В, ПС Новоленинская |  | Договор с СТСО № 18 4200 3758 24 от 11.11.2024 | н/д | 1.14 | 0.8 | н/д | н/д
5989 | ФЛ Румянцева Е.Н. | Нежилое помещение |  | ТП №237, пр.Ленина, 28 от ф.6-9-Б, через РП-1, ф.6-23-В, ПС Новоленинская |  | Договор с СТСО № 18 4200 3758 24 от 11.11.2024 | н/д | 1.14 | 0.8 | н/д | н/д
5990 | ФЛ Лазарев А.А. | Нежилое помещение |  | ТП №237, пр.Ленина, 28 от ф.6-9-Б, через РП-1, ф.6-23-В, ПС Новоленинская |  | Договор с СТСО № 18 4200 3758 24 от 11.11.2024 | н/д | 1.14 | 0.8 | н/д | н/д
5991 | магазин "Сладко Весело" | Магазин |  | ТП №237, пр.Ленина, 28 от ф.6-9-Б, через РП-1, ф.6-23-В, ПС Новоленинская |  | Договор с СТСО № 18 4200 3758 24 от 11.11.2024 | н/д | 1.14 | 0.8 | н/д | н/д
5992 | ГП Малюгин П.А. | ГП Малюгин (Стоянка) |  | ТП №237, пр.Ленина, 28 от ф.6-9-Б, через РП-1, ф.6-23-В, ПС Новоленинская |  | Договор с СТСО № 18 4200 3758 24 от 11.11.2024 | н/д | 1.14 | 0.8 | н/д | н/д
5993 | ООО Сияние | Магазин |  | ТП №237, пр.Ленина, 28 от ф.6-9-Б, через РП-1, ф.6-23-В, ПС Новоленинская |  | Договор с СТСО № 18 4200 3758 24 от 11.11.2024 | н/д | 1.14 | 0.8 | н/д | н/д
5994 | ГП Мельников | Магазин |  | ТП №237, пр.Ленина, 28 от ф.6-9-Б, через РП-1, ф.6-23-В, ПС Новоленинская |  | Договор с СТСО № 18 4200 3758 24 от 11.11.2024 | н/д | 1.14 | 0.8 | н/д | н/д
5995 | Анкудинов А.В. | Магазин "1000 мелочей" |  | ТП №237, пр.Ленина, 28 от ф.6-9-Б, через РП-1, ф.6-23-В, ПС Новоленинская |  | Договор с СТСО № 18 4200 3758 24 от 11.11.2024 | н/д | 1.14 | 0.8 | н/д | н/д
5996 | ИП Ирвачев Олег Петрович | Магазин "Аленка" |  | ТП №237, пр.Ленина, 28 от ф.6-9-Б, через РП-1, ф.6-23-В, ПС Новоленинская |  | Договор с СТСО № 18 4200 3758 24 от 11.11.2024 | н/д | 1.14 | 0.8 | н/д | н/д
5997 | ИП Юманов Н.Н. | Магазин "Рябина +" |  | ТП №237, пр.Ленина, 28 от ф.6-9-Б, через РП-1, ф.6-23-В, ПС Новоленинская |  | Договор с СТСО № 18 4200 3758 24 от 11.11.2024 | н/д | 1.14 | 0.8 | н/д | н/д
5998 | Миронов Н.Н. | Офис |  | ТП №237, пр.Ленина, 28 от ф.6-9-Б, через РП-1, ф.6-23-В, ПС Новоленинская |  | Договор с СТСО № 18 4200 3758 24 от 11.11.2024 | н/д | 1.14 | 0.8 | н/д | н/д
5999 | ГП Шамин С.А. | Офис |  | ТП №237, пр.Ленина, 28 от ф.6-9-Б, через РП-1, ф.6-23-В, ПС Новоленинская |  | Договор с СТСО № 18 4200 3758 24 от 11.11.2024 | н/д | 1.14 | 0.8 | н/д | н/д
6000 | ООО "Цимус" | Магазин "Цимус" |  | ТП №237, пр.Ленина, 28 от ф.6-9-Б, через РП-1, ф.6-23-В, ПС Новоленинская |  | Договор с СТСО № 18 4200 3758 24 от 11.11.2024 | н/д | 1.14 | 0.8 | н/д | н/д
6001 | ИП Юманова | Магазин |  | ТП №237, пр.Ленина, 28 от ф.6-9-Б, через РП-1, ф.6-23-В, ПС Новоленинская |  | Договор с СТСО № 18 4200 3758 24 от 11.11.2024 | н/д | 1.14 | 0.8 | н/д | н/д
6002 | ЗАО "Кузбасспечать" | Киоск №9 |  | ТП №237, пр.Ленина, 28 от ф.6-9-Б, через РП-1, ф.6-23-В, ПС Новоленинская |  | Договор с СТСО № 18 4200 3758 24 от 11.11.2024 | н/д | 1.14 | 0.8 | н/д | н/д
6003 | ИП Коняхина И.Б. | Аптека |  | ТП №237, пр.Ленина, 28 от ф.6-9-Б, через РП-1, ф.6-23-В, ПС Новоленинская |  | Договор с СТСО № 18 4200 3758 24 от 11.11.2024 | н/д | 1.14 | 0.8 | н/д | н/д
6004 | ООО "ЭК СибМайнинг" | Магазин "Чибис" |  | ТП №237, пр.Ленина, 28 от ф.6-9-Б, через РП-1, ф.6-23-В, ПС Новоленинская |  | Договор с СТСО № 18 4200 3758 24 от 11.11.2024 | н/д | 1.14 | 0.8 | н/д | н/д
6005 | тер.площадка №144 | гаражи |  | ТП №237, пр.Ленина, 28 от ф.6-9-Б, через РП-1, ф.6-23-В, ПС Новоленинская |  | Договор с СТСО № 18 4200 3758 24 от 11.11.2024 | н/д | 1.14 | 0.8 | н/д | н/д
6006 | МБОУ "Детский сад №28 "Родничок" | Детский сад |  | ТП №242, пр.Ленина, 50 от ф.6-9-Б, через РП-1, ф.6-23-В, ПС Новоленинская |  | Договор с СТСО № 18 4200 3758 24 от 11.11.2024 | н/д | 1.14 | 0.8 | н/д | н/д
6007 | Аптека №112 | Аптека |  | ТП №242, пр.Ленина, 50 от ф.6-9-Б, через РП-1, ф.6-23-В, ПС Новоленинская |  | Договор с СТСО № 18 4200 3758 24 от 11.11.2024 | н/д | 1.14 | 0.8 | н/д | н/д
6008 | Студия "Слайсинг" | Студия "Слайсинг" |  | ТП №242, пр.Ленина, 50 от ф.6-9-Б, через РП-1, ф.6-23-В, ПС Новоленинская |  | Договор с СТСО № 18 4200 3758 24 от 11.11.2024 | н/д | 1.14 | 0.8 | н/д | н/д
6009 | Салон продаж "Сибирский цирюльник" | Салон продаж "Сибирский цирюльник" |  | ТП №242, пр.Ленина, 50 от ф.6-9-Б, через РП-1, ф.6-23-В, ПС Новоленинская |  | Договор с СТСО № 18 4200 3758 24 от 11.11.2024 | н/д | 1.14 | 0.8 | н/д | н/д
6010 | ФЛ Румянцева Е.Г. | помещение |  | ТП №242, пр.Ленина, 50 от ф.6-9-Б, через РП-1, ф.6-23-В, ПС Новоленинская |  | Договор с СТСО № 18 4200 3758 24 от 11.11.2024 | н/д | 1.14 | 0.8 | н/д | н/д
6011 | ИП Симонов К.Б. | Магазин "Молочные продукты" |  | ТП №242, пр.Ленина, 50 от ф.6-9-Б, через РП-1, ф.6-23-В, ПС Новоленинская |  | Договор с СТСО № 18 4200 3758 24 от 11.11.2024 | н/д | 1.14 | 0.8 | н/д | н/д
6012 | ФЛ Корман Г.В. | Магазин |  | ТП №242, пр.Ленина, 50 от ф.6-9-Б, через РП-1, ф.6-23-В, ПС Новоленинская |  | Договор с СТСО № 18 4200 3758 24 от 11.11.2024 | н/д | 1.14 | 0.8 | н/д | н/д
6013 | ООО "Е-Лайт-Телеком", офис | офис |  | ТП №242, пр.Ленина, 50 от ф.6-9-Б, через РП-1, ф.6-23-В, ПС Новоленинская |  | Договор с СТСО № 18 4200 3758 24 от 11.11.2024 | н/д | 1.14 | 0.8 | н/д | н/д
6014 | ИП Волков | магазин |  | ТП №242, пр.Ленина, 50 от ф.6-9-Б, через РП-1, ф.6-23-В, ПС Новоленинская |  | Договор с СТСО № 18 4200 3758 24 от 11.11.2024 | н/д | 1.14 | 0.8 | н/д | н/д
6015 | ООО "ЛКС" | ЦТП №9, г. Ленинск-Кузнецкий, пр.Ленина, 41а |  | ТП №244, пр.Ленина, 49а от ф.6-9-Б, через РП-1, ф.6-23-В, ПС Новоленинская |  | Договор с СТСО № 18 4200 3758 24 от 11.11.2024 | 0.008 | 1.14 | 0.8 | н/д | н/д
6016 | Парикмахерская №5 | Парикмахерская №5 |  | ТП №244, пр.Ленина, 49а от ф.6-9-Б, через РП-1, ф.6-23-В, ПС Новоленинская |  | Договор с СТСО № 18 4200 3758 24 от 11.11.2024 | н/д | 1.14 | 0.8 | н/д | н/д
6017 | Магазин "Розовая пантера" | Магазин "Розовая пантера" |  | ТП №244, пр.Ленина, 49а от ф.6-9-Б, через РП-1, ф.6-23-В, ПС Новоленинская |  | Договор с СТСО № 18 4200 3758 24 от 11.11.2024 | н/д | 1.14 | 0.8 | н/д | н/д
6018 | ФЛ Демчук В.А., | парикмахерская |  | ТП №244, пр.Ленина, 49а от ф.6-9-Б, через РП-1, ф.6-23-В, ПС Новоленинская |  | Договор с СТСО № 18 4200 3758 24 от 11.11.2024 | н/д | 1.14 | 0.8 | н/д | н/д
6019 | Детский сад №30 "Ромашка" | Детский сад №30 "Ромашка" |  | ТП №244, пр.Ленина, 49а от ф.6-9-Б, через РП-1, ф.6-23-В, ПС Новоленинская |  | Договор с СТСО № 18 4200 3758 24 от 11.11.2024 | н/д | 1.14 | 0.8 | н/д | н/д
6020 | Евро-химчистка | Евро-химчистка |  | ТП №244, пр.Ленина, 49а от ф.6-9-Б, через РП-1, ф.6-23-В, ПС Новоленинская |  | Договор с СТСО № 18 4200 3758 24 от 11.11.2024 | н/д | 1.14 | 0.8 | н/д | н/д
6021 | ИП Грицук О.А. | Бизнес-отель "Виктория" |  | ТП №244, пр.Ленина, 49а от ф.6-9-Б, через РП-1, ф.6-23-В, ПС Новоленинская |  | Договор с СТСО № 18 4200 3758 24 от 11.11.2024 | н/д | 1.14 | 0.8 | н/д | н/д
6022 | Межрайонный отдел судебных приставов | Межрайонный отдел судебных приставов |  | ТП №244, пр.Ленина, 49а от ф.6-9-Б, через РП-1, ф.6-23-В, ПС Новоленинская |  | Договор с СТСО № 18 4200 3758 24 от 11.11.2024 | н/д | 1.14 | 0.8 | н/д | н/д
6023 | ОАО "Кузбассэнергосбыт" | ОАО "Кузбассэнергосбыт" |  | ТП №244, пр.Ленина, 49а от ф.6-9-Б, через РП-1, ф.6-23-В, ПС Новоленинская |  | Договор с СТСО № 18 4200 3758 24 от 11.11.2024 | н/д | 1.14 | 0.8 | н/д | н/д
6024 | ИП Нестерова Е.Б. | Аптека |  | ТП №244, пр.Ленина, 49а от ф.6-9-Б, через РП-1, ф.6-23-В, ПС Новоленинская |  | Договор с СТСО № 18 4200 3758 24 от 11.11.2024 | н/д | 1.14 | 0.8 | н/д | н/д
6025 | ООО "Арсенал" | Магазин "Двиг" |  | ТП №244, пр.Ленина, 49а от ф.6-9-Б, через РП-1, ф.6-23-В, ПС Новоленинская |  | Договор с СТСО № 18 4200 3758 24 от 11.11.2024 | н/д | 1.14 | 0.8 | н/д | н/д
6026 | "ДИРЕКЦИЯ АВТОМОБИЛЬНЫХ ДОРОГ КУЗБАССА" | Комплекс фотовидеофиксации |  | ТП №244, пр.Ленина, 49а от ф.6-9-Б, через РП-1, ф.6-23-В, ПС Новоленинская |  | Договор с СТСО № 18 4200 3758 24 от 11.11.2024 | н/д | 1.14 | 0.8 | н/д | н/д
6027 | ФЛ Сафронов П.П. | автостоянка |  | ТП №247, пр.Ленина, 39 от ф.6-9-Б, через РП-1, ф.6-23-В, ПС Новоленинская |  | Договор с СТСО № 18 4200 3758 24 от 11.11.2024 | н/д | 1.14 | 0.8 | н/д | н/д
6028 | Аптека "Астровита" | аптека |  | ТП №247, пр.Ленина, 39 от ф.6-9-Б, через РП-1, ф.6-23-В, ПС Новоленинская |  | Договор с СТСО № 18 4200 3758 24 от 11.11.2024 | н/д | 1.14 | 0.8 | н/д | н/д
6029 | ИП Фиалко А.Г. | стоматология |  | ТП №247, пр.Ленина, 39 от ф.6-9-Б, через РП-1, ф.6-23-В, ПС Новоленинская |  | Договор с СТСО № 18 4200 3758 24 от 11.11.2024 | н/д | 1.14 | 0.8 | н/д | н/д
6030 | ГП Серушкин С.В. | магазин |  | ТП №247, пр.Ленина, 39 от ф.6-9-Б, через РП-1, ф.6-23-В, ПС Новоленинская |  | Договор с СТСО № 18 4200 3758 24 от 11.11.2024 | н/д | 1.14 | 0.8 | н/д | н/д
6031 | ООО "Губернская страховая компания Кузбасса" | офис |  | ТП №247, пр.Ленина, 39 от ф.6-9-Б, через РП-1, ф.6-23-В, ПС Новоленинская |  | Договор с СТСО № 18 4200 3758 24 от 11.11.2024 | н/д | 1.14 | 0.8 | н/д | н/д
6032 | Магазин "оптика" | оптика |  | ТП №247, пр.Ленина, 39 от ф.6-9-Б, через РП-1, ф.6-23-В, ПС Новоленинская |  | Договор с СТСО № 18 4200 3758 24 от 11.11.2024 | н/д | 1.14 | 0.8 | н/д | н/д
6033 | ИП Баркова Л.Л. | аптека |  | ТП №247, пр.Ленина, 39 от ф.6-9-Б, через РП-1, ф.6-23-В, ПС Новоленинская |  | Договор с СТСО № 18 4200 3758 24 от 11.11.2024 | н/д | 1.14 | 0.8 | н/д | н/д
6034 | ФЛ Ефременков В.Б. | нежилое помещение №26 |  | ТП №247, пр.Ленина, 39 от ф.6-9-Б, через РП-1, ф.6-23-В, ПС Новоленинская |  | Договор с СТСО № 18 4200 3758 24 от 11.11.2024 | н/д | 1.14 | 0.8 | н/д | н/д
6035 | ООО "Элемент-Трейд" | магазин "Монетка" |  | ТП №247, пр.Ленина, 39 от ф.6-9-Б, через РП-1, ф.6-23-В, ПС Новоленинская |  | Договор с СТСО № 18 4200 3758 24 от 11.11.2024 | н/д | 1.14 | 0.8 | н/д | н/д
6036 | Прокудин Сергей Владимирович | нежилое здание |  | ТП №247, пр.Ленина, 39 от ф.6-9-Б, через РП-1, ф.6-23-В, ПС Новоленинская |  | Договор с СТСО № 18 4200 3758 24 от 11.11.2024 | н/д | 1.14 | 0.8 | н/д | н/д
6037 | Герасимов Алексей Алексеевич | Нежилое помещение в многоквартирном доме |  | ТП №247, пр.Ленина, 39 от ф.6-9-Б, через РП-1, ф.6-23-В, ПС Новоленинская |  | Договор с СТСО № 18 4200 3758 24 от 11.11.2024 | н/д | 1.14 | 0.8 | н/д | н/д
6038 | тер. площадка №8 | гаражи |  | ТП №247, пр.Ленина, 39 от ф.6-9-Б, через РП-1, ф.6-23-В, ПС Новоленинская |  | Договор с СТСО № 18 4200 3758 24 от 11.11.2024 | н/д | 1.14 | 0.8 | н/д | н/д
6039 | ООО "ЛКС" Бойлерная №10 | Бойлерная №10 |  | ТП №248, пр.Ленина, 4 от ф.6-9-Б, через РП-1, ф.6-23-В, ПС Новоленинская |  | Договор с СТСО № 18 4200 3758 24 от 11.11.2024 | н/д | 1.14 | 0.8 | н/д | н/д
6040 | ФЛ Машинский С.А. | торгово-офисное помещение |  | ТП №248, пр.Ленина, 4 от ф.6-9-Б, через РП-1, ф.6-23-В, ПС Новоленинская |  | Договор с СТСО № 18 4200 3758 24 от 11.11.2024 | н/д | 1.14 | 0.8 | н/д | н/д
6041 | Противотуберкулезный диспансер (отд.№1) | отделение №1 |  | ТП №248, пр.Ленина, 4 от ф.6-9-Б, через РП-1, ф.6-23-В, ПС Новоленинская |  | Договор с СТСО № 18 4200 3758 24 от 11.11.2024 | н/д | 1.14 | 0.8 | н/д | н/д
6042 | Противотуберкулезный диспансер (отд.№2) | отделение №2 |  | ТП №248, пр.Ленина, 4 от ф.6-9-Б, через РП-1, ф.6-23-В, ПС Новоленинская |  | Договор с СТСО № 18 4200 3758 24 от 11.11.2024 | н/д | 1.14 | 0.8 | н/д | н/д
6043 | Противотуберкулезный диспансер | Пищеблок |  | ТП №248, пр.Ленина, 4 от ф.6-9-Б, через РП-1, ф.6-23-В, ПС Новоленинская |  | Договор с СТСО № 18 4200 3758 24 от 11.11.2024 | н/д | 1.14 | 0.8 | н/д | н/д
6044 | Фотостудия | Фотостудия |  | ТП №248, пр.Ленина, 4 от ф.6-9-Б, через РП-1, ф.6-23-В, ПС Новоленинская |  | Договор с СТСО № 18 4200 3758 24 от 11.11.2024 | н/д | 1.14 | 0.8 | н/д | н/д
6045 | Совкомбанк | Совкомбанк |  | ТП №248, пр.Ленина, 4 от ф.6-9-Б, через РП-1, ф.6-23-В, ПС Новоленинская |  | Договор с СТСО № 18 4200 3758 24 от 11.11.2024 | н/д | 1.14 | 0.8 | н/д | н/д
6046 | ИП Митрофанова Г.Н. | Магазин |  | ТП №248, пр.Ленина, 4 от ф.6-9-Б, через РП-1, ф.6-23-В, ПС Новоленинская |  | Договор с СТСО № 18 4200 3758 24 от 11.11.2024 | н/д | 1.14 | 0.8 | н/д | н/д
6047 | ИП Дугина Т.Н. | офис |  | ТП №248, пр.Ленина, 4 от ф.6-9-Б, через РП-1, ф.6-23-В, ПС Новоленинская |  | Договор с СТСО № 18 4200 3758 24 от 11.11.2024 | н/д | 1.14 | 0.8 | н/д | н/д
6048 | ФЛ Абалакова | Магазин "Промтовары" |  | ТП №248, пр.Ленина, 4 от ф.6-9-Б, через РП-1, ф.6-23-В, ПС Новоленинская |  | Договор с СТСО № 18 4200 3758 24 от 11.11.2024 | н/д | 1.14 | 0.8 | н/д | н/д
6049 | ГП Тевс Е.В. | Офис |  | ТП №248, пр.Ленина, 4 от ф.6-9-Б, через РП-1, ф.6-23-В, ПС Новоленинская |  | Договор с СТСО № 18 4200 3758 24 от 11.11.2024 | н/д | 1.14 | 0.8 | н/д | н/д
6050 | ИП Лебединский В.В. | Магазин |  | ТП №248, пр.Ленина, 4 от ф.6-9-Б, через РП-1, ф.6-23-В, ПС Новоленинская |  | Договор с СТСО № 18 4200 3758 24 от 11.11.2024 | н/д | 1.14 | 0.8 | н/д | н/д
6051 | Купцова Е.С. | Офис |  | ТП №248, пр.Ленина, 4 от ф.6-9-Б, через РП-1, ф.6-23-В, ПС Новоленинская |  | Договор с СТСО № 18 4200 3758 24 от 11.11.2024 | н/д | 1.14 | 0.8 | н/д | н/д
6052 | ФЛ Купцова Е.С. | Офис |  | ТП №248, пр.Ленина, 4 от ф.6-9-Б, через РП-1, ф.6-23-В, ПС Новоленинская |  | Договор с СТСО № 18 4200 3758 24 от 11.11.2024 | н/д | 1.14 | 0.8 | н/д | н/д
6053 | ИП Циммерман | Магазин |  | ТП №248, пр.Ленина, 4 от ф.6-9-Б, через РП-1, ф.6-23-В, ПС Новоленинская |  | Договор с СТСО № 18 4200 3758 24 от 11.11.2024 | н/д | 1.14 | 0.8 | н/д | н/д
6054 | Данг Ван Хай | Нежилое помещение |  | ТП №248, пр.Ленина, 4 от ф.6-9-Б, через РП-1, ф.6-23-В, ПС Новоленинская |  | Договор с СТСО № 18 4200 3758 24 от 11.11.2024 | н/д | 1.14 | 0.8 | н/д | н/д
6055 | Стоматология | г. Ленинск-Кузнецкий, ул.Васильева, 5 |  | ТП №248, пр.Ленина, 4 от ф.6-9-Б, через РП-1, ф.6-23-В, ПС Новоленинская |  | Договор с СТСО № 18 4200 3758 24 от 11.11.2024 | н/д | 1.14 | 0.8 | н/д | н/д
6056 | ФЛ Конев П.С. | г.Ленинск-Кузнецкий, пр.Ленина, 24-14 |  | ТП №248, пр.Ленина, 4 от ф.6-9-Б, через РП-1, ф.6-23-В, ПС Новоленинская |  | Договор с СТСО № 18 4200 3758 24 от 11.11.2024 | н/д | 1.14 | 0.8 | н/д | н/д
6057 | Турагенство | Турагенство |  | ТП №248, пр.Ленина, 4 от ф.6-9-Б, через РП-1, ф.6-23-В, ПС Новоленинская |  | Договор с СТСО № 18 4200 3758 24 от 11.11.2024 | н/д | 1.14 | 0.8 | н/д | н/д
6058 | ФЛ Васильева Н.Г. | гараж |  | ТП №248, пр.Ленина, 4 от ф.6-9-Б, через РП-1, ф.6-23-В, ПС Новоленинская |  | Договор с СТСО № 18 4200 3758 24 от 11.11.2024 | н/д | 1.14 | 0.8 | н/д | н/д
6059 | МБУЗ городская больница № 1 | Поликлиника №2 |  | ТП №249, пр.Ленина, 31 от ф.6-9-Б, через РП-1, ф.6-23-В, ПС Новоленинская |  | Договор с СТСО № 18 4200 3758 24 от 11.11.2024 | н/д | 1.14 | 0.8 | н/д | н/д
6060 | МБУЗ городская больница № 1 | ФТО |  | ТП №249, пр.Ленина, 31 от ф.6-9-Б, через РП-1, ф.6-23-В, ПС Новоленинская |  | Договор с СТСО № 18 4200 3758 24 от 11.11.2024 | н/д | 1.14 | 0.8 | н/д | н/д
6061 | Складское помещение ФЛ Ворошин Е.В. | Складское помещение |  | ТП №249, пр.Ленина, 31 от ф.6-9-Б, через РП-1, ф.6-23-В, ПС Новоленинская |  | Договор с СТСО № 18 4200 3758 24 от 11.11.2024 | н/д | 1.14 | 0.8 | н/д | н/д
6062 | ПАО "Сбербанк России" | отделение сбербанка |  | ТП №249, пр.Ленина, 31 от ф.6-9-Б, через РП-1, ф.6-23-В, ПС Новоленинская |  | Договор с СТСО № 18 4200 3758 24 от 11.11.2024 | н/д | 1.14 | 0.8 | н/д | н/д
6063 | ЗАО "Тендер" магазин "Магнит" | магазин |  | ТП №249, пр.Ленина, 31 от ф.6-9-Б, через РП-1, ф.6-23-В, ПС Новоленинская |  | Договор с СТСО № 18 4200 3758 24 от 11.11.2024 | н/д | 1.14 | 0.8 | н/д | н/д
6064 | УЕЗ ЖКУ г. Ленинск-Кузнецкий | МКД - г.Ленинск-Кузнецкий, пр.Ленина 26,28,30, н.Кировский проезд 11-19 |  | ТП №237, пр.Ленина, 28 от ф.6-9-Б, через РП-1, ф.6-23-В, ПС Новоленинская |  | Договор с СТСО № 18 4200 3758 24 от 11.11.2024 | н/д | 1.14 | 0.8 | н/д | н/д
6065 | УЕЗ ЖКУ г. Ленинск-Кузнецкий | МКД - г.Ленинск-Кузнецкий, пр. Ленина 48-54, 48а, 50а, 52а, ул. Григорченкова 33а |  | ТП №242, пр.Ленина, 50 от ф.6-9-Б, через РП-1, ф.6-23-В, ПС Новоленинская |  | Договор с СТСО № 18 4200 3758 24 от 11.11.2024 | н/д | 1.14 | 0.8 | н/д | н/д
6066 | УЕЗ ЖКУ г. Ленинск-Кузнецкий | МКД - г.Ленинск-Кузнецкий, пр. Ленина 43-51, пер. Крупина 30-32, пр.Ленина 43б |  | ТП №244, пр.Ленина, 49а от ф.6-9-Б, через РП-1, ф.6-23-В, ПС Новоленинская |  | Договор с СТСО № 18 4200 3758 24 от 11.11.2024 | н/д | 1.14 | 0.8 | н/д | н/д
6067 | УЕЗ ЖКУ г. Ленинск-Кузнецкий | МКД - г.Ленинск-Кузнецкий, пр. Ленина 37-41, пер. Крупина 29,29а, ул.Спастанция 28,30 |  | ТП №247, пр.Ленина, 39 от ф.6-9-Б, через РП-1, ф.6-23-В, ПС Новоленинская |  | Договор с СТСО № 18 4200 3758 24 от 11.11.2024 | н/д | 1.14 | 0.8 | н/д | н/д
6068 | УЖО Администрации Ленинск-Кузнецкого городского округа | светофор |  | ТП №248, пр.Ленина, 4 от ф.6-9-Б, через РП-1, ф.6-23-В, ПС Новоленинская |  | Договор с СТСО № 18 4200 3758 24 от 11.11.2024 | н/д | 1.14 | 0.8 | н/д | н/д
6069 | УЕЗ ЖКУ г. Ленинск-Кузнецкий | МКД -г.Ленинск-Кузнецкий, пр. Ленина 4,6, пр. Ленина 24,24а, ул. Васильева 5-9, Новокировский проезд 3-9,3а,9а,3б |  | ТП №248, пр.Ленина, 4 от ф.6-9-Б, через РП-1, ф.6-23-В, ПС Новоленинская |  | Договор с СТСО № 18 4200 3758 24 от 11.11.2024 | н/д | 1.14 | 0.8 | н/д | н/д
6070 | УЕЗ ЖКУ г. Ленинск-Кузнецкий | МКД-пр.Ленина 33-35, 31, ул.Спасстанция 14-28 |  | ТП №249, пр.Ленина, 31 от ф.6-9-Б, через РП-1, ф.6-23-В, ПС Новоленинская |  | Договор с СТСО № 18 4200 3758 24 от 11.11.2024 | н/д | 1.14 | 0.8 | н/д | н/д
6071 | ООО 'Арт Металл' | Автостоянка |  | ТП №249, пр.Ленина, 31 от ф.6-9-Б, через РП-1, ф.6-23-В, ПС Новоленинская |  | Договор с СТСО № 18 4200 3758 24 от 11.11.2024 | н/д | 1.14 | 0.8 | н/д | н/д
6072 | ООО "Мастер Строй" | строительтная площадка |  | ТП №249, пр.Ленина, 31 от ф.6-9-Б, через РП-1, ф.6-23-В, ПС Новоленинская |  | Договор с СТСО № 18 4200 3758 24 от 11.11.2024 | н/д | 1.14 | 0.8 | н/д | н/д
6073 | тер. площадка № 55 | гаражи |  | ТП №249, пр.Ленина, 31 от ф.6-9-Б, через РП-1, ф.6-23-В, ПС Новоленинская |  | Договор с СТСО № 18 4200 3758 24 от 11.11.2024 | н/д | 1.14 | 0.8 | н/д | н/д
6074 | тер. площадка № 8 | гаражи |  | ТП №249, пр.Ленина, 31 от ф.6-9-Б, через РП-1, ф.6-23-В, ПС Новоленинская |  | Договор с СТСО № 18 4200 3758 24 от 11.11.2024 | н/д | 1.14 | 0.8 | н/д | н/д
6075 | тер. площадка № 87 | гаражи |  | ТП №249, пр.Ленина, 31 от ф.6-9-Б, через РП-1, ф.6-23-В, ПС Новоленинская |  | Договор с СТСО № 18 4200 3758 24 от 11.11.2024 | н/д | 1.14 | 0.8 | н/д | н/д
6076 | тер. площадка №78 | гаражи |  | ТП №249, пр.Ленина, 31 от ф.6-9-Б, через РП-1, ф.6-23-В, ПС Новоленинская |  | Договор с СТСО № 18 4200 3758 24 от 11.11.2024 | н/д | 1.14 | 0.8 | н/д | н/д
6077 | УСЗН администрации Ленинск-Кузнецкого муниципального района | Управление |  | ТП №244, пр.Ленина, 49а от ф.6-9-Б, через РП-1, ф.6-23-В, ПС Новоленинская |  | Договор с СТСО № 18 4200 3758 24 от 11.11.2024 | н/д | 1.14 | 0.8 | н/д | н/д
6078 | УЖО Администрации Ленинск-Кузнецкого городского округа | Уличное освещение, светофоры |  | ТП №249, пр.Ленина, 31 от ф.6-9-Б, через РП-1, ф.6-23-В, ПС Новоленинская |  | Договор с СТСО № 18 4200 3758 24 от 11.11.2024 | н/д | 1.14 | 0.8 | н/д | н/д
6079 | ГКУ Центр занятости населения города Ленинска-Кузнецкого | Гараж; г.Ленинск-Кузнецкий, пр.Ленина,33 |  | ТП №249, пр.Ленина, 31 от ф.6-9-Б, через РП-1, ф.6-23-В, ПС Новоленинская |  | Договор с СТСО № 18 4200 3758 24 от 11.11.2024 | н/д | 1.14 | 0.8 | н/д | н/д
6080 | МБОУ ДО 'Дворец творчества детей и учащейся молодежи' | Дом технич. творчества; г.Ленинск-Кузнецкий, пр.Ленина,47в |  | ТП №244, пр.Ленина, 49а от ф.6-9-Б, через РП-1, ф.6-23-В, ПС Новоленинская |  | Договор с СТСО № 18 4200 3758 24 от 11.11.2024 | н/д | 1.14 | 0.8 | н/д | н/д
6081 | Управление жизнеобеспечения администрации Ленинск-Кузнецкого городского округа | ул.осв.-г.Ленинск-Кузнецкий, пр.Ленина,51, светофор- пр.Ленина шк.№2, |  | ТП №244, пр.Ленина, 49а от ф.6-9-Б, через РП-1, ф.6-23-В, ПС Новоленинская |  | Договор с СТСО № 18 4200 3758 24 от 11.11.2024 | н/д | 1.14 | 0.8 | н/д | н/д
6082 | ГП Грицук А.О. | Здание смоловарки |  | ТП №247, пр.Ленина, 39 от ф.6-9-Б, через РП-1, ф.6-23-В, ПС Новоленинская |  | Договор с СТСО № 18 4200 3758 24 от 11.11.2024 | н/д | 1.14 | 0.8 | н/д | н/д
6083 | ФЛ Мочалова Ю.П. | Склад |  | ТП №247, пр.Ленина, 39 от ф.6-9-Б, через РП-1, ф.6-23-В, ПС Новоленинская |  | Договор с СТСО № 18 4200 3758 24 от 11.11.2024 | н/д | 1.14 | 0.8 | н/д | н/д
6084 | ООО "Арт-Металл" | Автостоянка |  | ТП №247, пр.Ленина, 39 от ф.6-9-Б, через РП-1, ф.6-23-В, ПС Новоленинская |  | Договор с СТСО № 18 4200 3758 24 от 11.11.2024 | н/д | 1.14 | 0.8 | н/д | н/д
6085 | ООО "МСК Энерго" | БС г.Ленинск-Кузнецкий, ул.Спасстанция |  | ТП №247, пр.Ленина, 39 от ф.6-9-Б, через РП-1, ф.6-23-В, ПС Новоленинская |  | Договор с СТСО № 18 4200 3758 24 от 11.11.2024 | н/д | 1.14 | 0.8 | н/д | н/д
6086 | ИП Сандыркин В.М. | Здание склада |  | ТП №247, пр.Ленина, 39 от ф.6-9-Б, через РП-1, ф.6-23-В, ПС Новоленинская |  | Договор с СТСО № 18 4200 3758 24 от 11.11.2024 | н/д | 1.14 | 0.8 | н/д | н/д
6087 | ФЛ Пусенков Д.С. | Здание |  | ТП №247, пр.Ленина, 39 от ф.6-9-Б, через РП-1, ф.6-23-В, ПС Новоленинская |  | Договор с СТСО № 18 4200 3758 24 от 11.11.2024 | н/д | 1.14 | 0.8 | н/д | н/д
6088 | ИП Умерова Татьяна Викторовна | столовая |  | ТП №247, пр.Ленина, 39 от ф.6-9-Б, через РП-1, ф.6-23-В, ПС Новоленинская |  | Договор с СТСО № 18 4200 3758 24 от 11.11.2024 | н/д | 1.14 | 0.8 | н/д | н/д
6089 | Хабарова М.В. | Магазин "Маркон" |  | ТП №244, пр.Ленина, 49а от ф.6-9-Б, через РП-1, ф.6-23-В, ПС Новоленинская |  | Договор с СТСО № 18 4200 3758 24 от 11.11.2024 | н/д | 1.14 | 0.8 | н/д | н/д
6090 | ИП Давтян А.Р. | Киоск по ремонту обуви |  | ТП №244, пр.Ленина, 49а от ф.6-9-Б, через РП-1, ф.6-23-В, ПС Новоленинская |  | Договор с СТСО № 18 4200 3758 24 от 11.11.2024 | н/д | 1.14 | 0.8 | н/д | н/д
6091 | Белова Л.В. | Офис |  | ТП №244, пр.Ленина, 49а от ф.6-9-Б, через РП-1, ф.6-23-В, ПС Новоленинская |  | Договор с СТСО № 18 4200 3758 24 от 11.11.2024 | н/д | 1.14 | 0.8 | н/д | н/д
6092 | Быков С.П. | Стоматологический кабинет |  | ТП №244, пр.Ленина, 49а от ф.6-9-Б, через РП-1, ф.6-23-В, ПС Новоленинская |  | Договор с СТСО № 18 4200 3758 24 от 11.11.2024 | н/д | 1.14 | 0.8 | н/д | н/д
6093 | ИП Захарова Елена Юрьевна | Зоомагазин |  | ТП №244, пр.Ленина, 49а от ф.6-9-Б, через РП-1, ф.6-23-В, ПС Новоленинская |  | Договор с СТСО № 18 4200 3758 24 от 11.11.2024 | н/д | 1.14 | 0.8 | н/д | н/д
6094 | ЗАО "Кузбасспечать" | Киоск приостановочный |  | ТП №244, пр.Ленина, 49а от ф.6-9-Б, через РП-1, ф.6-23-В, ПС Новоленинская |  | Договор с СТСО № 18 4200 3758 24 от 11.11.2024 | н/д | 1.14 | 0.8 | н/д | н/д
6095 | ООО Мария-Ра | Магазин У завода" |  | ТП №244, пр.Ленина, 49а от ф.6-9-Б, через РП-1, ф.6-23-В, ПС Новоленинская |  | Договор с СТСО № 18 4200 3758 24 от 11.11.2024 | н/д | 1.14 | 0.8 | н/д | н/д
6096 | УФССП России по КО | Офис |  | ТП №244, пр.Ленина, 49а от ф.6-9-Б, через РП-1, ф.6-23-В, ПС Новоленинская |  | Договор с СТСО № 18 4200 3758 24 от 11.11.2024 | н/д | 1.14 | 0.8 | н/д | н/д
6097 | ФЛ Тричева Н.М. | Объект незавершенного строительства (помещение) |  | ТП №244, пр.Ленина, 49а от ф.6-9-Б, через РП-1, ф.6-23-В, ПС Новоленинская |  | Договор с СТСО № 18 4200 3758 24 от 11.11.2024 | н/д | 1.14 | 0.8 | н/д | н/д
6098 | ФЛ Вичкапова Е.А. | Здание склада |  | ТП №244, пр.Ленина, 49а от ф.6-9-Б, через РП-1, ф.6-23-В, ПС Новоленинская |  | Договор с СТСО № 18 4200 3758 24 от 11.11.2024 | н/д | 1.14 | 0.8 | н/д | н/д
6099 | ООО "ЛенТрансУголь | Слад "Хатей" |  | ТП №244, пр.Ленина, 49а от ф.6-9-Б, через РП-1, ф.6-23-В, ПС Новоленинская |  | Договор с СТСО № 18 4200 3758 24 от 11.11.2024 | н/д | 1.14 | 0.8 | н/д | н/д
6100 | Сарапкин А. С. | нежилое здание |  | ТП №244, пр.Ленина, 49а от ф.6-9-Б, через РП-1, ф.6-23-В, ПС Новоленинская |  | Договор с СТСО № 18 4200 3758 24 от 11.11.2024 | н/д | 1.14 | 0.8 | н/д | н/д
6101 | ФЛ Алиев Р.Т.Оглы | Гаражный бокс |  | ТП №244, пр.Ленина, 49а от ф.6-9-Б, через РП-1, ф.6-23-В, ПС Новоленинская |  | Договор с СТСО № 18 4200 3758 24 от 11.11.2024 | н/д | 1.14 | 0.8 | н/д | н/д
6102 | Нагорных Владимир Анатольевич | Здание склада |  | ТП №244, пр.Ленина, 49а от ф.6-9-Б, через РП-1, ф.6-23-В, ПС Новоленинская |  | Договор с СТСО № 18 4200 3758 24 от 11.11.2024 | н/д | 1.14 | 0.8 | н/д | н/д
6103 | тер.площадка №143 | гаражи |  | ТП №244, пр.Ленина, 49а от ф.6-9-Б, через РП-1, ф.6-23-В, ПС Новоленинская |  | Договор с СТСО № 18 4200 3758 24 от 11.11.2024 | н/д | 1.14 | 0.8 | н/д | н/д
6104 | ООО 'Сияние' | Магазин |  | ТП №237, пр.Ленина, 28 от ф.6-9-Б, через РП-1, ф.6-23-В, ПС Новоленинская |  | Договор с СТСО № 18 4200 3758 24 от 11.11.2024 | н/д | 1.14 | 0.8 | н/д | н/д
6105 | ИП Пыльнев И.Л. | Магазин 'Топаз' |  | ТП №247, пр.Ленина, 39 от ф.6-9-Б, через РП-1, ф.6-23-В, ПС Новоленинская |  | Договор с СТСО № 18 4200 3758 24 от 11.11.2024 | н/д | 1.14 | 0.8 | н/д | н/д
6106 | ИП Леонтьев Андрей Павлович | Киоск 'Хлебный' |  | ТП №237, пр.Ленина, 28 от ф.6-9-Б, через РП-1, ф.6-23-В, ПС Новоленинская |  | Договор с СТСО № 18 4200 3758 24 от 11.11.2024 | н/д | 1.14 | 0.8 | н/д | н/д
6107 | ГБУ Кемеровской области 'Региональный центр спортивной подготовки по спортивной гимнастике' | Спортманеж- г. Ленинск-Кузнецкий, пр.Ленина,2а, общежитие, гостиница - пр. Ленина, 2б |  | ТП №262, пр. Ленина,2 от ф.6-1-СМ, 6-12-СМ, через РП-1, ф.ф.6-23-В, 6-18-Г, ПС Новоленинская |  | Договор с СТСО № 18 4200 3758 24 от 11.11.2024 | н/д | 0.13 | 0.11 | н/д | н/д
6108 | Федеральное государственное унитарное предприятие 'Почта России' | почта №7 |  | ТП №262, пр. Ленина,2 от ф.6-1-СМ, 6-12-СМ, через РП-1, ф.ф.6-23-В, 6-18-Г, ПС Новоленинская |  | Договор с СТСО № 18 4200 3758 24 от 11.11.2024 | н/д |  |  | н/д | н/д
6109 | ГБУЗ Кемеровской области 'Ленинск-Кузнецкий врачебно- физкультурный диспансер' | врачебно-физкультурный диспансер |  | ТП №262, пр. Ленина,2 от ф.6-1-СМ, 6-12-СМ, через РП-1, ф.ф.6-23-В, 6-18-Г, ПС Новоленинская |  | Договор с СТСО № 18 4200 3758 24 от 11.11.2024 | н/д |  |  | н/д | н/д
6110 | ИП Сандыркин Вячеслав Михайлович | магазин |  | ТП №262, пр. Ленина,2 от ф.6-1-СМ, 6-12-СМ, через РП-1, ф.ф.6-23-В, 6-18-Г, ПС Новоленинская |  | Договор с СТСО № 18 4200 3758 24 от 11.11.2024 | н/д |  |  | н/д | н/д
6111 | ИП Матыцина Юлия Юрьевна | магазин |  | ТП №262, пр. Ленина,2 от ф.6-1-СМ, 6-12-СМ, через РП-1, ф.ф.6-23-В, 6-18-Г, ПС Новоленинская |  | Договор с СТСО № 18 4200 3758 24 от 11.11.2024 | н/д |  |  | н/д | н/д
6112 | тер. площадка №23 | гаражи |  | ТП №262, пр. Ленина,2 от ф.6-1-СМ, 6-12-СМ, через РП-1, ф.ф.6-23-В, 6-18-Г, ПС Новоленинская |  | Договор с СТСО № 18 4200 3758 24 от 11.11.2024 | н/д |  |  | н/д | н/д
6113 | ООО "ЛКС" | КНС ввод-1, г.Ленинск-Кузнецкий, ул.Васильева,14 |  | ТП №262, пр. Ленина,2 от ф.6-1-СМ, 6-12-СМ, через РП-1, ф.ф.6-23-В, 6-18-Г, ПС Новоленинская |  | Договор с СТСО № 18 4200 3758 24 от 11.11.2024 | н/д |  |  | н/д | н/д
6114 | ИП Усманов Р. | нежилое помещение |  | ТП №262, пр. Ленина,2 от ф.6-1-СМ, 6-12-СМ, через РП-1, ф.ф.6-23-В, 6-18-Г, ПС Новоленинская |  | Договор с СТСО № 18 4200 3758 24 от 11.11.2024 | н/д |  |  | н/д | н/д
6115 | УЕЗ ЖКУ г. Ленинск-Кузнецкий | МКД - г. Ленинск-Кузнецкий, ул.Васильева 12,14, ул. Ленина,2б |  | ТП №262, пр. Ленина,2 от ф.6-1-СМ, 6-12-СМ, через РП-1, ф.ф.6-23-В, 6-18-Г, ПС Новоленинская |  | Договор с СТСО № 18 4200 3758 24 от 11.11.2024 | н/д |  |  | н/д | н/д
6116 | частный сектор | н/д |  | ТП №274, пер.Грамотеинский, 2 от ф.6-2-Ш, через РП-1, ф.6-18-Г, ПС Новоленинская |  | Договор с СТСО № 18 4200 3758 24 от 11.11.2024 | н/д | 0.25 | 0.17 | н/д | н/д
6117 | частный сектор | н/д |  | ТП №274А, пос.Строительный, 20 (БАМ) от ф.6-2-Ш, через РП-1, ф.6-18-Г, ПС Новоленинская |  | Договор с СТСО № 18 4200 3758 24 от 11.11.2024 | н/д |  |  | н/д | н/д
6118 | Чухно И.Н. | Нежилое поомещение |  | ТП №274А, пос.Строительный, 20 (БАМ) от ф.6-2-Ш, через РП-1, ф.6-18-Г, ПС Новоленинская |  | Договор с СТСО № 18 4200 3758 24 от 11.11.2024 | н/д |  |  | н/д | н/д
6119 | частный сектор | н/д |  | ТП №283, пос.Строительный от ф.6-2-Ш, через РП-1, ф.6-18-Г, ПС Новоленинская |  | Договор с СТСО № 18 4200 3758 24 от 11.11.2024 | н/д |  |  | н/д | н/д
6120 | Трепышкин А.В. | нежилое здание |  | ТП №274, пер.Грамотеинский, 3 от ф.6-2-Ш, через РП-1, ф.6-18-Г, ПС Новоленинская |  | Договор с СТСО № 18 4200 3758 24 от 11.11.2024 | н/д |  |  | н/д | н/д
6121 | Фомин И.О. | база |  | ТП №274, пер.Грамотеинский, 3 от ф.6-2-Ш, через РП-1, ф.6-18-Г, ПС Новоленинская |  | Договор с СТСО № 18 4200 3758 24 от 11.11.2024 | н/д |  |  | н/д | н/д
6122 | ООО 'ЛКС' | Автотранспортный цех, котельная; г.Ленинск-Кузнецкий, п.Строительный |  | ТП №279, ул.пос.Первый Строительный, 1 от ф.6-2-Ш, через РП-1, ф.6-18-Г, ПС Новоленинская |  | Договор с СТСО № 18 4200 3758 24 от 11.11.2024 | н/д |  |  | н/д | н/д
6123 | ООО 'ЭнергоРесурс' | здание |  | ТП-270 (потребительская) от ф.6-2-Ш, через РП-1, ф.6-18-Г, ПС Новоленинская |  | Договор с СТСО № 18 4200 3758 24 от 11.11.2024 | н/д |  |  | н/д | н/д
6124 | и ООО «Сибхимукрепление» | нежилое здание |  | ТП-280 а (потребительская) от ф.6-2-Ш, через РП-1, ф.6-18-Г, ПС Новоленинская |  | Договор с СТСО № 18 4200 3758 24 от 11.11.2024 | н/д |  |  | н/д | н/д
6125 | территориальная площадка №11 в районе троллейбусного депо | гаражи |  | ТП-271, пос. Строительный от ф.6-2-Ш, через РП-1, ф.6-18-Г, ПС Новоленинская |  | Договор с СТСО № 18 4200 3758 24 от 11.11.2024 | н/д |  |  | н/д | н/д
6126 | Ниничук Николай Васильевич | нежилое здание |  | ТП-273, ул.Спасстанция, 15/36 от ф.6-2-Ш, через РП-1, ф.6-18-Г, ПС Новоленинская |  | Договор с СТСО № 18 4200 3758 24 от 11.11.2024 | н/д |  |  | н/д | н/д
6127 | "Траст" | нежилое здание |  | ТП-273, ул.Спасстанция, 15/36 от ф.6-2-Ш, через РП-1, ф.6-18-Г, ПС Новоленинская |  | Договор с СТСО № 18 4200 3758 24 от 11.11.2024 | н/д |  |  | н/д | н/д
6128 | Кемеровский филиал ООО "Т2 Мобайл" | БС №270 |  | ТП №279, ул.пос.Первый Строительный, 1 от ф.6-2-Ш, через РП-1, ф.6-18-Г, ПС Новоленинская |  | Договор с СТСО № 18 4200 3758 24 от 11.11.2024 | н/д |  |  | н/д | н/д
6129 | ГП Зинченко В.А. | массив гаражей |  | ТП №252А (потребительская) от ф.6-5-Г, через РП-1, ф.6-23-В, ПС Новоленинская |  | Договор с СТСО № 18 4200 3758 24 от 11.11.2024 | н/д | 0.19 | 0.16 | н/д | н/д
6130 | частный сектор | н/д |  | ТП №252, ул. Крупина, 132 от ф.6-5-Г, через РП-1, ф.6-23-В, ПС Новоленинская |  | Договор с СТСО № 18 4200 3758 24 от 11.11.2024 | н/д |  |  | н/д | н/д
6131 | тер. площадка №7 | гаражи |  | ТП №252, ул. Крупина, 132 от ф.6-5-Г, через РП-1, ф.6-23-В, ПС Новоленинская |  | Договор с СТСО № 18 4200 3758 24 от 11.11.2024 | н/д |  |  | н/д | н/д
6132 | тер. площадка №9 | гаражи |  | ТП №252, ул. Крупина, 132 от ф.6-5-Г, через РП-1, ф.6-23-В, ПС Новоленинская |  | Договор с СТСО № 18 4200 3758 24 от 11.11.2024 | н/д |  |  | н/д | н/д
6133 | МО МВД РФ 'Ленинск-Кузнецкий' (реализующий задачи и функции органов внутренних дел на территории Ленинск-Кузнецкого и Полысаевского городских округов) | Центр кинологической службы |  | ТП-250, Объездная дорога от ф.6-5-Г, через РП-1, ф.6-23-В, ПС Новоленинская |  | Договор с СТСО № 18 4200 3758 24 от 11.11.2024 | н/д |  |  | н/д | н/д
6134 | ООО "Сатурн" | Передвижная автомобильная газовая заправочная станция |  | ТП-250А, Объездная дорога (потребительская) от ф.6-5-Г, через РП-1, ф.6-23-В, ПС Новоленинская |  | Договор с СТСО № 18 4200 3758 24 от 11.11.2024 | н/д |  |  | н/д | н/д
6135 | ООО "Сатурн" | нежилое помещение АГЗС |  | ТП-251, ул. Проезд Объездная дорога, 8 от ф.6-5-Г, через РП-1, ф.6-23-В, ПС Новоленинская |  | Договор с СТСО № 18 4200 3758 24 от 11.11.2024 | н/д |  |  | н/д | н/д
6136 | Асликян Арменак Володяевич | Кафе |  | ТП-250, Объездная дорога от ф.6-5-Г, через РП-1, ф.6-23-В, ПС Новоленинская |  | Договор с СТСО № 18 4200 3758 24 от 11.11.2024 | н/д |  |  | н/д | н/д
6137 | Д/сад№4 | Д/сад№4 |  | РП-2 РУ-0,4кВ, ул. Пушкина, 11а от ф.10-15-ТМ321, через РП-2, ф.11-10-Б, ПС Тяговая |  | Договор с СТСО № 18 4200 3758 24 от 11.11.2024 | н/д | 0.1 | 0.08 | н/д | н/д
6138 | магазин "Изумруд" | магазин "Изумруд" |  | РП-2 РУ-0,4кВ, ул. Пушкина, 11а от ф.10-15-ТМ321, через РП-2, ф.11-10-Б, ПС Тяговая |  | Договор с СТСО № 18 4200 3758 24 от 11.11.2024 | н/д | 0.1 | 0.08 | н/д | н/д
6139 | ТК Кузбасс потолок | офис |  | РП-2 РУ-0,4кВ, ул. Пушкина, 11а от ф.10-15-ТМ321, через РП-2, ф.11-10-Б, ПС Тяговая |  | Договор с СТСО № 18 4200 3758 24 от 11.11.2024 | н/д | 0.1 | 0.08 | н/д | н/д
6140 | ООО "Савитри" | парикмахерская |  | РП-2 РУ-0,4кВ, ул. Пушкина, 11а от ф.10-15-ТМ321, через РП-2, ф.11-10-Б, ПС Тяговая |  | Договор с СТСО № 18 4200 3758 24 от 11.11.2024 | н/д | 0.1 | 0.08 | н/д | н/д
6141 | Халямина М.Е. | офис |  | РП-2 РУ-0,4кВ, ул. Пушкина, 11а от ф.10-15-ТМ321, через РП-2, ф.11-10-Б, ПС Тяговая |  | Договор с СТСО № 18 4200 3758 24 от 11.11.2024 | н/д | 0.1 | 0.08 | н/д | н/д
6142 | ИП Степаненко В.В. | Стоматология |  | РП-2 РУ-0,4кВ, ул. Пушкина, 11а от ф.10-15-ТМ321, через РП-2, ф.11-10-Б, ПС Тяговая |  | Договор с СТСО № 18 4200 3758 24 от 11.11.2024 | н/д | 0.1 | 0.08 | н/д | н/д
6143 | территориальная площадка №75в районе дома №102 по пр. Кирова | гаражи |  | РП-2 РУ-0,4кВ, ул. Пушкина, 11а от ф.10-15-ТМ321, через РП-2, ф.11-10-Б, ПС Тяговая |  | Договор с СТСО № 18 4200 3758 24 от 11.11.2024 | н/д | 0.1 | 0.08 | н/д | н/д
6144 | территориальная площадка №72 | гаражи |  | РП-2 РУ-0,4кВ, ул. Пушкина, 11а от ф.10-15-ТМ321, через РП-2, ф.11-10-Б, ПС Тяговая |  | Договор с СТСО № 18 4200 3758 24 от 11.11.2024 | н/д | 0.1 | 0.08 | н/д | н/д
6145 | Голомидо О.В. | магазин |  | РП-2 РУ-0,4кВ, ул. Пушкина, 11а от ф.10-15-ТМ321, через РП-2, ф.11-10-Б, ПС Тяговая |  | Договор с СТСО № 18 4200 3758 24 от 11.11.2024 | н/д | 0.1 | 0.08 | н/д | н/д
6146 | ИП Ширшова Л.О. | офис |  | РП-2 РУ-0,4кВ, ул. Пушкина, 11а от ф.10-15-ТМ321, через РП-2, ф.11-10-Б, ПС Тяговая |  | Договор с СТСО № 18 4200 3758 24 от 11.11.2024 | н/д | 0.1 | 0.08 | н/д | н/д
6147 | ИП Смехун О.А. | офис |  | РП-2 РУ-0,4кВ, ул. Пушкина, 11а от ф.10-15-ТМ321, через РП-2, ф.11-10-Б, ПС Тяговая |  | Договор с СТСО № 18 4200 3758 24 от 11.11.2024 | н/д | 0.1 | 0.08 | н/д | н/д
6148 | ИП Симонова Т.Е. | нежилое помещение |  | РП-2 РУ-0,4кВ, ул. Пушкина, 11а от ф.10-15-ТМ321, через РП-2, ф.11-10-Б, ПС Тяговая |  | Договор с СТСО № 18 4200 3758 24 от 11.11.2024 | н/д | 0.1 | 0.08 | н/д | н/д
6149 | Дроздов Ю.Н. | гараж |  | РП-2 РУ-0,4кВ, ул. Пушкина, 11а от ф.10-15-ТМ321, через РП-2, ф.11-10-Б, ПС Тяговая |  | Договор с СТСО № 18 4200 3758 24 от 11.11.2024 | н/д | 0.1 | 0.08 | н/д | н/д
6150 | УЕЗ ЖКУ г. Ленинск-Кузнецкий | МКД - г.Ленинск-Кузнецкий, ул.Пушкина 11,11а,13, Кирова, 100, 100б,102 |  | РП-2 РУ-0,4кВ, ул. Пушкина, 11а от ф.10-15-ТМ321, через РП-2, ф.11-10-Б, ПС Тяговая |  | Договор с СТСО № 18 4200 3758 24 от 11.11.2024 | н/д | 0.1 | 0.08 | н/д | н/д
6151 | Детский сад №37 | Детский сад №37 |  | ТП №201, пр.Кирова, 69 от ф.10-13-203, через РП-2, ф.11-10-Б, ПС Тяговая |  | Договор с СТСО № 18 4200 3758 24 от 11.11.2024 | н/д | 0.28 | 0.22 | н/д | н/д
6152 | Аптека | Аптека |  | ТП №201, пр.Кирова, 69 от ф.10-13-203, через РП-2, ф.11-10-Б, ПС Тяговая |  | Договор с СТСО № 18 4200 3758 24 от 11.11.2024 | н/д |  |  | н/д | н/д
6153 | Магазин "Монро" | Магазин "Монро" |  | ТП №201, пр.Кирова, 69 от ф.10-13-203, через РП-2, ф.11-10-Б, ПС Тяговая |  | Договор с СТСО № 18 4200 3758 24 от 11.11.2024 | н/д |  |  | н/д | н/д
6154 | Парикмахерская "Лаура" | Парикмахерская "Лаура" |  | ТП №201, пр.Кирова, 69 от ф.10-13-203, через РП-2, ф.11-10-Б, ПС Тяговая |  | Договор с СТСО № 18 4200 3758 24 от 11.11.2024 | н/д |  |  | н/д | н/д
6155 | ООО "Монитор" | ООО "Монитор" |  | ТП №201, пр.Кирова, 69 от ф.10-13-203, через РП-2, ф.11-10-Б, ПС Тяговая |  | Договор с СТСО № 18 4200 3758 24 от 11.11.2024 | н/д |  |  | н/д | н/д
6156 | ООО "Российский красный крест" | ООО "Российский красный крест" |  | ТП №201, пр.Кирова, 69 от ф.10-13-203, через РП-2, ф.11-10-Б, ПС Тяговая |  | Договор с СТСО № 18 4200 3758 24 от 11.11.2024 | н/д |  |  | н/д | н/д
6157 | Ярче! Сеть супермаркетов | Магазин |  | ТП №201, пр.Кирова, 69 от ф.10-13-203, через РП-2, ф.11-10-Б, ПС Тяговая |  | Договор с СТСО № 18 4200 3758 24 от 11.11.2024 | н/д |  |  | н/д | н/д
6158 | ИП Канаев, склад | ИП Канаев, склад |  | ТП №201, пр.Кирова, 69 от ф.10-13-203, через РП-2, ф.11-10-Б, ПС Тяговая |  | Договор с СТСО № 18 4200 3758 24 от 11.11.2024 | н/д |  |  | н/д | н/д
6159 | Банк "ВТБ" | Банк "ВТБ" |  | ТП №201, пр.Кирова, 69 от ф.10-13-203, через РП-2, ф.11-10-Б, ПС Тяговая |  | Договор с СТСО № 18 4200 3758 24 от 11.11.2024 | н/д |  |  | н/д | н/д
6160 | Компания "Лад-2" | Компания "Лад-2" |  | ТП №201, пр.Кирова, 69 от ф.10-13-203, через РП-2, ф.11-10-Б, ПС Тяговая |  | Договор с СТСО № 18 4200 3758 24 от 11.11.2024 | н/д |  |  | н/д | н/д
6161 | УЕЗ ЖКУ г. Ленинск-Кузнецкий | МКД- пр.Кирова 67,69,69а,71,71а, 65а, ул.Зварыгина 2,4, |  | ТП №201, пр.Кирова, 69 от ф.10-13-203, через РП-2, ф.11-10-Б, ПС Тяговая |  | Договор с СТСО № 18 4200 3758 24 от 11.11.2024 | н/д |  |  | н/д | н/д
6162 | Ленинск-Кузнецкий медицинский колледж | Ленинск-Кузнецкий медицинский колледж |  | ТП №202, пр.Кирова, 73 от ф.10-13-203, через РП-2, ф.11-10-Б, ПС Тяговая |  | Договор с СТСО № 18 4200 3758 24 от 11.11.2024 | н/д |  |  | н/д | н/д
6163 | Детский сад №11 | Детский сад №11 |  | ТП №202, пр.Кирова, 73 от ф.10-13-203, через РП-2, ф.11-10-Б, ПС Тяговая |  | Договор с СТСО № 18 4200 3758 24 от 11.11.2024 | н/д |  |  | н/д | н/д
6164 | УЕЗ ЖКУ г. Ленигнск-Кузнецкий | МКД- г.Ленинск-Кузнецкий, пр.Кирова,75а, ул.Зварыгина 4а |  | ТП №202, пр.Кирова, 73 от ф.10-13-203, через РП-2, ф.11-10-Б, ПС Тяговая |  | Договор с СТСО № 18 4200 3758 24 от 11.11.2024 | н/д |  |  | н/д | н/д
6165 | Долин А.С. | нежилое помещение |  | ТП №202, пр.Кирова, 73 от ф.10-13-203, через РП-2, ф.11-10-Б, ПС Тяговая |  | Договор с СТСО № 18 4200 3758 24 от 11.11.2024 | н/д |  |  | н/д | н/д
6166 | ООО "ЛКС" | Бойлерная №12 |  | ТП №202, пр.Кирова, 73 от ф.10-13-203, через РП-2, ф.11-10-Б, ПС Тяговая |  | Договор с СТСО № 18 4200 3758 24 от 11.11.2024 | н/д |  |  | н/д | н/д
6167 | тер. площадка №62 | гаражи |  | ТП №202, пр.Кирова, 73 от ф.10-13-203, через РП-2, ф.11-10-Б, ПС Тяговая |  | Договор с СТСО № 18 4200 3758 24 от 11.11.2024 | н/д |  |  | н/д | н/д
6168 | Розовая пантера | магазин |  | ТП №203, пр.Кирова, 75 от ф.10-13-203, через РП-2, ф.11-10-Б, ПС Тяговая |  | Договор с СТСО № 18 4200 3758 24 от 11.11.2024 | н/д |  |  | н/д | н/д
6169 | Детский сад №42 | Детский сад №42 |  | ТП №203, пр.Кирова, 75 от ф.10-13-203, через РП-2, ф.11-10-Б, ПС Тяговая |  | Договор с СТСО № 18 4200 3758 24 от 11.11.2024 | н/д |  |  | н/д | н/д
6170 | Аптека №191 | Аптека №191 |  | ТП №203, пр.Кирова, 75 от ф.10-13-203, через РП-2, ф.11-10-Б, ПС Тяговая |  | Договор с СТСО № 18 4200 3758 24 от 11.11.2024 | н/д |  |  | н/д | н/д
6171 | Кондитерский цех "Пышка" | Кондитерский цех "Пышка" |  | ТП №203, пр.Кирова, 75 от ф.10-13-203, через РП-2, ф.11-10-Б, ПС Тяговая |  | Договор с СТСО № 18 4200 3758 24 от 11.11.2024 | н/д |  |  | н/д | н/д
6172 | УЕЗ ЖКУ г. Ленинск-Кузнецкий | МКД - г.Ленинск-Кузнецкий, ул.Зварыгина 8, пр.Кирова 75,75а,77,79-1/2, ул.Зварыгина 8а |  | ТП №203, пр.Кирова, 75 от ф.10-13-203, через РП-2, ф.11-10-Б, ПС Тяговая |  | Договор с СТСО № 18 4200 3758 24 от 11.11.2024 | н/д |  |  | н/д | н/д
6173 | ИП Хаимова Жанна Вольдемаровна | Магазин 'Жасмин" |  | ТП №203, пр.Кирова, 75 от ф.10-13-203, через РП-2, ф.11-10-Б, ПС Тяговая |  | Договор с СТСО № 18 4200 3758 24 от 11.11.2024 | н/д |  |  | н/д | н/д
6174 | АО "Ростпозитив" | г.Ленинск-Кузнецкий, пр. Кирова, 69 |  | ТП №201, пр.Кирова, 69 от ф.10-13-203, через РП-2, ф.11-10-Б, ПС Тяговая |  | Договор с СТСО № 18 4200 3758 24 от 11.11.2024 | н/д |  |  | н/д | н/д
6175 | Склад | г.Ленинск-Кузнецкий, пр.Кирова, 79б |  | ТП №203, пр.Кирова, 75 от ф.10-13-203, через РП-2, ф.11-10-Б, ПС Тяговая |  | Договор с СТСО № 18 4200 3758 24 от 11.11.2024 | н/д |  |  | н/д | н/д
6176 | ИП Щербинин | Магазин "Камаз" |  | ТП №231, 1с.ш., пр.Кирова, 92 от ф.10-11-233, через РП-2, ф.11-10-Б, ПС Тяговая |  | Договор с СТСО № 18 4200 3758 24 от 11.11.2024 | н/д | 0.31 | 0.25 | н/д | н/д
6177 | Грицук Антон Олегович | Нежилое помещение в капитальном строении |  | ТП №231, 1с.ш., пр.Кирова, 92 от ф.10-11-233, через РП-2, ф.11-10-Б, ПС Тяговая |  | Договор с СТСО № 18 4200 3758 24 от 11.11.2024 | н/д | 0.31 | 0.25 | н/д | н/д
6178 | МБОУ ДО 'Дворец творчества детей и учащейся молодежи' | Гаражи |  | ТП №231, 1с.ш., пр.Кирова, 92 от ф.10-11-233, через РП-2, ф.11-10-Б, ПС Тяговая |  | Договор с СТСО № 18 4200 3758 24 от 11.11.2024 | н/д | 0.31 | 0.25 | н/д | н/д
6179 | Управление жизнеобеспечения администрации Ленинск-Кузнецкого городского округа | улич. Освещение, Светофор; г.Ленинск-Кузнецкий, ул.Пушкина,9; |  | ТП №231, 1с.ш., пр.Кирова, 92 от ф.10-11-233, через РП-2, ф.11-10-Б, ПС Тяговая |  | Договор с СТСО № 18 4200 3758 24 от 11.11.2024 | н/д | 0.31 | 0.25 | н/д | н/д
6180 | Аноненко Павел Иванович | Автомойка |  | ТП №231, 1с.ш., пр.Кирова, 92 от ф.10-11-233, через РП-2, ф.11-10-Б, ПС Тяговая |  | Договор с СТСО № 18 4200 3758 24 от 11.11.2024 | н/д | 0.31 | 0.25 | н/д | н/д
6181 | ООО 'Европа медиа Кузбасс' | Офис |  | ТП №231, 1с.ш., пр.Кирова, 92 от ф.10-11-233, через РП-2, ф.11-10-Б, ПС Тяговая |  | Договор с СТСО № 18 4200 3758 24 от 11.11.2024 | н/д | 0.31 | 0.25 | н/д | н/д
6182 | ООО "'Е-Лайт-Телеком' | инернет - г.Ленинск-Кузнецкий, ул.Пушкина,1, 1а, 3,3а,5,88,88а,90,90а,92,96,96а,98,100,100а, |  | ТП №231, 1с.ш., пр.Кирова, 92 от ф.10-11-233, через РП-2, ф.11-10-Б, ПС Тяговая |  | Договор с СТСО № 18 4200 3758 24 от 11.11.2024 | н/д | 0.31 | 0.25 | н/д | н/д
6183 | ИП Грицук Татьяна Магарисовна | Магазин 'Сибвез' |  | ТП №231, 1с.ш., пр.Кирова, 92 от ф.10-11-233, через РП-2, ф.11-10-Б, ПС Тяговая |  | Договор с СТСО № 18 4200 3758 24 от 11.11.2024 | н/д | 0.31 | 0.25 | н/д | н/д
6184 | ООО 'ЛКС' Бойлерная №11 | г.Ленинск-Кузнецкий, ул.Пушкина, 5а |  | ТП №231, 1с.ш., пр.Кирова, 92 от ф.10-11-233, через РП-2, ф.11-10-Б, ПС Тяговая |  | Договор с СТСО № 18 4200 3758 24 от 11.11.2024 | н/д | 0.31 | 0.25 | н/д | н/д
6185 | Аитова Ольга Дмитриевна | парикмахерская |  | ТП №231, 1 с.ш., пр.Кирова, 92 от ф.10-11-233, через РП-2, ф.11-10-Б, ПС Тяговая |  | Договор с СТСО № 18 4200 3758 24 от 11.11.2024 | н/д | 0.31 | 0.25 | н/д | н/д
6186 | ООО 'Кузбасс-3'" | магазин "Мария-РА |  | ТП №231, 1 с.ш., пр.Кирова, 92 от ф.10-11-233, через РП-2, ф.11-10-Б, ПС Тяговая |  | Договор с СТСО № 18 4200 3758 24 от 11.11.2024 | н/д | 0.31 | 0.25 | н/д | н/д
6187 | УЕЗ ЖКУ г. Ленинск-Кузнецкий | МКД - г. Ленинск-Кузнецкий, пр. Кирова 90,92, 96,96а, ул. Пушкина, 5 ( с 4 по 6 подъезды) |  | ТП №231, 1 с.ш., пр.Кирова, 92 от ф.10-11-233, через РП-2, ф.11-10-Б, ПС Тяговая |  | Договор с СТСО № 18 4200 3758 24 от 11.11.2024 | н/д | 0.31 | 0.25 | н/д | н/д
6188 | Государственное бюджетное учреждение здравоохранения Кемеровской области 'Ленинск-Кузнецкая стоматологическая поликлиника' | стоматология |  | ТП №231, 1 с.ш., пр.Кирова, 92 от ф.10-11-233, через РП-2, ф.11-10-Б, ПС Тяговая |  | Договор с СТСО № 18 4200 3758 24 от 11.11.2024 | н/д | 0.31 | 0.25 | н/д | н/д
6189 | тер. площадка №96 | гаражи |  | ТП №232, пр.Кирова, 88а от ф.10-11-233, через РП-2, ф.11-10-Б, ПС Тяговая |  | Договор с СТСО № 18 4200 3758 24 от 11.11.2024 | н/д | 0.31 | 0.25 | н/д | н/д
6190 | тер.площадка №1,2 | гаражи |  | ТП №232, пр.Кирова, 88а от ф.10-11-233, через РП-2, ф.11-10-Б, ПС Тяговая |  | Договор с СТСО № 18 4200 3758 24 от 11.11.2024 | н/д | 0.31 | 0.25 | н/д | н/д
6191 | ИП Грицук О.А. | Нежилое помещение |  | ТП №232, пр.Кирова, 88а от ф.10-11-233, через РП-2, ф.11-10-Б, ПС Тяговая |  | Договор с СТСО № 18 4200 3758 24 от 11.11.2024 | н/д | 0.31 | 0.25 | н/д | н/д
6192 | ФГКУ 'Управление вневедомственной охраны войск национальной гвардии Российской Федерации по Кемеровской области' | ПЦО-1, г.Ленинск-Кузнецкий, пр.Кирова,90-28, ПЦО-1, пр.Кирова,90-35 |  | ТП №232, пр.Кирова, 88а от ф.10-11-233, через РП-2, ф.11-10-Б, ПС Тяговая |  | Договор с СТСО № 18 4200 3758 24 от 11.11.2024 | н/д | 0.31 | 0.25 | н/д | н/д
6193 | ИП Бражкин Дмитрий Владимирович | Домовая кухня |  | ТП №232, пр.Кирова, 88а от ф.10-11-233, через РП-2, ф.11-10-Б, ПС Тяговая |  | Договор с СТСО № 18 4200 3758 24 от 11.11.2024 | н/д | 0.31 | 0.25 | н/д | н/д
6194 | ООО 'ЛКС' | КНС-1 (резерв), г. Ленинск-Кузнецкий, пр.Кирова, 92, ул. Пушкина, 2в |  | ТП №232, пр.Кирова, 88а от ф.10-11-233, через РП-2, ф.11-10-Б, ПС Тяговая |  | Договор с СТСО № 18 4200 3758 24 от 11.11.2024 | н/д | 0.31 | 0.25 | н/д | н/д
6195 | ФЛ Чирикова А.А. | парикмахерская |  | ТП №232, пр.Кирова, 88а от ф.10-11-233, через РП-2, ф.11-10-Б, ПС Тяговая |  | Договор с СТСО № 18 4200 3758 24 от 11.11.2024 | н/д | 0.31 | 0.25 | н/д | н/д
6196 | Турагенство "Смайл" | Турагенство "Смайл" |  | ТП №232, пр.Кирова, 88а от ф.10-11-233, через РП-2, ф.11-10-Б, ПС Тяговая |  | Договор с СТСО № 18 4200 3758 24 от 11.11.2024 | н/д | 0.31 | 0.25 | н/д | н/д
6197 | Рекламное агенство "Браво" | Рекламное агенство "Браво" |  | ТП №232, пр.Кирова, 88а от ф.10-11-233, через РП-2, ф.11-10-Б, ПС Тяговая |  | Договор с СТСО № 18 4200 3758 24 от 11.11.2024 | н/д | 0.31 | 0.25 | н/д | н/д
6198 | ФЛ Нагорных В.А. | Автомойка |  | ТП №232, пр.Кирова, 88а от ф.10-11-233, через РП-2, ф.11-10-Б, ПС Тяговая |  | Договор с СТСО № 18 4200 3758 24 от 11.11.2024 | н/д | 0.31 | 0.25 | н/д | н/д
6199 | ООО "Айболит" | медицинский офис |  | ТП №232, пр.Кирова, 88а от ф.10-11-233, через РП-2, ф.11-10-Б, ПС Тяговая |  | Договор с СТСО № 18 4200 3758 24 от 11.11.2024 | н/д | 0.31 | 0.25 | н/д | н/д
6200 | ООО «Европа Сервис» | Рекламная установка |  | ТП №232, пр.Кирова, 88а от ф.10-11-233, через РП-2, ф.11-10-Б, ПС Тяговая |  | Договор с СТСО № 18 4200 3758 24 от 11.11.2024 | н/д | 0.31 | 0.25 | н/д | н/д
6201 | УЕЗ ЖКУ г. Ленинск-Кузнецкий | МКД - г. Ленинск-Кузнецкий, пр. Кирова 88а, 90, 88, 90а, ул. Пушкина 1, 1а, 3а |  | ТП №232, пр.Кирова, 88а от ф.10-11-233, через РП-2, ф.11-10-Б, ПС Тяговая |  | Договор с СТСО № 18 4200 3758 24 от 11.11.2024 | н/д | 0.31 | 0.25 | н/д | н/д
6202 | ИП Белов Е.Е. | Стоматологический кабинет |  | ТП №233, ул.Пушкина,6 от ф.10-11-233, через РП-2, ф.11-10-Б, ПС Тяговая |  | Договор с СТСО № 18 4200 3758 24 от 11.11.2024 | н/д | 0.31 | 0.25 | н/д | н/д
6203 | Ткаченко И.А. | нежилое помещение |  | ТП №233, ул.Пушкина,6 от ф.10-11-233, через РП-2, ф.11-10-Б, ПС Тяговая |  | Договор с СТСО № 18 4200 3758 24 от 11.11.2024 | н/д | 0.31 | 0.25 | н/д | н/д
6204 | ПАО "Ростелеком" | Техбаза |  | ТП №233, ул.Пушкина,6 от ф.10-11-233, через РП-2, ф.11-10-Б, ПС Тяговая |  | Договор с СТСО № 18 4200 3758 24 от 11.11.2024 | н/д | 0.31 | 0.25 | н/д | н/д
6205 | Управление Росреестра по Кемеровской области-Кузбассу | УФ регистрационной службы |  | ТП №233, ул.Пушкина,6 от ф.10-11-233, через РП-2, ф.11-10-Б, ПС Тяговая |  | Договор с СТСО № 18 4200 3758 24 от 11.11.2024 | н/д | 0.31 | 0.25 | н/д | н/д
6206 | Богушевич В.Г. | офис |  | ТП №233, ул.Пушкина,6 от ф.10-11-233, через РП-2, ф.11-10-Б, ПС Тяговая |  | Договор с СТСО № 18 4200 3758 24 от 11.11.2024 | н/д | 0.31 | 0.25 | н/д | н/д
6207 | ООО "Европа медиа Кузбасс" | Офис |  | ТП №233, ул.Пушкина,6 от ф.10-11-233, через РП-2, ф.11-10-Б, ПС Тяговая |  | Договор с СТСО № 18 4200 3758 24 от 11.11.2024 | н/д | 0.31 | 0.25 | н/д | н/д
6208 | Тер. площадка №3 | гаражи |  | ТП №233, ул.Пушкина,6 от ф.10-11-233, через РП-2, ф.11-10-Б, ПС Тяговая |  | Договор с СТСО № 18 4200 3758 24 от 11.11.2024 | н/д | 0.31 | 0.25 | н/д | н/д
6209 | ООО "Тандер" | Магазин Магнит |  | ТП №233, ул.Пушкина,6 от ф.10-11-233, через РП-2, ф.11-10-Б, ПС Тяговая |  | Договор с СТСО № 18 4200 3758 24 от 11.11.2024 | н/д | 0.31 | 0.25 | н/д | н/д
6210 | ООО "РИА Ленинск" | ОАО "Ленинск-ТВ" |  | ТП №233, ул.Пушкина,6 от ф.10-11-233, через РП-2, ф.11-10-Б, ПС Тяговая |  | Договор с СТСО № 18 4200 3758 24 от 11.11.2024 | н/д | 0.31 | 0.25 | н/д | н/д
6211 | ООО "Агроторг" | Магазин Пятерочка |  | ТП №233, ул.Пушкина,6 от ф.10-11-233, через РП-2, ф.11-10-Б, ПС Тяговая |  | Договор с СТСО № 18 4200 3758 24 от 11.11.2024 | н/д | 0.31 | 0.25 | н/д | н/д
6212 | ИП Коняхина И.Б. | магазин Сладко весело |  | ТП №233, ул.Пушкина,6 от ф.10-11-233, через РП-2, ф.11-10-Б, ПС Тяговая |  | Договор с СТСО № 18 4200 3758 24 от 11.11.2024 | н/д | 0.31 | 0.25 | н/д | н/д
6213 | МКУ ЦСОГПВ и нвалидов Ленинск-Кузнецкого района | гаражи |  | ТП №233, ул.Пушкина,6 от ф.10-11-233, через РП-2, ф.11-10-Б, ПС Тяговая |  | Договор с СТСО № 18 4200 3758 24 от 11.11.2024 | н/д | 0.31 | 0.25 | н/д | н/д
6214 | УЕЗ ЖКУ г. Ленинск-Кузнецкий | МКД, г. Ленинск-Кузнецкий, ул. Пушкина, 2,4,6,8,10 |  | ТП №233, ул.Пушкина,6 от ф.10-11-233, через РП-2, ф.11-10-Б, ПС Тяговая |  | Договор с СТСО № 18 4200 3758 24 от 11.11.2024 | н/д | 0.31 | 0.25 | н/д | н/д
6215 | ИП Коняхина И.Б. | магазин Пивной мир |  | ТП №233, ул.Пушкина,6 от ф.10-11-233, через РП-2, ф.11-10-Б, ПС Тяговая |  | Договор с СТСО № 18 4200 3758 24 от 11.11.2024 | н/д | 0.31 | 0.25 | н/д | н/д
6216 | магазин ЭЛ-СИ-ТИ | магазин ЭЛ-СИ-ТИ |  | ТП №204, пр.Кирова,79 от ф.10-5-204, через РП-2, ф.11-10-Б, ПС Тяговая |  | Договор с СТСО № 18 4200 3758 24 от 11.11.2024 | н/д | 0.42 | 0.34 | н/д | н/д
6217 | Цветочный салон | Цветочный салон |  | ТП №204, пр.Кирова,79 от ф.10-5-204, через РП-2, ф.11-10-Б, ПС Тяговая |  | Договор с СТСО № 18 4200 3758 24 от 11.11.2024 | н/д | 0.42 | 0.34 | н/д | н/д
6218 | УЕЗ ЖКУ г. Ленинск-Кузнецкий | МКД - г. Ленинск-Кузнецкий, пр.Кирова 81 |  | ТП №204, пр.Кирова,79 от ф.10-5-204, через РП-2, ф.11-10-Б, ПС Тяговая |  | Договор с СТСО № 18 4200 3758 24 от 11.11.2024 | н/д | 0.42 | 0.34 | н/д | н/д
6219 | ООО 'Технический Центр Квант' | Магазин 'Квант' |  | ТП №204, пр.Кирова,79 от ф.10-5-204, через РП-2, ф.11-10-Б, ПС Тяговая |  | Договор с СТСО № 18 4200 3758 24 от 11.11.2024 | н/д | 0.42 | 0.34 | н/д | н/д
6220 | ИП Карапетян Арам Сашаевич | Салон красоты |  | ТП №204, пр.Кирова,79 от ф.10-5-204, через РП-2, ф.11-10-Б, ПС Тяговая |  | Договор с СТСО № 18 4200 3758 24 от 11.11.2024 | н/д | 0.42 | 0.34 | н/д | н/д
6221 | ИП Тричева Т.А. | магазин "Рыбешка" |  | ТП №204, пр.Кирова,79 от ф.10-5-204, через РП-2, ф.11-10-Б, ПС Тяговая |  | Договор с СТСО № 18 4200 3758 24 от 11.11.2024 | н/д | 0.42 | 0.34 | н/д | н/д
6222 | ООО ТЦ "Квант" | офис |  | ТП №204, пр.Кирова,79 от ф.10-5-204, через РП-2, ф.11-10-Б, ПС Тяговая |  | Договор с СТСО № 18 4200 3758 24 от 11.11.2024 | н/д | 0.42 | 0.34 | н/д | н/д
6223 | Ямцун А.В. | офис |  | ТП №204, пр.Кирова,79 от ф.10-5-204, через РП-2, ф.11-10-Б, ПС Тяговая |  | Договор с СТСО № 18 4200 3758 24 от 11.11.2024 | н/д | 0.42 | 0.34 | н/д | н/д
6224 | ООО "Савитри" | ЖЭК |  | ТП №204, пр.Кирова,79 от ф.10-5-204, через РП-2, ф.11-10-Б, ПС Тяговая |  | Договор с СТСО № 18 4200 3758 24 от 11.11.2024 | н/д | 0.42 | 0.34 | н/д | н/д
6225 | УЖО Администрации Ленинск-Кузнецкого городского округа | светофоры, г.Ленинск-Кузнецкий, пр.Кирова 79 |  | ТП №204, пр.Кирова,79 от ф.10-5-204, через РП-2, ф.11-10-Б, ПС Тяговая |  | Договор с СТСО № 18 4200 3758 24 от 11.11.2024 | н/д | 0.42 | 0.34 | н/д | н/д
6226 | ООО "Агроторг" | Магазин Пятерочка |  | ТП №204, пр.Кирова,79 от ф.10-5-204, через РП-2, ф.11-10-Б, ПС Тяговая |  | Договор с СТСО № 18 4200 3758 24 от 11.11.2024 | н/д | 0.42 | 0.34 | н/д | н/д
6227 | Панфилова Валентина Петровна | Юридическая консультация |  | ТП №210, ул.Шевцовой,2 от ф.10-5-204, через РП-2, ф.11-10-Б, ПС Тяговая |  | Договор с СТСО № 18 4200 3758 24 от 11.11.2024 | н/д | 0.42 | 0.34 | н/д | н/д
6228 | УЕЗ ЖКУ г. Ленинск-Кузнецкий | МКД, г. Ленинск-Кузнецкий, пр-т Кирова, 79 1/2 д., 81 |  | ТП №204, пр.Кирова,79 от ф.10-5-204, через РП-2, ф.11-10-Б, ПС Тяговая |  | Договор с СТСО № 18 4200 3758 24 от 11.11.2024 | н/д | 0.42 | 0.34 | н/д | н/д
6229 | Межрайонная ИФНС № 2 по Кемеровской области | административное здание |  | ТП №209, пр.Кирова,85 ТП №210, ул.Шевцовой,2 от ф.10-5-204, через РП-2, ф.11-10-Б, ПС Тяговая |  | Договор с СТСО № 18 4200 3758 24 от 11.11.2024 | н/д | 0.42 | 0.34 | н/д | н/д
6230 | ДОУ №53 | ДОУ №53 |  | ТП-207, ул.Зварыгина, 20 от ф.10-5-204, через РП-2, ф.11-10-Б, ПС Тяговая |  | Договор с СТСО № 18 4200 3758 24 от 11.11.2024 | н/д | 0.42 | 0.34 | н/д | н/д
6231 | Школа №73 | Школа №73 |  | ТП № 208, ул.Вокзальная,30 от ф.10-5-204, через РП-2, ф.11-10-Б, ПС Тяговая |  | Договор с СТСО № 18 4200 3758 24 от 11.11.2024 | н/д | 0.42 | 0.34 | н/д | н/д
6232 | тер. площадка №195 | гаражи |  | ТП № 208, ул.Вокзальная,30 от ф.10-5-204, через РП-2, ф.11-10-Б, ПС Тяговая |  | Договор с СТСО № 18 4200 3758 24 от 11.11.2024 | н/д | 0.42 | 0.34 | н/д | н/д
6233 | УЕЗ ЖКУ г. Ленинск-Кузнецкий | МКД, г. Ленинск-Кузнецкий, ул. Зварыгина, 10,12 |  | ТП-205 ул.Зварыгина,10 от ф.10-5-204, через РП-2, ф.11-10-Б, ПС Тяговая |  | Договор с СТСО № 18 4200 3758 24 от 11.11.2024 | н/д | 0.42 | 0.34 | н/д | н/д
6234 | Детский дом №1 | Д/дом №1 |  | ТП-205 ул.Зварыгина,10 ТП №206; ул.Зварыгина,16 от ф.10-5-204, через РП-2, ф.11-10-Б, ПС Тяговая |  | Договор с СТСО № 18 4200 3758 24 от 11.11.2024 | н/д | 0.42 | 0.34 | н/д | н/д
6235 | Зайцев Игорь Николаевич | Нежилое помещение в многоквартирном доме |  | ТП-205 ул.Зварыгина,10 от ф.10-5-204, через РП-2, ф.11-10-Б, ПС Тяговая |  | Договор с СТСО № 18 4200 3758 24 от 11.11.2024 | н/д | 0.42 | 0.34 | н/д | н/д
6236 | Тер. площадка №56 | гаражи |  | ТП-205 ул.Зварыгина,10 от ф.10-5-204, через РП-2, ф.11-10-Б, ПС Тяговая |  | Договор с СТСО № 18 4200 3758 24 от 11.11.2024 | н/д | 0.42 | 0.34 | н/д | н/д
6237 | МБУДО 'Детско-юношеская спортивная школа №4' им.Л.К.Немчанинова | МБУДО 'Детско-юношеская спортивная школа №4' им.Л.К.Немчанинова |  | ТП-210; ул.Шевцовой,2 от ф.10-5-204, через РП-2, ф.11-10-Б, ПС Тяговая |  | Договор с СТСО № 18 4200 3758 24 от 11.11.2024 | н/д | 0.42 | 0.34 | н/д | н/д
6238 | Муниципальное автономное нетиповое общеобразовательное учреждение 'Лицей №4' | Муниципальное автономное нетиповое общеобразовательное учреждение 'Лицей №4' |  | ТП №210, ул.Шевцовой,2 от ф.10-5-204, через РП-2, ф.11-10-Б, ПС Тяговая |  | Договор с СТСО № 18 4200 3758 24 от 11.11.2024 | н/д | 0.42 | 0.34 | н/д | н/д
6239 | Мурзинцев Владимир Григорьевич | Офис |  | ТП №205, ул.Зварыгина,10 от ф.10-5-204, через РП-2, ф.11-10-Б, ПС Тяговая |  | Договор с СТСО № 18 4200 3758 24 от 11.11.2024 | н/д | 0.42 | 0.34 | н/д | н/д
6240 | ООО "Оллива' | магазин |  | ТП №204, пр.Кирова,79 от ф.10-5-204, через РП-2, ф.11-10-Б, ПС Тяговая |  | Договор с СТСО № 18 4200 3758 24 от 11.11.2024 | н/д | 0.42 | 0.34 | н/д | н/д
6241 | Азарова Людмила Даниловна | Офис |  | ТП-222, ул.Пушкина,19 от ф.10-5-204, через РП-2, ф.11-10-Б, ПС Тяговая |  | Договор с СТСО № 18 4200 3758 24 от 11.11.2024 | н/д | 0.42 | 0.34 | н/д | н/д
6242 | ООО "Магнит" | Магазин |  | ТП №204, пр.Кирова,79 от ф.10-5-204, через РП-2, ф.11-10-Б, ПС Тяговая |  | Договор с СТСО № 18 4200 3758 24 от 11.11.2024 | н/д | 0.42 | 0.34 | н/д | н/д
6243 | ИП Дергачева Ильза Галямутдиновна | Магазин 'Автозапчасти', шиномонтаж |  | ТП №208, ул.Вокзальная,30 от ф.10-5-204, через РП-2, ф.11-10-Б, ПС Тяговая |  | Договор с СТСО № 18 4200 3758 24 от 11.11.2024 | н/д | 0.42 | 0.34 | н/д | н/д
6244 | Зайцев Николай Владимирович | Магазин 'Юничел' |  | ТП №210, ул.Шевцовой,2 от ф.10-5-204, через РП-2, ф.11-10-Б, ПС Тяговая |  | Договор с СТСО № 18 4200 3758 24 от 11.11.2024 | н/д | 0.42 | 0.34 | н/д | н/д
6245 | ИП Согоян Карапет Петросович | Ремонт обуви |  | ТП №206, ул.Зварыгина,16 от ф.10-5-204, через РП-2, ф.11-10-Б, ПС Тяговая |  | Договор с СТСО № 18 4200 3758 24 от 11.11.2024 | н/д | 0.42 | 0.34 | н/д | н/д
6246 | ИП Рейник Евгений Андреевич | Склад |  | ТП №210, ул.Шевцовой,2 от ф.10-5-204, через РП-2, ф.11-10-Б, ПС Тяговая |  | Договор с СТСО № 18 4200 3758 24 от 11.11.2024 | н/д | 0.42 | 0.34 | н/д | н/д
6247 | ИП Казак Денис Анатольевич | Сервисный центр |  | ТП №207, ул.Зварыгина, 20 от ф.10-5-204, через РП-2, ф.11-10-Б, ПС Тяговая |  | Договор с СТСО № 18 4200 3758 24 от 11.11.2024 | н/д | 0.42 | 0.34 | н/д | н/д
6248 | ООО 'Энергия' | Помещение |  | ТП №210, ул.Шевцовой,2 от ф.10-5-204, через РП-2, ф.11-10-Б, ПС Тяговая |  | Договор с СТСО № 18 4200 3758 24 от 11.11.2024 | н/д | 0.42 | 0.34 | н/д | н/д
6249 | ИП Телегина Светлана Станиславовна | Гостиница, Ресторан 'Квадрат' |  | ТП №207, ул.Зварыгина, 20 от ф.10-5-204, через РП-2, ф.11-10-Б, ПС Тяговая |  | Договор с СТСО № 18 4200 3758 24 от 11.11.2024 | н/д | 0.42 | 0.34 | н/д | н/д
6250 | Ковригина Елена Викторовна | Офис |  | ТП №207, ул.Зварыгина, 20 от ф.10-5-204, через РП-2, ф.11-10-Б, ПС Тяговая |  | Договор с СТСО № 18 4200 3758 24 от 11.11.2024 | н/д | 0.42 | 0.34 | н/д | н/д
6251 | ООО 'Ломбард-С' | Магазин |  | ТП №207, ул.Зварыгина, 20 от ф.10-5-204, через РП-2, ф.11-10-Б, ПС Тяговая |  | Договор с СТСО № 18 4200 3758 24 от 11.11.2024 | н/д | 0.42 | 0.34 | н/д | н/д
6252 | ООО 'Денталия' | Стоматология |  | ТП №207, ул.Зварыгина, 20 от ф.10-5-204, через РП-2, ф.11-10-Б, ПС Тяговая |  | Договор с СТСО № 18 4200 3758 24 от 11.11.2024 | н/д | 0.42 | 0.34 | н/д | н/д
6253 | ИП Мирбобоева Светлана Геннадьевна | Киоск |  | ТП №204, пр.Кирова,79 от ф.10-5-204, через РП-2, ф.11-10-Б, ПС Тяговая |  | Договор с СТСО № 18 4200 3758 24 от 11.11.2024 | н/д | 0.42 | 0.34 | н/д | н/д
6254 | Почтовое отделение связи № 652515 | Почтовое отделение связи № 652515 |  | ТП 206, ул.Зварыгина,16 от ф.10-5-204, через РП-2, ф.11-10-Б, ПС Тяговая |  | Договор с СТСО № 18 4200 3758 24 от 11.11.2024 | н/д | 0.42 | 0.34 | н/д | н/д
6255 | МБУ "Реабилитационный центр для детей и подростков с ограниченными возможностями" | центр реабилитации |  | ТП 206, ул.Зварыгина,16 от ф.10-5-204, через РП-2, ф.11-10-Б, ПС Тяговая |  | Договор с СТСО № 18 4200 3758 24 от 11.11.2024 | н/д | 0.42 | 0.34 | н/д | н/д
6256 | Ростелеком | узел связи |  | ТП №209, 1с.ш. пр.Кирова,85 от ф.10-5-204, через РП-2, ф.11-10-Б, ПС Тяговая |  | Договор с СТСО № 18 4200 3758 24 от 11.11.2024 | н/д | 0.42 | 0.34 | н/д | н/д
6257 | Кемеровское отделение №8615 ПАО Сбербанк Росиии | отделение сбербанка |  | ТП №210, ул.Шевцовой,2 от ф.10-5-204, через РП-2, ф.11-10-Б, ПС Тяговая |  | Договор с СТСО № 18 4200 3758 24 от 11.11.2024 | н/д | 0.42 | 0.34 | н/д | н/д
6258 | .Кузбасская сотовая связь "Билайн" | Кузбасская сотовая связь "Билайн" |  | ТП №207, ул.Зварыгина, 20 от ф.10-5-204, через РП-2, ф.11-10-Б, ПС Тяговая |  | Договор с СТСО № 18 4200 3758 24 от 11.11.2024 | н/д | 0.42 | 0.34 | н/д | н/д
6259 | УЕЗ ЖКУ г. Ленинск-Кузнецкий | МКД - г. Ленинск-Кузнецкий, Зварыгина 15, Вокзальная 26а,32,34,36 |  | ТП №208, ул.Вокзальная,30 от ф.10-5-204, через РП-2, ф.11-10-Б, ПС Тяговая |  | Договор с СТСО № 18 4200 3758 24 от 11.11.2024 | н/д | 0.42 | 0.34 | н/д | н/д
6260 | УЕЗ ЖКУ г. Ленинск-Кузнецкий | МКД - г. Ленинск-Кузнецкий, пр.Кирова 83,83а, ул.Зварыгина 14,16,16а |  | ТП №206, ул.Зварыгина,16 от ф.10-5-204, через РП-2, ф.11-10-Б, ПС Тяговая |  | Договор с СТСО № 18 4200 3758 24 от 11.11.2024 | н/д | 0.42 | 0.34 | н/д | н/д
6261 | УЕЗ ЖКУ г. Ленинск-Кузнецкий | МКД - г. Ленинск-Кузнецкий, ул.Вокзальная 24, ул.Зварыгина 18,20, пр.Кирова 87а |  | ТП №207, ул.Зварыгина, 20 от ф.10-5-204, через РП-2, ф.11-10-Б, ПС Тяговая |  | Договор с СТСО № 18 4200 3758 24 от 11.11.2024 | н/д | 0.42 | 0.34 | н/д | н/д
6262 | тер.площадка №205 | гаражи |  | ТП №207, ул.Зварыгина, 20 от ф.10-5-204, через РП-2, ф.11-10-Б, ПС Тяговая |  | Договор с СТСО № 18 4200 3758 24 от 11.11.2024 | н/д | 0.42 | 0.34 | н/д | н/д
6263 | тер.площадка №145 | гаражи |  | ТП №207, ул.Зварыгина, 20 от ф.10-5-204, через РП-2, ф.11-10-Б, ПС Тяговая |  | Договор с СТСО № 18 4200 3758 24 от 11.11.2024 | н/д | 0.42 | 0.34 | н/д | н/д
6264 | Управление жизнеобеспечения администрации Ленинск-Кузнецкого городского округа | Транспортный светофорный объект, г.Ленинск-Кузнецкий, пр. Кирова, 106. |  | ТП №206, ул.Зварыгина,16 от ф.10-5-204, через РП-2, ф.11-10-Б, ПС Тяговая |  | Договор с СТСО № 18 4200 3758 24 от 11.11.2024 | н/д | 0.42 | 0.34 | н/д | н/д
6265 | АО ФТ-Центр | нежилое помещение |  | ТП №210, ул.Шевцовой,2 от ф.10-5-204, через РП-2, ф.11-10-Б, ПС Тяговая |  | Договор с СТСО № 18 4200 3758 24 от 11.11.2024 | н/д | 0.42 | 0.34 | н/д | н/д
6266 | УЕЗ ЖКУ г. Ленинск-Кузнецкий | МКД - г. Ленинск-Кузнецкий пр.Кирова 87,89, ул.Зварыгина 22 |  | ТП №210, ул.Шевцовой,2 от ф.10-5-204, через РП-2, ф.11-10-Б, ПС Тяговая |  | Договор с СТСО № 18 4200 3758 24 от 11.11.2024 | н/д | 0.42 | 0.34 | н/д | н/д
6267 | Ростелеком | узел связи |  | ТП №209, 2с.ш. пр.Кирова,85 от ф.10-18-209, через РП-2, ф.10-6-Б, ПС Тяговая |  | Договор с СТСО № 18 4200 3758 24 от 11.11.2024 | н/д | 0.42 | 0.038 | н/д | н/д
6268 | Межрайонная ИФНС № 2 по Кемеровской области | административное здание |  | ТП №209, пр.Кирова,85 ТП №210, ул.Шевцовой,2 от ф.10-18-209, через РП-2, ф.10-6-Б, ПС Тяговая |  | Договор с СТСО № 18 4200 3758 24 от 11.11.2024 | н/д |  |  | н/д | н/д
6269 | МАУК "Дворец культуры и искусств" | МАУК "Дворец культуры и искусств" |  | ТП №221, пр. Кирова, 106 от ф.10-7-221, через РП-2, ф.11-10-Б, ПС Тяговая |  | Договор с СТСО № 18 4200 3758 24 от 11.11.2024 | н/д | 0.02 | 0.01 | н/д | н/д
6270 | МБУДО 'Детская музыкальная школа №12' | МБУДО 'Детская музыкальная школа №12' |  | ТП №221, пр. Кирова, 106 от ф.10-7-221, через РП-2, ф.11-10-Б, ПС Тяговая |  | Договор с СТСО № 18 4200 3758 24 от 11.11.2024 | н/д |  |  | н/д | н/д
6271 | ООО "Ленинск-Кузнецкая Электросеть" | ООО "Ленинск-Кузнецкая Электросеть" АБК, ОДС |  | ТП №221, пр. Кирова, 106 от ф.10-7-221, через РП-2, ф.11-10-Б, ПС Тяговая |  | Договор с СТСО № 18 4200 3758 24 от 11.11.2024 | н/д |  |  | н/д | н/д
6272 | УЕЗ ЖКУ г. Ленинск-Кузнецкий | МКД - г. Ленинск-Кузнецкий, пр.Кирова 108а,108б, ул.Пушкина 19 |  | ТП №222, ул.Пушкина,19 от ф.10-4-220, через РП-2, ф.6-10-Б, ПС Тяговая |  | Договор с СТСО № 18 4200 3758 24 от 11.11.2024 | н/д | 0.39 | 0.33 | н/д | н/д
6273 | ФЛ Агафонов Игорь Владимирович | нежилое помещение |  | ТП №223, ул.Шишлянникова,11 от ф.10-4-220, через РП-2, ф.6-10-Б, ПС Тяговая |  | Договор с СТСО № 18 4200 3758 24 от 11.11.2024 | н/д | 0.39 | 0.33 | н/д | н/д
6274 | УЕЗ ЖКУ г. Ленинск-Кузнецкий | МКД - г. Ленинск-Кузнецкий, пр.Ленина 1-5, пр.Кирова 116,120,118, Шишлянникова 9,12,10,14, ул.Шевцовой 9, ул.Ульяновская 4 |  | ТП №223, ул.Шишлянникова,11 от ф.10-4-220, через РП-2, ф.6-10-Б, ПС Тяговая |  | Договор с СТСО № 18 4200 3758 24 от 11.11.2024 | н/д | 0.39 | 0.33 | н/д | н/д
6275 | УЕЗ ЖКУ г. Ленинск-Кузнецкий | МКД - г. Ленинск-Кузнецкий, ул.Пушкина 19а, 21, ул.Шевцовой 8-10, пр.Кирова 114 |  | ТП №224, пр.Кирова,114 от ф.10-4-220, через РП-2, ф.6-10-Б, ПС Тяговая |  | Договор с СТСО № 18 4200 3758 24 от 11.11.2024 | н/д | 0.39 | 0.33 | н/д | н/д
6276 | УЕЗ ЖКУ г. Ленинск-Кузнецкий | МКД - г. Ленинск-Кузнецкий, пр. Кирова 108-112, пр.Кирова,108 |  | ТП №225, пр.Кирова,110 от ф.10-4-220, через РП-2, ф.6-10-Б, ПС Тяговая |  | Договор с СТСО № 18 4200 3758 24 от 11.11.2024 | н/д | 0.39 | 0.33 | н/д | н/д
6277 | УЕЗ ЖКУ г. Ленинск-Кузнецкий | МКД - г. Ленинск-Кузнецкий, ул. Пушкина, 15 |  | ТП №220, пр.Кирова,104 от ф.10-4-220, через РП-2, ф.6-10-Б, ПС Тяговая |  | Договор с СТСО № 18 4200 3758 24 от 11.11.2024 | н/д | 0.39 | 0.33 | н/д | н/д
6278 | Радионова Елена Вячеславовна | Нежилое помещение в многоквартирном доме |  | ТП №225, пр.Кирова,110 от ф.10-4-220, через РП-2, ф.6-10-Б, ПС Тяговая |  | Договор с СТСО № 18 4200 3758 24 от 11.11.2024 | н/д | 0.39 | 0.33 | н/д | н/д
6279 | ГУ "Кузбасспассажиравтортранс" | автовокзал |  | ТП №224, пр.Кирова,114 от ф.10-4-220, через РП-2, ф.6-10-Б, ПС Тяговая |  | Договор с СТСО № 18 4200 3758 24 от 11.11.2024 | н/д | 0.39 | 0.33 | н/д | н/д
6280 | ПАО "Кузбасская энергетическая сбытовая компания" | офис |  | ТП №225, пр.Кирова,110 от ф.10-4-220, через РП-2, ф.6-10-Б, ПС Тяговая |  | Договор с СТСО № 18 4200 3758 24 от 11.11.2024 | н/д | 0.39 | 0.33 | н/д | н/д
6281 | Демчук Юлия Сергеевна | Офис |  | ТП №225, пр.Кирова,110 от ф.10-4-220, через РП-2, ф.6-10-Б, ПС Тяговая |  | Договор с СТСО № 18 4200 3758 24 от 11.11.2024 | н/д | 0.39 | 0.33 | н/д | н/д
6282 | Агафонов Игорь Владимирович | Магазин, пом.1 |  | ТП №223, ул.Шишлянникова,11 от ф.10-4-220, через РП-2, ф.6-10-Б, ПС Тяговая |  | Договор с СТСО № 18 4200 3758 24 от 11.11.2024 | н/д | 0.39 | 0.33 | н/д | н/д
6283 | Закрытое акционерное общество 'Зап-СибТранстелеком' | Офис |  | ТП №225, пр.Кирова,110 от ф.10-4-220, через РП-2, ф.6-10-Б, ПС Тяговая |  | Договор с СТСО № 18 4200 3758 24 от 11.11.2024 | н/д | 0.39 | 0.33 | н/д | н/д
6284 | ГПОУ 'Ленинск-Кузнецкое училище олимпийского резерва' | ГПОУ 'Ленинск-Кузнецкое училище олимпийского резерва' |  | ТП №220, пр.Кирова,104 от ф.10-4-220, через РП-2, ф.6-10-Б, ПС Тяговая |  | Договор с СТСО № 18 4200 3758 24 от 11.11.2024 | н/д | 0.39 | 0.33 | н/д | н/д
6285 | Государственное учреждение - Управление Пенсионного фонда Российской Федерации в г. Ленинск-Кузнецком Кемеровской области (межрайонное) | ГУ-УПФ РФ |  | ТП №224, пр.Кирова,114 от ф.10-4-220, через РП-2, ф.6-10-Б, ПС Тяговая |  | Договор с СТСО № 18 4200 3758 24 от 11.11.2024 | н/д | 0.39 | 0.33 | н/д | н/д
6286 | Государственное учреждение-Кузбасское региональное отделение Фонда социального страхования Российской Федерации филиал №6 | КРОФСС |  | ТП №224, пр.Кирова,114 от ф.10-4-220, через РП-2, ф.6-10-Б, ПС Тяговая |  | Договор с СТСО № 18 4200 3758 24 от 11.11.2024 | н/д | 0.39 | 0.33 | н/д | н/д
6287 | ОАО 'СКЭК" | Офис |  | ТП №221 2 с.ш, ул.Пушкина,19 от ф.10-4-220, через РП-2, ф.6-10-Б, ПС Тяговая |  | Договор с СТСО № 18 4200 3758 24 от 11.11.2024 | н/д | 0.39 | 0.33 | н/д | н/д
6288 | ООО 'Русский медведь" | "Радиосвязь' |  | ТП №224, пр.Кирова,114 от ф.10-4-220, через РП-2, ф.6-10-Б, ПС Тяговая |  | Договор с СТСО № 18 4200 3758 24 от 11.11.2024 | н/д | 0.39 | 0.33 | н/д | н/д
6289 | ООО Частное охранное предприятие 'Экстрим' | офис |  | ТП №222, ул.Пушкина,19 от ф.10-4-220, через РП-2, ф.6-10-Б, ПС Тяговая |  | Договор с СТСО № 18 4200 3758 24 от 11.11.2024 | н/д | 0.39 | 0.33 | н/д | н/д
6290 | ООО 'Кругозор' | магазин |  | ТП №224, пр.Кирова,114 от ф.10-4-220, через РП-2, ф.6-10-Б, ПС Тяговая |  | Договор с СТСО № 18 4200 3758 24 от 11.11.2024 | н/д | 0.39 | 0.33 | н/д | н/д
6291 | ГБУ здравоохранения Кемеровской области 'Ленинск-Кузнецкая городская больница №1' | ФТО №2, г.Ленинск-Кузнецкий, пр.Ленина,3 |  | ТП №223, ул.Шишлянникова,11 от ф.10-4-220, через РП-2, ф.6-10-Б, ПС Тяговая |  | Договор с СТСО № 18 4200 3758 24 от 11.11.2024 | н/д | 0.39 | 0.33 | н/д | н/д
6292 | ГБУ здравоохранения Кемеровской области 'Ленинск-Кузнецкая городская больница №1' | Детская пол-ка №2, г.Ленинск-Кузнецкий, пр.Ленина,1 |  | ТП №223, ул.Шишлянникова,11 от ф.10-4-220, через РП-2, ф.6-10-Б, ПС Тяговая |  | Договор с СТСО № 18 4200 3758 24 от 11.11.2024 | н/д | 0.39 | 0.33 | н/д | н/д
6293 | КУМИ Ленинск-Кузнецкого городского округа | Клуб 'Лэсси'; г.Ленинск-Кузнецкий, ул.Пушкина,19; |  | ТП №222, ул.Пушкина,19 от ф.10-4-220, через РП-2, ф.6-10-Б, ПС Тяговая |  | Договор с СТСО № 18 4200 3758 24 от 11.11.2024 | н/д | 0.39 | 0.33 | н/д | н/д
6294 | Детский сад №24 | детский сад |  | ТП №224, пр.Кирова,114 от ф.10-4-220, через РП-2, ф.6-10-Б, ПС Тяговая |  | Договор с СТСО № 18 4200 3758 24 от 11.11.2024 | н/д | 0.39 | 0.33 | н/д | н/д
6295 | МБДОУ 'Детский сад № 24' | Д/сад №24 |  | ТП №223, ул.Шишлянникова,11 от ф.10-4-220, через РП-2, ф.6-10-Б, ПС Тяговая |  | Договор с СТСО № 18 4200 3758 24 от 11.11.2024 | н/д | 0.39 | 0.33 | н/д | н/д
6296 | Межмуниципальный отдел МВД РФ 'Ленинск-Кузнецкий' (реализующий задачи и функции органов внутренних дел на территории Ленинск-Кузнецкого и Полысаевского городских округов) | Пост полиции, г.Ленинск-Кузнецкий, ул.Пушкина,21 |  | ТП №222, ул.Пушкина,19 от ф.10-4-220, через РП-2, ф.6-10-Б, ПС Тяговая |  | Договор с СТСО № 18 4200 3758 24 от 11.11.2024 | н/д | 0.39 | 0.33 | н/д | н/д
6297 | Управление жизнеобеспечения администрации Ленинск-Кузнецкого городского округа | Светофоры: г.Ленинск-Кузнецкий, ул.Шишляникова,14; пр.Кирова,116; Освещение - Шахтерская аллея |  | ТП №221, пр. Кирова, 106 от ф.10-4-220, через РП-2, ф.6-10-Б, ПС Тяговая |  | Договор с СТСО № 18 4200 3758 24 от 11.11.2024 | н/д | 0.39 | 0.33 | н/д | н/д
6298 | Саргсян Меланя Самвеловна | Офис |  | ТП №223, ул.Шишлянникова,11 от ф.10-4-220, через РП-2, ф.6-10-Б, ПС Тяговая |  | Договор с СТСО № 18 4200 3758 24 от 11.11.2024 | н/д | 0.39 | 0.33 | н/д | н/д
6299 | Панин Павел Юрьевич | Офис |  | ТП №222, ул.Пушкина,19 от ф.10-4-220, через РП-2, ф.6-10-Б, ПС Тяговая |  | Договор с СТСО № 18 4200 3758 24 от 11.11.2024 | н/д | 0.39 | 0.33 | н/д | н/д
6300 | ИП Евсюков Николай Михайлович | офис |  | ТП №222, ул.Пушкина,19 от ф.10-4-220, через РП-2, ф.6-10-Б, ПС Тяговая |  | Договор с СТСО № 18 4200 3758 24 от 11.11.2024 | н/д | 0.39 | 0.33 | н/д | н/д
6301 | Ногаева Надежда Анатольевна | Офис |  | ТП №225, пр.Кирова,110 от ф.10-4-220, через РП-2, ф.6-10-Б, ПС Тяговая |  | Договор с СТСО № 18 4200 3758 24 от 11.11.2024 | н/д | 0.39 | 0.33 | н/д | н/д
6302 | ИП Черепова Галина Николаевна | Офис; г.Ленинск-Кузнецкий, пр.Кирова,116-65 (часть помещ.), СТО, пр.Кирова,116а |  | ТП №225, пр.Кирова,110 от ф.10-4-220, через РП-2, ф.6-10-Б, ПС Тяговая |  | Договор с СТСО № 18 4200 3758 24 от 11.11.2024 | н/д | 0.39 | 0.33 | н/д | н/д
6303 | ООО 'Сибирские блины-Регион' | павильон 'Сибирские блины' |  | ТП №224, пр.Кирова,114 от ф.10-4-220, через РП-2, ф.6-10-Б, ПС Тяговая |  | Договор с СТСО № 18 4200 3758 24 от 11.11.2024 | н/д | 0.39 | 0.33 | н/д | н/д
6304 | Демчук Юлия Сергеевна | Магазин |  | ТП №225, пр.Кирова,110 от ф.10-4-220, через РП-2, ф.6-10-Б, ПС Тяговая |  | Договор с СТСО № 18 4200 3758 24 от 11.11.2024 | н/д | 0.39 | 0.33 | н/д | н/д
6305 | Сапожкова Юлия Анатольевна | Офис |  | ТП №224, пр.Кирова,114 от ф.10-4-220, через РП-2, ф.6-10-Б, ПС Тяговая |  | Договор с СТСО № 18 4200 3758 24 от 11.11.2024 | н/д | 0.39 | 0.33 | н/д | н/д
6306 | Кондиус Александр Владимирович | Офис |  | ТП №225, пр.Кирова,110 от ф.10-4-220, через РП-2, ф.6-10-Б, ПС Тяговая |  | Договор с СТСО № 18 4200 3758 24 от 11.11.2024 | н/д | 0.39 | 0.33 | н/д | н/д
6307 | Дорошенко Светлана Юрьевна | Офис |  | ТП №225, пр.Кирова,110 от ф.10-4-220, через РП-2, ф.6-10-Б, ПС Тяговая |  | Договор с СТСО № 18 4200 3758 24 от 11.11.2024 | н/д | 0.39 | 0.33 | н/д | н/д
6308 | Морозова Александра Михайловна | Парикмахерская |  | ТП №225, пр.Кирова,110 от ф.10-4-220, через РП-2, ф.6-10-Б, ПС Тяговая |  | Договор с СТСО № 18 4200 3758 24 от 11.11.2024 | н/д | 0.39 | 0.33 | н/д | н/д
6309 | Смык Владимир Владимирович | Магазин |  | ТП №225, пр.Кирова,110 от ф.10-4-220, через РП-2, ф.6-10-Б, ПС Тяговая |  | Договор с СТСО № 18 4200 3758 24 от 11.11.2024 | н/д | 0.39 | 0.33 | н/д | н/д
6310 | ИП Агамалян Артур Мартикович | Офис |  | ТП №224, пр.Кирова,114 от ф.10-4-220, через РП-2, ф.6-10-Б, ПС Тяговая |  | Договор с СТСО № 18 4200 3758 24 от 11.11.2024 | н/д | 0.39 | 0.33 | н/д | н/д
6311 | ООО ПКП 'КАМЕЛИЯ' | Магазин 'Оникс-6' |  | ТП №223, ул.Шишлянникова,11 от ф.10-4-220, через РП-2, ф.6-10-Б, ПС Тяговая |  | Договор с СТСО № 18 4200 3758 24 от 11.11.2024 | н/д | 0.39 | 0.33 | н/д | н/д
6312 | ЗАО ' Кузбасспечать ' | Киоск №7 |  | ТП №223, ул.Шишлянникова,11 от ф.10-4-220, через РП-2, ф.6-10-Б, ПС Тяговая |  | Договор с СТСО № 18 4200 3758 24 от 11.11.2024 | н/д | 0.39 | 0.33 | н/д | н/д
6313 | Публичное акционерное общество 'БИНБАНК' | Банк |  | ТП №222, ул.Пушкина,19 от ф.10-4-220, через РП-2, ф.6-10-Б, ПС Тяговая |  | Договор с СТСО № 18 4200 3758 24 от 11.11.2024 | н/д | 0.39 | 0.33 | н/д | н/д
6314 | ООО 'Страховая компания 'Сибирский Дом Страхования' | офис |  | ТП №225, пр.Кирова,110 от ф.10-4-220, через РП-2, ф.6-10-Б, ПС Тяговая |  | Договор с СТСО № 18 4200 3758 24 от 11.11.2024 | н/д | 0.39 | 0.33 | н/д | н/д
6315 | ООО'" Успех' | магазин "Виктория" |  | ТП №223, ул.Шишлянникова,11 от ф.10-4-220, через РП-2, ф.6-10-Б, ПС Тяговая |  | Договор с СТСО № 18 4200 3758 24 от 11.11.2024 | н/д | 0.39 | 0.33 | н/д | н/д
6316 | ИП Данилюк Наталья Юрьевна | Офис |  | ТП №222, ул.Пушкина,19 от ф.10-4-220, через РП-2, ф.6-10-Б, ПС Тяговая |  | Договор с СТСО № 18 4200 3758 24 от 11.11.2024 | н/д | 0.39 | 0.33 | н/д | н/д
6317 | ИП Евсюков Николай Михайлович | Магазин 'Эффект' |  | ТП №224, пр.Кирова,114 от ф.10-4-220, через РП-2, ф.6-10-Б, ПС Тяговая |  | Договор с СТСО № 18 4200 3758 24 от 11.11.2024 | н/д | 0.39 | 0.33 | н/д | н/д
6318 | ООО "Телеком" | интернет - г.Ленинск-Кузнецкий, ул.Пушкина,15, пр.Кирова,108а, ул.Пушкина,19а, ул.Пушкина,21, ул.Шевцовой,10,пр.Кирова,108, |  | ТП №222, ТП №224, ТП №225 от ф.10-4-220, через РП-2, ф.6-10-Б, ПС Тяговая |  | Договор с СТСО № 18 4200 3758 24 от 11.11.2024 | н/д | 0.39 | 0.33 | н/д | н/д
6319 | ИП Ваганов Денис Сергеевич | Баня-11, котельная |  | ТП №223, ул.Шишлянникова,11 от ф.10-4-220, через РП-2, ф.6-10-Б, ПС Тяговая |  | Договор с СТСО № 18 4200 3758 24 от 11.11.2024 | н/д | 0.39 | 0.33 | н/д | н/д
6320 | ИП Пыльнева Ирина Леонидовна | Магазин 'Карат' |  | ТП №223, ул.Шишлянникова,11 от ф.10-4-220, через РП-2, ф.6-10-Б, ПС Тяговая |  | Договор с СТСО № 18 4200 3758 24 от 11.11.2024 | н/д | 0.39 | 0.33 | н/д | н/д
6321 | Грибаков Юрий Серафимович | Магазин; г.Ленинск-Кузнецкий, пр.Кирова,114, Магазин ; пр.Ленина,5 |  | ТП №223, ТП №224 от ф.10-4-220, через РП-2, ф.6-10-Б, ПС Тяговая |  | Договор с СТСО № 18 4200 3758 24 от 11.11.2024 | н/д | 0.39 | 0.33 | н/д | н/д
6322 | Егиазарян Владимир Арменакович | Ремонт обуви, г.Ленинск-Кузнецкий, ул.Ульяновская,5а |  | ТП №223, ул.Шишлянникова,11 от ф.10-4-220, через РП-2, ф.6-10-Б, ПС Тяговая |  | Договор с СТСО № 18 4200 3758 24 от 11.11.2024 | н/д | 0.39 | 0.33 | н/д | н/д
6323 | Зайцев Николай Владимирович | Офис |  | ТП №223, ул.Шишлянникова,11 от ф.10-4-220, через РП-2, ф.6-10-Б, ПС Тяговая |  | Договор с СТСО № 18 4200 3758 24 от 11.11.2024 | н/д | 0.39 | 0.33 | н/д | н/д
6324 | ООО ПТФ 'Динас' | пекарня |  | ТП №223, ул.Шишлянникова,11 от ф.10-4-220, через РП-2, ф.6-10-Б, ПС Тяговая |  | Договор с СТСО № 18 4200 3758 24 от 11.11.2024 | н/д | 0.39 | 0.33 | н/д | н/д
6325 | ИП Тувалкина Татьяна Владимировна | Магазин |  | ТП №223, ул.Шишлянникова,11 от ф.10-4-220, через РП-2, ф.6-10-Б, ПС Тяговая |  | Договор с СТСО № 18 4200 3758 24 от 11.11.2024 | н/д | 0.39 | 0.33 | н/д | н/д
6326 | ИП Аникеенко Александр Геннадьевич | Фотоцентр |  | ТП №224, пр.Кирова,114 от ф.10-4-220, через РП-2, ф.6-10-Б, ПС Тяговая |  | Договор с СТСО № 18 4200 3758 24 от 11.11.2024 | н/д | 0.39 | 0.33 | н/д | н/д
6327 | ИП Митяева Любовь Ивановна | Магазин 'Урожайная грядка' |  | ТП №224, пр.Кирова,114 от ф.10-4-220, через РП-2, ф.6-10-Б, ПС Тяговая |  | Договор с СТСО № 18 4200 3758 24 от 11.11.2024 | н/д | 0.39 | 0.33 | н/д | н/д
6328 | ИП Руденко Ирина Павловна | юридическая .контора |  | ТП №223, ул.Шишлянникова,11 от ф.10-4-220, через РП-2, ф.6-10-Б, ПС Тяговая |  | Договор с СТСО № 18 4200 3758 24 от 11.11.2024 | н/д | 0.39 | 0.33 | н/д | н/д
6329 | ИП Епишева Татьяна Николаевна | Магазин 'Фантазия' |  | ТП №224, пр.Кирова,114 от ф.10-4-220, через РП-2, ф.6-10-Б, ПС Тяговая |  | Договор с СТСО № 18 4200 3758 24 от 11.11.2024 | н/д | 0.39 | 0.33 | н/д | н/д
6330 | Астанина М.В. | Нежилое помещение |  | ТП №224, пр.Кирова,114 от ф.10-4-220, через РП-2, ф.6-10-Б, ПС Тяговая |  | Договор с СТСО № 18 4200 3758 24 от 11.11.2024 | н/д | 0.39 | 0.33 | н/д | н/д
6331 | ИП Ульянов Антон Ильич | Магазин |  | ТП №223, ул.Шишлянникова,11 от ф.10-4-220, через РП-2, ф.6-10-Б, ПС Тяговая |  | Договор с СТСО № 18 4200 3758 24 от 11.11.2024 | н/д | 0.39 | 0.33 | н/д | н/д
6332 | ИП Емелина Ирина Александровна | Салон красоты 'Эдем' |  | ТП №225, пр.Кирова,110 от ф.10-4-220, через РП-2, ф.6-10-Б, ПС Тяговая |  | Договор с СТСО № 18 4200 3758 24 от 11.11.2024 | н/д | 0.39 | 0.33 | н/д | н/д
6333 | ООО 'Торговый Дом плюс' | Магазин №46; г.Ленинск-Кузнецкий, пр.Ленина ,5 |  | ТП №223, ул.Шишлянникова,11 от ф.10-4-220, через РП-2, ф.6-10-Б, ПС Тяговая |  | Договор с СТСО № 18 4200 3758 24 от 11.11.2024 | н/д | 0.39 | 0.33 | н/д | н/д
6334 | ООО 'П Спектр' | кабельное ТВ? г.Ленинск-Кузнецкий, ул.Шевцовой,10,пр.Кирова,108а пр.Кирова,108б, пр.Кирова,112, пр.Кирова,118, ул. Пушкина, 19а,ул.Шевцовой,8 , |  | ТП №223, ТП №225 от ф.10-4-220, через РП-2, ф.6-10-Б, ПС Тяговая |  | Договор с СТСО № 18 4200 3758 24 от 11.11.2024 | н/д | 0.39 | 0.33 | н/д | н/д
6335 | ООО 'Мир Медицины Ц' | Аптека |  | ТП №224, пр.Кирова,114 от ф.10-4-220, через РП-2, ф.6-10-Б, ПС Тяговая |  | Договор с СТСО № 18 4200 3758 24 от 11.11.2024 | н/д | 0.39 | 0.33 | н/д | н/д
6336 | ООО 'Е-Лайт-Телеком' | Интернет - г.Ленинск-Кузнецкий, ул.Шишлянникова,10 , ул.Ульяновская,4 , ул.Пушкина,15 , ул.Пушкина,19 , ул.Пушкина,21 , ул.Шевцовой,8 ,9, 10, ул.Шишлянникова,12, 14, пр. Кирова, 108, 108а, 108б, 110,112,116, 118, 120, пр.Ленина,5 , пр.Ленина,13б, |  | ТП №222, ТП №223 от ф.10-4-220, через РП-2, ф.6-10-Б, ПС Тяговая |  | Договор с СТСО № 18 4200 3758 24 от 11.11.2024 | н/д | 0.39 | 0.33 | н/д | н/д
6337 | ООО 'Ломбард' | Магазин |  | ТП №224, пр.Кирова,114 от ф.10-4-220, через РП-2, ф.6-10-Б, ПС Тяговая |  | Договор с СТСО № 18 4200 3758 24 от 11.11.2024 | н/д | 0.39 | 0.33 | н/д | н/д
6338 | ООО Агентство 'Недвижимость' | офис, г.Ленинск-Кузнецкий, ул. Пушкина, 19 |  | ТП №222, ул.Пушкина,19 от ф.10-4-220, через РП-2, ф.6-10-Б, ПС Тяговая |  | Договор с СТСО № 18 4200 3758 24 от 11.11.2024 | н/д | 0.39 | 0.33 | н/д | н/д
6339 | Александрин Виктор Александрович | Офис |  | ТП №225, пр.Кирова,110 от ф.10-4-220, через РП-2, ф.6-10-Б, ПС Тяговая |  | Договор с СТСО № 18 4200 3758 24 от 11.11.2024 | н/д | 0.39 | 0.33 | н/д | н/д
6340 | ИП Никитченко Дмитрий Михайлович | Киоск, г.Ленинск-Кузнецкий, пр.Ленина,1 |  | ТП №223, ул.Шишлянникова,11 от ф.10-4-220, через РП-2, ф.6-10-Б, ПС Тяговая |  | Договор с СТСО № 18 4200 3758 24 от 11.11.2024 | н/д | 0.39 | 0.33 | н/д | н/д
6341 | ООО 'СтройКрепТорг' | Магазин; г.Ленинск-Кузнецкий, пр.Кирова,108, Магазин'ТехКреп' ул.Пушкина,21-32 |  | ТП №225, пр.Кирова,110 от ф.10-4-220, через РП-2, ф.6-10-Б, ПС Тяговая |  | Договор с СТСО № 18 4200 3758 24 от 11.11.2024 | н/д | 0.39 | 0.33 | н/д | н/д
6342 | ООО "'Сибирские сети' | интернет - г.Ленинск-Кузнецкий, пр.Ленина 1,3, ул.Шишлянникова 14, пр.Кирова 108, 108а, 108б, 110,112,114,116,118, 120, ул.Ульяновская 4, ул.Шевцовой 8, 9,10, ул. Пушкина, 15, 19,21, |  | ТП №223, ул.Шишлянникова,11 от ф.10-4-220, через РП-2, ф.6-10-Б, ПС Тяговая |  | Договор с СТСО № 18 4200 3758 24 от 11.11.2024 | н/д | 0.39 | 0.33 | н/д | н/д
6343 | маг.Охотник | маг.Охотник |  | ТП №223, ул.Шишлянникова,11 от ф.10-4-220, через РП-2, ф.6-10-Б, ПС Тяговая |  | Договор с СТСО № 18 4200 3758 24 от 11.11.2024 | н/д | 0.39 | 0.33 | н/д | н/д
6344 | Зубков В.И. | Аптека |  | ТП №224, пр.Кирова,114 от ф.10-4-220, через РП-2, ф.6-10-Б, ПС Тяговая |  | Договор с СТСО № 18 4200 3758 24 от 11.11.2024 | н/д | 0.39 | 0.33 | н/д | н/д
6345 | Евсюков Николай Михайлович | нежилое помещение |  | ТП №225, пр.Кирова,110 от ф.10-4-220, через РП-2, ф.6-10-Б, ПС Тяговая |  | Договор с СТСО № 18 4200 3758 24 от 11.11.2024 | н/д | 0.39 | 0.33 | н/д | н/д
6346 | тер. площадка № 70 | гаражи |  | ТП №223, ул.Шишлянникова,11 от ф.10-4-220, через РП-2, ф.6-10-Б, ПС Тяговая |  | Договор с СТСО № 18 4200 3758 24 от 11.11.2024 | н/д | 0.39 | 0.33 | н/д | н/д
6347 | ГКУ КО "Дирекция автомобильных дорог Кузбасса" | комплекс автоматической фиксации административных правонарушений ПДД |  | ТП №223, ул.Шишлянникова,11 от ф.10-4-220, через РП-2, ф.6-10-Б, ПС Тяговая |  | Договор с СТСО № 18 4200 3758 24 от 11.11.2024 | н/д | 0.39 | 0.33 | н/д | н/д
6348 | .ООО Шелковый путь | г.Ленинск-Кузнецкий, пр.Кирова 116 |  | ТП №223, ул.Шишлянникова,11 от ф.10-4-220, через РП-2, ф.6-10-Б, ПС Тяговая |  | Договор с СТСО № 18 4200 3758 24 от 11.11.2024 | н/д | 0.39 | 0.33 | н/д | н/д
6349 | УЕЗ ЖКУ г. Ленинск-Кузнецкий | МКД - г.Ленинск-Кузнецкий, пр.Кирова 91,93,93а,95,97, ул.Шевцовой 1,3, ул.Шишлянникова 1,3,5,5а, ул.Зварыгина 78-80, ул.Шишлянникова 2 |  | ТП №212, пр. Кирова, 93 от ф.10-6-235, через РП-2, ф.6-10-Б, ПС Тяговая |  | Договор с СТСО № 18 4200 3758 24 от 11.11.2024 | н/д | 0.57 | 0.46 | н/д | н/д
6350 | УЕЗ ЖКУ г. Ленинск-Кузнецкий | МКД - г.Ленинск-Кузнецкий, пр.Кирова 122-126, 124 ул.Ульяновская 3, пр.Ленина 11-13, 13а, 13б,13а |  | ТП №213, пр. Кирова,126 от ф.10-6-235, через РП-2, ф.6-10-Б, ПС Тяговая |  | Договор с СТСО № 18 4200 3758 24 от 11.11.2024 | н/д | 0.57 | 0.46 | н/д | н/д
6351 | ИП Тожибоев А.Ш. | Общественное питание |  | ТП №213, пр. Кирова,126 от ф.10-6-235, через РП-2, ф.6-10-Б, ПС Тяговая |  | Договор с СТСО № 18 4200 3758 24 от 11.11.2024 | н/д | 0.57 | 0.46 | н/д | н/д
6352 | УЕЗ ЖКУ г. Ленинск-Кузнецкий | МКД - г.Ленинск-Кузнецкий - ул.Пушкина 74,76,78, ул.Пушкина 80-88 |  | ТП №214, ул. Пушкина, 88 от ф.10-6-235, через РП-2, ф.6-10-Б, ПС Тяговая |  | Договор с СТСО № 18 4200 3758 24 от 11.11.2024 | н/д | 0.57 | 0.46 | н/д | н/д
6353 | Колосков Сергей Васильевич | АЗС |  | ТП №214, ул. Пушкиной 88 от ф.10-6-235, через РП-2, ф.6-10-Б, ПС Тяговая |  | Договор с СТСО № 18 4200 3758 24 от 11.11.2024 | н/д | 0.57 | 0.46 | н/д | н/д
6354 | Леонтьев Андрей Павлович | Нестационарный торговый объект |  | ТП №214, ул. Пушкина, 88 от ф.10-6-235, через РП-2, ф.6-10-Б, ПС Тяговая |  | Договор с СТСО № 18 4200 3758 24 от 11.11.2024 | н/д | 0.57 | 0.46 | н/д | н/д
6355 | ООО "МСКЭнерго" | АЗС |  | ТП №211, ул. Щевцовой, 19 от ф.10-6-235, через РП-2, ф.6-10-Б, ПС Тяговая |  | Договор с СТСО № 18 4200 3758 24 от 11.11.2024 | н/д | 0.57 | 0.46 | н/д | н/д
6356 | МРО Православный приход Храма Святых Новомученников и Исповедников Российских | храм |  | ТП №211, ул. Щевцовой, 19 от ф.10-6-235, через РП-2, ф.6-10-Б, ПС Тяговая |  | Договор с СТСО № 18 4200 3758 24 от 11.11.2024 | н/д | 0.57 | 0.46 | н/д | н/д
6357 | УЕЗ ЖКУ г. Ленинск-Кузнецкий | МКД - г.Ленинск-Кузнецкий, ул.Пушкина 54,58 ,68, 70,72,76,80,82, ул.Пушкина 50,52 , ул.Пушкина 64/1 |  | ТП №235, ул. Пушкина, 60 от ф.10-6-235, через РП-2, ф.6-10-Б, ПС Тяговая |  | Договор с СТСО № 18 4200 3758 24 от 11.11.2024 | н/д | 0.57 | 0.46 | н/д | н/д
6358 | ООО "ЧОО "Барк" | нежилое помещение |  | ТП №235, ул. Пушкина, 60 от ф.10-6-235, через РП-2, ф.6-10-Б, ПС Тяговая |  | Договор с СТСО № 18 4200 3758 24 от 11.11.2024 | н/д | 0.57 | 0.46 | н/д | н/д
6359 | Галле Светлана Дмитриевна | Магазин 'Вестфалика" |  | ТП №214, ул. Пушкина, 88 от ф.10-6-235, через РП-2, ф.6-10-Б, ПС Тяговая |  | Договор с СТСО № 18 4200 3758 24 от 11.11.2024 | н/д | 0.57 | 0.46 | н/д | н/д
6360 | ГУ - Управление Пенсионного фонда Российской Федерации в г. Ленинск-Кузнецком Кемеровской области (межрайонное) | гараж, г.Ленинск-Кузнецкий, ул. Ленина, 7 |  | ТП №212, пр. Кирова, 93 от ф.10-6-235, через РП-2, ф.6-10-Б, ПС Тяговая |  | Договор с СТСО № 18 4200 3758 24 от 11.11.2024 | н/д | 0.57 | 0.46 | н/д | н/д
6361 | Администрация Ленинск-Кузнецкого муниципального района | административное здание, г.Ленинск-Кузнецкий, пр. Ленина, 7 |  | ТП №212, пр. Кирова, 93 от ф.10-6-235, через РП-2, ф.6-10-Б, ПС Тяговая |  | Договор с СТСО № 18 4200 3758 24 от 11.11.2024 | н/д | 0.57 | 0.46 | н/д | н/д
6362 | ФГКУ '7 отряд федеральной противопожарной службы по Кемеровской области' | Пожарная часть |  | ТП №213, пр. Кирова,126 от ф.10-6-235, через РП-2, ф.6-10-Б, ПС Тяговая |  | Договор с СТСО № 18 4200 3758 24 от 11.11.2024 | н/д | 0.57 | 0.46 | н/д | н/д
6363 | КУМИ Ленинск-Кузнецкого городского округа | Библиотека №10; г.Ленинск-Кузнецкий, пр.Кирова,122 |  | ТП №213, пр. Кирова,126 от ф.10-6-235, через РП-2, ф.6-10-Б, ПС Тяговая |  | Договор с СТСО № 18 4200 3758 24 от 11.11.2024 | н/д | 0.57 | 0.46 | н/д | н/д
6364 | ФКУ "ЦОКР" | казначейство |  | ТП №213, пр. Кирова,126 от ф.10-6-235, через РП-2, ф.6-10-Б, ПС Тяговая |  | Договор с СТСО № 18 4200 3758 24 от 11.11.2024 | н/д | 0.57 | 0.46 | н/д | н/д
6365 | МБУ культуры 'Централизованная библиотечная система им.Н.К.Крупской' | Библ. им.Крупской |  | ТП №212, пр. Кирова, 93 от ф.10-6-235, через РП-2, ф.6-10-Б, ПС Тяговая |  | Договор с СТСО № 18 4200 3758 24 от 11.11.2024 | н/д | 0.57 | 0.46 | н/д | н/д
6366 | Управление жизнеобеспечения администрации Ленинск-Кузнецкого городского округа | ул.осв. г.Ленинск-Кузнецкий, пр.Кирова,128; |  | ТП №213, пр. Кирова,126 от ф.10-6-235, через РП-2, ф.6-10-Б, ПС Тяговая |  | Договор с СТСО № 18 4200 3758 24 от 11.11.2024 | н/д | 0.57 | 0.46 | н/д | н/д
6367 | Управление жизнеобеспечения администрации Ленинск-Кузнецкого городского округа | светофор |  | ТП №213, пр. Кирова,126 от ф.10-6-235, через РП-2, ф.6-10-Б, ПС Тяговая |  | Договор с СТСО № 18 4200 3758 24 от 11.11.2024 | н/д | 0.57 | 0.46 | н/д | н/д
6368 | Астанин Евгений Анатольевич | бизнес-центр |  | ТП №213, пр. Кирова,126 от ф.10-6-235, через РП-2, ф.6-10-Б, ПС Тяговая |  | Договор с СТСО № 18 4200 3758 24 от 11.11.2024 | н/д | 0.57 | 0.46 | н/д | н/д
6369 | ИП Бурдина Галина Викторовна | стоматология |  | ТП №214, ул. Пушкина, 88 от ф.10-6-235, через РП-2, ф.6-10-Б, ПС Тяговая |  | Договор с СТСО № 18 4200 3758 24 от 11.11.2024 | н/д | 0.57 | 0.46 | н/д | н/д
6370 | ИП Фиалко Виталий Анатольевич | стоматология |  | ТП №213, пр. Кирова,126 от ф.10-6-235, через РП-2, ф.6-10-Б, ПС Тяговая |  | Договор с СТСО № 18 4200 3758 24 от 11.11.2024 | н/д | 0.57 | 0.46 | н/д | н/д
6371 | ООО Муниципальная страховая компания 'Страж' им. С. Живаго | Офис |  | ТП №214, ул. Пушкина, 88 от ф.10-6-235, через РП-2, ф.6-10-Б, ПС Тяговая |  | Договор с СТСО № 18 4200 3758 24 от 11.11.2024 | н/д | 0.57 | 0.46 | н/д | н/д
6372 | ООО 'Торговый дом ДВИГ' | Коняхинский рынок |  | ТП №214, ул. Пушкина, 88 от ф.10-6-235, через РП-2, ф.6-10-Б, ПС Тяговая |  | Договор с СТСО № 18 4200 3758 24 от 11.11.2024 | н/д | 0.57 | 0.46 | н/д | н/д
6373 | Золотарев Олег Николаевич. | Офис |  | ТП №235, ул. Пушкина, 60 от ф.10-6-235, через РП-2, ф.6-10-Б, ПС Тяговая |  | Договор с СТСО № 18 4200 3758 24 от 11.11.2024 | н/д | 0.57 | 0.46 | н/д | н/д
6374 | Муравейко Максим Федорович | Админ.здание, гараж |  | ТП №235, ул. Пушкина, 60 от ф.10-6-235, через РП-2, ф.6-10-Б, ПС Тяговая |  | Договор с СТСО № 18 4200 3758 24 от 11.11.2024 | н/д | 0.57 | 0.46 | н/д | н/д
6375 | Гатальский Виктор Николаевич | Нежилое помещение |  | ТП №235, ул. Пушкина, 60 от ф.10-6-235, через РП-2, ф.6-10-Б, ПС Тяговая |  | Договор с СТСО № 18 4200 3758 24 от 11.11.2024 | н/д | 0.57 | 0.46 | н/д | н/д
6376 | Суслова Ирина Георгиевна | Магазин |  | ТП №214, ул. Пушкина, 88 от ф.10-6-235, через РП-2, ф.6-10-Б, ПС Тяговая |  | Договор с СТСО № 18 4200 3758 24 от 11.11.2024 | н/д | 0.57 | 0.46 | н/д | н/д
6377 | Королев Сергей Александрович | Автостоянка |  | ТП №235, ул. Пушкина, 60 от ф.10-6-235, через РП-2, ф.6-10-Б, ПС Тяговая |  | Договор с СТСО № 18 4200 3758 24 от 11.11.2024 | н/д | 0.57 | 0.46 | н/д | н/д
6378 | Бронников Михаил Александрович | Кухня |  | ТП №235, ул. Пушкина, 60 от ф.10-6-235, через РП-2, ф.6-10-Б, ПС Тяговая |  | Договор с СТСО № 18 4200 3758 24 от 11.11.2024 | н/д | 0.57 | 0.46 | н/д | н/д
6379 | ПОУ 'ЛЕНИНСКАЯ-КУЗНЕЦКАЯ АВТОМОБИЛЬНАЯ ШКОЛА'РЕГИОНАЛЬНОГО ОТДЕЛЕНИЯ ДОСААФ РОССИИ КЕМЕРОВСКОЙ ОБЛАСТИ | Админстративное здание |  | ТП №213, пр. Кирова,126 от ф.10-6-235, через РП-2, ф.6-10-Б, ПС Тяговая |  | Договор с СТСО № 18 4200 3758 24 от 11.11.2024 | н/д | 0.57 | 0.46 | н/д | н/д
6380 | Кредитный потребительский кооператив 'Система Пенсионных Касс 'ЗАБОТА' | Офис |  | ТП №214, ул. Пушкина, 88 от ф.10-6-235, через РП-2, ф.6-10-Б, ПС Тяговая |  | Договор с СТСО № 18 4200 3758 24 от 11.11.2024 | н/д | 0.57 | 0.46 | н/д | н/д
6381 | Гарбуз Сергей Викторович | Производственные склады |  | ТП №235, ул. Пушкина, 60 от ф.10-6-235, через РП-2, ф.6-10-Б, ПС Тяговая |  | Договор с СТСО № 18 4200 3758 24 от 11.11.2024 | н/д | 0.57 | 0.46 | н/д | н/д
6382 | ООО ' Успех' | Магазин 'Аленка' |  | ТП №213, пр. Кирова,126 от ф.10-6-235, через РП-2, ф.6-10-Б, ПС Тяговая |  | Договор с СТСО № 18 4200 3758 24 от 11.11.2024 | н/д | 0.57 | 0.46 | н/д | н/д
6383 | ООО 'Телеком' | интернет - г.Ленинск-Кузнецкий, пр.Кирова,122,126, пр.Ленина,13а, ул.Ульяновская,3, ул.Шевцовой,3, ул.Пушкина,70,80,88, ул.Васильева,2б, пр.Кирова,91, |  | ТП №№212,213,214,235 от ф.10-6-235, через РП-2, ф.6-10-Б, ПС Тяговая |  | Договор с СТСО № 18 4200 3758 24 от 11.11.2024 | н/д | 0.57 | 0.46 | н/д | н/д
6384 | Грицук Антон Олегович | Маг.'Монетка' г.Ленинск-Кузнецкий, ул.Васильева,2а; |  | ТП №213, пр. Кирова,126 от ф.10-6-235, через РП-2, ф.6-10-Б, ПС Тяговая |  | Договор с СТСО № 18 4200 3758 24 от 11.11.2024 | н/д | 0.57 | 0.46 | н/д | н/д
6385 | ИП Юманов Николай Николаевич | Магазин, г.Ленинск-Кузнецкий, ул.Шевцовой,3 |  | ТП №212, пр. Кирова, 93 от ф.10-6-235, через РП-2, ф.6-10-Б, ПС Тяговая |  | Договор с СТСО № 18 4200 3758 24 от 11.11.2024 | н/д | 0.57 | 0.46 | н/д | н/д
6386 | Дергачева Любовь Мефодьевна | Магазин, г.Ленинск-Кузнецкий, ул.Шевцовой,1 |  | ТП №212, пр. Кирова, 93 от ф.10-6-235, через РП-2, ф.6-10-Б, ПС Тяговая |  | Договор с СТСО № 18 4200 3758 24 от 11.11.2024 | н/д | 0.57 | 0.46 | н/д | н/д
6387 | ИП Манукян Альберт Арменович | ремонт обуви, г.Ленинск-Кузнецкий, ул. Пушкина, 68 |  | ТП №235, ул. Пушкина, 60 от ф.10-6-235, через РП-2, ф.6-10-Б, ПС Тяговая |  | Договор с СТСО № 18 4200 3758 24 от 11.11.2024 | н/д | 0.57 | 0.46 | н/д | н/д
6388 | ИП Астанин Евгений Анатольевич | 1-й корпус, г.Ленинск-Кузнецкий, пр.Ленина,9 |  | ТП №213, пр. Кирова,126 от ф.10-6-235, через РП-2, ф.6-10-Б, ПС Тяговая |  | Договор с СТСО № 18 4200 3758 24 от 11.11.2024 | н/д | 0.57 | 0.46 | н/д | н/д
6389 | ООО 'Шерна' | Магазин 'Мир посуды' |  | ТП №214, ул. Пушкина, 88 от ф.10-6-235, через РП-2, ф.6-10-Б, ПС Тяговая |  | Договор с СТСО № 18 4200 3758 24 от 11.11.2024 | н/д | 0.57 | 0.46 | н/д | н/д
6390 | Данилевский Владимир Викторович | Магазин, г.Ленинск-Кузнецкий, пр.Кирова,95-14 |  | ТП №212, пр. Кирова, 93 от ф.10-6-235, через РП-2, ф.6-10-Б, ПС Тяговая |  | Договор с СТСО № 18 4200 3758 24 от 11.11.2024 | н/д | 0.57 | 0.46 | н/д | н/д
6391 | Тихонова Надежда Викторовна | Офис, г.Ленинск-Кузнецкий, ул.Шевцовой 1 |  | ТП №212, пр. Кирова, 93 от ф.10-6-235, через РП-2, ф.6-10-Б, ПС Тяговая |  | Договор с СТСО № 18 4200 3758 24 от 11.11.2024 | н/д | 0.57 | 0.46 | н/д | н/д
6392 | ИП Исмаилова Эмна Махмуд Кзы | Парикмахерская, г.Ленинск-Кузнецкий, ул.Пушкина,80 |  | ТП №214, ул. Пушкина, 88 от ф.10-6-235, через РП-2, ф.6-10-Б, ПС Тяговая |  | Договор с СТСО № 18 4200 3758 24 от 11.11.2024 | н/д | 0.57 | 0.46 | н/д | н/д
6393 | ООО Т2 Мобайл | БС №КЕ000478 |  | ТП №214, ул. Пушкина, 88 от ф.10-6-235, через РП-2, ф.6-10-Б, ПС Тяговая |  | Договор с СТСО № 18 4200 3758 24 от 11.11.2024 | н/д | 0.57 | 0.46 | н/д | н/д
6394 | тер.площадка №5 | гаражи |  | ТП №214, ул. Пушкина, 88 от ф.10-6-235, через РП-2, ф.6-10-Б, ПС Тяговая |  | Договор с СТСО № 18 4200 3758 24 от 11.11.2024 | н/д | 0.57 | 0.46 | н/д | н/д
6395 | Радионова Е.В. | нежилое помещение |  | ТП №214, ул. Пушкина, 89 от ф.10-6-235, через РП-2, ф.6-10-Б, ПС Тяговая |  | Договор с СТСО № 18 4200 3758 24 от 11.11.2024 | н/д | 0.57 | 0.46 | н/д | н/д
6396 | ООО 'Эл-Трафо' | Произ.помещ.; г.Ленинск-Кузнецкий, ул.Ульяновская,5 |  | ТП №213, пр. Кирова,126 от ф.10-6-235, через РП-2, ф.6-10-Б, ПС Тяговая |  | Договор с СТСО № 18 4200 3758 24 от 11.11.2024 | н/д | 0.57 | 0.46 | н/д | н/д
6397 | Астанин Е.А. | нежилое здание |  | ТП №213, пр. Кирова,126 от ф.10-6-235, через РП-2, ф.6-10-Б, ПС Тяговая |  | Договор с СТСО № 18 4200 3758 24 от 11.11.2024 | н/д | 0.57 | 0.46 | н/д | н/д
6398 | Тожибоев А.Ш. | объект обществ. Питания |  | ТП №213, пр. Кирова,126 от ф.10-6-235, через РП-2, ф.6-10-Б, ПС Тяговая |  | Договор с СТСО № 18 4200 3758 24 от 11.11.2024 | н/д | 0.57 | 0.46 | н/д | н/д
6399 | ООО 'П Спектр' | кабельное ТВ - г.Ленинск-Кузнецкий, ул.Ульяновская,3, ул.Шевцовой,3, ул.Шишлянникова,3, пр.Кирова,93, 122, 124, 126, ул. Пушкина, 70, 80, пр.Кирова,91, 93а, |  | ТП №№212,213,214,235 от ф.10-6-235, через РП-2, ф.6-10-Б, ПС Тяговая |  | Договор с СТСО № 18 4200 3758 24 от 11.11.2024 | н/д | 0.57 | 0.46 | н/д | н/д
6400 | Григорьев Константин Игоревич | Магазин 'Эльдорадо', г.Ленинск-Кузнецкий, ул. Пушкина, 88 |  | ТП №214, ул. Пушкина, 88 от ф.10-6-235, через РП-2, ф.6-10-Б, ПС Тяговая |  | Договор с СТСО № 18 4200 3758 24 от 11.11.2024 | н/д | 0.57 | 0.46 | н/д | н/д
6401 | ИП Ларина Ирина Александровна | магазин, г.Ленинск-Кузнецкий, ул.Пушкина,80 |  | ТП №214, ул. Пушкина, 88 от ф.10-6-235, через РП-2, ф.6-10-Б, ПС Тяговая |  | Договор с СТСО № 18 4200 3758 24 от 11.11.2024 | н/д | 0.57 | 0.46 | н/д | н/д
6402 | Тер. площадка № 6 | гаражи |  | ТП №235, ул. Пушкина, 60 от ф.10-6-235, через РП-2, ф.6-10-Б, ПС Тяговая |  | Договор с СТСО № 18 4200 3758 24 от 11.11.2024 | н/д | 0.57 | 0.46 | н/д | н/д
6403 | Тер. площадка № 5 | гаражи |  | ТП №214, ул. Пушкина, 88 от ф.10-6-235, через РП-2, ф.6-10-Б, ПС Тяговая |  | Договор с СТСО № 18 4200 3758 24 от 11.11.2024 | н/д | 0.57 | 0.46 | н/д | н/д
6404 | Тер. площадка № 88 | гаражи |  | ТП №235, ул. Пушкина, 60 от ф.10-6-235, через РП-2, ф.6-10-Б, ПС Тяговая |  | Договор с СТСО № 18 4200 3758 24 от 11.11.2024 | н/д | 0.57 | 0.46 | н/д | н/д
6405 | ИП Семухина Г.Е. | нежилое помещение |  | ТП №212, пр. Кирова, 93 от ф.10-6-235, через РП-2, ф.6-10-Б, ПС Тяговая |  | Договор с СТСО № 18 4200 3758 24 от 11.11.2024 | н/д | 0.57 | 0.46 | н/д | н/д
6406 | ООО 'Е-Лайт-Телеком' | интернет - г.Ленинск-Кузнецкий, ул.Ульяновская,3, ул.Пушкина,68,52,70, 72, 80, 82,88 ул.Шевцовой,1,3, ул.Шишлянникова,3 ,пр.Кирова,91, 93, 93а, 95, 97, 112, 122,124,126, пр. Ленина, 13а, |  | ТП №№212,213,214,235 от ф.10-6-235, через РП-2, ф.6-10-Б, ПС Тяговая |  | Договор с СТСО № 18 4200 3758 24 от 11.11.2024 | н/д | 0.57 | 0.46 | н/д | н/д
6407 | ООО 'Ленинск-Кузнецкая Электросеть' | административное здание, г.Ленинск-Кузнецкий, боксы, ул. Пушкина, 60 |  | ТП №235, ул. Пушкина, 60 от ф.10-6-235, через РП-2, ф.6-10-Б, ПС Тяговая |  | Договор с СТСО № 18 4200 3758 24 от 11.11.2024 | н/д | 0.57 | 0.46 | н/д | н/д
6408 | Рукин Валентин Васильевич | Парик.'Незабудка', г.Ленинск-Кузнецкий, ул.Пушкина,70-76 |  | ТП №235, ул. Пушкина, 60 от ф.10-6-235, через РП-2, ф.6-10-Б, ПС Тяговая |  | Договор с СТСО № 18 4200 3758 24 от 11.11.2024 | н/д | 0.57 | 0.46 | н/д | н/д
6409 | УЕЗ ЖКУ г. Ленинск-Кузнецкий | МКД - г. Ленинск-кузнецкий, ул. Пушкина 12,14, ул.Энергострой 17 |  | ТП №234, ул. Пушкина, 12 от ф.10-12-234, через РП-2, ф.6-10-Б, ПС Тяговая |  | Договор с СТСО № 18 4200 3758 24 от 11.11.2024 | н/д | 0.09 | 0.07 | н/д | н/д
6410 | ИП Зурабов А.Э. | Шиномонтаж |  | ТП №234, ул. Пушкина, 12 от ф.10-12-234, через РП-2, ф.6-10-Б, ПС Тяговая |  | Договор с СТСО № 18 4200 3758 24 от 11.11.2024 | н/д | 0.09 | 0.07 | н/д | н/д
6411 | Матыцин Д.Л. | Гараж |  | ТП №234, ул. Пушкина, 12 от ф.10-12-234, через РП-2, ф.6-10-Б, ПС Тяговая |  | Договор с СТСО № 18 4200 3758 24 от 11.11.2024 | н/д | 0.09 | 0.07 | н/д | н/д
6412 | ГКУ Центр занятости населения города Ленинска-Кузнецкого | Центр занятости, г. Ленинск-Кузнецкий, ул.Пушкина,14 |  | ТП №234, ул. Пушкина, 12 от ф.10-12-234, через РП-2, ф.6-10-Б, ПС Тяговая |  | Договор с СТСО № 18 4200 3758 24 от 11.11.2024 | н/д | 0.09 | 0.07 | н/д | н/д
6413 | ИП Бычкова Любовь Геннадьевна | Маг.склад; г.Ленинск-Кузнецкий, ул.Пушкина,50в |  | ТП №234, ул. Пушкина, 12 от ф.10-12-234, через РП-2, ф.6-10-Б, ПС Тяговая |  | Договор с СТСО № 18 4200 3758 24 от 11.11.2024 | н/д | 0.09 | 0.07 | н/д | н/д
6414 | ИП Щербинин Андрей Валериевич | Офис, склад - г. Ленинск-Кузнецкий, ул.Пушкина,12-17 ул.Пушкина,50а |  | ТП №234, ул. Пушкина, 12 от ф.10-12-234, через РП-2, ф.6-10-Б, ПС Тяговая |  | Договор с СТСО № 18 4200 3758 24 от 11.11.2024 | н/д | 0.09 | 0.07 | н/д | н/д
6415 | ИП Сандыркин Вячеслав Михайлович | Маг. ' Ретро" |  | ТП №234, ул. Пушкина, 13 от ф.10-12-234, через РП-2, ф.6-10-Б, ПС Тяговая |  | Договор с СТСО № 18 4200 3758 24 от 11.11.2024 | н/д | 0.09 | 0.07 | н/д | н/д
6416 | ООО 'Телеком' | г. Ленинск-Кузнецкий, ул.Пушкина,12, |  | ТП №234, ул. Пушкина, 14 от ф.10-12-234, через РП-2, ф.6-10-Б, ПС Тяговая |  | Договор с СТСО № 18 4200 3758 24 от 11.11.2024 | н/д | 0.09 | 0.07 | н/д | н/д
6417 | ООО 'Торговый Дом плюс' | Магазин; г.Ленинск-Кузнецкий, ул.Пушкина,14 |  | ТП №234, ул. Пушкина, 15 от ф.10-12-234, через РП-2, ф.6-10-Б, ПС Тяговая |  | Договор с СТСО № 18 4200 3758 24 от 11.11.2024 | н/д | 0.09 | 0.07 | н/д | н/д
6418 | ООО 'П Спектр' | Кабельное ТВ - г.Ленинск-Кузнецкий, ул.Пушкина,12, 14 |  | ТП №234, ул. Пушкина, 16 от ф.10-12-234, через РП-2, ф.6-10-Б, ПС Тяговая |  | Договор с СТСО № 18 4200 3758 24 от 11.11.2024 | н/д | 0.09 | 0.07 | н/д | н/д
6419 | ООО 'Е-Лайт-Телеком' | интернет - г.Ленинск-Кузнецкий, ул.Пушкина,12, 14 |  | ТП №234, ул. Пушкина, 17 от ф.10-12-234, через РП-2, ф.6-10-Б, ПС Тяговая |  | Договор с СТСО № 18 4200 3758 24 от 11.11.2024 | н/д | 0.09 | 0.07 | н/д | н/д
6420 | ЗАО 'Зап-СибТранстелеком' | интернет - г.Ленинск-Кузнецкий, ул.Пушкина,4,6, 12, 14 |  | ТП №234, ул. Пушкина, 18 от ф.10-12-234, через РП-2, ф.6-10-Б, ПС Тяговая |  | Договор с СТСО № 18 4200 3758 24 от 11.11.2024 | н/д | 0.09 | 0.07 | н/д | н/д
6421 | Зайцев Николай Владимирович | Офис; г.Ленинск-Кузнецкий, ул.Пушкина,14-68;77;78 |  | ТП №234, ул. Пушкина, 19 от ф.10-12-234, через РП-2, ф.6-10-Б, ПС Тяговая |  | Договор с СТСО № 18 4200 3758 24 от 11.11.2024 | н/д | 0.09 | 0.07 | н/д | н/д
6422 | магазин Хлеб | магазин |  | ТП №234, ул. Пушкина, 21 от ф.10-12-234, через РП-2, ф.6-10-Б, ПС Тяговая |  | Договор с СТСО № 18 4200 3758 24 от 11.11.2024 | н/д | 0.09 | 0.07 | н/д | н/д
6423 | магазин Магнит | магазин |  | ТП №234, ул. Пушкина, 22 от ф.10-12-234, через РП-2, ф.6-10-Б, ПС Тяговая |  | Договор с СТСО № 18 4200 3758 24 от 11.11.2024 | н/д | 0.09 | 0.07 | н/д | н/д
6424 | "Мобильные ТелеСистемы" | Базовая станция сотовой связи БС 420771 |  | ТП №234, ул. Пушкина, 22 от ф.10-12-234, через РП-2, ф.6-10-Б, ПС Тяговая |  | Договор с СТСО № 18 4200 3758 24 от 11.11.2024 | н/д | 0.09 | 0.07 | н/д | н/д
6425 | тер. пл. №63 | гаражи |  | ТП №234, ул. Пушкина, 23 от ф.10-12-234, через РП-2, ф.6-10-Б, ПС Тяговая |  | Договор с СТСО № 18 4200 3758 24 от 11.11.2024 | н/д | 0.09 | 0.07 | н/д | н/д
6426 | тер. пл. №4 | гаражи |  | ТП №234, ул. Пушкина, 24 от ф.10-12-234, через РП-2, ф.6-10-Б, ПС Тяговая |  | Договор с СТСО № 18 4200 3758 24 от 11.11.2024 | н/д | 0.09 | 0.07 | н/д | н/д
6427 | УЕЗ ЖКУ г. Ленинск-Кузнецкий | МКД- г. Ленинск-Кузнецкий, Кирова 98,100, |  | ТП №230, ул.Пушкина,7 от ф.10-10-230, через РП-2, ф.6-10-Б, ПС Тяговая |  | Договор с СТСО № 18 4200 3758 24 от 11.11.2024 | н/д | 0.07 | 0.05 | н/д | н/д
6428 | УЕЗ ЖКУ г. Ленинск-Кузнецкий | МКД - г. Ленинск-Кузнецкий, пр. Кирова 96а, ул. Пушкина, 5 (с 1 по 3 подъезды) |  | ТП №231, 2с.ш., пр.Кирова, 92 от ф.10-10-230, через РП-2, ф.6-10-Б, ПС Тяговая |  | Договор с СТСО № 18 4200 3758 24 от 11.11.2024 | н/д |  |  | н/д | н/д
6429 | МБ нетиповое общеобразовательное учреждение 'Гимназия №18' | МБ нетиповое общеобразовательное учреждение 'Гимназия №18' |  | ТП №230, ул.Пушкина,7 от ф.10-10-230, через РП-2, ф.6-10-Б, ПС Тяговая |  | Договор с СТСО № 18 4200 3758 24 от 11.11.2024 | н/д |  |  | н/д | н/д
6430 | МБНОУ "Детский сад №40" | Детский сад №40 |  | ТП №230, ул.Пушкина,7 от ф.10-10-230, через РП-2, ф.6-10-Б, ПС Тяговая |  | Договор с СТСО № 18 4200 3758 24 от 11.11.2024 | н/д |  |  | н/д | н/д
6431 | Коврижных А.В. | Фотоателье |  | ТП №230, ул.Пушкина,7 от ф.10-10-230, через РП-2, ф.6-10-Б, ПС Тяговая |  | Договор с СТСО № 18 4200 3758 24 от 11.11.2024 | н/д |  |  | н/д | н/д
6432 | Давлетова Т.Г. | магазин |  | ТП №230, ул.Пушкина,7 от ф.10-10-230, через РП-2, ф.6-10-Б, ПС Тяговая |  | Договор с СТСО № 18 4200 3758 24 от 11.11.2024 | н/д |  |  | н/д | н/д
6433 | Базовая станция сотовой связи ТЕЛЕ 2 №383" | БС №383 |  | ТП №231, пр.Кирова, 92 от ф.10-10-230, через РП-2, ф.6-10-Б, ПС Тяговая |  | Договор с СТСО № 18 4200 3758 24 от 11.11.2024 | н/д |  |  | н/д | н/д
6434 | ООО 'ЛКС' Бойлерная №11 | г.Ленинск-Кузнецкий, ул.Пушкина, 5а |  | ТП №231,2с.ш.,, пр.Кирова, 92 от ф.10-10-230, через РП-2, ф.6-10-Б, ПС Тяговая |  | Договор с СТСО № 18 4200 3758 24 от 11.11.2024 | н/д |  |  | н/д | н/д
6435 | ИП Рейц Светлана Викторовна | Магазин |  | ТП №230, ул.Пушкина,7 от ф.10-10-230, через РП-2, ф.6-10-Б, ПС Тяговая |  | Договор с СТСО № 18 4200 3758 24 от 11.11.2024 | н/д |  |  | н/д | н/д
6436 | Муниципальное бюджетное учреждение «Реабилитационный центр для детей и подростков с ограниченными возможностями» | нежилое здание |  | ТП №230, ул.Пушкина,7 от ф.10-10-230, через РП-2, ф.6-10-Б, ПС Тяговая |  | Договор с СТСО № 18 4200 3758 24 от 11.11.2024 | н/д |  |  | н/д | н/д
6437 | магазин ЭЛ-СИ-ТИ | магазин ЭЛ-СИ-ТИ |  | ТП №204, пр.Кирова,79 от ф.10-5-204, через РП-2, ф.11-10-Б, ПС Тяговая |  | Договор с СТСО № 18 4200 3758 24 от 11.11.2024 | н/д | 0.44 | 0.36 | н/д | н/д
6438 | Цветочный салон | Цветочный салон |  | ТП №204, пр.Кирова,79 от ф.10-5-204, через РП-2, ф.11-10-Б, ПС Тяговая |  | Договор с СТСО № 18 4200 3758 24 от 11.11.2024 | н/д | 0.44 | 0.36 | н/д | н/д
6439 | УЕЗ ЖКУ г. Ленинск-Кузнецкий | МКД - г. Ленинск-Кузнецкий, пр.Кирова 81 |  | ТП №204, пр.Кирова,79 от ф.10-5-204, через РП-2, ф.11-10-Б, ПС Тяговая |  | Договор с СТСО № 18 4200 3758 24 от 11.11.2024 | н/д | 0.44 | 0.36 | н/д | н/д
6440 | ООО 'Технический Центр Квант' | Магазин 'Квант' |  | ТП №204, пр.Кирова,79 от ф.10-5-204, через РП-2, ф.11-10-Б, ПС Тяговая |  | Договор с СТСО № 18 4200 3758 24 от 11.11.2024 | н/д | 0.44 | 0.36 | н/д | н/д
6441 | ИП Карапетян Арам Сашаевич | Салон красоты |  | ТП №204, пр.Кирова,79 от ф.10-5-204, через РП-2, ф.11-10-Б, ПС Тяговая |  | Договор с СТСО № 18 4200 3758 24 от 11.11.2024 | н/д | 0.44 | 0.36 | н/д | н/д
6442 | ИП Тричева Т.А. | магазин "Рыбешка" |  | ТП №204, пр.Кирова,79 от ф.10-5-204, через РП-2, ф.11-10-Б, ПС Тяговая |  | Договор с СТСО № 18 4200 3758 24 от 11.11.2024 | н/д | 0.44 | 0.36 | н/д | н/д
6443 | ООО ТЦ "Квант" | офис |  | ТП №204, пр.Кирова,79 от ф.10-5-204, через РП-2, ф.11-10-Б, ПС Тяговая |  | Договор с СТСО № 18 4200 3758 24 от 11.11.2024 | н/д | 0.44 | 0.36 | н/д | н/д
6444 | Ямцун А.В. | офис |  | ТП №204, пр.Кирова,79 от ф.10-5-204, через РП-2, ф.11-10-Б, ПС Тяговая |  | Договор с СТСО № 18 4200 3758 24 от 11.11.2024 | н/д | 0.44 | 0.36 | н/д | н/д
6445 | ООО "Савитри" | ЖЭК |  | ТП №204, пр.Кирова,79 от ф.10-5-204, через РП-2, ф.11-10-Б, ПС Тяговая |  | Договор с СТСО № 18 4200 3758 24 от 11.11.2024 | н/д | 0.44 | 0.36 | н/д | н/д
6446 | УЖО Администрации Ленинск-Кузнецкого городского округа | светофоры, г.Ленинск-Кузнецкий, пр.Кирова 79 |  | ТП №204, пр.Кирова,79 от ф.10-5-204, через РП-2, ф.11-10-Б, ПС Тяговая |  | Договор с СТСО № 18 4200 3758 24 от 11.11.2024 | н/д | 0.44 | 0.36 | н/д | н/д
6447 | ООО "Агроторг" | Магазин Пятерочка |  | ТП №204, пр.Кирова,79 от ф.10-5-204, через РП-2, ф.11-10-Б, ПС Тяговая |  | Договор с СТСО № 18 4200 3758 24 от 11.11.2024 | н/д | 0.44 | 0.36 | н/д | н/д
6448 | Панфилова Валентина Петровна | Юридическая консультация |  | ТП №210, ул.Шевцовой,2 от ф.10-5-204, через РП-2, ф.11-10-Б, ПС Тяговая |  | Договор с СТСО № 18 4200 3758 24 от 11.11.2024 | н/д | 0.44 | 0.36 | н/д | н/д
6449 | УЕЗ ЖКУ г. Ленинск-Кузнецкий | МКД, г. Ленинск-Кузнецкий, пр-т Кирова, 79 1/2 д., 81 |  | ТП №204, пр.Кирова,79 от ф.10-5-204, через РП-2, ф.11-10-Б, ПС Тяговая |  | Договор с СТСО № 18 4200 3758 24 от 11.11.2024 | н/д | 0.44 | 0.36 | н/д | н/д
6450 | Межрайонная ИФНС № 2 по Кемеровской области | административное здание |  | ТП №209, пр.Кирова,85 ТП №210, ул.Шевцовой,2 от ф.10-5-204, через РП-2, ф.11-10-Б, ПС Тяговая |  | Договор с СТСО № 18 4200 3758 24 от 11.11.2024 | н/д | 0.44 | 0.36 | н/д | н/д
6451 | ДОУ №53 | ДОУ №53 |  | ТП-207, ул.Зварыгина, 20 от ф.10-5-204, через РП-2, ф.11-10-Б, ПС Тяговая |  | Договор с СТСО № 18 4200 3758 24 от 11.11.2024 | н/д | 0.44 | 0.36 | н/д | н/д
6452 | Школа №73 | Школа №73 |  | ТП № 208, ул.Вокзальная,30 от ф.10-5-204, через РП-2, ф.11-10-Б, ПС Тяговая |  | Договор с СТСО № 18 4200 3758 24 от 11.11.2024 | н/д | 0.44 | 0.36 | н/д | н/д
6453 | УЕЗ ЖКУ г. Ленинск-Кузнецкий | МКД, г. Ленинск-Кузнецкий, ул. Зварыгина, 10,12 |  | ТП-205 ул.Зварыгина,10 от ф.10-5-204, через РП-2, ф.11-10-Б, ПС Тяговая |  | Договор с СТСО № 18 4200 3758 24 от 11.11.2024 | н/д | 0.44 | 0.36 | н/д | н/д
6454 | Детский дом №1 | Д/дом №1 |  | ТП-205 ул.Зварыгина,10 ТП №206; ул.Зварыгина,16 от ф.10-5-204, через РП-2, ф.11-10-Б, ПС Тяговая |  | Договор с СТСО № 18 4200 3758 24 от 11.11.2024 | н/д | 0.44 | 0.36 | н/д | н/д
6455 | Зайцев Игорь Николаевич | Нежилое помещение в многоквартирном доме |  | ТП-205 ул.Зварыгина,10 от ф.10-5-204, через РП-2, ф.11-10-Б, ПС Тяговая |  | Договор с СТСО № 18 4200 3758 24 от 11.11.2024 | н/д | 0.44 | 0.36 | н/д | н/д
6456 | Тер. площадка №56 | гаражи |  | ТП-205 ул.Зварыгина,10 от ф.10-5-204, через РП-2, ф.11-10-Б, ПС Тяговая |  | Договор с СТСО № 18 4200 3758 24 от 11.11.2024 | н/д | 0.44 | 0.36 | н/д | н/д
6457 | МБУДО 'Детско-юношеская спортивная школа №4' им.Л.К.Немчанинова | МБУДО 'Детско-юношеская спортивная школа №4' им.Л.К.Немчанинова |  | ТП-210; ул.Шевцовой,2 от ф.10-5-204, через РП-2, ф.11-10-Б, ПС Тяговая |  | Договор с СТСО № 18 4200 3758 24 от 11.11.2024 | н/д | 0.44 | 0.36 | н/д | н/д
6458 | Муниципальное автономное нетиповое общеобразовательное учреждение 'Лицей №4' | Муниципальное автономное нетиповое общеобразовательное учреждение 'Лицей №4' |  | ТП №210, ул.Шевцовой,2 от ф.10-5-204, через РП-2, ф.11-10-Б, ПС Тяговая |  | Договор с СТСО № 18 4200 3758 24 от 11.11.2024 | н/д | 0.44 | 0.36 | н/д | н/д
6459 | Мурзинцев Владимир Григорьевич | Офис |  | ТП №205, ул.Зварыгина,10 от ф.10-5-204, через РП-2, ф.11-10-Б, ПС Тяговая |  | Договор с СТСО № 18 4200 3758 24 от 11.11.2024 | н/д | 0.44 | 0.36 | н/д | н/д
6460 | ООО "Оллива' | магазин |  | ТП №204, пр.Кирова,79 от ф.10-5-204, через РП-2, ф.11-10-Б, ПС Тяговая |  | Договор с СТСО № 18 4200 3758 24 от 11.11.2024 | н/д | 0.44 | 0.36 | н/д | н/д
6461 | Азарова Людмила Даниловна | Офис |  | ТП-222, ул.Пушкина,19 от ф.10-5-204, через РП-2, ф.11-10-Б, ПС Тяговая |  | Договор с СТСО № 18 4200 3758 24 от 11.11.2024 | н/д | 0.44 | 0.36 | н/д | н/д
6462 | ООО "Магнит" | Магазин |  | ТП №204, пр.Кирова,79 от ф.10-5-204, через РП-2, ф.11-10-Б, ПС Тяговая |  | Договор с СТСО № 18 4200 3758 24 от 11.11.2024 | н/д | 0.44 | 0.36 | н/д | н/д
6463 | ИП Дергачева Ильза Галямутдиновна | Магазин 'Автозапчасти', шиномонтаж |  | ТП №208, ул.Вокзальная,30 от ф.10-5-204, через РП-2, ф.11-10-Б, ПС Тяговая |  | Договор с СТСО № 18 4200 3758 24 от 11.11.2024 | н/д | 0.44 | 0.36 | н/д | н/д
6464 | Зайцев Николай Владимирович | Магазин 'Юничел' |  | ТП №210, ул.Шевцовой,2 от ф.10-5-204, через РП-2, ф.11-10-Б, ПС Тяговая |  | Договор с СТСО № 18 4200 3758 24 от 11.11.2024 | н/д | 0.44 | 0.36 | н/д | н/д
6465 | ИП Согоян Карапет Петросович | Ремонт обуви |  | ТП №206, ул.Зварыгина,16 от ф.10-5-204, через РП-2, ф.11-10-Б, ПС Тяговая |  | Договор с СТСО № 18 4200 3758 24 от 11.11.2024 | н/д | 0.44 | 0.36 | н/д | н/д
6466 | ИП Рейник Евгений Андреевич | Склад |  | ТП №210, ул.Шевцовой,2 от ф.10-5-204, через РП-2, ф.11-10-Б, ПС Тяговая |  | Договор с СТСО № 18 4200 3758 24 от 11.11.2024 | н/д | 0.44 | 0.36 | н/д | н/д
6467 | ИП Казак Денис Анатольевич | Серв-й центр |  | ТП №207, ул.Зварыгина, 20 от ф.10-5-204, через РП-2, ф.11-10-Б, ПС Тяговая |  | Договор с СТСО № 18 4200 3758 24 от 11.11.2024 | н/д | 0.44 | 0.36 | н/д | н/д
6468 | ООО 'Энергия' | Помещение |  | ТП №210, ул.Шевцовой,2 от ф.10-5-204, через РП-2, ф.11-10-Б, ПС Тяговая |  | Договор с СТСО № 18 4200 3758 24 от 11.11.2024 | н/д | 0.44 | 0.36 | н/д | н/д
6469 | ИП Телегина Светлана Станиславовна | Гостиница, Ресторан 'Квадрат' |  | ТП №207, ул.Зварыгина, 20 от ф.10-5-204, через РП-2, ф.11-10-Б, ПС Тяговая |  | Договор с СТСО № 18 4200 3758 24 от 11.11.2024 | н/д | 0.44 | 0.36 | н/д | н/д
6470 | Ковригина Елена Викторовна | Офис |  | ТП №207, ул.Зварыгина, 20 от ф.10-5-204, через РП-2, ф.11-10-Б, ПС Тяговая |  | Договор с СТСО № 18 4200 3758 24 от 11.11.2024 | н/д | 0.44 | 0.36 | н/д | н/д
6471 | ООО 'Ломбард-С' | Магазин |  | ТП №207, ул.Зварыгина, 20 от ф.10-5-204, через РП-2, ф.11-10-Б, ПС Тяговая |  | Договор с СТСО № 18 4200 3758 24 от 11.11.2024 | н/д | 0.44 | 0.36 | н/д | н/д
6472 | ООО 'Денталия' | Стоматология |  | ТП №207, ул.Зварыгина, 20 от ф.10-5-204, через РП-2, ф.11-10-Б, ПС Тяговая |  | Договор с СТСО № 18 4200 3758 24 от 11.11.2024 | н/д | 0.44 | 0.36 | н/д | н/д
6473 | ИП Мирбобоева Светлана Геннадьевна | Киоск |  | ТП №204, пр.Кирова,79 от ф.10-5-204, через РП-2, ф.11-10-Б, ПС Тяговая |  | Договор с СТСО № 18 4200 3758 24 от 11.11.2024 | н/д | 0.44 | 0.36 | н/д | н/д
6474 | Почтовое отделение связи № 652515 | Почтовое отделение связи № 652515 |  | ТП 206, ул.Зварыгина,16 от ф.10-5-204, через РП-2, ф.11-10-Б, ПС Тяговая |  | Договор с СТСО № 18 4200 3758 24 от 11.11.2024 | н/д | 0.44 | 0.36 | н/д | н/д
6475 | МБУ "Реабилитационный центр для детей и подростков с ограниченными возможностями" | центр реабилитации |  | ТП 206, ул.Зварыгина,16 от ф.10-5-204, через РП-2, ф.11-10-Б, ПС Тяговая |  | Договор с СТСО № 18 4200 3758 24 от 11.11.2024 | н/д | 0.44 | 0.36 | н/д | н/д
6476 | Ростелеком | узел связи |  | ТП №209, 1с.ш. пр.Кирова,85 от ф.10-5-204, через РП-2, ф.11-10-Б, ПС Тяговая |  | Договор с СТСО № 18 4200 3758 24 от 11.11.2024 | н/д | 0.44 | 0.36 | н/д | н/д
6477 | Кемеровское отделение №8615 ПАО Сбербанк Росиии | отделение сбербанка |  | ТП №210, ул.Шевцовой,2 от ф.10-5-204, через РП-2, ф.11-10-Б, ПС Тяговая |  | Договор с СТСО № 18 4200 3758 24 от 11.11.2024 | н/д | 0.44 | 0.36 | н/д | н/д
6478 | .Кузбасская сотовая связь "Билайн" | Кузбасская сотовая связь "Билайн" |  | ТП №207, ул.Зварыгина, 20 от ф.10-5-204, через РП-2, ф.11-10-Б, ПС Тяговая |  | Договор с СТСО № 18 4200 3758 24 от 11.11.2024 | н/д | 0.44 | 0.36 | н/д | н/д
6479 | УЕЗ ЖКУ г. Ленинск-Кузнецкий | МКД - г. Ленинск-Кузнецкий, Зварыгина 15, Вокзальная 26а,32,34,36 |  | ТП №208, ул.Вокзальная,30 от ф.10-5-204, через РП-2, ф.11-10-Б, ПС Тяговая |  | Договор с СТСО № 18 4200 3758 24 от 11.11.2024 | н/д | 0.44 | 0.36 | н/д | н/д
6480 | УЕЗ ЖКУ г. Ленинск-Кузнецкий | МКД - г. Ленинск-Кузнецкий, пр.Кирова 83,83а, ул.Зварыгина 14,16,16а |  | ТП №206, ул.Зварыгина,16 от ф.10-5-204, через РП-2, ф.11-10-Б, ПС Тяговая |  | Договор с СТСО № 18 4200 3758 24 от 11.11.2024 | н/д | 0.44 | 0.36 | н/д | н/д
6481 | УЕЗ ЖКУ г. Ленинск-Кузнецкий | МКД - г. Ленинск-Кузнецкий, ул.Вокзальная 24, ул.Зварыгина 18,20, пр.Кирова 87а |  | ТП №207, ул.Зварыгина, 20 от ф.10-5-204, через РП-2, ф.11-10-Б, ПС Тяговая |  | Договор с СТСО № 18 4200 3758 24 от 11.11.2024 | н/д | 0.44 | 0.36 | н/д | н/д
6482 | Управление жизнеобеспечения администрации Ленинск-Кузнецкого городского округа | Транспортный светофорный объект, г.Ленинск-Кузнецкий, пр. Кирова, 106. |  | ТП №206, ул.Зварыгина,16 от ф.10-5-204, через РП-2, ф.11-10-Б, ПС Тяговая |  | Договор с СТСО № 18 4200 3758 24 от 11.11.2024 | н/д | 0.44 | 0.36 | н/д | н/д
6483 | УЕЗ ЖКУ г. Ленинск-Кузнецкий | МКД - г. Ленинск-Кузнецкий пр.Кирова 87,89, ул.Зварыгина 22 |  | ТП №210, ул.Шевцовой,2 от ф.10-5-204, через РП-2, ф.11-10-Б, ПС Тяговая |  | Договор с СТСО № 18 4200 3758 24 от 11.11.2024 | н/д | 0.44 | 0.36 | н/д | н/д
6484 | УЕЗ ЖКУ г. Ленинск-Кузнецкий | МКД - г.Ленинск-Кузнецкий, пр.Кирова 91,93,93а,95,97, ул.Шевцовой 1,3, ул.Шишлянникова 1,3,5,5а, ул.Зварыгина 78-80, ул.Шишлянникова 2 |  | ТП №212, пр. Кирова, 93 от ф.10-6-235, через РП-2, ф.6-10-Б, ПС Тяговая |  | Договор с СТСО № 18 4200 3758 24 от 11.11.2024 | н/д | 0.54 | 0.44 | н/д | н/д
6485 | УЕЗ ЖКУ г. Ленинск-Кузнецкий | МКД - г.Ленинск-Кузнецкий, пр.Кирова 122-126, 124 ул.Ульяновская 3, пр.Ленина 11-13, 13а, 13б,13а |  | ТП №213, пр. Кирова,126 от ф.10-6-235, через РП-2, ф.6-10-Б, ПС Тяговая |  | Договор с СТСО № 18 4200 3758 24 от 11.11.2024 | н/д | 0.54 | 0.44 | н/д | н/д
6486 | УЕЗ ЖКУ г. Ленинск-Кузнецкий | МКД - г.Ленинск-Кузнецкий - ул.Пушкина 74,76,78, ул.Пушкина 80-88 |  | ТП №214, ул. Пушкина, 88 от ф.10-6-235, через РП-2, ф.6-10-Б, ПС Тяговая |  | Договор с СТСО № 18 4200 3758 24 от 11.11.2024 | н/д | 0.54 | 0.44 | н/д | н/д
6487 | Колосков Сергей Васильевич | АЗС |  | ТП №214, ул. Пушкиной 88 от ф.10-6-235, через РП-2, ф.6-10-Б, ПС Тяговая |  | Договор с СТСО № 18 4200 3758 24 от 11.11.2024 | н/д | 0.54 | 0.44 | н/д | н/д
6488 | Леонтьев Андрей Павлович | Нестационарный торговый объект |  | ТП №214, ул. Пушкина, 88 от ф.10-6-235, через РП-2, ф.6-10-Б, ПС Тяговая |  | Договор с СТСО № 18 4200 3758 24 от 11.11.2024 | н/д | 0.54 | 0.44 | н/д | н/д
6489 | ООО "МСКЭнерго" | АЗС |  | ТП №211, ул. Щевцовой, 19 от ф.10-6-235, через РП-2, ф.6-10-Б, ПС Тяговая |  | Договор с СТСО № 18 4200 3758 24 от 11.11.2024 | н/д | 0.54 | 0.44 | н/д | н/д
6490 | МРО Православный приход Храма Святых Новомученников и Исповедников Российских | храм |  | ТП №211, ул. Щевцовой, 19 от ф.10-6-235, через РП-2, ф.6-10-Б, ПС Тяговая |  | Договор с СТСО № 18 4200 3758 24 от 11.11.2024 | н/д | 0.54 | 0.44 | н/д | н/д
6491 | УЕЗ ЖКУ г. Ленинск-Кузнецкий | МКД - г.Ленинск-Кузнецкий, ул.Пушкина 54,58 ,68, 70,72,76,80,82, ул.Пушкина 50,52 , ул.Пушкина 64/1 |  | ТП №235, ул. Пушкина, 60 от ф.10-6-235, через РП-2, ф.6-10-Б, ПС Тяговая |  | Договор с СТСО № 18 4200 3758 24 от 11.11.2024 | н/д | 0.54 | 0.44 | н/д | н/д
6492 | ООО "ЧОО "Барк" | нежилое помещение |  | ТП №235, ул. Пушкина, 60 от ф.10-6-235, через РП-2, ф.6-10-Б, ПС Тяговая |  | Договор с СТСО № 18 4200 3758 24 от 11.11.2024 | н/д | 0.54 | 0.44 | н/д | н/д
6493 | Галле Светлана Дмитриевна | Магазин 'Вестфалика" |  | ТП №214, ул. Пушкина, 88 от ф.10-6-235, через РП-2, ф.6-10-Б, ПС Тяговая |  | Договор с СТСО № 18 4200 3758 24 от 11.11.2024 | н/д | 0.54 | 0.44 | н/д | н/д
6494 | ГУ - Управление Пенсионного фонда Российской Федерации в г. Ленинск-Кузнецком Кемеровской области (межрайонное) | гараж, г.Ленинск-Кузнецкий, ул. Ленина, 7 |  | ТП №212, пр. Кирова, 93 от ф.10-6-235, через РП-2, ф.6-10-Б, ПС Тяговая |  | Договор с СТСО № 18 4200 3758 24 от 11.11.2024 | н/д | 0.54 | 0.44 | н/д | н/д
6495 | Администрация Ленинск-Кузнецкого муниципального района | административное здание, г.Ленинск-Кузнецкий, пр. Ленина, 7 |  | ТП №212, пр. Кирова, 93 от ф.10-6-235, через РП-2, ф.6-10-Б, ПС Тяговая |  | Договор с СТСО № 18 4200 3758 24 от 11.11.2024 | н/д | 0.54 | 0.44 | н/д | н/д
6496 | ФГКУ '7 отряд федеральной противопожарной службы по Кемеровской области' | Пожарная часть |  | ТП №213, пр. Кирова,126 от ф.10-6-235, через РП-2, ф.6-10-Б, ПС Тяговая |  | Договор с СТСО № 18 4200 3758 24 от 11.11.2024 | н/д | 0.54 | 0.44 | н/д | н/д
6497 | КУМИ Ленинск-Кузнецкого городского округа | Библиотека №10; г.Ленинск-Кузнецкий, пр.Кирова,122 |  | ТП №213, пр. Кирова,126 от ф.10-6-235, через РП-2, ф.6-10-Б, ПС Тяговая |  | Договор с СТСО № 18 4200 3758 24 от 11.11.2024 | н/д | 0.54 | 0.44 | н/д | н/д
6498 | ФКУ "ЦОКР" | казначейство |  | ТП №213, пр. Кирова,126 от ф.10-6-235, через РП-2, ф.6-10-Б, ПС Тяговая |  | Договор с СТСО № 18 4200 3758 24 от 11.11.2024 | н/д | 0.54 | 0.44 | н/д | н/д
6499 | МБУ культуры 'Централизованная библиотечная система им.Н.К.Крупской' | Библ. им.Крупской |  | ТП №212, пр. Кирова, 93 от ф.10-6-235, через РП-2, ф.6-10-Б, ПС Тяговая |  | Договор с СТСО № 18 4200 3758 24 от 11.11.2024 | н/д | 0.54 | 0.44 | н/д | н/д
6500 | Управление жизнеобеспечения администрации Ленинск-Кузнецкого городского округа | ул.осв. г.Ленинск-Кузнецкий, пр.Кирова,128; |  | ТП №213, пр. Кирова,126 от ф.10-6-235, через РП-2, ф.6-10-Б, ПС Тяговая |  | Договор с СТСО № 18 4200 3758 24 от 11.11.2024 | н/д | 0.54 | 0.44 | н/д | н/д
6501 | Управление жизнеобеспечения администрации Ленинск-Кузнецкого городского округа | светофор |  | ТП №213, пр. Кирова,126 от ф.10-6-235, через РП-2, ф.6-10-Б, ПС Тяговая |  | Договор с СТСО № 18 4200 3758 24 от 11.11.2024 | н/д | 0.54 | 0.44 | н/д | н/д
6502 | Астанин Евгений Анатольевич | бизнес-центр |  | ТП №213, пр. Кирова,126 от ф.10-6-235, через РП-2, ф.6-10-Б, ПС Тяговая |  | Договор с СТСО № 18 4200 3758 24 от 11.11.2024 | н/д | 0.54 | 0.44 | н/д | н/д
6503 | ИП Бурдина Галина Викторовна | стоматология |  | ТП №214, ул. Пушкина, 88 от ф.10-6-235, через РП-2, ф.6-10-Б, ПС Тяговая |  | Договор с СТСО № 18 4200 3758 24 от 11.11.2024 | н/д | 0.54 | 0.44 | н/д | н/д
6504 | ИП Фиалко Виталий Анатольевич | стоматология |  | ТП №213, пр. Кирова,126 от ф.10-6-235, через РП-2, ф.6-10-Б, ПС Тяговая |  | Договор с СТСО № 18 4200 3758 24 от 11.11.2024 | н/д | 0.54 | 0.44 | н/д | н/д
6505 | ООО Муниципальная страховая компания 'Страж' им. С. Живаго | Офис |  | ТП №214, ул. Пушкина, 88 от ф.10-6-235, через РП-2, ф.6-10-Б, ПС Тяговая |  | Договор с СТСО № 18 4200 3758 24 от 11.11.2024 | н/д | 0.54 | 0.44 | н/д | н/д
6506 | ООО 'Торговый дом ДВИГ' | Коняхинский рынок |  | ТП №214, ул. Пушкина, 88 от ф.10-6-235, через РП-2, ф.6-10-Б, ПС Тяговая |  | Договор с СТСО № 18 4200 3758 24 от 11.11.2024 | н/д | 0.54 | 0.44 | н/д | н/д
6507 | Золотарев Олег Николаевич. | Офис |  | ТП №235, ул. Пушкина, 60 от ф.10-6-235, через РП-2, ф.6-10-Б, ПС Тяговая |  | Договор с СТСО № 18 4200 3758 24 от 11.11.2024 | н/д | 0.54 | 0.44 | н/д | н/д
6508 | Муравейко Максим Федорович | Админ.здание, гараж |  | ТП №235, ул. Пушкина, 60 от ф.10-6-235, через РП-2, ф.6-10-Б, ПС Тяговая |  | Договор с СТСО № 18 4200 3758 24 от 11.11.2024 | н/д | 0.54 | 0.44 | н/д | н/д
6509 | Гатальский Виктор Николаевич | Нежилое помещение |  | ТП №235, ул. Пушкина, 60 от ф.10-6-235, через РП-2, ф.6-10-Б, ПС Тяговая |  | Договор с СТСО № 18 4200 3758 24 от 11.11.2024 | н/д | 0.54 | 0.44 | н/д | н/д
6510 | Суслова Ирина Георгиевна | Магазин |  | ТП №214, ул. Пушкина, 88 от ф.10-6-235, через РП-2, ф.6-10-Б, ПС Тяговая |  | Договор с СТСО № 18 4200 3758 24 от 11.11.2024 | н/д | 0.54 | 0.44 | н/д | н/д
6511 | Королев Сергей Александрович | Автостоянка |  | ТП №235, ул. Пушкина, 60 от ф.10-6-235, через РП-2, ф.6-10-Б, ПС Тяговая |  | Договор с СТСО № 18 4200 3758 24 от 11.11.2024 | н/д | 0.54 | 0.44 | н/д | н/д
6512 | Бронников Михаил Александрович | Кухня |  | ТП №235, ул. Пушкина, 60 от ф.10-6-235, через РП-2, ф.6-10-Б, ПС Тяговая |  | Договор с СТСО № 18 4200 3758 24 от 11.11.2024 | н/д | 0.54 | 0.44 | н/д | н/д
6513 | ПОУ 'ЛЕНИНСКАЯ-КУЗНЕЦКАЯ АВТОМОБИЛЬНАЯ ШКОЛА'РЕГИОНАЛЬНОГО ОТДЕЛЕНИЯ ДОСААФ РОССИИ КЕМЕРОВСКОЙ ОБЛАСТИ | Админстративное здание |  | ТП №213, пр. Кирова,126 от ф.10-6-235, через РП-2, ф.6-10-Б, ПС Тяговая |  | Договор с СТСО № 18 4200 3758 24 от 11.11.2024 | н/д | 0.54 | 0.44 | н/д | н/д
6514 | Кредитный потребительский кооператив 'Система Пенсионных Касс 'ЗАБОТА' | Офис |  | ТП №214, ул. Пушкина, 88 от ф.10-6-235, через РП-2, ф.6-10-Б, ПС Тяговая |  | Договор с СТСО № 18 4200 3758 24 от 11.11.2024 | н/д | 0.54 | 0.44 | н/д | н/д
6515 | Гарбуз Сергей Викторович | Производственные склады |  | ТП №235, ул. Пушкина, 60 от ф.10-6-235, через РП-2, ф.6-10-Б, ПС Тяговая |  | Договор с СТСО № 18 4200 3758 24 от 11.11.2024 | н/д | 0.54 | 0.44 | н/д | н/д
6516 | ООО ' Успех' | Магазин 'Аленка' |  | ТП №213, пр. Кирова,126 от ф.10-6-235, через РП-2, ф.6-10-Б, ПС Тяговая |  | Договор с СТСО № 18 4200 3758 24 от 11.11.2024 | н/д | 0.54 | 0.44 | н/д | н/д
6517 | ООО 'Телеком' | интернет - г.Ленинск-Кузнецкий, пр.Кирова,122,126, пр.Ленина,13а, ул.Ульяновская,3, ул.Шевцовой,3, ул.Пушкина,70,80,88, ул.Васильева,2б, пр.Кирова,91, |  | ТП №№212,213,214,235 от ф.10-6-235, через РП-2, ф.6-10-Б, ПС Тяговая |  | Договор с СТСО № 18 4200 3758 24 от 11.11.2024 | н/д | 0.54 | 0.44 | н/д | н/д
6518 | Грицук Антон Олегович | Маг.'Монетка',г.Ленинск-Кузнецкий, ул.Васильева,2а; |  | ТП №213, пр. Кирова,126 от ф.10-6-235, через РП-2, ф.6-10-Б, ПС Тяговая |  | Договор с СТСО № 18 4200 3758 24 от 11.11.2024 | н/д | 0.54 | 0.44 | н/д | н/д
6519 | ИП Юманов Николай Николаевич | Магазин, г.Ленинск-Кузнецкий, ул.Шевцовой,3 |  | ТП №212, пр. Кирова, 93 от ф.10-6-235, через РП-2, ф.6-10-Б, ПС Тяговая |  | Договор с СТСО № 18 4200 3758 24 от 11.11.2024 | н/д | 0.54 | 0.44 | н/д | н/д
6520 | Дергачева Любовь Мефодьевна | Магазин, г.Ленинск-Кузнецкий, ул.Шевцовой,1 |  | ТП №212, пр. Кирова, 93 от ф.10-6-235, через РП-2, ф.6-10-Б, ПС Тяговая |  | Договор с СТСО № 18 4200 3758 24 от 11.11.2024 | н/д | 0.54 | 0.44 | н/д | н/д
6521 | ИП Манукян Альберт Арменович | ремонт обуви, г.Ленинск-Кузнецкий, ул. Пушкина, 68 |  | ТП №235, ул. Пушкина, 60 от ф.10-6-235, через РП-2, ф.6-10-Б, ПС Тяговая |  | Договор с СТСО № 18 4200 3758 24 от 11.11.2024 | н/д | 0.54 | 0.44 | н/д | н/д
6522 | ИП Астанин Евгений Анатольевич | 1-й корпус г.Ленинск-Кузнецкий, пр.Ленина,9 |  | ТП №213, пр. Кирова,126 от ф.10-6-235, через РП-2, ф.6-10-Б, ПС Тяговая |  | Договор с СТСО № 18 4200 3758 24 от 11.11.2024 | н/д | 0.54 | 0.44 | н/д | н/д
6523 | ООО 'Шерна' | Магазин 'Мир посуды' |  | ТП №214, ул. Пушкина, 88 от ф.10-6-235, через РП-2, ф.6-10-Б, ПС Тяговая |  | Договор с СТСО № 18 4200 3758 24 от 11.11.2024 | н/д | 0.54 | 0.44 | н/д | н/д
6524 | Данилевский Владимир Викторович | Магазин, г.Ленинск-Кузнецкий, пр.Кирова,95-14 |  | ТП №212, пр. Кирова, 93 от ф.10-6-235, через РП-2, ф.6-10-Б, ПС Тяговая |  | Договор с СТСО № 18 4200 3758 24 от 11.11.2024 | н/д | 0.54 | 0.44 | н/д | н/д
6525 | Тихонова Надежда Викторовна | Офис, г.Ленинск-Кузнецкий, ул.Шевцовой 1 |  | ТП №212, пр. Кирова, 93 от ф.10-6-235, через РП-2, ф.6-10-Б, ПС Тяговая |  | Договор с СТСО № 18 4200 3758 24 от 11.11.2024 | н/д | 0.54 | 0.44 | н/д | н/д
6526 | ИП Исмаилова Эмна Махмуд Кзы | Парикмахерская, г.Ленинск-Кузнецкий, ул.Пушкина,80 |  | ТП №214, ул. Пушкина, 88 от ф.10-6-235, через РП-2, ф.6-10-Б, ПС Тяговая |  | Договор с СТСО № 18 4200 3758 24 от 11.11.2024 | н/д | 0.54 | 0.44 | н/д | н/д
6527 | Радионова Е.В. | нежилое помещение |  | ТП №214, ул. Пушкина, 89 от ф.10-6-235, через РП-2, ф.6-10-Б, ПС Тяговая |  | Договор с СТСО № 18 4200 3758 24 от 11.11.2024 | н/д | 0.54 | 0.44 | н/д | н/д
6528 | ООО 'Эл-Трафо' | Произ.помещ.; г.Ленинск-Кузнецкий, ул.Ульяновская,5 |  | ТП №213, пр. Кирова,126 от ф.10-6-235, через РП-2, ф.6-10-Б, ПС Тяговая |  | Договор с СТСО № 18 4200 3758 24 от 11.11.2024 | н/д | 0.54 | 0.44 | н/д | н/д
6529 | ООО 'П Спектр' | кабельное ТВ - г.Ленинск-Кузнецкий, ул.Ульяновская,3, ул.Шевцовой,3, ул.Шишлянникова,3, пр.Кирова,93, 122, 124, 126, ул. Пушкина, 70, 80, пр.Кирова,91, 93а, |  | ТП №№212,213,214,235 от ф.10-6-235, через РП-2, ф.6-10-Б, ПС Тяговая |  | Договор с СТСО № 18 4200 3758 24 от 11.11.2024 | н/д | 0.54 | 0.44 | н/д | н/д
6530 | Григорьев Константин Игоревич | Магазин 'Эльдорадо', г.Ленинск-Кузнецкий, ул. Пушкина, 88 |  | ТП №214, ул. Пушкина, 88 от ф.10-6-235, через РП-2, ф.6-10-Б, ПС Тяговая |  | Договор с СТСО № 18 4200 3758 24 от 11.11.2024 | н/д | 0.54 | 0.44 | н/д | н/д
6531 | ИП Ларина Ирина Александровна | магазин, г.Ленинск-Кузнецкий, ул.Пушкина,80 |  | ТП №214, ул. Пушкина, 88 от ф.10-6-235, через РП-2, ф.6-10-Б, ПС Тяговая |  | Договор с СТСО № 18 4200 3758 24 от 11.11.2024 | н/д | 0.54 | 0.44 | н/д | н/д
6532 | Тер. площадка № 6 | гаражи |  | ТП №235, ул. Пушкина, 60 от ф.10-6-235, через РП-2, ф.6-10-Б, ПС Тяговая |  | Договор с СТСО № 18 4200 3758 24 от 11.11.2024 | н/д | 0.54 | 0.44 | н/д | н/д
6533 | Тер. площадка № 5 | гаражи |  | ТП №214, ул. Пушкина, 88 от ф.10-6-235, через РП-2, ф.6-10-Б, ПС Тяговая |  | Договор с СТСО № 18 4200 3758 24 от 11.11.2024 | н/д | 0.54 | 0.44 | н/д | н/д
6534 | Тер. площадка № 88 | гаражи |  | ТП №235, ул. Пушкина, 60 от ф.10-6-235, через РП-2, ф.6-10-Б, ПС Тяговая |  | Договор с СТСО № 18 4200 3758 24 от 11.11.2024 | н/д | 0.54 | 0.44 | н/д | н/д
6535 | ООО 'Е-Лайт-Телеком' | интернет - г.Ленинск-Кузнецкий, ул.Ульяновская,3, ул.Пушкина,68,52,70, 72, 80, 82,88 ул.Шевцовой,1,3, ул.Шишлянникова,3 ,пр.Кирова,91, 93, 93а, 95, 97, 112, 122,124,126, пр. Ленина, 13а, |  | ТП №№212,213,214,235 от ф.10-6-235, через РП-2, ф.6-10-Б, ПС Тяговая |  | Договор с СТСО № 18 4200 3758 24 от 11.11.2024 | н/д | 0.54 | 0.44 | н/д | н/д
6536 | ООО 'Ленинск-Кузнецкая Электросеть' | административное здание, боксы, г.Ленинск-Кузнецкий, ул. Пушкина, 60 |  | ТП №235, ул. Пушкина, 60 от ф.10-6-235, через РП-2, ф.6-10-Б, ПС Тяговая |  | Договор с СТСО № 18 4200 3758 24 от 11.11.2024 | н/д | 0.54 | 0.44 | н/д | н/д
6537 | Рукин Валентин Васильевич | Парик.'Незабудка', г.Ленинск-Кузнецкий, ул.Пушкина,70-76 |  | ТП №235, ул. Пушкина, 60 от ф.10-6-235, через РП-2, ф.6-10-Б, ПС Тяговая |  | Договор с СТСО № 18 4200 3758 24 от 11.11.2024 | н/д | 0.54 | 0.44 | н/д | н/д
6538 | УЕЗ ЖКУ г. Ленинск-Кузнецкий | МКД - г. Ленинск-Кузнецкий, пр. Текстильщиков 4/1, 4/2, 6/1, пр. Ленина 63/3 |  | РП-3, ф. 6-2-Т400, РУ-0,4кВ, пр-т Текстильщиков 6/1от ф.ф.6-8-МР,6-29-МР, ПС КСК |  | Договор с СТСО № 18 4200 3758 24 от 11.11.2024 | н/д | 0.176 | 0.1 | н/д | н/д
6539 | Кузбасский региональный центр психолого-педагогической, медицинской и социальной помощи, отделение по Ленинск-Кузнецкому городскому округу | Кузбасский региональный центр психолого-педагогической, медицинской и социальной помощи, отделение по Ленинск-Кузнецкому городскому округу |  | РП-3, ф. 6-2-Т400, РУ-0,4кВ, пр-т Текстильщиков 6/1от ф.ф.6-8-МР,6-29-МР, ПС КСК |  | Договор с СТСО № 18 4200 3758 24 от 11.11.2024 | н/д |  |  | н/д | н/д
6540 | ИП Темникова Татьяна Алексеевна | нежилое здание |  | РП-3, ф. 6-2-Т400, РУ-0,4кВ, пр-т Текстильщиков 6/1от ф.ф.6-8-МР,6-29-МР, ПС КСК |  | Договор с СТСО № 18 4200 3758 24 от 11.11.2024 | н/д |  |  | н/д | н/д
6541 | ПАО междугородной и международной электрической связи "Ростелеком" | станция ТСК |  | РП-3, ф. 6-2-Т400, РУ-0,4кВ, пр-т Текстильщиков 6/1от ф.ф.6-8-МР,6-29-МР, ПС КСК |  | Договор с СТСО № 18 4200 3758 24 от 11.11.2024 | н/д |  |  | н/д | н/д
6542 | УЕЗ ЖКУ г. Ленинск-Кузнецкий | МКД - г. Ленинск-Кузнецкий, пр.Ленина 53/1,53/2,53/3,53а,55/1,57/1,57/3 Т1,57б |  | ТП №322, пр.Ленина,55 от ф.6-13-323, через РП-3, ф.6-8-МР, ПС КСК |  | Договор с СТСО № 18 4200 3758 24 от 11.11.2024 | н/д | 0.6 | 0.5 | н/д | н/д
6543 | УЕЗ ЖКУ г. Ленинск-Кузнецкий | МКД - г. Ленинск-Кузнецкий, пр. Ленина 59/3 Т2, 63/4 |  | ТП №323, пр.Текстильщиков,4 от ф.6-13-323, через РП-3, ф.6-8-МР, ПС КСК |  | Договор с СТСО № 18 4200 3758 24 от 11.11.2024 | н/д |  |  | н/д | н/д
6544 | МБДОУ 'Детский сад №16' | МБДОУ 'Детский сад №16' |  | ТП №323, пр.Текстильщиков,4 от ф.6-13-323, через РП-3, ф.6-8-МР, ПС КСК |  | Договор с СТСО № 18 4200 3758 24 от 11.11.2024 | н/д |  |  | н/д | н/д
6545 | МБДОУ 'Детский сад № 56 комбинированного вида' | МБДОУ 'Детский сад № 56 комбинированного вида' |  | ТП №323, пр.Текстильщиков,4 от ф.6-13-323, через РП-3, ф.6-8-МР, ПС КСК |  | Договор с СТСО № 18 4200 3758 24 от 11.11.2024 | н/д |  |  | н/д | н/д
6546 | МБДОУ 'Детско-юношеская спортивная школа' | Мини-Поле |  | ТП №323, пр.Текстильщиков,4 от ф.6-13-323, через РП-3, ф.6-8-МР, ПС КСК |  | Договор с СТСО № 18 4200 3758 24 от 11.11.2024 | н/д |  |  | н/д | н/д
6547 | МАДОУ "Детский сад №10 комбинированного вида' | Д/сад №10; г.Ленинск-Кузнецкий, пр.Ленина,61/3; ввод №1 |  | ТП №323, пр.Текстильщиков,4 от ф.6-13-323, через РП-3, ф.6-8-МР, ПС КСК |  | Договор с СТСО № 18 4200 3758 24 от 11.11.2024 | н/д |  |  | н/д | н/д
6548 | МБОУ "СОШ №1" | школа |  | ТП №323, пр.Текстильщиков,4 от ф.6-13-323, через РП-3, ф.6-8-МР, ПС КСК |  | Договор с СТСО № 18 4200 3758 24 от 11.11.2024 | н/д |  |  | н/д | н/д
6549 | Беловское государственное пассажирское автотранспортное предприятие Кемеровской области | Беловское государственное пассажирское автотранспортное предприятие Кемеровской области |  | ТП №290 (потребительская) от ф.6-13-323, через РП-3, ф.6-8-МР, ПС КСК |  | Договор с СТСО № 18 4200 3758 24 от 11.11.2024 | н/д |  |  | н/д | н/д
6550 | ООО 'Е-Лайт-Телеком' | интернет - г. Ленинск-Кузнецкий, пр.Ленина,53/1 (3 п.) пр.Ленина,53/2 (1 п.) пр.Ленина,53/3 (1 п.) пр.Ленина,53а (2,7 п)пр.Ленина,55/1 (3 п.) пр.Ленина,57/1 (2,7 п.) пр.Ленина,57/3 (3 п.) пр.Ленина,59/3 (3 п.) пр.Ленина,63/4 (4 п.) |  | ТП №322, пр.Ленина,55 от ф.6-13-323, через РП-3, ф.6-8-МР, ПС КСК |  | Договор с СТСО № 18 4200 3758 24 от 11.11.2024 | н/д |  |  | н/д | н/д
6551 | Закрытое акционерное общество 'Зап-СибТранстелеком' | интернет - г. Ленинск-Кузнецкий, пр.Ленина,59/1(2,4) пр.Ленина,59/3(2) пр.Ленина,59/2(3,6) пр.Ленина,57/1 пр.Ленина,53/3(общ) пр.Ленина,57/3(общ) пр.Ленина,53/2(общ) пр.Ленина,53/1(общ) пр.Ленина,53а(3,5) пр.Ленина,55/1(2) |  | ТП №322, пр.Ленина,55 от ф.6-13-323, через РП-3, ф.6-8-МР, ПС КСК |  | Договор с СТСО № 18 4200 3758 24 от 11.11.2024 | н/д |  |  | н/д | н/д
6552 | ООО 'РСУ-2012' | Участок, диспетчерская |  | ТП №322, пр.Ленина,55 от ф.6-13-323, через РП-3, ф.6-8-МР, ПС КСК |  | Договор с СТСО № 18 4200 3758 24 от 11.11.2024 | н/д |  |  | н/д | н/д
6553 | Сальвассер Е.И. | нежилое помещение |  | ТП №322, пр.Ленина,55 от ф.6-13-323, через РП-3, ф.6-8-МР, ПС КСК |  | Договор с СТСО № 18 4200 3758 24 от 11.11.2024 | н/д |  |  | н/д | н/д
6554 | Анкудинов Александр Викторович | нежилое помещение |  | ТП №322, пр.Ленина,55 от ф.6-13-323, через РП-3, ф.6-8-МР, ПС КСК |  | Договор с СТСО № 18 4200 3758 24 от 11.11.2024 | н/д |  |  | н/д | н/д
6555 | ООО "Агроторг" | магазин Пятерочка |  | ТП №322, пр.Ленина,55 от ф.6-13-323, через РП-3, ф.6-8-МР, ПС КСК |  | Договор с СТСО № 18 4200 3758 24 от 11.11.2024 | н/д |  |  | н/д | н/д
6556 | ИП Шишкина Тамара Константиновна | Столовая №26 |  | ТП №322, пр.Ленина,55 от ф.6-13-323, через РП-3, ф.6-8-МР, ПС КСК |  | Договор с СТСО № 18 4200 3758 24 от 11.11.2024 | н/д |  |  | н/д | н/д
6557 | ООО 'Сибирские сети' | интернет - г. Ленинск-Кузнецкий, пр.Ленина 59/3, пр.Ленина 63/4 |  | ТП №322, пр.Ленина,55 от ф.6-13-323, через РП-3, ф.6-8-МР, ПС КСК |  | Договор с СТСО № 18 4200 3758 24 от 11.11.2024 | н/д |  |  | н/д | н/д
6558 | ООО "Красритейл" | нежилое помещение |  | ТП №272, ул. Спасстанции, 17 от ф.6-13-323, через РП-3, ф.6-8-МР, ПС КСК |  | Договор с СТСО № 18 4200 3758 24 от 11.11.2024 | н/д |  |  | н/д | н/д
6559 | ФЛ Сапрыкин И.А. | склады |  | ТП №272, ул. Спасстанции, 17 от ф.6-13-323, через РП-3, ф.6-8-МР, ПС КСК |  | Договор с СТСО № 18 4200 3758 24 от 11.11.2024 | н/д |  |  | н/д | н/д
6560 | ООО 'Торгсервис 342' | Здание |  | ТП-272; ул.Спасстанция,17 от ф.6-13-323, через РП-3, ф.6-8-МР, ПС КСК |  | Договор с СТСО № 18 4200 3758 24 от 11.11.2024 | н/д |  |  | н/д | н/д
6561 | Кривоносов Николай Юрьевич | нежилое здание |  | ТП-272; ул.Спасстанция,17 от ф.6-13-323, через РП-3, ф.6-8-МР, ПС КСК |  | Договор с СТСО № 18 4200 3758 24 от 11.11.2024 | н/д |  |  | н/д | н/д
6562 | ООО "Кинотеатр Победа" | нежилое помещение |  | ТП №322, пр.Ленина,55 от ф.6-13-323, через РП-3, ф.6-8-МР, ПС КСК |  | Договор с СТСО № 18 4200 3758 24 от 11.11.2024 | н/д |  |  | н/д | н/д
6563 | УЕЗ ЖКУ г. Ленинск-Кузнецкий | МКД - г. Ленинск-Кузнецкий, ул. Топкинская 6/1, 6/2, 6/3, пр.Текстильщиков 4/4 |  | ТП №324, ул.Топкинская,6/2 от ф.6-9-325, через РП-3, ф.6-8-МР, ПС КСК |  | Договор с СТСО № 18 4200 3758 24 от 11.11.2024 | н/д | 0.7 | 0.5 | н/д | н/д
6564 | Кривоносова Татьяна Александровна | нежилое здание |  | ТП №325, ул.Топкинская,4/5 от ф.6-9-325, через РП-3, ф.6-8-МР, ПС КСК |  | Договор с СТСО № 18 4200 3758 24 от 11.11.2024 | н/д | 0.7 | 0.5 | н/д | н/д
6565 | УЕЗ ЖКУ г. Ленинск-Кузнецкий | МКД - г. Ленинск-Кузнецкий, пр. Текстильщиков 2/1, 4/1, ул. Топкинская 10/1, 10/2 |  | ТП №325, ул.Топкинская,4/5 от ф.6-9-325, через РП-3, ф.6-8-МР, ПС КСК |  | Договор с СТСО № 18 4200 3758 24 от 11.11.2024 | н/д | 0.7 | 0.5 | н/д | н/д
6566 | ООО 'ЛКС' | ЦТП-1 ввод №2, г. Ленинск-Кузнецкий ул.Топкинская,10а |  | ТП №327, ул.Топкинская, 10/1 от ф.6-9-325, через РП-3, ф.6-8-МР, ПС КСК |  | Договор с СТСО № 18 4200 3758 24 от 11.11.2024 | н/д | 0.7 | 0.5 | н/д | н/д
6567 | Территориальный фонд обязательного медицинского страхования Кемеровской области | Офис |  | ТП-325, пр.Текстильщиков,4/5 от ф.6-9-325, через РП-3, ф.6-8-МР, ПС КСК |  | Договор с СТСО № 18 4200 3758 24 от 11.11.2024 | н/д | 0.7 | 0.5 | н/д | н/д
6568 | ГПОУ 'Ленинск-Кузнецкий политехнический техникум' | Главный корпус, Мастерские, Общежитие ; Кондитер.цех ; Общежитие |  | ТП-325; пр.Текстильщиков,4/5 от ф.6-9-325, через РП-3, ф.6-8-МР, ПС КСК |  | Договор с СТСО № 18 4200 3758 24 от 11.11.2024 | н/д | 0.7 | 0.5 | н/д | н/д
6569 | Муниципальное автономное учреждение дополнительного образования 'Детская школа искусств № 18' | Муниципальное автономное учреждение дополнительного образования 'Детская школа искусств № 18' |  | ТП №324, ул.Топкинская,6/2 от ф.6-9-325, через РП-3, ф.6-8-МР, ПС КСК |  | Договор с СТСО № 18 4200 3758 24 от 11.11.2024 | н/д | 0.7 | 0.5 | н/д | н/д
6570 | МБУ ДО 'Детско-юношеская спортивная школа' | Спорт клуб 'Надежда' |  | ТП-325; пр.Текстильщиков,4/5 от ф.6-9-325, через РП-3, ф.6-8-МР, ПС КСК |  | Договор с СТСО № 18 4200 3758 24 от 11.11.2024 | н/д | 0.7 | 0.5 | н/д | н/д
6571 | Межмуниципальный отдел МВД РФ 'Ленинск-Кузнецкий' (реализующий задачи и функции органов внутренних дел на территории Ленинск-Кузнецкого и Полысаевского городских округов) | Отдел полиции 'Кольчугинский'- г.Ленинск-Кузнецкий, Топкинская, 6/1, ОГИБДД- ул.Топкинская,2 |  | ТП №324, Топкинская, 6/1 от ф.6-9-325, через РП-3, ф.6-8-МР, ПС КСК |  | Договор с СТСО № 18 4200 3758 24 от 11.11.2024 | 0.005 | 0.7 | 0.5 | н/д | н/д
6572 | Управление жизнеобеспечения администрации Ленинск-Кузнецкого городского округа | Светофор, г.Ленинск-Кузнецкий, пр.Текстильщиков, 2/1, улич. освещ.; ПУ-17 |  | ТП-325; пр.Текстильщиков,4/5 от ф.6-9-325, через РП-3, ф.6-8-МР, ПС КСК |  | Договор с СТСО № 18 4200 3758 24 от 11.11.2024 | н/д | 0.7 | 0.5 | н/д | н/д
6573 | Козунов Владимир Николаевич | Здание гаража; г.Ленинск-Кузнецкий, ул.Топкинская,3в Автосервис; ул.Топкинская,3б |  | ТП-329, ул.Топкинская, 3е от ф.6-9-325, через РП-3, ф.6-8-МР, ПС КСК |  | Договор с СТСО № 18 4200 3758 24 от 11.11.2024 | н/д | 0.7 | 0.5 | н/д | н/д
6574 | Канаева Ольга Леонидовна | Магазин, г.Ленинск-Кузнецкий, ул.Топкинская,6/2 |  | ТП №324, ул.Топкинская,6/2 от ф.6-9-325, через РП-3, ф.6-8-МР, ПС КСК |  | Договор с СТСО № 18 4200 3758 24 от 11.11.2024 | н/д | 0.7 | 0.5 | н/д | н/д
6575 | ООО 'Астра Вита' | Фитоаптека |  | ТП №325, ул.Топкинская,4/5 от ф.6-9-325, через РП-3, ф.6-8-МР, ПС КСК |  | Договор с СТСО № 18 4200 3758 24 от 11.11.2024 | н/д | 0.7 | 0.5 | н/д | н/д
6576 | ООО 'ДЕМЕТРА' | База |  | ТП №325, ул.Топкинская,4/5 от ф.6-9-325, через РП-3, ф.6-8-МР, ПС КСК |  | Договор с СТСО № 18 4200 3758 24 от 11.11.2024 | н/д | 0.7 | 0.5 | н/д | н/д
6577 | Ковалева Анастасия Александровна | Магазин, г.Ленинск-Кузнецкий, ул.Топкинская,10в |  | ТП №325, ул.Топкинская,4/5 от ф.6-9-325, через РП-3, ф.6-8-МР, ПС КСК |  | Договор с СТСО № 18 4200 3758 24 от 11.11.2024 | н/д | 0.7 | 0.5 | н/д | н/д
6578 | Торгунаков Олег Геннадьевич | Офис |  | ТП №325, ул.Топкинская,4/5 от ф.6-9-325, через РП-3, ф.6-8-МР, ПС КСК |  | Договор с СТСО № 18 4200 3758 24 от 11.11.2024 | н/д | 0.7 | 0.5 | н/д | н/д
6579 | ООО 'Меран' | Магазин |  | ТП №325, ул.Топкинская,4/5 от ф.6-9-325, через РП-3, ф.6-8-МР, ПС КСК |  | Договор с СТСО № 18 4200 3758 24 от 11.11.2024 | н/д | 0.7 | 0.5 | н/д | н/д
6580 | ИП Зубарев Сергей Викторович | Склад |  | ТП-329, ул.Топкинская, 3е от ф.6-9-325, через РП-3, ф.6-8-МР, ПС КСК |  | Договор с СТСО № 18 4200 3758 24 от 11.11.2024 | н/д | 0.7 | 0.5 | н/д | н/д
6581 | ИП Галичанина Ольга Михайловна | магазин Хозтовары |  | ТП-329, ул.Топкинская, 3е от ф.6-9-325, через РП-3, ф.6-8-МР, ПС КСК |  | Договор с СТСО № 18 4200 3758 24 от 11.11.2024 | н/д | 0.7 | 0.5 | н/д | н/д
6582 | ООО 'Ленинская торговая база' | Торговая база |  | ТП-329, ул.Топкинская, 3е от ф.6-9-325, через РП-3, ф.6-8-МР, ПС КСК |  | Договор с СТСО № 18 4200 3758 24 от 11.11.2024 | н/д | 0.7 | 0.5 | н/д | н/д
6583 | Темникова Татьяна Алексеевна | нежилое помещение |  | ТП-329, ул.Топкинская, 3е от ф.6-9-325, через РП-3, ф.6-8-МР, ПС КСК |  | Договор с СТСО № 18 4200 3758 24 от 11.11.2024 | н/д | 0.7 | 0.5 | н/д | н/д
6584 | Зубова Ирина Николаевна | здание конторы |  | ТП-329, ул.Топкинская, 3е от ф.6-9-325, через РП-3, ф.6-8-МР, ПС КСК |  | Договор с СТСО № 18 4200 3758 24 от 11.11.2024 | н/д | 0.7 | 0.5 | н/д | н/д
6585 | ИП Сандыркин Вячеслав Михайлович | Магазин |  | ТП №325, ул.Топкинская,4/5 от ф.6-9-325, через РП-3, ф.6-8-МР, ПС КСК |  | Договор с СТСО № 18 4200 3758 24 от 11.11.2024 | н/д | 0.7 | 0.5 | н/д | н/д
6586 | ООО 'КомСервис-ЛК' | Столярка; г.Ленинск-Кузнецкий, ул.Топкинская,6/2 Участок; ул.Топкинская,6/3 |  | ТП №324, ул.Топкинская,6/2 от ф.6-9-325, через РП-3, ф.6-8-МР, ПС КСК |  | Договор с СТСО № 18 4200 3758 24 от 11.11.2024 | н/д | 0.7 | 0.5 | н/д | н/д
6587 | ИП Грицук Александр Олегович | Клуб 'Жара' |  | ТП №324, ул.Топкинская,6/2 от ф.6-9-325, через РП-3, ф.6-8-МР, ПС КСК |  | Договор с СТСО № 18 4200 3758 24 от 11.11.2024 | н/д | 0.7 | 0.5 | н/д | н/д
6588 | ИП Червова Надежда Николаевна | Парикмахерская |  | ТП №325, ул.Топкинская,4/5 от ф.6-9-325, через РП-3, ф.6-8-МР, ПС КСК |  | Договор с СТСО № 18 4200 3758 24 от 11.11.2024 | н/д | 0.7 | 0.5 | н/д | н/д
6589 | ООО 'Сельхозтехснаб' | Магазин 'Сельхозтехснаб' |  | ТП №325, ул.Топкинская,4/5 от ф.6-9-325, через РП-3, ф.6-8-МР, ПС КСК |  | Договор с СТСО № 18 4200 3758 24 от 11.11.2024 | н/д | 0.7 | 0.5 | н/д | н/д
6590 | ООО 'Сабира' | Рынок |  | ТП №325, ул.Топкинская,4/5 от ф.6-9-325, через РП-3, ф.6-8-МР, ПС КСК |  | Договор с СТСО № 18 4200 3758 24 от 11.11.2024 | н/д | 0.7 | 0.5 | н/д | н/д
6591 | ООО 'Телеком' | интернет - г. Ленинск-Кузнецкий, гул.Топкинская,6/1 ул.Топкинская,6/2 ул.Топкинская,6/3 ул.Топкинская,10/1 ул.Топкинская,10/2пр.Текстильщиков,2/1пр.Текстильщиков,4/4 |  | ТП №325, ул.Топкинская,4/5 от ф.6-9-325, через РП-3, ф.6-8-МР, ПС КСК |  | Договор с СТСО № 18 4200 3758 24 от 11.11.2024 | н/д | 0.7 | 0.5 | н/д | н/д
6592 | Михайлова Жанна Игоревна | Сервисный центр |  | ТП №325, ул.Топкинская,4/5 от ф.6-9-325, через РП-3, ф.6-8-МР, ПС КСК |  | Договор с СТСО № 18 4200 3758 24 от 11.11.2024 | н/д | 0.7 | 0.5 | н/д | н/д
6593 | ООО 'Е-Лайт-Телеком' | интернет - г. Ленинск-Кузнецкий, пр.Текстильщиков,4/4 ул.Топкинская,6/1 ул.Топкинская,6/2 ул.Топкинская,6/3 ул.Топкинская,10/1 ул.Топкинская,10/2 пр.Текстильщиков,2/1 |  | ТП №325, ул.Топкинская,4/5 от ф.6-9-325, через РП-3, ф.6-8-МР, ПС КСК |  | Договор с СТСО № 18 4200 3758 24 от 11.11.2024 | н/д | 0.7 | 0.5 | н/д | н/д
6594 | Кузнецов Игорь Васильевич | Офис |  | ТП №325, ул.Топкинская,4/5 от ф.6-9-325, через РП-3, ф.6-8-МР, ПС КСК |  | Договор с СТСО № 18 4200 3758 24 от 11.11.2024 | н/д | 0.7 | 0.5 | н/д | н/д
6595 | ГКУ КО "Кузбасс-Баланс" | нежилое помещение |  | ТП №325, ул.Топкинская,4/5 от ф.6-9-325, через РП-3, ф.6-8-МР, ПС КСК |  | Договор с СТСО № 18 4200 3758 24 от 11.11.2024 | н/д | 0.7 | 0.5 | н/д | н/д
6596 | Новиков Игорь Александрович | нежилое здание |  | ТП №337, ул.Топкинская,9/7 от ф.6-9-325, через РП-3, ф.6-8-МР, ПС КСК |  | Договор с СТСО № 18 4200 3758 24 от 11.11.2024 | н/д | 0.7 | 0.5 | н/д | н/д
6597 | ООО Ленинская торговая база" | торговая база |  | ТП №331, ул.Топкинская,1а (потребительская) от ф.6-9-325, через РП-3, ф.6-8-МР, ПС КСК |  | Договор с СТСО № 18 4200 3758 24 от 11.11.2024 | н/д | 0.7 | 0.5 | н/д | н/д
6598 | ИП Айхель Гайнрих Фридрихович | Торговое .помещение |  | ТП №292 (потребительская) от ф.6-9-325, через РП-3, ф.6-8-МР, ПС КСК |  | Договор с СТСО № 18 4200 3758 24 от 11.11.2024 | н/д | 0.7 | 0.5 | н/д | н/д
6599 | ЗАО 'Зап-СибТранстелеком' | интернет - г. Ленинск-Кузнецкий, пр.Текстильщиков,2/ ул.Топкинская,10/1 ул.Топкинская,10/2 ул.Топкинская,6/1 ул.Топкинская,6/2 ул.Топкинская,6/ пр.Текстильщиков,4/4 |  | ТП №325, ул.Топкинская,4/5 от ф.6-9-325, через РП-3, ф.6-8-МР, ПС КСК |  | Договор с СТСО № 18 4200 3758 24 от 11.11.2024 | н/д | 0.7 | 0.5 | н/д | н/д
6600 | Сучков Денис Александрович | Нежилое помещение |  | ТП №324, ул.Топкинская,6/2 от ф.6-9-325, через РП-3, ф.6-8-МР, ПС КСК |  | Договор с СТСО № 18 4200 3758 24 от 11.11.2024 | н/д | 0.7 | 0.5 | н/д | н/д
6601 | ИП Герасимчук Татьяна Михайловна | Склад |  | ТП №325, ул.Топкинская,4/5 от ф.6-9-325, через РП-3, ф.6-8-МР, ПС КСК |  | Договор с СТСО № 18 4200 3758 24 от 11.11.2024 | н/д | 0.7 | 0.5 | н/д | н/д
6602 | ИП Данилина Татьяна Николаевна | Магазин |  | ТП №325, ул.Топкинская,4/5 от ф.6-9-325, через РП-3, ф.6-8-МР, ПС КСК |  | Договор с СТСО № 18 4200 3758 24 от 11.11.2024 | н/д | 0.7 | 0.5 | н/д | н/д
6603 | ИП Сандыркин Вячеслав Михайлович | нежилое здание |  | ТП №333 (потребит) от ф.6-9-325, через РП-3, ф.6-8-МР, ПС КСК |  | Договор с СТСО № 18 4200 3758 24 от 11.11.2024 | н/д | 0.7 | 0.5 | н/д | н/д
6604 | Тер. площадка №36, тер.площадка №38 | гаражи |  | ТП №324, ул.Топкинская,6/2, от ф.6-9-325, через РП-3, ф.6-8-МР, ПС КСК |  | Договор с СТСО № 18 4200 3758 24 от 11.11.2024 | н/д | 0.7 | 0.5 | н/д | н/д
6605 | ИП Червинский С.В. | нежилое здание |  | ТП №324, ул.Топкинская,6/2, от ф.6-9-325, через РП-3, ф.6-8-МР, ПС КСК |  | Договор с СТСО № 18 4200 3758 24 от 11.11.2024 | н/д | 0.7 | 0.5 | н/д | н/д
6606 | ФХ Долбня М.Ф. | нежилое здание |  | ТП №324, ул.Топкинская,6/2, от ф.6-9-325, через РП-3, ф.6-8-МР, ПС КСК |  | Договор с СТСО № 18 4200 3758 24 от 11.11.2024 | н/д | 0.7 | 0.5 | н/д | н/д
6607 | ООО «УК «Согласие» | торговый центр "Коробейник" |  | ТП №291 (потребительская) от ф.6-9-325, через РП-3, ф.6-8-МР, ПС КСК |  | Договор с СТСО № 18 4200 3758 24 от 11.11.2024 | н/д | 0.7 | 0.5 | н/д | н/д
6608 | ООО «ЭЛЕКТРА», | нежилое здание |  | ТП №336 (потребительская) от ф.6-9-325, через РП-3, ф.6-8-МР, ПС КСК |  | Договор с СТСО № 18 4200 3758 24 от 11.11.2024 | н/д | 0.7 | 0.5 | н/д | н/д
6609 | Шабоян С.С. | Нестационарный торговый объект |  | ТП №324, ул.Топкинская,6/2, от ф.6-9-325, через РП-3, ф.6-8-МР, ПС КСК |  | Договор с СТСО № 18 4200 3758 24 от 11.11.2024 | н/д | 0.7 | 0.5 | н/д | н/д
6610 | ООО 'Сибирские сети' | интернет - г. Ленинск-Кузнецкий, ул.Топкинская 6/2, пр.Текстильщиков 2/1, ул.Топкинская 6/1 ул.Топкинская 6/3 ул.Топкинская 10/1 ул.Топкинская 10/2пр.Ленина 63/4 пр.Текстильщиков 4/4 |  | ТП №324, ул.Топкинская,6/2, ТП №325, ул.Топкинская,4/5 от ф.6-9-325, через РП-3, ф.6-8-МР, ПС КСК |  | Договор с СТСО № 18 4200 3758 24 от 11.11.2024 | н/д | 0.7 | 0.5 | н/д | н/д
6611 | УЕЗ ЖКУ г. Ленинск-Кузнецкий | МКД - г. Ленинск-Кузнецкий, пр. Ленина 61/1, 63/1, 63/2, пр. Текстильщиков 6/1, пр.Текстильщиков 8/1 с 1 по 4 п.Т1,с 5 по 9 |  | ТП №320, пр. Ленина 61/1 от ф.6-10-320, через РП-3, ф.6-29-МР, ПС КСК |  | Договор с СТСО № 18 4200 3758 24 от 11.11.2024 | н/д | 0.4 | 0.3 | н/д | н/д
6612 | УЕЗ ЖКУ г. Ленинск-Кузнецкий | МКД - г. Ленинск-Кузнецкий, пр. Ленина 57/1, ,пр.Ленина 59/1, 59/2 |  | ТП №321, пр. Ленина 59/1 от ф.6-10-320, через РП-3, ф.6-29-МР, ПС КСК |  | Договор с СТСО № 18 4200 3758 24 от 11.11.2024 | н/д | 0.4 | 0.3 | н/д | н/д
6613 | ООО Универсамы Бегемаг" | Магазин |  | ТП №320, пр.Ленина,61/1 от ф.6-10-320, через РП-3, ф.6-29-МР, ПС КСК |  | Договор с СТСО № 18 4200 3758 24 от 11.11.2024 | н/д | 0.4 | 0.3 | н/д | н/д
6614 | ООО 'Магнит' | магазин |  | ТП №320, пр.Ленина,61/1 от ф.6-10-320, через РП-3, ф.6-29-МР, ПС КСК |  | Договор с СТСО № 18 4200 3758 24 от 11.11.2024 | н/д | 0.4 | 0.3 | н/д | н/д
6615 | ПАО междугородной и международной электрической связи "Ростелеком" | станция ТСК |  | ТП №320, пр.Ленина,61/1 от ф.6-10-320, через РП-3, ф.6-29-МР, ПС КСК |  | Договор с СТСО № 18 4200 3758 24 от 11.11.2024 | н/д | 0.4 | 0.3 | н/д | н/д
6616 | ФЛ Куралев Сергей Викторович | склад, офис |  | ТП №320, пр.Ленина,61/2 от ф.6-10-320, через РП-3, ф.6-29-МР, ПС КСК |  | Договор с СТСО № 18 4200 3758 24 от 11.11.2024 | н/д | 0.4 | 0.3 | н/д | н/д
6617 | ФЛ Шипицына Любовь Григорьевна | Адвокатский кабинет |  | ТП №320, пр.Ленина,61/3 от ф.6-10-320, через РП-3, ф.6-29-МР, ПС КСК |  | Договор с СТСО № 18 4200 3758 24 от 11.11.2024 | н/д | 0.4 | 0.3 | н/д | н/д
6618 | ИП Медведева Анастасия Сергеевна | Парикмахерская "Имидж" |  | ТП №320, пр.Ленина,61/1 от ф.6-10-320, через РП-3, ф.6-29-МР, ПС КСК |  | Договор с СТСО № 18 4200 3758 24 от 11.11.2024 | н/д | 0.4 | 0.3 | н/д | н/д
6619 | ФЛ Гулич Богдан | Фотосервис |  | ТП №320, пр.Ленина,61/1 от ф.6-10-320, через РП-3, ф.6-29-МР, ПС КСК |  | Договор с СТСО № 18 4200 3758 24 от 11.11.2024 | н/д | 0.4 | 0.3 | н/д | н/д
6620 | Чеботарев Александр Николаевич | Магазин г.Ленинск-Кузнецкий, пр.Текст,8/1-1 |  | ТП №320, пр.Ленина,61/2 от ф.6-10-320, через РП-3, ф.6-29-МР, ПС КСК |  | Договор с СТСО № 18 4200 3758 24 от 11.11.2024 | н/д | 0.4 | 0.3 | н/д | н/д
6621 | ООО "Телеком" | офис |  | ТП №320, пр.Ленина,61/1 от ф.6-10-320, через РП-3, ф.6-29-МР, ПС КСК |  | Договор с СТСО № 18 4200 3758 24 от 11.11.2024 | н/д | 0.4 | 0.3 | н/д | н/д
6622 | ИП Парцалян Берта Львовна | Парикмахерская "Лилия" |  | ТП №320, пр.Ленина,61/1 от ф.6-10-320, через РП-3, ф.6-29-МР, ПС КСК |  | Договор с СТСО № 18 4200 3758 24 от 11.11.2024 | н/д | 0.4 | 0.3 | н/д | н/д
6623 | ФЛ Гулич Богдан | Магазин "Мясные продукты" |  | ТП №320, пр.Ленина,61/1 от ф.6-10-320, через РП-3, ф.6-29-МР, ПС КСК |  | Договор с СТСО № 18 4200 3758 24 от 11.11.2024 | н/д | 0.4 | 0.3 | н/д | н/д
6624 | Лисина Елена Дмитриевна | Магазин |  | ТП №320, пр.Ленина,61/1 от ф.6-10-320, через РП-3, ф.6-29-МР, ПС КСК |  | Договор с СТСО № 18 4200 3758 24 от 11.11.2024 | н/д | 0.4 | 0.3 | н/д | н/д
6625 | ООО 'Фемина' | офис |  | ТП №320, пр.Ленина,61/1 от ф.6-10-320, через РП-3, ф.6-29-МР, ПС КСК |  | Договор с СТСО № 18 4200 3758 24 от 11.11.2024 | н/д | 0.4 | 0.3 | н/д | н/д
6626 | ФЛ Долгих Наталья Александровна | офис |  | ТП №320, пр.Ленина,61/1 от ф.6-10-320, через РП-3, ф.6-29-МР, ПС КСК |  | Договор с СТСО № 18 4200 3758 24 от 11.11.2024 | н/д | 0.4 | 0.3 | н/д | н/д
6627 | ФЛ Астанина Марина Владимировна | офис |  | ТП №320, пр.Ленина,61/1 от ф.6-10-320, через РП-3, ф.6-29-МР, ПС КСК |  | Договор с СТСО № 18 4200 3758 24 от 11.11.2024 | н/д | 0.4 | 0.3 | н/д | н/д
6628 | ИП Хан Вячеслав Тимофеевич | Стоматологический кабинет |  | ТП №320, пр.Ленина,61/1 от ф.6-10-320, через РП-3, ф.6-29-МР, ПС КСК |  | Договор с СТСО № 18 4200 3758 24 от 11.11.2024 | н/д | 0.4 | 0.3 | н/д | н/д
6629 | ООО 'Жить Здорово' | Магазин 'Аптека' |  | ТП №320, пр.Ленина,61/1 от ф.6-10-320, через РП-3, ф.6-29-МР, ПС КСК |  | Договор с СТСО № 18 4200 3758 24 от 11.11.2024 | н/д | 0.4 | 0.3 | н/д | н/д
6630 | ООО "Лаборатория цифрового зрения" | клиника |  | ТП №320, пр.Ленина,61/1 от ф.6-10-320, через РП-3, ф.6-29-МР, ПС КСК |  | Договор с СТСО № 18 4200 3758 24 от 11.11.2024 | н/д | 0.4 | 0.3 | н/д | н/д
6631 | ИП Грицук Александр Олегович | Магазин "Компьютерные системы" |  | ТП №320, пр.Ленина,61/1 от ф.6-10-320, через РП-3, ф.6-29-МР, ПС КСК |  | Договор с СТСО № 18 4200 3758 24 от 11.11.2024 | н/д | 0.4 | 0.3 | н/д | н/д
6632 | ИП Коняхина Ирина Борисовна | магазин "Иня" |  | ТП №320, пр.Ленина,61/1 от ф.6-10-320, через РП-3, ф.6-29-МР, ПС КСК |  | Договор с СТСО № 18 4200 3758 24 от 11.11.2024 | н/д | 0.4 | 0.3 | н/д | н/д
6633 | ИП Леонтьев А.П. | Торговый киоск |  | ТП №320, пр.Ленина,61/1 от ф.6-10-320, через РП-3, ф.6-29-МР, ПС КСК |  | Договор с СТСО № 18 4200 3758 24 от 11.11.2024 | н/д | 0.4 | 0.3 | н/д | н/д
6634 | МАДОУ «Детский сад №10 комбинированного вида» | МАДОУ «Детский сад №10 комбинирован-ного вида» |  | ТП №320, пр.Ленина,61/1 от ф.6-10-320, через РП-3, ф.6-29-МР, ПС КСК |  | Договор с СТСО № 18 4200 3758 24 от 11.11.2024 | н/д | 0.4 | 0.3 | н/д | н/д
6635 | Зубков В.И. | Аптека |  | ТП №320, пр.Ленина,61/2 от ф.6-10-320, через РП-3, ф.6-29-МР, ПС КСК |  | Договор с СТСО № 18 4200 3758 24 от 11.11.2024 | н/д | 0.4 | 0.3 | н/д | н/д
6636 | Грицук А.О. | нежилое помещение |  | ТП №320, пр.Ленина,61/2 от ф.6-10-320, через РП-3, ф.6-29-МР, ПС КСК |  | Договор с СТСО № 18 4200 3758 24 от 11.11.2024 | н/д | 0.4 | 0.3 | н/д | н/д
6637 | ГБУЗ Кемеровской области 'Ленинск-Кузнецкий детский туберкулезный санаторий' | ГБУЗ Кемеровской области 'Ленинск-Кузнецкий детский туберкулезный санаторий' |  | ТП №321, пр.Ленина,57/1 от ф.6-10-320, через РП-3, ф.6-29-МР, ПС КСК |  | Договор с СТСО № 18 4200 3758 24 от 11.11.2024 | н/д | 0.4 | 0.3 | н/д | н/д
6638 | ИП Корнеев Александр Николаевич | Магазин |  | ТП №321, пр.Ленина,57/2 от ф.6-10-320, через РП-3, ф.6-29-МР, ПС КСК |  | Договор с СТСО № 18 4200 3758 24 от 11.11.2024 | н/д | 0.4 | 0.3 | н/д | н/д
6639 | ИП Лазарева Елена Геннадьевна | Магазин "Эврика" |  | ТП №321, пр.Ленина,57/1 от ф.6-10-320, через РП-3, ф.6-29-МР, ПС КСК |  | Договор с СТСО № 18 4200 3758 24 от 11.11.2024 | н/д | 0.4 | 0.3 | н/д | н/д
6640 | МКУ «Социально-реабилитационный центр для несовершеннолетних «Радуга» | МКУ «Социально-реабилитационный центр для несовершеннолетних «Радуга» |  | ТП №321, пр.Ленина,57/1 от ф.6-10-320, через РП-3, ф.6-29-МР, ПС КСК |  | Договор с СТСО № 18 4200 3758 24 от 11.11.2024 | н/д | 0.4 | 0.3 | н/д | н/д
6641 | Офис ФЛ Булатов Д.Н. | Офис |  | ТП №321, пр.Ленина,57/1 от ф.6-10-320, через РП-3, ф.6-29-МР, ПС КСК |  | Договор с СТСО № 18 4200 3758 24 от 11.11.2024 | н/д | 0.4 | 0.3 | н/д | н/д
6642 | ИП Оглоблина Елена Евгеньевна | Магазин обуви "Кристи" |  | ТП №321, пр.Ленина,57/1 от ф.6-10-320, через РП-3, ф.6-29-МР, ПС КСК |  | Договор с СТСО № 18 4200 3758 24 от 11.11.2024 | н/д | 0.4 | 0.3 | н/д | н/д
6643 | ООО 'Сибирская управляющая компания' | офис |  | ТП №321, пр.Ленина,57/1 от ф.6-10-320, через РП-3, ф.6-29-МР, ПС КСК |  | Договор с СТСО № 18 4200 3758 24 от 11.11.2024 | н/д | 0.4 | 0.3 | н/д | н/д
6644 | Иванкова Светлана Юрьевна | Офис |  | ТП №321, пр.Ленина,57/1 от ф.6-10-320, через РП-3, ф.6-29-МР, ПС КСК |  | Договор с СТСО № 18 4200 3758 24 от 11.11.2024 | н/д | 0.4 | 0.3 | н/д | н/д
6645 | ООО 'Розница К-1' | Магазин "Мария-Ра" |  | ТП №321, пр.Ленина,57/1 от ф.6-10-320, через РП-3, ф.6-29-МР, ПС КСК |  | Договор с СТСО № 18 4200 3758 24 от 11.11.2024 | н/д | 0.4 | 0.3 | н/д | н/д
6646 | ООО «Сибирь КС» | Офис |  | ТП №321, пр.Ленина,57/1 от ф.6-10-320, через РП-3, ф.6-29-МР, ПС КСК |  | Договор с СТСО № 18 4200 3758 24 от 11.11.2024 | н/д | 0.4 | 0.3 | н/д | н/д
6647 | ФЛ Зайцев Николай Владимирович | магазин |  | ТП №321, пр.Ленина,57/1 от ф.6-10-320, через РП-3, ф.6-29-МР, ПС КСК |  | Договор с СТСО № 18 4200 3758 24 от 11.11.2024 | н/д | 0.4 | 0.3 | н/д | н/д
6648 | ООО Производственно-коммерческое предприятие 'ГЛОРИЯ' | магазин "Оникс" |  | ТП №321, пр.Ленина,57/1 от ф.6-10-320, через РП-3, ф.6-29-МР, ПС КСК |  | Договор с СТСО № 18 4200 3758 24 от 11.11.2024 | н/д | 0.4 | 0.3 | н/д | н/д
6649 | ФЛ Циммерман А.Г., торговый павильон | магазин |  | ТП №321, пр.Ленина,57/1 от ф.6-10-320, через РП-3, ф.6-29-МР, ПС КСК |  | Договор с СТСО № 18 4200 3758 24 от 11.11.2024 | н/д | 0.4 | 0.3 | н/д | н/д
6650 | ФЛ Циммерман А.Г., торговый павильон | Магазин 'Крюгер' |  | ТП №321, пр.Ленина,57/1 от ф.6-10-320, через РП-3, ф.6-29-МР, ПС КСК |  | Договор с СТСО № 18 4200 3758 24 от 11.11.2024 | н/д | 0.4 | 0.3 | н/д | н/д
6651 | Федоров Михаил Юрьевич | Стоматологический кабинет |  | ТП №321, пр.Ленина,57/1 от ф.6-10-320, через РП-3, ф.6-29-МР, ПС КСК |  | Договор с СТСО № 18 4200 3758 24 от 11.11.2024 | н/д | 0.4 | 0.3 | н/д | н/д
6652 | Григорьева Елена Юрьевна | Офис |  | ТП №321, пр.Ленина,57/1 от ф.6-10-320, через РП-3, ф.6-29-МР, ПС КСК |  | Договор с СТСО № 18 4200 3758 24 от 11.11.2024 | н/д | 0.4 | 0.3 | н/д | н/д
6653 | ООО 'Торговый Дом плюс' | Магазин-71, г.Ленинск-Кузнецкий, пр.Ленина 53/1 |  | ТП №320, пр.Ленина,61/1 от ф.6-10-320, через РП-3, ф.6-29-МР, ПС КСК |  | Договор с СТСО № 18 4200 3758 24 от 11.11.2024 | н/д | 0.4 | 0.3 | н/д | н/д
6654 | ФЛ Романова Светлана Егоровна | офис |  | ТП №320, пр.Ленина,61/1 от ф.6-10-320, через РП-3, ф.6-29-МР, ПС КСК |  | Договор с СТСО № 18 4200 3758 24 от 11.11.2024 | н/д | 0.4 | 0.3 | н/д | н/д
6655 | ООО "Агроторг" | Магазин Пятерочка |  | ТП №320, пр.Ленина,61/1 от ф.6-10-320, через РП-3, ф.6-29-МР, ПС КСК |  | Договор с СТСО № 18 4200 3758 24 от 11.11.2024 | н/д | 0.4 | 0.3 | н/д | н/д
6656 | ООО "Камелот-А" | нежилое помещение |  | ТП №320, пр.Ленина,61/1 от ф.6-10-320, через РП-3, ф.6-29-МР, ПС КСК |  | Договор с СТСО № 18 4200 3758 24 от 11.11.2024 | н/д | 0.4 | 0.3 | н/д | н/д
6657 | ООО "ЛКС" | ЦТП 2-го микрорайона |  | ТП №326, пр. Текстильщиков, 1а от ф.6-11-326, через РП-3, ф.6-8-МР, ПС КСК |  | Договор с СТСО № 18 4200 3758 24 от 11.11.2024 | 3 | 0.07 | 0.03 | н/д | н/д
6658 | ООО "ЛКС" | ЦТП-1 |  | РП-3 ф.6-8-327, ТП №327 от ф.6-8-327, через РП-3, ф.6-29-МР, ПС КСК |  | Договор с СТСО № 18 4200 3758 24 от 11.11.2024 | н/д | 0.07 | 0.04 | н/д | н/д
6659 | ООО "ЛКС" | ЦТП 1-го микрорайона, г. Ленинск-Кузнецкий, ул.Топкинская, 10/1 |  | ТП №327, ул.Топкинская, 10/1 от ф.6-8-327, через РП-3, ф.6-29-МР, ПС КСК |  | Договор с СТСО № 18 4200 3758 24 от 11.11.2024 | 3.5 | 0.23 | 0.1 | н/д | н/д
6660 | УЕЗ ЖКУ г. Ленинск-Кузнецкий | МКД - г. Ленинск-Кузнецкий, пр. Текстильщиков, 7/3, 7/4, 3/2, 9/1, 5/1 |  | РП-6 ф.6-5-Т1 от ф.6-15-МР, ПС КСК |  | Договор с СТСО № 18 4200 3758 24 от 11.11.2024 | н/д |  |  | н/д | н/д
6661 | ООО Т2 Мобайл | БССС №377 |  | РП-6 ф. 6-5-Т1, РУ-0,4кВ 1с.ш., пр-т Текстильщиков 7/3 от ф.6-15-МР, ПС КСК |  | Договор с СТСО № 18 4200 3758 24 от 11.11.2024 | н/д |  |  | н/д | н/д
6662 | Приход Храма Святой преподобной мученицы Великой княгини Елисаветы --------------- Текстильщиков проспект, 3в | Приход Храма Святой преподобной мученицы Великой княгини Елисаветы, Текстильщиков проспект, 3в |  | РП-6 ф. 6-5-Т1, РУ-0,4кВ 1с.ш., пр-т Текстильщиков 7/2 от ф.6-15-МР, ПС КСК |  | Договор с СТСО № 18 4200 3758 24 от 11.11.2024 | н/д | 0.22 | 0.2 | н/д | н/д
6663 | УЕЗ ЖКУ г. Ленинск-Кузнецкий | МКД - г. Ленинск-Кузнецкий, пр. Текстильщиков, 9/3, 7/2, 3/1, 9/3, 5/1, б-р Химиков, 4 |  | РП-6 ф. 6-6-Т2, РУ-0,4кВ 2 с.ш., пр-т Текстильщиков 7/2 от ф.6-27-МР, ПС КСК |  | Договор с СТСО № 18 4200 3758 24 от 11.11.2024 | н/д |  |  | н/д | н/д
6664 | ООО "СтройЛидер" | офис |  | РП-6 ф. 6-6-Т2, РУ-0,4кВ 2 с.ш., пр-т Текстильщиков 7/2 от ф.6-27-МР, ПС КСК |  | Договор с СТСО № 18 4200 3758 24 от 11.11.2024 | н/д |  |  | н/д | н/д
6665 | ООО "Крюгер" | магазин |  | РП-6 ф. 6-6-Т2, РУ-0,4кВ 2 с.ш., пр-т Текстильщиков 7/2 от ф.6-27-МР, ПС КСК |  | Договор с СТСО № 18 4200 3758 24 от 11.11.2024 | н/д |  |  | н/д | н/д
6666 | Супермаркет "Ярче" | Магазин Ярче |  | РП-6 ф. 6-6-Т2, РУ-0,4кВ 2 с.ш., пр-т Текстильщиков 7/2 от ф.6-27-МР, ПС КСК |  | Договор с СТСО № 18 4200 3758 24 от 11.11.2024 | н/д |  |  | н/д | н/д
6667 | Попов Павел Владимирович | нежилое помещение |  | РП-6 ф. 6-6-Т2, РУ-0,4кВ 2 с.ш., пр-т Текстильщиков 7/3 от ф.6-27-МР, ПС КСК |  | Договор с СТСО № 18 4200 3758 24 от 11.11.2024 | н/д |  |  | н/д | н/д
6668 | УЕЗ ЖКУ г. Ленинск-Кузнецкий | МКД - г. Ленинск-кузнецкий, ул.Топкинская 153, 155, 156б, ул.Телефонная 22, пер.Кузбасский 1-5 |  | ТП №265, ул.Топкинская, 153 от ф.6-15-330, через РП-6, ф.6-15-МР, ПС КСК |  | Договор с СТСО № 18 4200 3758 24 от 11.11.2024 | н/д | 0.2 | 0.1 | н/д | н/д
6669 | УЕЗ ЖКУ г. Ленинск-Кузнецкий | МКД- г. Ленинск-кузнецкий, ул.Кузбасская 131а,131б,120а,120б,12а, ул.Абрамцева 11,13,13а,11а, ул.Топкинская 144/1,144/2,144/3, пер.Кузбасский 21,12а,12б,12в,14 |  | ТП №276 ул.Кузбасская, 120 от ф.6-15-330, через РП-6, ф.6-15-МР, ПС КСК |  | Договор с СТСО № 18 4200 3758 24 от 11.11.2024 | н/д |  |  | н/д | н/д
6670 | частный сектор | жилые дома |  | ТП №276 ул.Кузбасская, 120 от ф.6-15-330, через РП-6, ф.6-15-МР, ПС КСК |  | Договор с СТСО № 18 4200 3758 24 от 11.11.2024 | н/д |  |  | н/д | н/д
6671 | СТО | СТО |  | ТП №284 (потребительская) от ф.6-15-330, через РП-6, ф.6-15-МР, ПС КСК |  | Договор с СТСО № 18 4200 3758 24 от 11.11.2024 | н/д |  |  | н/д | н/д
6672 | Грибакова Любовь Григорьевна | Магазин |  | ТП №276 ул.Кузбасская, 120 от ф.6-15-330, через РП-6, ф.6-15-МР, ПС КСК |  | Договор с СТСО № 18 4200 3758 24 от 11.11.2024 | н/д |  |  | н/д | н/д
6673 | ФЛ Островлянчик О.Г. | столярная мастерская |  | ТП №276 ул.Кузбасская, 120 от ф.6-15-330, через РП-6, ф.6-15-МР, ПС КСК |  | Договор с СТСО № 18 4200 3758 24 от 11.11.2024 | н/д |  |  | н/д | н/д
6674 | ООО "Т2 Мобайл" | БС№776 |  | ТП №276 ул.Кузбасская, 120 от ф.6-15-330, через РП-6, ф.6-15-МР, ПС КСК |  | Договор с СТСО № 18 4200 3758 24 от 11.11.2024 | н/д |  |  | н/д | н/д
6675 | Манукян Ашот Ваникович | кафе |  | ТП №276 ул.Кузбасская, 120 от ф.6-15-330, через РП-6, ф.6-15-МР, ПС КСК |  | Договор с СТСО № 18 4200 3758 24 от 11.11.2024 | н/д |  |  | н/д | н/д
6676 | ФЛ Сажин А.Е. | нежилое помещение |  | ТП №330, ул. Топкинская, 15 от ф.6-15-330, через РП-6, ф.6-15-МР, ПС КСК |  | Договор с СТСО № 18 4200 3758 24 от 11.11.2024 | н/д |  |  | н/д | н/д
6677 | Бозов Владимир Васильевич | Помещение |  | ТП №330, ул. Топкинская, 15 от ф.6-15-330, через РП-6, ф.6-15-МР, ПС КСК |  | Договор с СТСО № 18 4200 3758 24 от 11.11.2024 | н/д |  |  | н/д | н/д
6678 | ООО ' Ремстрой' | Пром.база |  | ТП №330, ул. Топкинская, 15 от ф.6-15-330, через РП-6, ф.6-15-МР, ПС КСК |  | Договор с СТСО № 18 4200 3758 24 от 11.11.2024 | н/д |  |  | н/д | н/д
6679 | Пензин Александр Владимирович | Боксы |  | ТП №265, ул.Топкинская, 153 от ф.6-15-330, через РП-6, ф.6-15-МР, ПС КСК |  | Договор с СТСО № 18 4200 3758 24 от 11.11.2024 | н/д |  |  | н/д | н/д
6680 | ФЛ Долгина Н.А. | гараж |  | ТП №265, ул.Топкинская, 153 от ф.6-15-330, через РП-6, ф.6-15-МР, ПС КСК |  | Договор с СТСО № 18 4200 3758 24 от 11.11.2024 | н/д |  |  | н/д | н/д
6681 | ООО 'Скат' | кафе |  | ТП №330, ул. Топкинская, 15 от ф.6-15-330, через РП-6, ф.6-15-МР, ПС КСК |  | Договор с СТСО № 18 4200 3758 24 от 11.11.2024 | н/д |  |  | н/д | н/д
6682 | ООО 'Мастер' | Сто |  | ТП №330, ул. Топкинская, 15 от ф.6-15-330, через РП-6, ф.6-15-МР, ПС КСК |  | Договор с СТСО № 18 4200 3758 24 от 11.11.2024 | н/д |  |  | н/д | н/д
6683 | Ширшов Вадим Сергеевич | Мойка |  | ТП №276 ул.Кузбасская, 120 от ф.6-15-330, через РП-6, ф.6-15-МР, ПС КСК |  | Договор с СТСО № 18 4200 3758 24 от 11.11.2024 | н/д |  |  | н/д | н/д
6684 | Насибов Видади Магомед Оглы | Боксы |  | ТП №330, ул. Топкинская, 15 от ф.6-15-330, через РП-6, ф.6-15-МР, ПС КСК |  | Договор с СТСО № 18 4200 3758 24 от 11.11.2024 | н/д |  |  | н/д | н/д
6685 | Насибов Видади Магомед Оглы | Нежилое здание |  | ТП №330, ул. Топкинская, 15 от ф.6-15-330, через РП-6, ф.6-15-МР, ПС КСК |  | Договор с СТСО № 18 4200 3758 24 от 11.11.2024 | н/д |  |  | н/д | н/д
6686 | ФЛ Бурасова Н.А. | гараж |  | ТП №330, ул. Топкинская, 15 от ф.6-15-330, через РП-6, ф.6-15-МР, ПС КСК |  | Договор с СТСО № 18 4200 3758 24 от 11.11.2024 | н/д |  |  | н/д | н/д
6687 | ИП Алентьев Вячеслав Леонидович | Магазин |  | ТП №330, ул. Топкинская, 15 от ф.6-15-330, через РП-6, ф.6-15-МР, ПС КСК |  | Договор с СТСО № 18 4200 3758 24 от 11.11.2024 | н/д |  |  | н/д | н/д
6688 | Сучков Денис Александрович | Неж.здание г.Ленинск-Кузнецкий, ул.Топкинская,15; |  | ТП №330, ул. Топкинская, 15 от ф.6-15-330, через РП-6, ф.6-15-МР, ПС КСК |  | Договор с СТСО № 18 4200 3758 24 от 11.11.2024 | н/д |  |  | н/д | н/д
6689 | территориальная площадка №10 | массив гаражей |  | ТП №330, ул. Топкинская, 15 от ф.6-15-330, через РП-6, ф.6-15-МР, ПС КСК |  | Договор с СТСО № 18 4200 3758 24 от 11.11.2024 | н/д |  |  | н/д | н/д
6690 | территориальная площадка №32 | массив гаражей |  | ТП №330, ул. Топкинская, 15 от ф.6-15-330, через РП-6, ф.6-15-МР, ПС КСК |  | Договор с СТСО № 18 4200 3758 24 от 11.11.2024 | н/д |  |  | н/д | н/д
6691 | территориальная площадка №45 | массив гаражей |  | ТП №330, ул. Топкинская, 15 от ф.6-15-330, через РП-6, ф.6-15-МР, ПС КСК |  | Договор с СТСО № 18 4200 3758 24 от 11.11.2024 | н/д |  |  | н/д | н/д
6692 | Приход храма Благовещения | Приход храма Благовещения |  | ТП №276 ул.Кузбасская, 120 от ф.6-15-330, через РП-6, ф.6-15-МР, ПС КСК |  | Договор с СТСО № 18 4200 3758 24 от 11.11.2024 | н/д |  |  | н/д | н/д
6693 | Леонтьев Андрей Павлович | Нестационарный торговый объект |  | ТП №276 ул.Кузбасская, 120 от ф.6-15-330, через РП-6, ф.6-15-МР, ПС КСК |  | Договор с СТСО № 18 4200 3758 24 от 11.11.2024 | н/д |  |  | н/д | н/д
6694 | Кузнецова Любовь Анатольевна | магазин Стройка |  | ТП №276 ул.Кузбасская, 120 от ф.6-15-330, через РП-6, ф.6-15-МР, ПС КСК |  | Договор с СТСО № 18 4200 3758 24 от 11.11.2024 | н/д |  |  | н/д | н/д
6695 | УЕЗ ЖКУ г. Ленинск-Кузнецкий | МКД - г. Ленинск-Кузнецкий, пр.Ленина 71,75/2, б-р.Химиков 12, пр.Кольчугинский 3, пр.Ленина,71 |  | ТП №346, пр.Кольчугинский,3 от ф.6-7-348, через РП-6, ф.6-15-МР, ПС КСК |  | Договор с СТСО № 18 4200 3758 24 от 11.11.2024 | н/д | 0.6 | 0.43 | н/д | н/д
6696 | УЕЗ ЖКУ г. Ленинск-Кузнецкий | МКД - г. Ленинск-Кузнецкий, пр.Ленина,67/1,67/4,69 |  | ТП №347, пр.Ленина,69 от ф.6-7-348, через РП-6, ф.6-15-МР, ПС КСК |  | Договор с СТСО № 18 4200 3758 24 от 11.11.2024 | н/д | 0.6 | 0.43 | н/д | н/д
6697 | УЕЗ ЖКУ г. Ленинск-Кузнецкий | МКД - г. Ленинск-Кузнецкий, пр.Текстильщиков,11/1,11/2,13, пр.Ленина,65,67/2 |  | ТП №348, пр.Ленина,65 от ф.6-7-348, через РП-6, ф.6-15-МР, ПС КСК |  | Договор с СТСО № 18 4200 3758 24 от 11.11.2024 | н/д | 0.6 | 0.43 | н/д | н/д
6698 | Кондиус Александр Владимирович | Офис |  | ТП №347, пр.Ленина,69 от ф.6-7-348, через РП-6, ф.6-15-МР, ПС КСК |  | Договор с СТСО № 18 4200 3758 24 от 11.11.2024 | н/д | 0.6 | 0.43 | н/д | н/д
6699 | МБДОУ 'Детский сад № 49' | МБДОУ 'Детский сад № 49' |  | ТП №346, пр.Кольчугинский,3 от ф.6-7-348, через РП-6, ф.6-15-МР, ПС КСК |  | Договор с СТСО № 18 4200 3758 24 от 11.11.2024 | н/д | 0.6 | 0.43 | н/д | н/д
6700 | МБДОУ 'Детский сад № 48' | МБДОУ 'Детский сад № 48' |  | ТП №347, пр.Ленина,69 от ф.6-7-348, через РП-6, ф.6-15-МР, ПС КСК |  | Договор с СТСО № 18 4200 3758 24 от 11.11.2024 | н/д | 0.6 | 0.43 | н/д | н/д
6701 | ГБУЗ Кемеровской области 'Ленинск-Кузнецкая стоматологическая поликлиника' | Стоматология №2; г.Ленинск-Кузнецкий, пр.Кольчуг.,5 |  | ТП №346, пр.Кольчугинский,3 от ф.6-7-348, через РП-6, ф.6-15-МР, ПС КСК |  | Договор с СТСО № 18 4200 3758 24 от 11.11.2024 | н/д | 0.6 | 0.43 | н/д | н/д
6702 | Зырянова Ольга Дмитриевна | Магазин 'Скала' |  | ТП №348, пр.Ленина,65 от ф.6-7-348, через РП-6, ф.6-15-МР, ПС КСК |  | Договор с СТСО № 18 4200 3758 24 от 11.11.2024 | н/д | 0.6 | 0.43 | н/д | н/д
6703 | Кожухаренко Надежда Алексеевна | Офис |  | ТП №348, пр.Ленина,65 от ф.6-7-348, через РП-6, ф.6-15-МР, ПС КСК |  | Договор с СТСО № 18 4200 3758 24 от 11.11.2024 | н/д | 0.6 | 0.43 | н/д | н/д
6704 | Трофимов Александр Анатольевич | Офис |  | ТП №346, пр.Кольчугинский,3 от ф.6-7-348, через РП-6, ф.6-15-МР, ПС КСК |  | Договор с СТСО № 18 4200 3758 24 от 11.11.2024 | н/д | 0.6 | 0.43 | н/д | н/д
6705 | Шарыпов Александр Семенович | ЖЭО |  | ТП №347, пр.Ленина,69 от ф.6-7-348, через РП-6, ф.6-15-МР, ПС КСК |  | Договор с СТСО № 18 4200 3758 24 от 11.11.2024 | н/д | 0.6 | 0.43 | н/д | н/д
6706 | ОАО "Аптеки Кузбасса" | Аптека |  | ТП №346, пр.Кольчугинский,3 от ф.6-7-348, через РП-6, ф.6-15-МР, ПС КСК |  | Договор с СТСО № 18 4200 3758 24 от 11.11.2024 | н/д | 0.6 | 0.43 | н/д | н/д
6707 | ООО 'Племенной завод Ленинск-Кузнецкий' | Офис |  | ТП №346, пр.Кольчугинский,3 от ф.6-7-348, через РП-6, ф.6-15-МР, ПС КСК |  | Договор с СТСО № 18 4200 3758 24 от 11.11.2024 | н/д | 0.6 | 0.43 | н/д | н/д
6708 | ООО Пышка | магазин |  | ТП №347, пр.Ленина,69 от ф.6-7-348, через РП-6, ф.6-15-МР, ПС КСК |  | Договор с СТСО № 18 4200 3758 24 от 11.11.2024 | н/д | 0.6 | 0.43 | н/д | н/д
6709 | ООО Пивсервис | магазин |  | ТП №347, пр.Ленина,69 от ф.6-7-348, через РП-6, ф.6-15-МР, ПС КСК |  | Договор с СТСО № 18 4200 3758 24 от 11.11.2024 | н/д | 0.6 | 0.43 | н/д | н/д
6710 | ИП Нерсисян Армен Оганесович | Ремонт обуви |  | ТП №346, пр.Кольчугинский,3 от ф.6-7-348, через РП-6, ф.6-15-МР, ПС КСК |  | Договор с СТСО № 18 4200 3758 24 от 11.11.2024 | н/д | 0.6 | 0.43 | н/д | н/д
6711 | ООО 'КъЮК' | Магазин 'Олимп' |  | ТП №347, пр.Ленина,69 от ф.6-7-348, через РП-6, ф.6-15-МР, ПС КСК |  | Договор с СТСО № 18 4200 3758 24 от 11.11.2024 | н/д | 0.6 | 0.43 | н/д | н/д
6712 | ИП Колтанюк Григорий Николаевич | Здание |  | ТП №347, пр.Ленина,69 от ф.6-7-348, через РП-6, ф.6-15-МР, ПС КСК |  | Договор с СТСО № 18 4200 3758 24 от 11.11.2024 | н/д | 0.6 | 0.43 | н/д | н/д
6713 | Терехов Александр Михайлович | Магазин 'Алина' |  | ТП №348, пр.Ленина,65 от ф.6-7-348, через РП-6, ф.6-15-МР, ПС КСК |  | Договор с СТСО № 18 4200 3758 24 от 11.11.2024 | н/д | 0.6 | 0.43 | н/д | н/д
6714 | ИП Баева Нина Витальевна | Магазин 'Манго' |  | ТП №346, пр.Кольчугинский,3 от ф.6-7-348, через РП-6, ф.6-15-МР, ПС КСК |  | Договор с СТСО № 18 4200 3758 24 от 11.11.2024 | н/д | 0.6 | 0.43 | н/д | н/д
6715 | ИП Тарасенко Оксана Юрьевна | Магазин |  | ТП №346, пр.Кольчугинский,3 от ф.6-7-348, через РП-6, ф.6-15-МР, ПС КСК |  | Договор с СТСО № 18 4200 3758 24 от 11.11.2024 | н/д | 0.6 | 0.43 | н/д | н/д
6716 | ООО 'ТО-Лифт' | Диспетчерская |  | ТП №346, пр.Кольчугинский,3 от ф.6-7-348, через РП-6, ф.6-15-МР, ПС КСК |  | Договор с СТСО № 18 4200 3758 24 от 11.11.2024 | н/д | 0.6 | 0.43 | н/д | н/д
6717 | ИП Баркова Людмила Леонидовна | Аптека |  | ТП №346, пр.Кольчугинский,3 от ф.6-7-348, через РП-6, ф.6-15-МР, ПС КСК |  | Договор с СТСО № 18 4200 3758 24 от 11.11.2024 | н/д | 0.6 | 0.43 | н/д | н/д
6718 | ИП Беккер Лариса Анатольевна | Офис |  | ТП №347, пр.Ленина,69 от ф.6-7-348, через РП-6, ф.6-15-МР, ПС КСК |  | Договор с СТСО № 18 4200 3758 24 от 11.11.2024 | н/д | 0.6 | 0.43 | н/д | н/д
6719 | ГАОУ ДПО Кемеровской области 'Региональный центр подготовки персонала ТЕТРАКОМ' | ГАОУ ДПО Кемеровской области 'Региональный центр подготовки персонала ТЕТРАКОМ' |  | ТП №346, пр.Кольчугинский,3 от ф.6-7-348, через РП-6, ф.6-15-МР, ПС КСК |  | Договор с СТСО № 18 4200 3758 24 от 11.11.2024 | н/д | 0.6 | 0.43 | н/д | н/д
6720 | Герасько Владимир Иванович | Магазин |  | ТП №348, пр.Ленина,65 от ф.6-7-348, через РП-6, ф.6-15-МР, ПС КСК |  | Договор с СТСО № 18 4200 3758 24 от 11.11.2024 | н/д | 0.6 | 0.43 | н/д | н/д
6721 | Чанкалиди Георгий Николаевич | Помещение |  | ТП №346, пр.Кольчугинский,3 от ф.6-7-348, через РП-6, ф.6-15-МР, ПС КСК |  | Договор с СТСО № 18 4200 3758 24 от 11.11.2024 | н/д | 0.6 | 0.43 | н/д | н/д
6722 | Митрофанова Галина Николаевна | Магазин, г.Ленинск-Кузнецкий, пр.Ленина,65-93 |  | ТП №348, пр.Ленина,65 от ф.6-7-348, через РП-6, ф.6-15-МР, ПС КСК |  | Договор с СТСО № 18 4200 3758 24 от 11.11.2024 | н/д | 0.6 | 0.43 | н/д | н/д
6723 | ООО "АльфаСтрахование-ОМС" филиал "Сибирь" | офис |  | ТП №348, пр.Ленина,65 от ф.6-7-348, через РП-6, ф.6-15-МР, ПС КСК |  | Договор с СТСО № 18 4200 3758 24 от 11.11.2024 | н/д | 0.6 | 0.43 | н/д | н/д
6724 | ЗАО "Телеком" | офис |  | ТП №348, пр.Ленина,65 от ф.6-7-348, через РП-6, ф.6-15-МР, ПС КСК |  | Договор с СТСО № 18 4200 3758 24 от 11.11.2024 | н/д | 0.6 | 0.43 | н/д | н/д
6725 | Косенюк Даниил Викторович | офис |  | ТП №347, пр.Ленина,69 от ф.6-7-348, через РП-6, ф.6-15-МР, ПС КСК |  | Договор с СТСО № 18 4200 3758 24 от 11.11.2024 | н/д | 0.6 | 0.43 | н/д | н/д
6726 | УЕЗ ЖКУ г. Ленинск-Кузнецкий | МКД - г. Ленинск-Кузнецкий, ул.Пирогова,1, ул.Юргинская 7,7а,9,15-25, ул.Кузбасская 101-125,104,108/3,108/2,108/1,110/3,112/2, 110/1,112/1,112/3,114/1,114\3,116/1, ул.Пирогова,14-22, ул.Топкинская,117,119,125,102-114,126-130, ул.Телефонная,6-14, ул.Профсоюзная,9,13-21,31,33;39-49;55-75;8;20-24, ул.Абрамцева 3,5,2,4,16 |  | ТП №264, ул.Кузбасская, 110/1 от ф.6-13-343, через РП-6, ф.6-15-МР, ПС КСК |  | Договор с СТСО № 18 4200 3758 24 от 11.11.2024 | н/д | 0.44 | 0.35 | н/д | н/д
6727 | УЕЗ ЖКУ г. Ленинск-Кузнецкий | МКД - г. Ленинск-Кузнецкий, ул.Юргинская 4/1,4/2,8 |  | ТП №342, ул.Юргинская,4/1 от ф.6-13-343, через РП-6, ф.6-15-МР, ПС КСК |  | Договор с СТСО № 18 4200 3758 24 от 11.11.2024 | н/д |  |  | н/д | н/д
6728 | УЕЗ ЖКУ г. Ленинск-Кузнецкий | МКД - г. Ленинск-Кузнецкий, б-р. Химиков 3, ул.Юргинская, 6, б-р Химиков 5 |  | ТП №343, б-р Химиков,5 от ф.6-13-343, через РП-6, ф.6-15-МР, ПС КСК |  | Договор с СТСО № 18 4200 3758 24 от 11.11.2024 | н/д |  |  | н/д | н/д
6729 | ЗАО "КАРБО-ЦАКК" | Цех, г.Ленинск-Кузнецкий, ул.Топкинская,182 |  | ф.6-13-343 ТП-281П (потребительская) от ф.6-13-343, через РП-6, ф.6-15-МР, ПС КСК |  | Договор с СТСО № 18 4200 3758 24 от 11.11.2024 | н/д |  |  | н/д | н/д
6730 | ООО 'ЛКС' | ЦТП №6 ввод-2 (резерв), г.Ленинск-Кузнецкий, ул.Абрамцева,16а |  | ТП №264, ул.Кузбасская, 110/1 от ф.6-13-343, через РП-6, ф.6-15-МР, ПС КСК |  | Договор с СТСО № 18 4200 3758 24 от 11.11.2024 | н/д |  |  | н/д | н/д
6731 | ГБУЗ Кемеровской области 'Ленинск-Кузнецкая станция скорой | Скорая помощь |  | ТП №343, б-р Химиков,5 от ф.6-13-343, через РП-6, ф.6-15-МР, ПС КСК |  | Договор с СТСО № 18 4200 3758 24 от 11.11.2024 | н/д |  |  | н/д | н/д
6732 | Управление жизнеобеспечения администрации Ленинск-Кузнецкого городского округа | Освещение г.Ленинск-Кузнецкий, ул.Топкинская,116 |  | ТП №264, ул.Кузбасская, 110/1 от ф.6-13-343, через РП-6, ф.6-15-МР, ПС КСК |  | Договор с СТСО № 18 4200 3758 24 от 11.11.2024 | н/д |  |  | н/д | н/д
6733 | Чаткин Владимир Николаевич | Пекарня |  | ТП №264, ул.Кузбасская, 110/1 от ф.6-13-343, через РП-6, ф.6-15-МР, ПС КСК |  | Договор с СТСО № 18 4200 3758 24 от 11.11.2024 | н/д |  |  | н/д | н/д
6734 | ООО Оллива' | Магазин |  | ТП №343, б-р Химиков,5 от ф.6-13-343, через РП-6, ф.6-15-МР, ПС КСК |  | Договор с СТСО № 18 4200 3758 24 от 11.11.2024 | н/д |  |  | н/д | н/д
6735 | ООО 'Ленинская торговая база' | Магазин №55 |  | ТП №264, ул.Кузбасская, 110/1 от ф.6-13-343, через РП-6, ф.6-15-МР, ПС КСК |  | Договор с СТСО № 18 4200 3758 24 от 11.11.2024 | н/д |  |  | н/д | н/д
6736 | ФГУП 'Почта России' | почта №23 |  | ТП №343, б-р Химиков,5 от ф.6-13-343, через РП-6, ф.6-15-МР, ПС КСК |  | Договор с СТСО № 18 4200 3758 24 от 11.11.2024 | н/д |  |  | н/д | н/д
6737 | ООО 'Модуль +' | Офис |  | ТП №343, б-р Химиков,5 от ф.6-13-343, через РП-6, ф.6-15-МР, ПС КСК |  | Договор с СТСО № 18 4200 3758 24 от 11.11.2024 | н/д |  |  | н/д | н/д
6738 | ООО 'Кольчугинская Химическая Компания' | Производственная база |  | ТП №343, б-р Химиков,5 от ф.6-13-343, через РП-6, ф.6-15-МР, ПС КСК |  | Договор с СТСО № 18 4200 3758 24 от 11.11.2024 | н/д |  |  | н/д | н/д
6739 | Муниципальный фонд поддержки малого предпринимательства г.Ленинск-Кузнецкого | Офис |  | ТП №343, б-р Химиков,5 от ф.6-13-343, через РП-6, ф.6-15-МР, ПС КСК |  | Договор с СТСО № 18 4200 3758 24 от 11.11.2024 | н/д |  |  | н/д | н/д
6740 | ООО 'Ника' | Магазин' Шанс', г.Ленинск-Кузнецкий, ул. Топкинская,18 |  | ТП №343, б-р Химиков,5 от ф.6-13-343, через РП-6, ф.6-15-МР, ПС КСК |  | Договор с СТСО № 18 4200 3758 24 от 11.11.2024 | н/д |  |  | н/д | н/д
6741 | ОАО 'Ленинск-Кузнецкий хлебокомбинат' | Маг.'Дарница', г.Ленинск-Кузнецкий, ул.Пирогова,12 |  | ТП №264, ул.Кузбасская, 110/1 от ф.6-13-343, через РП-6, ф.6-15-МР, ПС КСК |  | Договор с СТСО № 18 4200 3758 24 от 11.11.2024 | н/д |  |  | н/д | н/д
6742 | Кемеровский филиал ООО "Т2 Мобайл" | БС №256, г.Ленинск-Кузнецкий, ул. Пирогова, 5 |  | ТП №264, ул.Кузбасская, 110/1 от ф.6-13-343, через РП-6, ф.6-15-МР, ПС КСК |  | Договор с СТСО № 18 4200 3758 24 от 11.11.2024 | н/д |  |  | н/д | н/д
6743 | МБДОУ "Детский сад №1" | МБДОУ "Детский сад №1" |  | ТП №264, ул.Кузбасская, 110/1 от ф.6-13-343, через РП-6, ф.6-15-МР, ПС КСК |  | Договор с СТСО № 18 4200 3758 24 от 11.11.2024 | н/д |  |  | н/д | н/д
6744 | Тер. площадка № 192 | гаражи |  | ТП №264, ул.Кузбасская, 110/1 от ф.6-13-343, через РП-6, ф.6-15-МР, ПС КСК |  | Договор с СТСО № 18 4200 3758 24 от 11.11.2024 | н/д |  |  | н/д | н/д
6745 | Управление жизнеобеспечения администрации Ленинск-Кузнецкого городского округа | г. Ленинск-Кузнецкий, ул.Пирогова, 3 светофорный объект |  | ТП №264, ул.Кузбасская, 110/1 от ф.6-13-343, через РП-6, ф.6-15-МР, ПС КСК |  | Договор с СТСО № 18 4200 3758 24 от 11.11.2024 | н/д |  |  | н/д | н/д
6746 | "ВымпелКом" | БС 11223, г.Ленинск-Кузнецкий, ул.Телефонная -13 |  | ТП №264, ул.Кузбасская, 110/1 от ф.6-13-343, через РП-6, ф.6-15-МР, ПС КСК |  | Договор с СТСО № 18 4200 3758 24 от 11.11.2024 | н/д |  |  | н/д | н/д
6747 | УЖО Администрации Ленинск-Кузнецкого городского округа | светофор |  | ТП №264, ул.Кузбасская, 110/1 от ф.6-13-343, через РП-6, ф.6-15-МР, ПС КСК |  | Договор с СТСО № 18 4200 3758 24 от 11.11.2024 | н/д |  |  | н/д | н/д
6748 | Акиев Беслан Хусенович | гараж |  | ТП №264, ул.Кузбасская, 110/1 от ф.6-13-343, через РП-6, ф.6-15-МР, ПС КСК |  | Договор с СТСО № 18 4200 3758 24 от 11.11.2024 | н/д |  |  | н/д | н/д
6749 | ООО "Компания Холидей" | магазин |  | ТП №342, ул.Юргинская,4/1 от ф.6-13-343, через РП-6, ф.6-15-МР, ПС КСК |  | Договор с СТСО № 18 4200 3758 24 от 11.11.2024 | н/д |  |  | н/д | н/д
6750 | КО №8615 ПАО "Сбербанк России" | КО №8615 ПАО "Сбербанк России" |  | ТП №342, ул.Юргинская,4/1 от ф.6-13-343, через РП-6, ф.6-15-МР, ПС КСК |  | Договор с СТСО № 18 4200 3758 24 от 11.11.2024 | н/д |  |  | н/д | н/д
6751 | УЕЗ ЖКУ г. Ленинск-Кузнецкий | МКД - г. Ленинск-Кузнецкий, ул.Юргинская 14, б-р.Химиков 9/3, б-р.Химиков 9/2 |  | ТП №344, ул.Юргинская,14 от ф.6-16-349, через РП-6, ф.6-27-МР, ПС КСК |  | Договор с СТСО № 18 4200 3758 24 от 11.11.2024 | 1,,5 | 0.1 | 0.07 | н/д | н/д
6752 | УЕЗ ЖКУ г. Ленинск-Кузнецкий | МКД - г. Ленинск-Кузнецкий, ул.Юргинская 10, бр.Химиков 7 |  | ТП №349, б-р Химиков, 7/1 от ф.6-16-349, через РП-6, ф.6-27-МР, ПС КСК |  | Договор с СТСО № 18 4200 3758 24 от 11.11.2024 | н/д |  |  | н/д | н/д
6753 | ООО "ЛКС" | КНС, г.Ленинск-Кузнецкий, ул.Юргинская |  | ТП №344, ул.Юргинская,14 от ф.6-16-349, через РП-6, ф.6-27-МР, ПС КСК |  | Договор с СТСО № 18 4200 3758 24 от 11.11.2024 | н/д |  |  | н/д | н/д
6754 | МБОУ 'Средняя общеобразовательная школа №8 с углубленным изучением отдельных предметов" | школа |  | ТП №349, б-р Химиков, 7/1 от ф.6-16-349, через РП-6, ф.6-27-МР, ПС КСК |  | Договор с СТСО № 18 4200 3758 24 от 11.11.2024 | н/д |  |  | н/д | н/д
6755 | МБУК 'Централизованная библиотечная система им.Н.К.Крупской' | Библиотека №2 |  | ТП №344, ул.Юргинская,14 от ф.6-16-349, через РП-6, ф.6-27-МР, ПС КСК |  | Договор с СТСО № 18 4200 3758 24 от 11.11.2024 | н/д |  |  | н/д | н/д
6756 | МБУ 'Школьная база столовая' | Столовая |  | ТП №349, б-р Химиков, 7/1 от ф.6-16-349, через РП-6, ф.6-27-МР, ПС КСК |  | Договор с СТСО № 18 4200 3758 24 от 11.11.2024 | н/д |  |  | н/д | н/д
6757 | Кондиус Александр Владимирович | Офис, г.Ленинск-Кузнецкий, б.Химиков,9/2 |  | ТП №349, б-р Химиков, 7/1 от ф.6-16-349, через РП-6, ф.6-27-МР, ПС КСК |  | Договор с СТСО № 18 4200 3758 24 от 11.11.2024 | н/д |  |  | н/д | н/д
6758 | Зырянова Ольга Дмитриевна | Магазин 'Сафари' |  | ТП №344, ул.Юргинская,14 от ф.6-16-349, через РП-6, ф.6-27-МР, ПС КСК |  | Договор с СТСО № 18 4200 3758 24 от 11.11.2024 | н/д |  |  | н/д | н/д
6759 | ИП Юманова Алфия Хасановна | магазин |  | ТП №344, ул.Юргинская,14 от ф.6-16-349, через РП-6, ф.6-27-МР, ПС КСК |  | Договор с СТСО № 18 4200 3758 24 от 11.11.2024 | н/д |  |  | н/д | н/д
6760 | ООО УК "Апельсин" | ЖКХ |  | ТП №349, б-р Химиков, 7/1 от ф.6-16-349, через РП-6, ф.6-27-МР, ПС КСК |  | Договор с СТСО № 18 4200 3758 24 от 11.11.2024 | н/д |  |  | н/д | н/д
6761 | ФЛ Тихонова Н.М. | гараж |  | ТП №344, ул.Юргинская,14 от ф.6-16-349, через РП-6, ф.6-27-МР, ПС КСК |  | Договор с СТСО № 18 4200 3758 24 от 11.11.2024 | н/д |  |  | н/д | н/д
6762 | УЖО Администрации Ленинск-Кузнецкого городского округа | Светофор, г.Ленинск-Кузнецкий, б-р Химиков,7 |  | ТП №349, б-р Химиков, 7/1 от ф.6-16-349, через РП-6, ф.6-27-МР, ПС КСК |  | Договор с СТСО № 18 4200 3758 24 от 11.11.2024 | н/д |  |  | н/д | н/д
6763 | УЕЗ ЖКУ г. Ленинск-Кузнецкий | МКД - г. Ленинск-Кузнецкий, б-р Химиков,10/1,10/2,10/3, пр.Ленина,67/3, пр.Текстильщиков 9/4, бр.Химиков 8/1 |  | ТП № 340, б-р Химиков, 10/2 от ф.6-12-340, через РП-6, ф.6-27-МР, ПС КСК |  | Договор с СТСО № 18 4200 3758 24 от 11.11.2024 | н/д | 0.6 | 0.45 | н/д | н/д
6764 | УЕЗ ЖКУ г. Ленинск-Кузнецкий | МКД - г. Ленинск-Кузнецкий, пр.Кольчугинский 5,5/3, б-р Химиков 9/1 |  | ТП № 345, пр. Кольчугинский, 5 от ф.6-12-340, через РП-6, ф.6-27-МР, ПС КСК |  | Договор с СТСО № 18 4200 3758 24 от 11.11.2024 | н/д | 0.6 | 0.45 | н/д | н/д
6765 | ИП Самылова Марина Владимировна | Магазин 'Рубин' |  | ТП № 345, пр. Кольчугинский, 5 от ф.6-12-340, через РП-6, ф.6-27-МР, ПС КСК |  | Договор с СТСО № 18 4200 3758 24 от 11.11.2024 | н/д | 0.6 | 0.45 | н/д | н/д
6766 | МАДОУ 'Центр развития ребенка-детский сад №51' | МАДОУ 'Центр развития ребенка-детский сад №51' |  | ТП №340, б-р Химиков,10/2 от ф.6-12-340, через РП-6, ф.6-27-МР, ПС КСК |  | Договор с СТСО № 18 4200 3758 24 от 11.11.2024 | н/д | 0.6 | 0.45 | н/д | н/д
6767 | ООО "ЛКС" | насосная, г. Ленинск-Кузнецкий, б-р Химиков, 10/2 |  | ТП №340, б-р Химиков,10/2 от ф.6-12-340, через РП-6, ф.6-27-МР, ПС КСК |  | Договор с СТСО № 18 4200 3758 24 от 11.11.2024 | н/д | 0.6 | 0.45 | н/д | н/д
6768 | Кемеровский филиал ООО "Т2 Мобайл" | БС |  | ТП №340, б-р Химиков,10/2 от ф.6-12-340, через РП-6, ф.6-27-МР, ПС КСК |  | Договор с СТСО № 18 4200 3758 24 от 11.11.2024 | н/д | 0.6 | 0.45 | н/д | н/д
6769 | УЖО Администрации Ленинск-Кузнецкого городского округа | уличное освещение, г.Ленинск-Кузнецкий, бульвар Химиков |  | ТП №340, б-р Химиков,10/2 от ф.6-12-340, через РП-6, ф.6-27-МР, ПС КСК |  | Договор с СТСО № 18 4200 3758 24 от 11.11.2024 | н/д | 0.6 | 0.45 | н/д | н/д
6770 | ООО 'Центр' | Магазин |  | ТП №345, пр.Кольчугинский,5 от ф.6-12-340, через РП-6, ф.6-27-МР, ПС КСК |  | Договор с СТСО № 18 4200 3758 24 от 11.11.2024 | н/д | 0.6 | 0.45 | н/д | н/д
6771 | Дьячук Марина Петровна | Магазин |  | ТП №345, пр.Кольчугинский,5 от ф.6-12-340, через РП-6, ф.6-27-МР, ПС КСК |  | Договор с СТСО № 18 4200 3758 24 от 11.11.2024 | н/д | 0.6 | 0.45 | н/д | н/д
6772 | Иглов Владимир Ильич | Магазин |  | ТП №345, пр.Кольчугинский,5 от ф.6-12-340, через РП-6, ф.6-27-МР, ПС КСК |  | Договор с СТСО № 18 4200 3758 24 от 11.11.2024 | н/д | 0.6 | 0.45 | н/д | н/д
6773 | Евсеев Владимир Степанович | Магазин "Гермес" |  | ТП №345, пр.Кольчугинский,5 от ф.6-12-340, через РП-6, ф.6-27-МР, ПС КСК |  | Договор с СТСО № 18 4200 3758 24 от 11.11.2024 | н/д | 0.6 | 0.45 | н/д | н/д
6774 | Митрохин Михаил Петрович | киоск |  | ТП №345, пр.Кольчугинский,5 от ф.6-12-340, через РП-6, ф.6-27-МР, ПС КСК |  | Договор с СТСО № 18 4200 3758 24 от 11.11.2024 | н/д | 0.6 | 0.45 | н/д | н/д
6775 | ИП Леонтьев Андрей Павлович | Киоск |  | ТП №340, б-р Химиков,10/2 от ф.6-12-340, через РП-6, ф.6-27-МР, ПС КСК |  | Договор с СТСО № 18 4200 3758 24 от 11.11.2024 | н/д | 0.6 | 0.45 | н/д | н/д
6776 | Давлетов Марат Рифович | Парикмахерская |  | ТП №345, пр.Кольчугинский,5 от ф.6-12-340, через РП-6, ф.6-27-МР, ПС КСК |  | Договор с СТСО № 18 4200 3758 24 от 11.11.2024 | н/д | 0.6 | 0.45 | н/д | н/д
6777 | ИП Колтанюк Григорий Николаевич | Здание |  | ТП №340, б-р Химиков,10/2 от ф.6-12-340, через РП-6, ф.6-27-МР, ПС КСК |  | Договор с СТСО № 18 4200 3758 24 от 11.11.2024 | н/д | 0.6 | 0.45 | н/д | н/д
6778 | ООО Агроторг" | неж.помещение |  | ТП №345, пр.Кольчугинский,5 от ф.6-12-340, через РП-6, ф.6-27-МР, ПС КСК |  | Договор с СТСО № 18 4200 3758 24 от 11.11.2024 | н/д | 0.6 | 0.45 | н/д | н/д
6779 | ФЛ Рейц С.В. | торговый павильон |  | ТП №345, пр.Кольчугинский,5 от ф.6-12-340, через РП-6, ф.6-27-МР, ПС КСК |  | Договор с СТСО № 18 4200 3758 24 от 11.11.2024 | н/д | 0.6 | 0.45 | н/д | н/д
6780 | АО "Национальная башенная компания" | БССС |  | ТП №340, б-р Химиков,10/2 от ф.6-12-340, через РП-6, ф.6-27-МР, ПС КСК |  | Договор с СТСО № 18 4200 3758 24 от 11.11.2024 | н/д | 0.6 | 0.45 | н/д | н/д
6781 | УЕЗ ЖКУ г. Ленинск-Кузнецкий | МКД - г. Ленинск-Кузнецкий, ул.Топкинская 14,16,18, б-р.Химиков ,1, 3, 6 |  | ТП №341, ул.Топкинская,14 от ф.6-14-341, через РП-6, ф.6-27-МР, ПС КСК |  | Договор с СТСО № 18 4200 3758 24 от 11.11.2024 | н/д | 0.2 | 0.17 | н/д | н/д
6782 | ПАО междугородной и международной электрической связи "Ростелеком" | ДОП.Р. Тел-вын №2 |  | ТП №341, ул.Топкинская,14 от ф.6-14-341, через РП-6, ф.6-27-МР, ПС КСК |  | Договор с СТСО № 18 4200 3758 24 от 11.11.2024 | н/д |  |  | н/д | н/д
6783 | ИП Дудина Анна Григорьевна | Магазин |  | ТП №341, ул.Топкинская,14 от ф.6-14-341, через РП-6, ф.6-27-МР, ПС КСК |  | Договор с СТСО № 18 4200 3758 24 от 11.11.2024 | н/д |  |  | н/д | н/д
6784 | Дунин Юрий Анатольевич | автостоянка |  | ТП №341, ул.Топкинская,14 от ф.6-14-341, через РП-6, ф.6-27-МР, ПС КСК |  | Договор с СТСО № 18 4200 3758 24 от 11.11.2024 | н/д |  |  | н/д | н/д
6785 | ООО 'Мама+' | Медицинский центр |  | ТП №341, ул.Топкинская,14 от ф.6-14-341, через РП-6, ф.6-27-МР, ПС КСК |  | Договор с СТСО № 18 4200 3758 24 от 11.11.2024 | н/д |  |  | н/д | н/д
6786 | ИП Исаков Яков Самвелович | киоск по ремонту обуви |  | ТП №341, ул.Топкинская,14 от ф.6-14-341, через РП-6, ф.6-27-МР, ПС КСК |  | Договор с СТСО № 18 4200 3758 24 от 11.11.2024 | н/д |  |  | н/д | н/д
6787 | УЕЗ ЖКУ г. Ленинск-Кузнецкий | МКД - г. Ленинск-Кузнецкий, ул.Суворова, 16 (5эт), ул.Туснолобовой 27 |  | ТП №469, 1 с.ш. ул.Суворова,16 от ф.6-16-14МР ПС Городская |  | Договор с СТСО № 18 4200 3758 24 от 11.11.2024 | н/д | 0.094 | 0.079 | н/д | н/д
6788 | УЕЗ ЖКУ г. Ленинск-Кузнецкий | МКД - г. Ленинск-Кузнецкий, ул.Туснолобовой 29 |  | ТП № 485, 1с.ш. ул.Туснолобовой,31 от ф.6-16-14МР ПС Городская |  | Договор с СТСО № 18 4200 3758 24 от 11.11.2024 | н/д |  |  | н/д | н/д
6789 | УЖО Администрации Ленинск-Кузнецкого городского округа | светофор |  | ТП №469, 1 с.ш. ул.Суворова,16 от ф.6-16-14МР ПС Городская |  | Договор с СТСО № 18 4200 3758 24 от 11.11.2024 | н/д |  |  | н/д | н/д
6790 | Пекарня | Пекарня |  | ТП №469, 1 с.ш. ул.Суворова,16 от ф.6-16-14МР ПС Городская |  | Договор с СТСО № 18 4200 3758 24 от 11.11.2024 | н/д |  |  | н/д | н/д
6791 | АО "Национальная башенная компания" | БС №46526 |  | ТП № 485, ул.Туснолобовой,31 от ф.6-16-14МР ПС Городская |  | Договор с СТСО № 18 4200 3758 24 от 11.11.2024 | н/д |  |  | н/д | н/д
6792 | Гогитидзе Яна Зурабовна | магазин |  | ТП № 485, ул.Туснолобовой,31 от ф.6-15-14МР ПС Городская |  | Договор с СТСО № 18 4200 3758 24 от 11.11.2024 | н/д | 0.158 | 0.086 | н/д | н/д
6793 | частный сектор | частный сектор |  | ТП №469, 2с.ш. ул.Суворова,16 от ф.6-15-14МР ПС Городская |  | Договор с СТСО № 18 4200 3758 24 от 11.11.2024 | н/д |  |  | н/д | н/д
6794 | УЕЗ ЖКУ г. Ленинск-Кузнецкий | МКД - г. Ленинск-Кузнецкий, ул.Туснолобовой 27(резерв) |  | ТП №469, 2с.ш. ул.Суворова,16 от ф.6-15-14МР ПС Городская |  | Договор с СТСО № 18 4200 3758 24 от 11.11.2024 | н/д |  |  | н/д | н/д
6795 | УЕЗ ЖКУ г. Ленинск-Кузнецкий | МКД - г. Ленинск-Кузнецкий, ул.Туснолобовой,31 |  | ТП № 485, 2с.ш. ул.Туснолобовой,31 от ф.6-15-14МР ПС Городская |  | Договор с СТСО № 18 4200 3758 24 от 11.11.2024 | н/д |  |  | н/д | н/д
6796 | Хасанов Алексей Тагирович | Шиномонтаж |  | ТП №469, 2с.ш. ул.Суворова,16 от ф.6-15-14МР ПС Городская |  | Договор с СТСО № 18 4200 3758 24 от 11.11.2024 | н/д |  |  | н/д | н/д
6797 | Сидякин Леонид Леонидович | Цех |  | ТП № 485, 2с.ш. ул.Туснолобовой,31 от ф.6-15-14МР ПС Городская |  | Договор с СТСО № 18 4200 3758 24 от 11.11.2024 | н/д |  |  | н/д | н/д
6798 | Белов Виталий Захарович | Магазин'Феликс' |  | ТП №469, 2с.ш. ул.Суворова,16 от ф.6-15-14МР ПС Городская |  | Договор с СТСО № 18 4200 3758 24 от 11.11.2024 | н/д |  |  | н/д | н/д
6799 | ФЛ Купцова Ю.В. | гараж |  | ТП №469, 2с.ш. ул.Суворова,16 от ф.6-15-14МР ПС Городская |  | Договор с СТСО № 18 4200 3758 24 от 11.11.2024 | н/д |  |  | н/д | н/д
6800 | Голубева Светлана Анатольевна | СТО, г.Ленинск-Кузнецкий, ул.Суворова,19/3 |  | ТП № 485, 2с.ш. ул.Туснолобовой,31 от ф.6-15-14МР ПС Городская |  | Договор с СТСО № 18 4200 3758 24 от 11.11.2024 | н/д |  |  | н/д | н/д
6801 | ИП Сафиулина Наталья Владимировна | Клуб'Либерти', г.Ленинск-Кузнецкий, ул.Суворова,19/2 |  | ТП № 485, 2с.ш. ул.Туснолобовой,31 от ф.6-16-14МР ПС Городская |  | Договор с СТСО № 18 4200 3758 24 от 11.11.2024 | н/д | 0.012 | 0.037 | н/д | н/д
6802 | ИП Зейналова Наталья Олеговна | Агенство ритуальные услуги |  | РП №4, РУ-0,4кВ, ул.Суворова,19 от ф.6-19-РП, ПС Городская |  | Договор с СТСО № 18 4200 3758 24 от 11.11.2024 | н/д |  |  | н/д | н/д
6803 | частный сектор | Частный сектор |  | РП №4, РУ-0,4кВ, ул.Суворова,19 от ф.6-19-РП, ПС Городская |  | Договор с СТСО № 18 4200 3758 24 от 11.11.2024 | н/д |  |  | н/д | н/д
6804 | УЕЗ ЖКУ г. Ленинск-Кузнецкий | МКД - г. Ленинск-Кузнецкий, ул.Р.Люксембург 21, 25, 27, пр.Кирова 38, 38а,38б,48 |  | ТП №440, 1с., пр.Кирова.34а от ф.6-9-Ж, через РП-4, ф.6-20-РП, ПС Городская |  | Договор с СТСО № 18 4200 3758 24 от 11.11.2024 | н/д | 0.2 | 0.06 | н/д | н/д
6805 | частный сектор | частный сектор |  | ТП №441, 1с., пр. Кирова, 56 от ф.6-9-Ж, через РП-4, ф.6-20-РП, ПС Городская |  | Договор с СТСО № 18 4200 3758 24 от 11.11.2024 | н/д |  |  | н/д | н/д
6806 | УЕЗ ЖКУ г. Ленинск-Кузнецкий | МКД - г. Ленинск-Кузнецкий, пр.Кирова 42, 46 |  | ТП №443, 1с., пр. Кирова, 42, 46 от ф.6-9-Ж, через РП-4, ф.6-20-РП, ПС Городская |  | Договор с СТСО № 18 4200 3758 24 от 11.11.2024 | н/д |  |  | н/д | н/д
6807 | ИП Коняхина И.Б. | Магазин 'Евросеть' |  | ТП №440, 1с., пр.Кирова.34а от ф.6-9-Ж, через РП-4, ф.6-20-РП, ПС Городская |  | Договор с СТСО № 18 4200 3758 24 от 11.11.2024 | н/д |  |  | н/д | н/д
6808 | Управление жизнеобеспечения администрации Ленинск-Кузнецкого городского округа | Здание администрации Ленинск-Кузнецкого городского округа пр.Кирова,56 |  | ТП №441, 1с., пр. Кирова, 56 от ф.6-9-Ж, через РП-4, ф.6-20-РП, ПС Городская |  | Договор с СТСО № 18 4200 3758 24 от 11.11.2024 | н/д |  |  | н/д | н/д
6809 | ООО 'Джей' | Ресторан 'Love Story' |  | ТП №440, 1с., пр.Кирова.34а от ф.6-9-Ж, через РП-4, ф.6-20-РП, ПС Городская |  | Договор с СТСО № 18 4200 3758 24 от 11.11.2024 | н/д |  |  | н/д | н/д
6810 | ИП Мельник Людмила Рудольфовна | банк |  | ТП №440, 1с., пр.Кирова.34а от ф.6-9-Ж, через РП-4, ф.6-20-РП, ПС Городская |  | Договор с СТСО № 18 4200 3758 24 от 11.11.2024 | н/д |  |  | н/д | н/д
6811 | ИП Фрошкайзер Наталья Валерьевна | киоски |  | ТП №440, 1с., пр.Кирова.34а от ф.6-9-Ж, через РП-4, ф.6-20-РП, ПС Городская |  | Договор с СТСО № 18 4200 3758 24 от 11.11.2024 | н/д |  |  | н/д | н/д
6812 | ООО ПКФ 'Цимус' | магазин |  | ТП №440, 1с., пр.Кирова.34а от ф.6-9-Ж, через РП-4, ф.6-20-РП, ПС Городская |  | Договор с СТСО № 18 4200 3758 24 от 11.11.2024 | н/д |  |  | н/д | н/д
6813 | ООО 'Жить Здорово' | аптека |  | ТП №440, 1с., пр.Кирова.34а от ф.6-9-Ж, через РП-4, ф.6-20-РП, ПС Городская |  | Договор с СТСО № 18 4200 3758 24 от 11.11.2024 | н/д |  |  | н/д | н/д
6814 | АО "Национальная башенная компания" | БС №45579 |  | ТП №441, 1с., пр. Кирова, 56 от ф.6-9-Ж, через РП-4, ф.6-20-РП, ПС Городская |  | Договор с СТСО № 18 4200 3758 24 от 11.11.2024 | н/д |  |  | н/д | н/д
6815 | ФЛ Акиев Б.Х. | гараж |  | ТП №441, 1с., пр. Кирова, 56 от ф.6-9-Ж, через РП-4, ф.6-20-РП, ПС Городская |  | Договор с СТСО № 18 4200 3758 24 от 11.11.2024 | н/д |  |  | н/д | н/д
6816 | Тер. площадка № 80 | гаражи |  | ТП №440, 1с., пр.Кирова.34а от ф.6-9-Ж, через РП-4, ф.6-20-РП, ПС Городская |  | Договор с СТСО № 18 4200 3758 24 от 11.11.2024 | н/д |  |  | н/д | н/д
6817 | Сорокин А.А. | нежилое помещение |  | ТП №440, 1с., пр.Кирова.34а от ф.6-9-Ж, через РП-4, ф.6-20-РП, ПС Городская |  | Договор с СТСО № 18 4200 3758 24 от 11.11.2024 | н/д |  |  | н/д | н/д
6818 | Монетка торговая сеть | магазин |  | ТП №440, 1с., пр.Кирова.34а от ф.6-9-Ж, через РП-4, ф.6-20-РП, ПС Городская |  | Договор с СТСО № 18 4200 3758 24 от 11.11.2024 | н/д |  |  | н/д | н/д
6819 | частный сектор | частный сектор |  | ТП 422 ул. К. Либнехта 3а от ф.6-13-Ж, через РП-4, ф.6-20-РП, ПС Городская |  | Договор с СТСО № 18 4200 3758 24 от 11.11.2024 | н/д | 0.08 | 0.06 | н/д | н/д
6820 | УЕЗ ЖКУ г. Ленинск-Кузнецкий | МКД - г. Ленинск-Кузнецкий, пр.Кирова 58, 60, ул.Р.Люксембург 39, 41, 43, 47, пр. Кирова 62 |  | ТП №442, 1с.ш., пр.Кирова,62 от ф.6-13-Ж, через РП-4, ф.6-20-РП, ПС Городская |  | Договор с СТСО № 18 4200 3758 24 от 11.11.2024 | н/д | 0.08 | 0.06 | н/д | н/д
6821 | частный сектор | г. Ленинск-Кузнецкий, ул. Р. Люксембург 71,75,79,107а |  | ТП №442, 1с.ш., пр.Кирова,62 от ф.6-13-Ж, через РП-4, ф.6-20-РП, ПС Городская |  | Договор с СТСО № 18 4200 3758 24 от 11.11.2024 | н/д | 0.08 | 0.06 | н/д | н/д
6822 | ПТК Аристократ | офис |  | ТП №442, 1с.ш., пр.Кирова,62 от ф.6-13-Ж, через РП-4, ф.6-20-РП, ПС Городская |  | Договор с СТСО № 18 4200 3758 24 от 11.11.2024 | н/д | 0.08 | 0.06 | н/д | н/д
6823 | Губернский магазин | магазин |  | ТП №442, 1с.ш., пр.Кирова,62 от ф.6-13-Ж, через РП-4, ф.6-20-РП, ПС Городская |  | Договор с СТСО № 18 4200 3758 24 от 11.11.2024 | н/д | 0.08 | 0.06 | н/д | н/д
6824 | МБУК 'Выставочный зал' | выставочный зал |  | ТП №442, 1с.ш., пр.Кирова,62 от ф.6-13-Ж, через РП-4, ф.6-20-РП, ПС Городская |  | Договор с СТСО № 18 4200 3758 24 от 11.11.2024 | н/д | 0.08 | 0.06 | н/д | н/д
6825 | Автономная некоммерческая организация'Школа Бенедикт' | Автономная некоммерческая организация 'Школа Бенедикт' |  | ТП №442, 1с.ш., пр.Кирова,62 от ф.6-13-Ж, через РП-4, ф.6-20-РП, ПС Городская |  | Договор с СТСО № 18 4200 3758 24 от 11.11.2024 | н/д | 0.08 | 0.06 | н/д | н/д
6826 | тер. площадка № 65 | гаражи |  | ТП №442, 1с.ш., пр.Кирова,62 от ф.6-13-Ж, через РП-4, ф.6-20-РП, ПС Городская |  | Договор с СТСО № 18 4200 3758 24 от 11.11.2024 | н/д | 0.08 | 0.06 | н/д | н/д
6827 | АВДАЛЯН ИЛИЧ АЗАТОВИЧ | Бизнес-центр |  | ТП №442, 1с.ш., пр.Кирова,62 от ф.6-13-Ж, через РП-4, ф.6-20-РП, ПС Городская |  | Договор с СТСО № 18 4200 3758 24 от 11.11.2024 | н/д | 0.08 | 0.06 | н/д | н/д
6828 | ООО 'Кузбасская транспортная компания' | автобаза |  | ТП 437, ул.Р.Люксембург,214а (потребительская) от ф.6-13-Ж, через РП-4, ф.6-20-РП, ПС Городская |  | Договор с СТСО № 18 4200 3758 24 от 11.11.2024 | н/д | 0.08 | 0.06 | н/д | н/д
6829 | ООО 'Кузбасстопливосбыт' | офис |  | ТП №442, 1с.ш., пр.Кирова,62 от ф.6-13-Ж, через РП-4, ф.6-20-РП, ПС Городская |  | Договор с СТСО № 18 4200 3758 24 от 11.11.2024 | н/д | 0.08 | 0.06 | н/д | н/д
6830 | ООО 'Сибирские сети' | интернет - г.Ленинск-Кузнецкий, пр.Кирова 62,60 |  | ТП №442, 1с.ш., пр.Кирова,62 от ф.6-13-Ж, через РП-4, ф.6-20-РП, ПС Городская |  | Договор с СТСО № 18 4200 3758 24 от 11.11.2024 | н/д | 0.08 | 0.06 | н/д | н/д
6831 | Авдалян Илич Азотович | Бизнес-центр |  | ТП №442, пр.Кирова,63 от ф.6-13-Ж, через РП-4, ф.6-20-РП, ПС Городская |  | Договор с СТСО № 18 4200 3758 24 от 11.11.2024 | н/д | 0.08 | 0.06 | н/д | н/д
6832 | ООО "Ленинск-Кузнецкий хлебокомбинат" | ООО "Ленинск-Кузнецкий хлебокомбинат" |  | ТП №424, пр. Кирова, 59 от ф.6-13-Ж, через РП-4, ф.6-20-РП, ПС Городская |  | Договор с СТСО № 18 4200 3758 24 от 11.11.2024 | н/д | 0.08 | 0.06 | н/д | н/д
6833 | ООО "Ленинск-Кузнецкий хлебокомбинат" | ООО "Ленинск-Кузнецкий хлебокомбинат" |  | ТП №423, пр. Кирова, 59 от ф.6-13-Ж, через РП-4, ф.6-20-РП, ПС Городская |  | Договор с СТСО № 18 4200 3758 24 от 11.11.2024 | н/д | 0.08 | 0.06 | н/д | н/д
6834 | ООО "ЛКС" | Водоподъем №2 |  | ТП №452, пр. Кирова, 22а от ф.6-12-С, через РП-4, ф.6-19-РП, ПС Городская |  | Договор с СТСО № 18 4200 3758 24 от 11.11.2024 | н/д | 0.3 | 0.2 | н/д | н/д
6835 | УЕЗ ЖКУ г. Ленинск-Кузнецкий | МКД - г. Ленинск-Кузнецкий, пр. Кирова 16-20 |  | ТП №453, пр.Кирова,22 от ф.6-12-С, через РП-4, ф.6-19-РП, ПС Городская |  | Договор с СТСО № 18 4200 3758 24 от 11.11.2024 | н/д |  |  | н/д | н/д
6836 | УЕЗ ЖКУ г. Ленинск-Кузнецкий | МКД - г. Ленинск-Кузнецкий, ул. Суворова 10, 12/2, 12а, 12/1, 14 |  | ТП №468, ул.Суворова,10 от ф.6-12-С, через РП-4, ф.6-19-РП, ПС Городская |  | Договор с СТСО № 18 4200 3758 24 от 11.11.2024 | н/д |  |  | н/д | н/д
6837 | Российское объединение инкассации (РОСИКАС) Центрального банка Российской Федерации | гараж |  | ТП №467, ул.Суворова,8 от ф.6-12-С, через РП-4, ф.6-19-РП, ПС Городская |  | Договор с СТСО № 18 4200 3758 24 от 11.11.2024 | н/д |  |  | н/д | н/д
6838 | МБУК 'Центральный Дворец культуры' | МБУК 'Центральный Дворец культуры' |  | ТП №453, пр.Кирова,22 от ф.6-12-С, через РП-4, ф.6-19-РП, ПС Городская |  | Договор с СТСО № 18 4200 3758 24 от 11.11.2024 | н/д |  |  | н/д | н/д
6839 | ООО "МСК Энерго" | Кавказказкая кухня |  | ТП №468, ул.Суворова,10 от ф.6-12-С, через РП-4, ф.6-19-РП, ПС Городская |  | Договор с СТСО № 18 4200 3758 24 от 11.11.2024 | н/д |  |  | н/д | н/д
6840 | Ленинск-Кузнецкий городской суд | Ленинск-Кузнецкий городской суд |  | ТП №468, ул.Суворова,10 от ф.6-12-С, через РП-4, ф.6-19-РП, ПС Городская |  | Договор с СТСО № 18 4200 3758 24 от 11.11.2024 | н/д |  |  | н/д | н/д
6841 | ООО "Медтехника" | магазин |  | ТП №468, ул.Суворова,10 от ф.6-12-С, через РП-4, ф.6-19-РП, ПС Городская |  | Договор с СТСО № 18 4200 3758 24 от 11.11.2024 | н/д |  |  | н/д | н/д
6842 | ООО 'КъЮК' | Торг.центр'Русь' |  | ТП №468, ул.Суворова,10 от ф.6-12-С, через РП-4, ф.6-19-РП, ПС Городская |  | Договор с СТСО № 18 4200 3758 24 от 11.11.2024 | н/д |  |  | н/д | н/д
6843 | ООО "СибЭнергоРесурс" | производственная база |  | ТП №419, ул. Амбулаторная, 13 (потребительская) от ф.6-12-С, через РП-4, ф.6-19-РП, ПС Городская |  | Договор с СТСО № 18 4200 3758 24 от 11.11.2024 | н/д |  |  | н/д | н/д
6844 | ООО "СибЭнергоРесурс" | АБК |  | ТП №450, пер.Лесной, 1 от ф.6-12-С, через РП-4, ф.6-19-РП, ПС Городская |  | Договор с СТСО № 18 4200 3758 24 от 11.11.2024 | н/д |  |  | н/д | н/д
6845 | частный сектор | частный сектор |  | ТП №420, пер.Сеченова,5 от ф.6-12-С, через РП-4, ф.6-19-РП, ПС Городская |  | Договор с СТСО № 18 4200 3758 24 от 11.11.2024 | н/д |  |  | н/д | н/д
6846 | частный сектор | частный сектор |  | ТП №450, пер.Лесной, 1 от ф.6-12-С, через РП-4, ф.6-19-РП, ПС Городская |  | Договор с СТСО № 18 4200 3758 24 от 11.11.2024 | н/д |  |  | н/д | н/д
6847 | частный сектор | частный сектор |  | ТП №451, ул.Дзержинского, 29 от ф.6-12-С, через РП-4, ф.6-19-РП, ПС Городская |  | Договор с СТСО № 18 4200 3758 24 от 11.11.2024 | н/д |  |  | н/д | н/д
6848 | МБОУ 'Гимназия №12' | МБОУ 'Гимназия №12' |  | ТП №451, ул.Дзержинского, 29 от ф.6-12-С, через РП-4, ф.6-19-РП, ПС Городская |  | Договор с СТСО № 18 4200 3758 24 от 11.11.2024 | н/д |  |  | н/д | н/д
6849 | Управление жизнеобеспечения администрации Ленинск-Кузнецкого городского округа | уличное освещение, г. Ленинск-Кузнецкий, ул. Дзержинского |  | ТП №451, ул.Дзержинского, 29 от ф.6-12-С, через РП-4, ф.6-19-РП, ПС Городская |  | Договор с СТСО № 18 4200 3758 24 от 11.11.2024 | н/д |  |  | н/д | н/д
6850 | ООО 'Объединенное производственно транспортное управление Кузбасса' | переезд №11 |  | ТП №420, пер.Сеченова,5 от ф.6-12-С, через РП-4, ф.6-19-РП, ПС Городская |  | Договор с СТСО № 18 4200 3758 24 от 11.11.2024 | н/д |  |  | н/д | н/д
6851 | Селиванова Людмила Викторовна | магазин "Славутич" |  | ТП №450, пер.Лесной, 1 от ф.6-12-С, через РП-4, ф.6-19-РП, ПС Городская |  | Договор с СТСО № 18 4200 3758 24 от 11.11.2024 | н/д |  |  | н/д | н/д
6852 | Межрайонная инспекция Федеральной налоговой службы №2 по Кемеровской области | гаражи, г. Ленинск-Кузнецкий, ул. Туснолобовой, 2б |  | ТП №450, пер.Лесной, 1 от ф.6-12-С, через РП-4, ф.6-19-РП, ПС Городская |  | Договор с СТСО № 18 4200 3758 24 от 11.11.2024 | н/д |  |  | н/д | н/д
6853 | ФЛ Данилов Д.А. | открытый склад |  | ТП №450, пер.Лесной, 1 от ф.6-12-С, через РП-4, ф.6-19-РП, ПС Городская |  | Договор с СТСО № 18 4200 3758 24 от 11.11.2024 | н/д |  |  | н/д | н/д
6854 | Белов О.В. | здание склада |  | ТП №450, пер.Лесной, 1 от ф.6-12-С, через РП-4, ф.6-19-РП, ПС Городская |  | Договор с СТСО № 18 4200 3758 24 от 11.11.2024 | н/д |  |  | н/д | н/д
6855 | ИП Равжаев Владимир Яковлевич | КФХ |  | ТП №450, пер.Лесной, 1 от ф.6-12-С, через РП-4, ф.6-19-РП, ПС Городская |  | Договор с СТСО № 18 4200 3758 24 от 11.11.2024 | н/д |  |  | н/д | н/д
6856 | УЕЗ ЖКУ г. Ленинск-Кузнецкий | г. Ленинск-Кузнецкий, ул. Суворова, 5,7,7а,9, ул. Красноармейская 1 |  | ТП №466, ул.Суворова,7 от ф.6-17-Л, через РП-4, ф.6-20-РП, ПС Городская |  | Договор с СТСО № 18 4200 3758 24 от 11.11.2024 | н/д | 0.31 | 0.25 | н/д | н/д
6857 | УЕЗ ЖКУ г. Ленинск-Кузнецкий | МКД- г. Ленинск-Кузнецкий, пр.Кирова 26-34,34А, ул. Красноармейская 1, 1а |  | ТП №454, пр. Кирова, 54 от ф.6-17-Л, через РП-4, ф.6-20-РП, ПС Городская |  | Договор с СТСО № 18 4200 3758 24 от 11.11.2024 | н/д | 0.31 | 0.25 | н/д | н/д
6858 | УЕЗ ЖКУ г. Ленинск-Кузнецкий | МКД- г. Ленинск-Кузнецкий,ул.Ломоносова 1, пр.Кирова 39, ул.Ломоносова 1а |  | ТП №455, ул. Ломоносова, 1 от ф.6-17-Л, через РП-4, ф.6-20-РП, ПС Городская |  | Договор с СТСО № 18 4200 3758 24 от 11.11.2024 | н/д | 0.31 | 0.25 | н/д | н/д
6859 | УЕЗ ЖКУ г. Ленинск-Кузнецкий | МКД- г. Ленинск-Кузнецкий, ул. Белинского 11 |  | ТП №456, ул. Ломоносова, 2 от ф.6-17-Л, через РП-4, ф.6-20-РП, ПС Городская |  | Договор с СТСО № 18 4200 3758 24 от 11.11.2024 | н/д | 0.31 | 0.25 | н/д | н/д
6860 | Алексеев Олег Анатольевич | магазин |  | ТП №467, ул.Суворова,8 от ф.6-17-Л, через РП-4, ф.6-20-РП, ПС Городская |  | Договор с СТСО № 18 4200 3758 24 от 11.11.2024 | н/д | 0.31 | 0.25 | н/д | н/д
6861 | Кемеровское отделение №8615 ПАО "Сбербанк России" | Кемеровское отделение №8615 ПАО "Сбербанк России" |  | ТП №467, ул.Суворова,8 от ф.6-17-Л, через РП-4, ф.6-20-РП, ПС Городская |  | Договор с СТСО № 18 4200 3758 24 от 11.11.2024 | н/д | 0.31 | 0.25 | н/д | н/д
6862 | ООО 'КъЮК' | Магазин 'Оникс' |  | ТП №467, ул.Суворова,8 от ф.6-17-Л, через РП-4, ф.6-20-РП, ПС Городская |  | Договор с СТСО № 18 4200 3758 24 от 11.11.2024 | н/д | 0.31 | 0.25 | н/д | н/д
6863 | Управление Федеральной службы безопасности Российской Федерации по Кемеровской области | Управление Федеральной службы безопасности Российской Федерации по Кемеровской области |  | ТП №467, ул.Суворова,8 от ф.6-17-Л, через РП-4, ф.6-20-РП, ПС Городская |  | Договор с СТСО № 18 4200 3758 24 от 11.11.2024 | н/д | 0.31 | 0.25 | н/д | н/д
6864 | УЕЗ ЖКУ г. Ленинск-Кузнецкий | МКД - г. Ленинск-Кузнецкий, ул. Суворова 6,8 |  | ТП №467, ул.Суворова,8 от ф.6-17-Л, через РП-4, ф.6-20-РП, ПС Городская |  | Договор с СТСО № 18 4200 3758 24 от 11.11.2024 | н/д | 0.31 | 0.25 | н/д | н/д
6865 | Муниципальное казенное учреждение управление по делам гражданской обороны и чрезвычайным ситуациям Ленинск-Кузнецкого городского округа | гараж |  | ТП №456, ул. Ломоносова, 2 от ф.6-17-Л, через РП-4, ф.6-20-РП, ПС Городская |  | Договор с СТСО № 18 4200 3758 24 от 11.11.2024 | н/д | 0.31 | 0.25 | н/д | н/д
6866 | Город одежды, гипермаркет одежды и обуви | магазин |  | ТП №454, пр. Кирова, 54 от ф.6-17-Л, через РП-4, ф.6-20-РП, ПС Городская |  | Договор с СТСО № 18 4200 3758 24 от 11.11.2024 | н/д | 0.31 | 0.25 | н/д | н/д
6867 | МКОУдля обучающихся с ограниченными возможностями здоровья 'Специальная (коррекционная) общеобразовательная школа №6' | мастерские, столовая |  | ТП №455, ул. Ломоносова, 1 от ф.6-17-Л, через РП-4, ф.6-20-РП, ПС Городская |  | Договор с СТСО № 18 4200 3758 24 от 11.11.2024 | н/д | 0.31 | 0.25 | н/д | н/д
6868 | Межмуниципальный отдел МВД РФ 'Ленинск-Кузнецкий' (реализующий задачи и функции органов внутренних дел на территории Ленинск-Кузнецкого и Полысаевского городских округов) | Гараж, административное здание, АТХ г.Ленинск-Кузнецкий, ул.Лермонтова,6, Административное здание, ул.Лермонтова,8 УУП, ул.Лермонтова,4 |  | ТП №455, ул. Ломоносова, 1 от ф.6-17-Л, через РП-4, ф.6-20-РП, ПС Городская |  | Договор с СТСО № 18 4200 3758 24 от 11.11.2024 | н/д | 0.31 | 0.25 | н/д | н/д
6869 | ИП Пахомова Наталья Николаевна | салон красоты |  | ТП №454, пр. Кирова, 54 от ф.6-17-Л, через РП-4, ф.6-20-РП, ПС Городская |  | Договор с СТСО № 18 4200 3758 24 от 11.11.2024 | н/д | 0.31 | 0.25 | н/д | н/д
6870 | ФЛ Кузнецова О.Г. | нежилое помещение |  | ТП №466, ул.Суворова,7 от ф.6-17-Л, через РП-4, ф.6-20-РП, ПС Городская |  | Договор с СТСО № 18 4200 3758 24 от 11.11.2024 | н/д | 0.31 | 0.25 | н/д | н/д
6871 | Миралян М.А. | нежилое помещение |  | ТП №466, ул.Суворова,7 от ф.6-17-Л, через РП-4, ф.6-20-РП, ПС Городская |  | Договор с СТСО № 18 4200 3758 24 от 11.11.2024 | н/д | 0.31 | 0.25 | н/д | н/д
6872 | Антипова Галина Леонидовна | Офис, г.Ленинск-Кузнецкий, ул.Ломоносова,2-1 |  | ТП №456, ул. Ломоносова, 2 от ф.6-17-Л, через РП-4, ф.6-20-РП, ПС Городская |  | Договор с СТСО № 18 4200 3758 24 от 11.11.2024 | н/д | 0.31 | 0.25 | н/д | н/д
6873 | ООО 'Сибирские блины-Регион' | павильон 'Сибирские блины" |  | ТП №454, пр. Кирова, 54 от ф.6-17-Л, через РП-4, ф.6-20-РП, ПС Городская |  | Договор с СТСО № 18 4200 3758 24 от 11.11.2024 | н/д | 0.31 | 0.25 | н/д | н/д
6874 | Кривая Людмила Ильинична | Магазин 'Сельхозпродукты' |  | ТП №456, ул. Ломоносова, 2 от ф.6-17-Л, через РП-4, ф.6-20-РП, ПС Городская |  | Договор с СТСО № 18 4200 3758 24 от 11.11.2024 | н/д | 0.31 | 0.25 | н/д | н/д
6875 | Мухамедгалиева Татьяна Федоровна | Офис |  | ТП №466, ул.Суворова,7 от ф.6-17-Л, через РП-4, ф.6-20-РП, ПС Городская |  | Договор с СТСО № 18 4200 3758 24 от 11.11.2024 | н/д | 0.31 | 0.25 | н/д | н/д
6876 | Федеральное государственное унитарное предприятие 'Почта России' | бухгалтерия |  | ТП №454, пр. Кирова, 54 от ф.6-17-Л, через РП-4, ф.6-20-РП, ПС Городская |  | Договор с СТСО № 18 4200 3758 24 от 11.11.2024 | н/д | 0.31 | 0.25 | н/д | н/д
6877 | тер. Площадка №100 | гаражи |  | ТП №454, пр. Кирова, 54 от ф.6-17-Л, через РП-4, ф.6-20-РП, ПС Городская |  | Договор с СТСО № 18 4200 3758 24 от 11.11.2024 | н/д | 0.31 | 0.25 | н/д | н/д
6878 | тер. Площадка №105 | гаражи |  | ТП №454, пр. Кирова, 54 от ф.6-17-Л, через РП-4, ф.6-20-РП, ПС Городская |  | Договор с СТСО № 18 4200 3758 24 от 11.11.2024 | н/д | 0.31 | 0.25 | н/д | н/д
6879 | ОАО "Аптеки Кузбасса" | аптека |  | ТП №455, ул. Ломоносова, 1 от ф.6-17-Л, через РП-4, ф.6-20-РП, ПС Городская |  | Договор с СТСО № 18 4200 3758 24 от 11.11.2024 | н/д | 0.31 | 0.25 | н/д | н/д
6880 | Оганесян Овик Ладикович | Ремонт обуви |  | ТП №466, ул.Суворова,7 от ф.6-17-Л, через РП-4, ф.6-20-РП, ПС Городская |  | Договор с СТСО № 18 4200 3758 24 от 11.11.2024 | н/д | 0.31 | 0.25 | н/д | н/д
6881 | Гулич Богдан | Фотоцентр |  | ТП №456, ул. Ломоносова, 2 от ф.6-17-Л, через РП-4, ф.6-20-РП, ПС Городская |  | Договор с СТСО № 18 4200 3758 24 от 11.11.2024 | н/д | 0.31 | 0.25 | н/д | н/д
6882 | Екимов Михаил Никандрович | Офис |  | ТП №456, ул. Ломоносова, 2 от ф.6-17-Л, через РП-4, ф.6-20-РП, ПС Городская |  | Договор с СТСО № 18 4200 3758 24 от 11.11.2024 | н/д | 0.31 | 0.25 | н/д | н/д
6883 | Бочарникова Наталья Ивановна | Магазин |  | ТП №454, пр. Кирова, 54 от ф.6-17-Л, через РП-4, ф.6-20-РП, ПС Городская |  | Договор с СТСО № 18 4200 3758 24 от 11.11.2024 | н/д | 0.31 | 0.25 | н/д | н/д
6884 | ИП Сударикова Юлия Владимировна | Магазин |  | ТП №455, ул. Ломоносова, 1 от ф.6-17-Л, через РП-4, ф.6-20-РП, ПС Городская |  | Договор с СТСО № 18 4200 3758 24 от 11.11.2024 | н/д | 0.31 | 0.25 | н/д | н/д
6885 | Журавлева Алена Николаевна | офис |  | ТП №456, ул. Ломоносова, 2 от ф.6-17-Л, через РП-4, ф.6-20-РП, ПС Городская |  | Договор с СТСО № 18 4200 3758 24 от 11.11.2024 | н/д | 0.31 | 0.25 | н/д | н/д
6886 | Ламекин Сергей Федорович | Офис |  | ТП №456, ул. Ломоносова, 2 от ф.6-17-Л, через РП-4, ф.6-20-РП, ПС Городская |  | Договор с СТСО № 18 4200 3758 24 от 11.11.2024 | н/д | 0.31 | 0.25 | н/д | н/д
6887 | ФЛ Мухамедгалиев Р.И. | нежилое помещение |  | ТП №466, ул.Суворова,7 от ф.6-17-Л, через РП-4, ф.6-20-РП, ПС Городская |  | Договор с СТСО № 18 4200 3758 24 от 11.11.2024 | н/д | 0.31 | 0.25 | н/д | н/д
6888 | Тришина Ольга Геннадьевна | офис |  | ТП №466, ул.Суворова,7 от ф.6-17-Л, через РП-4, ф.6-20-РП, ПС Городская |  | Договор с СТСО № 18 4200 3758 24 от 11.11.2024 | н/д | 0.31 | 0.25 | н/д | н/д
6889 | ООО 'Менеджер-плюс' | офис |  | ТП №454, пр. Кирова, 54 от ф.6-17-Л, через РП-4, ф.6-20-РП, ПС Городская |  | Договор с СТСО № 18 4200 3758 24 от 11.11.2024 | н/д | 0.31 | 0.25 | н/д | н/д
6890 | ФЛ Фридрих Т.В. | нежилое здание |  | ТП №454, пр. Кирова, 54 от ф.6-17-Л, через РП-4, ф.6-20-РП, ПС Городская |  | Договор с СТСО № 18 4200 3758 24 от 11.11.2024 | н/д | 0.31 | 0.25 | н/д | н/д
6891 | Тайчиначев С.В. | аттракционы |  | ТП №454, пр. Кирова, 54 от ф.6-17-Л, через РП-4, ф.6-20-РП, ПС Городская |  | Договор с СТСО № 18 4200 3758 24 от 11.11.2024 | н/д | 0.31 | 0.25 | н/д | н/д
6892 | Управление жизнеобеспечения администрации Ленинск-Кузнецкого городского округа | Управление жизнеобеспечения администрации Ленинск-Кузнецкого городского округа, г.Ленинск-Кузнецкий, пересечение ул.Энгельса, пр.Кирова, ул.Суворова (приборы фото-видеофиксации) |  | ТП №454, пр. Кирова, 54 от ф.6-17-Л, через РП-4, ф.6-20-РП, ПС Городская |  | Договор с СТСО № 18 4200 3758 24 от 11.11.2024 | н/д | 0.31 | 0.25 | н/д | н/д
6893 | ПАО "ВымпелКом" | Передающая станция |  | ТП №458, ул. Белинского, 2 от ф.6-17-Л, через РП-4, ф.6-20-РП, ПС Городская |  | Договор с СТСО № 18 4200 3758 24 от 11.11.2024 | н/д | 0.31 | 0.25 | н/д | н/д
6894 | Кемеровский филиал ООО "Т2 Мобайл" | Базовая станция |  | ТП №458, ул. Белинского, 2 от ф.6-17-Л, через РП-4, ф.6-20-РП, ПС Городская |  | Договор с СТСО № 18 4200 3758 24 от 11.11.2024 | н/д | 0.31 | 0.25 | н/д | н/д
6895 | ФЛ Ибрагимов Д.Н. | Киоск |  | ТП №458, ул. Белинского, 2 от ф.6-17-Л, через РП-4, ф.6-20-РП, ПС Городская |  | Договор с СТСО № 18 4200 3758 24 от 11.11.2024 | н/д | 0.31 | 0.25 | н/д | н/д
6896 | КУМИ Ленинск-Кузнецкого | парк семейного отдыха и развлечений им.Горького |  | ТП №458, ул. Белинского, 2 от ф.6-17-Л, через РП-4, ф.6-20-РП, ПС Городская |  | Договор с СТСО № 18 4200 3758 24 от 11.11.2024 | н/д | 0.31 | 0.25 | н/д | н/д
6897 | ОАО "МОБИЛЬНЫЕ ТЕЛЕСИСТЕМЫ" | Передающая станция |  | ТП №458, ул. Белинского, 2 от ф.6-17-Л, через РП-4, ф.6-20-РП, ПС Городская |  | Договор с СТСО № 18 4200 3758 24 от 11.11.2024 | н/д | 0.31 | 0.25 | н/д | н/д
6898 | тер. площадка № 59 | гаражи |  | ТП №456, ул. Ломоносова, 2 от ф.6-17-Л, через РП-4, ф.6-20-РП, ПС Городская |  | Договор с СТСО № 18 4200 3758 24 от 11.11.2024 | н/д | 0.31 | 0.25 | н/д | н/д
6899 | гаражи №№1,2,3,10 | н/д |  | ТП №435, ул.Белинского, 15/2 от ф.6-17-Л, через РП-4, ф.6-20-РП, ПС Городская |  | Договор с СТСО № 18 4200 3758 24 от 11.11.2024 | н/д | 0.31 | 0.25 | н/д | н/д
6900 | ООО 'СтройКрепТорг' | Магазин |  | ТП №456, ул. Ломоносова, 2 от ф.6-17-Л, через РП-4, ф.6-20-РП, ПС Городская |  | Договор с СТСО № 18 4200 3758 24 от 11.11.2024 | н/д | 0.31 | 0.25 | н/д | н/д
6901 | тер. площадка № 89 | гаражи |  | ТП №456, ул. Ломоносова, 2 от ф.6-17-Л, через РП-4, ф.6-20-РП, ПС Городская |  | Договор с СТСО № 18 4200 3758 24 от 11.11.2024 | н/д | 0.31 | 0.25 | н/д | н/д
6902 | УЕЗ ЖКУ г. Ленинск-Кузнецкий | МКД - г. Ленинск-Кузнецкий, пр.Кирова 58 |  | ТП №441, 2с.ш., пр. Кирова, 56 от ф.6-14-Ж, через РП-4, ф.6-19-РП, ПС Городская |  | Договор с СТСО № 18 4200 3758 24 от 11.11.2024 | н/д | 0.96 | 0.75 | н/д | н/д
6903 | УЕЗ ЖКУ г. Ленинск-Кузнецкий | МКД - г. Ленинск-Кузнецкий, пр.Кирова 60, ул.Р.Люксембург 41,43, |  | ТП №442, 2с.ш., пр.Кирова,62 от ф.6-14-Ж, через РП-4, ф.6-19-РП, ПС Городская |  | Договор с СТСО № 18 4200 3758 24 от 11.11.2024 | н/д | 0.96 | 0.75 | н/д | н/д
6904 | АВДАЛЯН ИЛИЧ АЗАТОВИЧ | Бизнес-центр |  | ТП №442, 2с.ш., пр.Кирова,62 от ф.6-14-Ж, через РП-4, ф.6-19-РП, ПС Городская |  | Договор с СТСО № 18 4200 3758 24 от 11.11.2024 | н/д | 0.96 | 0.75 | н/д | н/д
6905 | Россельхозбанк | Россельхозбанк |  | ТП №442, 2с.ш., пр.Кирова,62 от ф.6-14-Ж, через РП-4, ф.6-19-РП, ПС Городская |  | Договор с СТСО № 18 4200 3758 24 от 11.11.2024 | н/д | 0.96 | 0.75 | н/д | н/д
6906 | УСЗН г. Ленинска-Кузнецкого | МБУ "Центр социального обслуживания населения" |  | ТП №426, пр. Кирова, 61 от ф.6-14-Ж, через РП-4, ф.6-19-РП, ПС Городская |  | Договор с СТСО № 18 4200 3758 24 от 11.11.2024 | н/д | 0.96 | 0.75 | н/д | н/д
6907 | Фридрих Татьяна Владимировна | нежилые здания |  | ТП №426, пр. Кирова, 61 от ф.6-14-Ж, через РП-4, ф.6-19-РП, ПС Городская |  | Договор с СТСО № 18 4200 3758 24 от 11.11.2024 | н/д | 0.96 | 0.75 | н/д | н/д
6908 | частный сектор | частный сектор |  | ТП №427, ул.Хабаровская,42 от ф.6-14-Ж, через РП-4, ф.6-19-РП, ПС Городская |  | Договор с СТСО № 18 4200 3758 24 от 11.11.2024 | н/д | 0.96 | 0.75 | н/д | н/д
6909 | частный сектор | частный сектор |  | ТП №429, ул.Кемеровская, 2 от ф.6-14-Ж, через РП-4, ф.6-19-РП, ПС Городская |  | Договор с СТСО № 18 4200 3758 24 от 11.11.2024 | н/д | 0.96 | 0.75 | н/д | н/д
6910 | частный сектор | частный сектор |  | ТП №430 от ф.6-14-Ж, через РП-4, ф.6-19-РП, ПС Городская |  | Договор с СТСО № 18 4200 3758 24 от 11.11.2024 | н/д | 0.96 | 0.75 | н/д | н/д
6911 | частный сектор | частный сектор |  | ТП №431, ул.Широкая,1 от ф.6-14-Ж, через РП-4, ф.6-19-РП, ПС Городская |  | Договор с СТСО № 18 4200 3758 24 от 11.11.2024 | н/д | 0.96 | 0.75 | н/д | н/д
6912 | частный сектор | частный сектор |  | ТП №432, ул.Степана Разина,19 от ф.6-14-Ж, через РП-4, ф.6-19-РП, ПС Городская |  | Договор с СТСО № 18 4200 3758 24 от 11.11.2024 | н/д | 0.96 | 0.75 | н/д | н/д
6913 | частный сектор | частный сектор |  | ТП №433, ул.Широкая,13 от ф.6-14-Ж, через РП-4, ф.6-19-РП, ПС Городская |  | Договор с СТСО № 18 4200 3758 24 от 11.11.2024 | н/д | 0.96 | 0.75 | н/д | н/д
6914 | частный сектор | частный сектор |  | ТП №434, ул.Киселёва,1 от ф.6-14-Ж, через РП-4, ф.6-19-РП, ПС Городская |  | Договор с СТСО № 18 4200 3758 24 от 11.11.2024 | н/д | 0.96 | 0.75 | н/д | н/д
6915 | УЕЗ ЖКУ г. Ленинск-Кузнецкий | МКД - г. Ленинск-Кузнецкий, ул.Ломоносова 2,4, ул.Белинского 7, пр.Кирова 49,51,47а, пр.Кирова 47б,51а,51б,53,55, ул,Мациенко 3, ул.Ломоносова 6 |  | ТП №445, пр.Кирова,51а от ф.6-14-Ж, через РП-4, ф.6-19-РП, ПС Городская |  | Договор с СТСО № 18 4200 3758 24 от 11.11.2024 | н/д | 0.96 | 0.75 | н/д | н/д
6916 | УЕЗ ЖКУ г. Ленинск-Кузнецкий | МКД - г. Ленинск-Кузнецкий, ул.Мациенко 5, ул.Белинского 5 |  | ТП №447, ул.Белинского, 5 от ф.6-14-Ж, через РП-4, ф.6-19-РП, ПС Городская |  | Договор с СТСО № 18 4200 3758 24 от 11.11.2024 | н/д | 0.96 | 0.75 | н/д | н/д
6917 | частный сектор | частный сектор |  | ТП №428, пер.Ростовский, 17 от ф.6-14-Ж, через РП-4, ф.6-19-РП, ПС Городская |  | Договор с СТСО № 18 4200 3758 24 от 11.11.2024 | н/д | 0.96 | 0.75 | н/д | н/д
6918 | УЕЗ ЖКУ г. Ленинск-Кузнецкий | МКД - г. Ленинск-Кузнецкий, пр.Кирова 52,54, ул. Р. Люксембург 37,27 |  | ТП №440, 2с.ш., пр.Кирова.34а от ф.6-14-Ж, через РП-4, ф.6-19-РП, ПС Городская |  | Договор с СТСО № 18 4200 3758 24 от 11.11.2024 | н/д | 0.96 | 0.75 | н/д | н/д
6919 | УЕЗ ЖКУ г. Ленинск-Кузнецкий | МКД - г. Ленинск-Кузнецкий, пр.Кирова 42, пр.Кирова 46, ул.Р.Люксембург 25, пр.Кирова 48, пр.Кирова 52,54 |  | ТП №443, 2с.ш., пр. Кирова, 42, 46 от ф.6-14-Ж, через РП-4, ф.6-19-РП, ПС Городская |  | Договор с СТСО № 18 4200 3758 24 от 11.11.2024 | н/д | 0.96 | 0.75 | н/д | н/д
6920 | ООО «Партнер» | производственная база |  | ТП №425, пр. Кирова, 57 (потребительская) от ф.6-14-Ж, через РП-4, ф.6-19-РП, ПС Городская |  | Договор с СТСО № 18 4200 3758 24 от 11.11.2024 | н/д | 0.96 | 0.75 | н/д | н/д
6921 | ИП Суховольская Нурия Галиевна | Киоск |  | ТП №442, 2с.ш., пр.Кирова,62 от ф.6-14-Ж, через РП-4, ф.6-19-РП, ПС Городская |  | Договор с СТСО № 18 4200 3758 24 от 11.11.2024 | н/д | 0.96 | 0.75 | н/д | н/д
6922 | Управление культуры администрации Ленинск-Кузнецкого городского округа | Управление культуры администрации Ленинск-Кузнецкого городского округа |  | ТП №445, пр.Кирова,51а от ф.6-14-Ж, через РП-4, ф.6-19-РП, ПС Городская |  | Договор с СТСО № 18 4200 3758 24 от 11.11.2024 | н/д | 0.96 | 0.75 | н/д | н/д
6923 | Муниципальное казенное учреждение управление по делам гражданской обороны и чрезвычайным ситуациям Ленинск-Кузнецкого городского округа | Убежище, г.Ленинск-Кузнецкий, ул. Ломоносова, 2 Управ-е по ГО и ЧС, пр.Кирова,47а |  | ТП №445, пр.Кирова,51а от ф.6-14-Ж, через РП-4, ф.6-19-РП, ПС Городская |  | Договор с СТСО № 18 4200 3758 24 от 11.11.2024 | н/д | 0.96 | 0.75 | н/д | н/д
6924 | УПФ РФ | УПФ РФ гараж г.Ленинск-Кузнецкий, пр.Кирова,51 |  | ТП №445, пр.Кирова,51а от ф.6-14-Ж, через РП-4, ф.6-19-РП, ПС Городская |  | Договор с СТСО № 18 4200 3758 24 от 11.11.2024 | н/д | 0.96 | 0.75 | н/д | н/д
6925 | Комитет по управлению муниципальным имуществом Ленинск-Кузнецкого городского округа | Комитет по управлению муниципальным имуществом Ленинск-Кузнецкого городского округа |  | ТП №445, пр.Кирова,51а от ф.6-14-Ж, через РП-4, ф.6-19-РП, ПС Городская |  | Договор с СТСО № 18 4200 3758 24 от 11.11.2024 | н/д | 0.96 | 0.75 | н/д | н/д
6926 | Государственное учреждение-Кузбасское региональное отделение Фонда социального страхования Российской Федерации филиал №6 | Гараж |  | ТП №445, пр.Кирова,51а от ф.6-14-Ж, через РП-4, ф.6-19-РП, ПС Городская |  | Договор с СТСО № 18 4200 3758 24 от 11.11.2024 | н/д | 0.96 | 0.75 | н/д | н/д
6927 | ООО Втормет | участок лома черных металлов |  | ТП №426, пр. Кирова, 61 от ф.6-14-Ж, через РП-4, ф.6-19-РП, ПС Городская |  | Договор с СТСО № 18 4200 3758 24 от 11.11.2024 | н/д | 0.96 | 0.75 | н/д | н/д
6928 | МБУ 'Центр социального обслуживания населения' | Административное здание |  | ТП №426, пр. Кирова, 61 от ф.6-14-Ж, через РП-4, ф.6-19-РП, ПС Городская |  | Договор с СТСО № 18 4200 3758 24 от 11.11.2024 | н/д | 0.96 | 0.75 | н/д | н/д
6929 | МБДОУ 'Детский сад № 18' | МБДОУ 'Детский сад № 18', ясли |  | ТП №440, 2с.ш., пр.Кирова.34а от ф.6-14-Ж, через РП-4, ф.6-19-РП, ПС Городская |  | Договор с СТСО № 18 4200 3758 24 от 11.11.2024 | н/д | 0.96 | 0.75 | н/д | н/д
6930 | МАУК 'Краеведческий музей' | Городской музей |  | ТП №445, пр.Кирова,51а от ф.6-14-Ж, через РП-4, ф.6-19-РП, ПС Городская |  | Договор с СТСО № 18 4200 3758 24 от 11.11.2024 | н/д | 0.96 | 0.75 | н/д | н/д
6931 | Управление жизнеобеспечения администрации Ленинск-Кузнецкого городского округа | уличное освещение |  | ТП №440, 2с.ш., пр.Кирова.34а от ф.6-14-Ж, через РП-4, ф.6-19-РП, ПС Городская |  | Договор с СТСО № 18 4200 3758 24 от 11.11.2024 | н/д | 0.96 | 0.75 | н/д | н/д
6932 | Управление жизнеобеспечения администрации Ленинск-Кузнецкого городского округа | уличное освещение |  | ТП №445, пр.Кирова,51а от ф.6-14-Ж, через РП-4, ф.6-19-РП, ПС Городская |  | Договор с СТСО № 18 4200 3758 24 от 11.11.2024 | н/д | 0.96 | 0.75 | н/д | н/д
6933 | МКУ 'Централизованная бухгалтерия управления образования администрации Ленинск-Кузнецкого городского округа' | ГОРОО |  | ТП №445, пр.Кирова,51а от ф.6-14-Ж, через РП-4, ф.6-19-РП, ПС Городская |  | Договор с СТСО № 18 4200 3758 24 от 11.11.2024 | н/д | 0.96 | 0.75 | н/д | н/д
6934 | МБУ 'Градостроительный кадастровый центр' | Боксы |  | ТП №445, пр.Кирова,51а от ф.6-14-Ж, через РП-4, ф.6-19-РП, ПС Городская |  | Договор с СТСО № 18 4200 3758 24 от 11.11.2024 | н/д | 0.96 | 0.75 | н/д | н/д
6935 | Хаимова Жанна Вольдемаровна | Магазин 'Орхидея'; г.Ленинск-Кузнецкий, пр.Кирова- 52а |  | ТП №445, пр.Кирова,51а от ф.6-14-Ж, через РП-4, ф.6-19-РП, ПС Городская |  | Договор с СТСО № 18 4200 3758 24 от 11.11.2024 | н/д | 0.96 | 0.75 | н/д | н/д
6936 | ООО 'Щит плюс' | Магазин'Галина' |  | ТП №434, ул.Киселёва,1 от ф.6-14-Ж, через РП-4, ф.6-19-РП, ПС Городская |  | Договор с СТСО № 18 4200 3758 24 от 11.11.2024 | н/д | 0.96 | 0.75 | н/д | н/д
6937 | ООО 'Техно-Сервис' | офис |  | ТП №445, пр.Кирова,51а от ф.6-14-Ж, через РП-4, ф.6-19-РП, ПС Городская |  | Договор с СТСО № 18 4200 3758 24 от 11.11.2024 | н/д | 0.96 | 0.75 | н/д | н/д
6938 | Кривая Людмила Ильинична | магазин "Сельхозпродукты" |  | ТП №445, пр.Кирова,51а от ф.6-14-Ж, через РП-4, ф.6-19-РП, ПС Городская |  | Договор с СТСО № 18 4200 3758 24 от 11.11.2024 | н/д | 0.96 | 0.75 | н/д | н/д
6939 | Воронцова Виктория Анатольевна | учебный центр "Феникс" |  | ТП №445, пр.Кирова,51а от ф.6-14-Ж, через РП-4, ф.6-19-РП, ПС Городская |  | Договор с СТСО № 18 4200 3758 24 от 11.11.2024 | н/д | 0.96 | 0.75 | н/д | н/д
6940 | Иванов Роман Валерьевич | Ателье |  | ТП №445, пр.Кирова,51а от ф.6-14-Ж, через РП-4, ф.6-19-РП, ПС Городская |  | Договор с СТСО № 18 4200 3758 24 от 11.11.2024 | н/д | 0.96 | 0.75 | н/д | н/д
6941 | Голушкин Владимир Геннадьевич | Офис |  | ТП №445, пр.Кирова,51а от ф.6-14-Ж, через РП-4, ф.6-19-РП, ПС Городская |  | Договор с СТСО № 18 4200 3758 24 от 11.11.2024 | н/д | 0.96 | 0.75 | н/д | н/д
6942 | ООО "Дорожник" | Производственная база |  | ТП №431, ул.Широкая,1 от ф.6-14-Ж, через РП-4, ф.6-19-РП, ПС Городская |  | Договор с СТСО № 18 4200 3758 24 от 11.11.2024 | н/д | 0.96 | 0.75 | н/д | н/д
6943 | ООО 'ТелеСервис' | Офис |  | ТП №440, 2с.ш., пр.Кирова.34а от ф.6-14-Ж, через РП-4, ф.6-19-РП, ПС Городская |  | Договор с СТСО № 18 4200 3758 24 от 11.11.2024 | н/д | 0.96 | 0.75 | н/д | н/д
6944 | ГБУЗ Кемеровской области Ленинск-Кузнецкая районная больница | Гараж г.Ленинск-Кузнецкий, ул.Киселева |  | ТП №427, ул.Хабаровская,42 от ф.6-14-Ж, через РП-4, ф.6-19-РП, ПС Городская |  | Договор с СТСО № 18 4200 3758 24 от 11.11.2024 | н/д | 0.96 | 0.75 | н/д | н/д
6945 | Акционерное общество 'СУЭК-Кузбасс' | учебный центр УКК |  | ТП №447, ул.Белинского, 5 от ф.6-14-Ж, через РП-4, ф.6-19-РП, ПС Городская |  | Договор с СТСО № 18 4200 3758 24 от 11.11.2024 | н/д | 0.96 | 0.75 | н/д | н/д
6946 | Гулич Богдан | Фотоцентр |  | ТП №445, пр.Кирова,51а от ф.6-14-Ж, через РП-4, ф.6-19-РП, ПС Городская |  | Договор с СТСО № 18 4200 3758 24 от 11.11.2024 | н/д | 0.96 | 0.75 | н/д | н/д
6947 | ИП Грицук Татьяна Магарисовна | магазин МТС |  | ТП №445, пр.Кирова,51а от ф.6-14-Ж, через РП-4, ф.6-19-РП, ПС Городская |  | Договор с СТСО № 18 4200 3758 24 от 11.11.2024 | н/д | 0.96 | 0.75 | н/д | н/д
6948 | ИП Грицук Татьяна Магарисовна | Промсвязьбанк' |  | ТП №445, пр.Кирова,51а от ф.6-14-Ж, через РП-4, ф.6-19-РП, ПС Городская |  | Договор с СТСО № 18 4200 3758 24 от 11.11.2024 | н/д | 0.96 | 0.75 | н/д | н/д
6949 | ИП Аникеенко Александр Геннадьевич | Фотоцентр |  | ТП №445, пр.Кирова,51а от ф.6-14-Ж, через РП-4, ф.6-19-РП, ПС Городская |  | Договор с СТСО № 18 4200 3758 24 от 11.11.2024 | н/д | 0.96 | 0.75 | н/д | н/д
6950 | ИП Емелина Ирина Александровна | салон красоты |  | ТП №440, 2с.ш., пр.Кирова.34а от ф.6-14-Ж, через РП-4, ф.6-19-РП, ПС Городская |  | Договор с СТСО № 18 4200 3758 24 от 11.11.2024 | н/д | 0.96 | 0.75 | н/д | н/д
6951 | ООО Производственно-коммерческой фирмы 'Цимус' | н/д |  | ТП №440, 2с.ш., пр.Кирова.34а от ф.6-14-Ж, через РП-4, ф.6-19-РП, ПС Городская |  | Договор с СТСО № 18 4200 3758 24 от 11.11.2024 | н/д | 0.96 | 0.75 | н/д | н/д
6952 | ИП Горовых Светлана Юрьевна | Магазин |  | ТП №445, пр.Кирова,51а от ф.6-14-Ж, через РП-4, ф.6-19-РП, ПС Городская |  | Договор с СТСО № 18 4200 3758 24 от 11.11.2024 | н/д | 0.96 | 0.75 | н/д | н/д
6953 | Носков Вячеслав Александрович | офис |  | ТП №445, пр.Кирова,51а от ф.6-14-Ж, через РП-4, ф.6-19-РП, ПС Городская |  | Договор с СТСО № 18 4200 3758 24 от 11.11.2024 | н/д | 0.96 | 0.75 | н/д | н/д
6954 | Ламекин Сергей Федорович | Офис |  | ТП №445, пр.Кирова,51а от ф.6-14-Ж, через РП-4, ф.6-19-РП, ПС Городская |  | Договор с СТСО № 18 4200 3758 24 от 11.11.2024 | н/д | 0.96 | 0.75 | н/д | н/д
6955 | ПАО междугородной и международной электрической связи "Ростелеком" | АСТ-5 |  | ТП №445, пр.Кирова,51а от ф.6-14-Ж, через РП-4, ф.6-19-РП, ПС Городская |  | Договор с СТСО № 18 4200 3758 24 от 11.11.2024 | н/д | 0.96 | 0.75 | н/д | н/д
6956 | Российское объединение инкассации (РОСИКАС) Центрального банка Российской Федерации | гараж |  | ТП №445, пр.Кирова,51а от ф.6-14-Ж, через РП-4, ф.6-19-РП, ПС Городская |  | Договор с СТСО № 18 4200 3758 24 от 11.11.2024 | н/д | 0.96 | 0.75 | н/д | н/д
6957 | Монетка торговая сеть | магазин |  | ТП №440, 2с.ш., пр.Кирова.34а от ф.6-14-Ж, через РП-4, ф.6-19-РП, ПС Городская |  | Договор с СТСО № 18 4200 3758 24 от 11.11.2024 | н/д | 0.96 | 0.75 | н/д | н/д
6958 | ГОБУ ДПО "Кемеровский объединенный учебно-методический Центр по гражданской обороне, чрезвычайным ситуациям, сейсмической и экологической безопасности" | учебный центр |  | ТП №445, пр.Кирова,51а от ф.6-14-Ж, через РП-4, ф.6-19-РП, ПС Городская |  | Договор с СТСО № 18 4200 3758 24 от 11.11.2024 | н/д | 0.96 | 0.75 | н/д | н/д
6959 | МКУ УГО и ЧС Ленинск-Кузнецкого городского округа | Пункт управления гражданской обороны |  | ТП №445, пр.Кирова,51а от ф.6-14-Ж, через РП-4, ф.6-19-РП, ПС Городская |  | Договор с СТСО № 18 4200 3758 24 от 11.11.2024 | н/д | 0.96 | 0.75 | н/д | н/д
6960 | Екимов Михаил Никандрович | Магазин, г.Ленинск-Кузнецкий, ул.Ломоносова 2-2 |  | ТП №445, пр.Кирова,51а от ф.6-14-Ж, через РП-4, ф.6-19-РП, ПС Городская |  | Договор с СТСО № 18 4200 3758 24 от 11.11.2024 | н/д | 0.96 | 0.75 | н/д | н/д
6961 | АО "СУЭК-Кузбасс" МСЧ "Шахтер" | филиал санатория-профилактория |  | ТП №447, ул.Белинского, 5 от ф.6-14-Ж, через РП-4, ф.6-19-РП, ПС Городская |  | Договор с СТСО № 18 4200 3758 24 от 11.11.2024 | н/д | 0.96 | 0.75 | н/д | н/д
6962 | Белкова Юлия Александровна | АГЗС |  | ТП №447, ул.Белинского, 5 от ф.6-14-Ж, через РП-4, ф.6-19-РП, ПС Городская |  | Договор с СТСО № 18 4200 3758 24 от 11.11.2024 | н/д | 0.96 | 0.75 | н/д | н/д
6963 | тер. площадка пр. Кирова, 55а | гаражи |  | ТП №447, ул.Белинского, 5 от ф.6-14-Ж, через РП-4, ф.6-19-РП, ПС Городская |  | Договор с СТСО № 18 4200 3758 24 от 11.11.2024 | н/д | 0.96 | 0.75 | н/д | н/д
6964 | тер. площадка № 52 | гаражи |  | ТП №447, ул.Белинского, 5 от ф.6-14-Ж, через РП-4, ф.6-19-РП, ПС Городская |  | Договор с СТСО № 18 4200 3758 24 от 11.11.2024 | н/д | 0.96 | 0.75 | н/д | н/д
6965 | ООО "УЕЗ ЖКУ г.Ленинска-Кузнецкого" | МКД - г.Ленинск-Кузнецкий, ул.Суворова,5, ул. Горького, 40,53,45,47,49,51, ул.Зорина,7А, 7Б |  | ТП №464, ул.Зорина,6 от ф.6-6-464, через РП-10, ф.6-26-РП, ПС Городская |  | Договор с СТСО № 18 4200 3758 24 от 11.11.2024 | н/д | 0.71 | 0.48 | н/д | н/д
6966 | Дядин К.Н. | Гараж |  | РП-10, ул.Зорина, 3 от ф.6-6-464, через РП-10, ф.6-26-РП, ПС Городская |  | Договор с СТСО № 18 4200 3758 24 от 11.11.2024 | н/д |  |  | н/д | н/д
6967 | ФГКУ УВО ВНГ МВД России по Кемеровской области | Управление |  | ТП №464, ул.Зорина,6 от ф.6-6-464, через РП-10, ф.6-26-РП, ПС Городская |  | Договор с СТСО № 18 4200 3758 24 от 11.11.2024 | н/д |  |  | н/д | н/д
6968 | ИП Умерова Т.В. | Офис |  | ТП №464, ул.Зорина,6 от ф.6-6-464, через РП-10, ф.6-26-РП, ПС Городская |  | Договор с СТСО № 18 4200 3758 24 от 11.11.2024 | н/д |  |  | н/д | н/д
6969 | ИП Устюжанин П.С. | Магазин |  | ТП №464, ул.Зорина,6 от ф.6-6-464, через РП-10, ф.6-26-РП, ПС Городская |  | Договор с СТСО № 18 4200 3758 24 от 11.11.2024 | н/д |  |  | н/д | н/д
6970 | ООО "Г К газ" | Офис |  | ТП №464, ул.Зорина,6 от ф.6-6-464, через РП-10, ф.6-26-РП, ПС Городская |  | Договор с СТСО № 18 4200 3758 24 от 11.11.2024 | н/д |  |  | н/д | н/д
6971 | МБДОУ "Детский сад №7" | Детский сад № 7 |  | ТП №464, ул.Зорина,6 от ф.6-6-464, через РП-10, ф.6-26-РП, ПС Городская |  | Договор с СТСО № 18 4200 3758 24 от 11.11.2024 | н/д |  |  | н/д | н/д
6972 | тер.площадка №64 | гаражи |  | ТП №464, ул.Зорина,6 от ф.6-6-464, через РП-10, ф.6-26-РП, ПС Городская |  | Договор с СТСО № 18 4200 3758 24 от 11.11.2024 | н/д |  |  | н/д | н/д
6973 | ООО "ЛКС" | Котельная №13, ПНС |  | ТП №464а,. ул.Зорина от ф.6-6-464, через РП-10, ф.6-26-РП, ПС Городская |  | Договор с СТСО № 18 4200 3758 24 от 11.11.2024 | 0.34 |  |  | н/д | н/д
6974 | ГП Скиданов В.Н. | Нежилое помещение |  | ТП №464, ул.Зорина,6 от ф.6-6-464, через РП-10, ф.6-26-РП, ПС Городская |  | Договор с СТСО № 18 4200 3758 24 от 11.11.2024 | н/д |  |  | н/д | н/д
6975 | ООО Эквивалент | производственная фирма |  | ТП №484, ул.Зорина,8А (потребительская) от ф.6-6-464, через РП-10, ф.6-26-РП, ПС Городская |  | Договор с СТСО № 18 4200 3758 24 от 11.11.2024 | н/д |  |  | н/д | н/д
6976 | ООО "Сибтранссервис" | Производственная база |  | ТП №483, ул.Зорина,8А (потребительская) от ф.6-6-464, через РП-10, ф.6-26-РП, ПС Городская |  | Договор с СТСО № 18 4200 3758 24 от 11.11.2024 | н/д |  |  | н/д | н/д
6977 | ИП Данилюк Н.Ю. | магазин |  | ТП №460, ул. Полярная, 44 от ф.6-6-464, через РП-10, ф.6-26-РП, ПС Городская |  | Договор с СТСО № 18 4200 3758 24 от 11.11.2024 | н/д |  |  | н/д | н/д
6978 | Абрамян А.А. | пекарня |  | ТП №461, ул.Крымская, 40 от ф.6-6-464, через РП-10, ф.6-26-РП, ПС Городская |  | Договор с СТСО № 18 4200 3758 24 от 11.11.2024 | н/д |  |  | н/д | н/д
6979 | Ленинск-Кузнецкая геофизическая партия | Л-Кузнецкая геоф.партия |  | ТП №461, ул.Крымская, 40 от ф.6-6-464, через РП-10, ф.6-26-РП, ПС Городская |  | Договор с СТСО № 18 4200 3758 24 от 11.11.2024 | н/д |  |  | н/д | н/д
6980 | ИП Данилюк Н.Ю. | Магазин |  | ТП №461А, ул.Крымская, 40 от ф.6-6-464, через РП-10, ф.6-26-РП, ПС Городская |  | Договор с СТСО № 18 4200 3758 24 от 11.11.2024 | н/д |  |  | н/д | н/д
6981 | Казанцев А.А. | Столярный цех |  | ТП №461А, ул.Крымская, 40 от ф.6-6-464, через РП-10, ф.6-26-РП, ПС Городская |  | Договор с СТСО № 18 4200 3758 24 от 11.11.2024 | н/д |  |  | н/д | н/д
6982 | ИП Климова Н.Ю. | Парикмахерская |  | ТП №461А, ул.Крымская, 40 от ф.6-6-464, через РП-10, ф.6-26-РП, ПС Городская |  | Договор с СТСО № 18 4200 3758 24 от 11.11.2024 | н/д |  |  | н/д | н/д
6983 | ФЛ Герасимук Л.Н. | Производственная база |  | ТП №461А, ул.Крымская, 40 от ф.6-6-464, через РП-10, ф.6-26-РП, ПС Городская |  | Договор с СТСО № 18 4200 3758 24 от 11.11.2024 | н/д |  |  | н/д | н/д
6984 | ПАО "ВымпелКом" | базовая станция |  | ТП №461А, ул.Крымская, 40 от ф.6-6-464, через РП-10, ф.6-26-РП, ПС Городская |  | Договор с СТСО № 18 4200 3758 24 от 11.11.2024 | н/д |  |  | н/д | н/д
6985 | ООО "Старс" | Парк культуры |  | ТП №461А, ул.Крымская, 40 от ф.6-6-464, через РП-10, ф.6-26-РП, ПС Городская |  | Договор с СТСО № 18 4200 3758 24 от 11.11.2024 | н/д |  |  | н/д | н/д
6986 | Тер. площадка №47 | гаражи |  | ТП №461А, ул.Крымская, 40 от ф.6-6-464, через РП-10, ф.6-26-РП, ПС Городская |  | Договор с СТСО № 18 4200 3758 24 от 11.11.2024 | н/д |  |  | н/д | н/д
6987 | АО "Метан Кузбасса" | АО "Метан Кузбасса" |  | ТП №481, ул. Мусохранова, 1 от ф.6-5-481, через РП-10, ф.6-25-РП, ПС Городская |  | Договор с СТСО № 18 4200 3758 24 от 11.11.2024 | н/д | 0.6 | 0.46 | н/д | н/д
6988 | МБУЗ городская больница № 1 | Роддом |  | ТП №481, ул. Мусохранова, 1 от ф.6-5-481, через РП-10, ф.6-25-РП, ПС Городская |  | Договор с СТСО № 18 4200 3758 24 от 11.11.2024 | н/д | 0.6 | 0.46 | н/д | н/д
6989 | ИП Коняхина И.Б. | Магазин "У Стадиона" |  | ТП №481, ул. Мусохранова, 1 от ф.6-5-481, через РП-10, ф.6-25-РП, ПС Городская |  | Договор с СТСО № 18 4200 3758 24 от 11.11.2024 | н/д | 0.6 | 0.46 | н/д | н/д
6990 | ЛКФ ТГАСУ | ТГАСУ |  | ТП №481, ул. Мусохранова, 1 от ф.6-5-481, через РП-10, ф.6-25-РП, ПС Городская |  | Договор с СТСО № 18 4200 3758 24 от 11.11.2024 | н/д | 0.6 | 0.46 | н/д | н/д
6991 | ООО "УЕЗ ЖКУ г.Ленинска-Кузнецкого" | г. Ленинск-Кузнецкий, ул.Мусохранова, 1, 7 |  | ТП №481, ул. Мусохранова, 1 от ф.6-5-481, через РП-10, ф.6-25-РП, ПС Городская |  | Договор с СТСО № 18 4200 3758 24 от 11.11.2024 | н/д | 0.6 | 0.46 | н/д | н/д
6992 | МБУ Стадион Шахтер | Стадион "Шахтер" |  | ТП №481, ул. Мусохранова, 1 от ф.6-5-481, через РП-10, ф.6-25-РП, ПС Городская |  | Договор с СТСО № 18 4200 3758 24 от 11.11.2024 | н/д | 0.6 | 0.46 | н/д | н/д
6993 | МБУ Стадион Шахтер | нежилое здание |  | ТП №481, ул. Мусохранова, 1 от ф.6-5-481, через РП-10, ф.6-25-РП, ПС Городская |  | Договор с СТСО № 18 4200 3758 24 от 11.11.2024 | н/д | 0.6 | 0.46 | н/д | н/д
6994 | ИП Амосова М.В. | Закусочная "Радуга" |  | ТП №481, ул. Мусохранова, 1 от ф.6-5-481, через РП-10, ф.6-25-РП, ПС Городская |  | Договор с СТСО № 18 4200 3758 24 от 11.11.2024 | н/д | 0.6 | 0.46 | н/д | н/д
6995 | Зубков В.И. | аптека |  | ТП №481, ул. Мусохранова, 1 от ф.6-5-481, через РП-10, ф.6-25-РП, ПС Городская |  | Договор с СТСО № 18 4200 3758 24 от 11.11.2024 | н/д | 0.6 | 0.46 | н/д | н/д
6996 | ГП Олизаренко Л.Л. | Магазин "Промтовары" |  | ТП №481, ул. Мусохранова, 1 от ф.6-5-481, через РП-10, ф.6-25-РП, ПС Городская |  | Договор с СТСО № 18 4200 3758 24 от 11.11.2024 | н/д | 0.6 | 0.46 | н/д | н/д
6997 | МБУЗ городская больница № 1 | Гаражи |  | ТП №408, ул. Мусохранова, 5 от ф.6-5-481, через РП-10, ф.6-25-РП, ПС Городская |  | Договор с СТСО № 18 4200 3758 24 от 11.11.2024 | н/д | 0.6 | 0.46 | н/д | н/д
6998 | МБУЗ городская больница № 1 | Автохозяйство,котельная |  | ТП №408, ул. Мусохранова, 5 от ф.6-5-481, через РП-10, ф.6-25-РП, ПС Городская |  | Договор с СТСО № 18 4200 3758 24 от 11.11.2024 | н/д | 0.6 | 0.46 | н/д | н/д
6999 | ГАУЗ КО " Л-К Городск. инфекц. больница" | Детская инфекц.больница |  | ТП №408, ул. Мусохранова, 5 от ф.6-5-481, через РП-10, ф.6-25-РП, ПС Городская |  | Договор с СТСО № 18 4200 3758 24 от 11.11.2024 | н/д | 0.6 | 0.46 | н/д | н/д
7000 | МБУЗ городская больница № 1 | Роддом |  | ТП №408, ул. Мусохранова, 5 от ф.6-5-481, через РП-10, ф.6-25-РП, ПС Городская |  | Договор с СТСО № 18 4200 3758 24 от 11.11.2024 | н/д | 0.6 | 0.46 | н/д | н/д
7001 | ГБУЗ КО ОТ "КОКБСМЭ" | Судмедэкспертиза |  | ТП №408, ул. Мусохранова, 5 от ф.6-5-481, через РП-10, ф.6-25-РП, ПС Городская |  | Договор с СТСО № 18 4200 3758 24 от 11.11.2024 | н/д | 0.6 | 0.46 | н/д | н/д
7002 | МБУЗ городская больница № 1 | Хирургический корпус |  | ТП №408, ул. Мусохранова, 5 от ф.6-5-481, через РП-10, ф.6-25-РП, ПС Городская |  | Договор с СТСО № 18 4200 3758 24 от 11.11.2024 | н/д | 0.6 | 0.46 | н/д | н/д
7003 | МБУЗ городская больница № 1 | Роддом |  | ТП №408, ул. Мусохранова, 5 от ф.6-5-481, через РП-10, ф.6-25-РП, ПС Городская |  | Договор с СТСО № 18 4200 3758 24 от 11.11.2024 | н/д | 0.6 | 0.46 | н/д | н/д
7004 | МБУЗ городская больница № 1 | Пищеблок |  | ТП №408, ул. Мусохранова, 5 от ф.6-5-481, через РП-10, ф.6-25-РП, ПС Городская |  | Договор с СТСО № 18 4200 3758 24 от 11.11.2024 | н/д | 0.6 | 0.46 | н/д | н/д
7005 | МБУЗ городская больница № 1 | Прачечная |  | ТП №408, ул. Мусохранова, 5 от ф.6-5-481, через РП-10, ф.6-25-РП, ПС Городская |  | Договор с СТСО № 18 4200 3758 24 от 11.11.2024 | н/д | 0.6 | 0.46 | н/д | н/д
7006 | МБУЗ городская больница № 1 | Томогроф |  | ТП №408, ул. Мусохранова, 5 от ф.6-5-481, через РП-10, ф.6-25-РП, ПС Городская |  | Договор с СТСО № 18 4200 3758 24 от 11.11.2024 | н/д | 0.6 | 0.46 | н/д | н/д
7007 | МБУЗ городская больница № 1 | Томогроф |  | ТП №408, ул. Мусохранова, 5 от ф.6-5-481, через РП-10, ф.6-25-РП, ПС Городская |  | Договор с СТСО № 18 4200 3758 24 от 11.11.2024 | н/д | 0.6 | 0.46 | н/д | н/д
7008 | ОАО "СУЭК-КУЗБАСС" | Химлаборатория |  | ТП №508,ул.Горького,24 от ф.6-5-481, через РП-10, ф.6-25-РП, ПС Городская |  | Договор с СТСО № 18 4200 3758 24 от 11.11.2024 | 0.001 | 0.6 | 0.46 | н/д | н/д
7009 | ООО "УЕЗ ЖКУ г.Ленинска-Кузнецкого" | МКД г.Ленинск-Кузнецкий, ул.Горького,24,2,26,28 |  | ТП №508,ул.Горького,24 от ф.6-5-481, через РП-10, ф.6-25-РП, ПС Городская |  | Договор с СТСО № 18 4200 3758 24 от 11.11.2024 | н/д | 0.6 | 0.46 | н/д | н/д
7010 | ООО "Клеопатра" | Магазин "Жемчуг" |  | ТП №508,ул.Горького,24 от ф.6-5-481, через РП-10, ф.6-25-РП, ПС Городская |  | Договор с СТСО № 18 4200 3758 24 от 11.11.2024 | н/д | 0.6 | 0.46 | н/д | н/д
7011 | ООО "ИСТОК" | Магазин "Буратино" |  | ТП №508,ул.Горького,24 от ф.6-5-481, через РП-10, ф.6-25-РП, ПС Городская |  | Договор с СТСО № 18 4200 3758 24 от 11.11.2024 | н/д | 0.6 | 0.46 | н/д | н/д
7012 | Лосев Н.Ф. | Цех по ремонту |  | ТП №508,ул.Горького,24 от ф.6-5-481, через РП-10, ф.6-25-РП, ПС Городская |  | Договор с СТСО № 18 4200 3758 24 от 11.11.2024 | н/д | 0.6 | 0.46 | н/д | н/д
7013 | ИП Прокудина | СТО |  | ТП №508,ул.Горького,24 от ф.6-5-481, через РП-10, ф.6-25-РП, ПС Городская |  | Договор с СТСО № 18 4200 3758 24 от 11.11.2024 | н/д | 0.6 | 0.46 | н/д | н/д
7014 | ИП Терехова Е.А. | Ритуальные услуги |  | ТП №508,ул.Горького,24 от ф.6-5-481, через РП-10, ф.6-25-РП, ПС Городская |  | Договор с СТСО № 18 4200 3758 24 от 11.11.2024 | н/д | 0.6 | 0.46 | н/д | н/д
7015 | ИП Власов А.Н. | Офис |  | ТП №508,ул.Горького,24 от ф.6-5-481, через РП-10, ф.6-25-РП, ПС Городская |  | Договор с СТСО № 18 4200 3758 24 от 11.11.2024 | н/д | 0.6 | 0.46 | н/д | н/д
7016 | МОУ ДОД ДХШ №4 | Художественная школа №4 |  | ТП №508,ул.Горького,24 от ф.6-5-481, через РП-10, ф.6-25-РП, ПС Городская |  | Договор с СТСО № 18 4200 3758 24 от 11.11.2024 | н/д | 0.6 | 0.46 | н/д | н/д
7017 | Сароян А.Г. | Ремонт обуви |  | ТП №508,ул.Горького,24 от ф.6-5-481, через РП-10, ф.6-25-РП, ПС Городская |  | Договор с СТСО № 18 4200 3758 24 от 11.11.2024 | н/д | 0.6 | 0.46 | н/д | н/д
7018 | УЖО Администрации Ленинск-Кузнецкого городского округа | Уличное освещение |  | ТП №508,ул.Горького,24 от ф.6-5-481, через РП-10, ф.6-25-РП, ПС Городская |  | Договор с СТСО № 18 4200 3758 24 от 11.11.2024 | н/д | 0.6 | 0.46 | н/д | н/д
7019 | Сибирский филиал ПАО "Мегафон" | Базовая станция |  | ТП №508,ул.Горького,24 от ф.6-5-481, через РП-10, ф.6-25-РП, ПС Городская |  | Договор с СТСО № 18 4200 3758 24 от 11.11.2024 | н/д | 0.6 | 0.46 | н/д | н/д
7020 | ФЛ Другов А.С. | Часть здания |  | ТП №508,ул.Горького,24 от ф.6-5-481, через РП-10, ф.6-25-РП, ПС Городская |  | Договор с СТСО № 18 4200 3758 24 от 11.11.2024 | н/д | 0.6 | 0.46 | н/д | н/д
7021 | ВОГ | Общество глухих |  | ТП №507, ул.Горького,28а от ф.6-5-481, через РП-10, ф.6-25-РП, ПС Городская |  | Договор с СТСО № 18 4200 3758 24 от 11.11.2024 | н/д | 0.6 | 0.46 | н/д | н/д
7022 | МБУЗ городская больница № 1 | Детская поликлиника №1 |  | ТП №507, ул.Горького,28а от ф.6-5-481, через РП-10, ф.6-25-РП, ПС Городская |  | Договор с СТСО № 18 4200 3758 24 от 11.11.2024 | н/д | 0.6 | 0.46 | н/д | н/д
7023 | МБУЗ городская больница № 1 | Детская поликлиника №1 |  | ТП №507, ул.Горького,28а от ф.6-5-481, через РП-10, ф.6-25-РП, ПС Городская |  | Договор с СТСО № 18 4200 3758 24 от 11.11.2024 | н/д | 0.6 | 0.46 | н/д | н/д
7024 | УЖО Администрации Ленинск-Кузнецкого городского округа | Уличное освещение |  | ТП №507, ул.Горького,28а от ф.6-5-481, через РП-10, ф.6-25-РП, ПС Городская |  | Договор с СТСО № 18 4200 3758 24 от 11.11.2024 | н/д | 0.6 | 0.46 | н/д | н/д
7025 | частный сектор | жилые дома |  | ТП №509, ул. Гагарина, 12 от ф.6-5-481, через РП-10, ф.6-25-РП, ПС Городская |  | Договор с СТСО № 18 4200 3758 24 от 11.11.2024 | н/д | 0.6 | 0.46 | н/д | н/д
7026 | Горшков О.Н. | гараж |  | ТП №509, ул. Гагарина, 12 от ф.6-5-481, через РП-10, ф.6-25-РП, ПС Городская |  | Договор с СТСО № 18 4200 3758 24 от 11.11.2024 | н/д | 0.6 | 0.46 | н/д | н/д
7027 | ООО "Мастер Фуд" | нестационарный торговый павильон |  | ТП №509, ул. Гагарина, 12 от ф.6-5-481, через РП-10, ф.6-25-РП, ПС Городская |  | Договор с СТСО № 18 4200 3758 24 от 11.11.2024 | н/д | 0.6 | 0.46 | н/д | н/д
7028 | Горшков О.Н. | гараж №5 |  | ТП №509, ул. Гагарина, 12 от ф.6-5-481, через РП-10, ф.6-25-РП, ПС Городская |  | Договор с СТСО № 18 4200 3758 24 от 11.11.2024 | н/д | 0.6 | 0.46 | н/д | н/д
7029 | тер.площадка №66 | гаражи |  | ТП №509, ул. Гагарина, 12 от ф.6-5-481, через РП-10, ф.6-25-РП, ПС Городская |  | Договор с СТСО № 18 4200 3758 24 от 11.11.2024 | н/д | 0.6 | 0.46 | н/д | н/д
7030 | ООО "Сах плюс" | Диспетчерская |  | ТП №507, ул.Горького,28а от ф.6-5-481, через РП-10, ф.6-25-РП, ПС Городская |  | Договор с СТСО № 18 4200 3758 24 от 11.11.2024 | н/д | 0.6 | 0.46 | н/д | н/д
7031 | тер. площадка № 132 | гаражи |  | ТП №507, ул.Горького,28а от ф.6-5-481, через РП-10, ф.6-25-РП, ПС Городская |  | Договор с СТСО № 18 4200 3758 24 от 11.11.2024 | н/д | 0.6 | 0.46 | н/д | н/д
7032 | ПАО "Сбербанк России" | Главный офис Банка |  | ТП №356, пр.Ленина, 78а от ф.ф.6-5-356, 6-12-356, через РП-7, ф.ф.6-7-МЗ, 6-14-МЗ, ПС Кузбассэлемент |  | Договор с СТСО № 18 4200 3758 24 от 11.11.2024 | н/д | 0.13 | 0.1 | н/д | н/д
7033 | ООО "УЕЗ ЖКУ г.Ленинска-Кузнецкого" | МКД - г. Ленинск-Кузнецкий, пр.Ленина,78, 80, 88/2 |  | ТП №356, пр.Ленина, 78а от ф.ф.6-5-356, 6-12-356, через РП-7, ф.ф.6-7-МЗ, 6-14-МЗ, ПС Кузбассэлемент |  | Договор с СТСО № 18 4200 3758 24 от 11.11.2024 | н/д |  |  | н/д | н/д
7034 | Анохин Иван Николаевич | нежилое помещение, офис |  | ТП №356, пр.Ленина, 78а от ф.ф.6-5-356, 6-12-356, через РП-7, ф.ф.6-7-МЗ, 6-14-МЗ, ПС Кузбассэлемент |  | Договор с СТСО № 18 4200 3758 24 от 11.11.2024 | н/д |  |  | н/д | н/д
7035 | ИП Карапетян А.С. | салон красоты |  | ТП №356, пр.Ленина, 78а от ф.ф.6-5-356, 6-12-356, через РП-7, ф.ф.6-7-МЗ, 6-14-МЗ, ПС Кузбассэлемент |  | Договор с СТСО № 18 4200 3758 24 от 11.11.2024 | н/д |  |  | н/д | н/д
7036 | ТСЖ "Анат" | МКД жилой дом - г. Ленинск-Кузнецкий, г. б/р.Клюева,3, пр.Ленина,88 |  | ТП №357, пр.Ленина,88 от ф.ф.6-3-357, 6-10-357, через РП-7, ф.ф.6-7-МЗ, 6-14-МЗ, ПС Кузбассэлемент |  | Договор с СТСО № 18 4200 3758 24 от 11.11.2024 | н/д | 0.28 | 0.2 | н/д | н/д
7037 | ООО "СЧ Недвижимость" | Магазин "Спутник" |  | ТП №357, пр.Ленина,88 от ф.ф.6-3-357, 6-10-357, через РП-7, ф.ф.6-7-МЗ, 6-14-МЗ, ПС Кузбассэлемент |  | Договор с СТСО № 18 4200 3758 24 от 11.11.2024 | н/д |  |  | н/д | н/д
7038 | ТСЖ "Анат" | Лифты - г. Ленинск-Кузнецкий, б/р.Клюева,3, пр.Ленина,88 |  | ТП №357, пр.Ленина,88 от ф.ф.6-3-357, 6-10-357, через РП-7, ф.ф.6-7-МЗ, 6-14-МЗ, ПС Кузбассэлемент |  | Договор с СТСО № 18 4200 3758 24 от 11.11.2024 | н/д |  |  | н/д | н/д
7039 | УЖО Администрации Ленинск-Кузнецкого городского округа | г. Ленинск-Кузнецкий, пр.Ленина,88 - светофоры |  | ТП №357, пр.Ленина,88 от ф.ф.6-3-357, 6-10-357, через РП-7, ф.ф.6-7-МЗ, 6-14-МЗ, ПС Кузбассэлемент |  | Договор с СТСО № 18 4200 3758 24 от 11.11.2024 | н/д |  |  | н/д | н/д
7040 | ООО "СЧ Недвижимость" | Магазин "Спутник" |  | ТП №357, пр.Ленина,88 от ф.ф.6-3-357, 6-10-357, через РП-7, ф.ф.6-7-МЗ, 6-14-МЗ, ПС Кузбассэлемент |  | Договор с СТСО № 18 4200 3758 24 от 11.11.2024 | н/д |  |  | н/д | н/д
7041 | ТСЖ "Анат" | Жилой дом |  | ТП №357, пр.Ленина,88 от ф.ф.6-3-357, 6-10-357, через РП-7, ф.ф.6-7-МЗ, 6-14-МЗ, ПС Кузбассэлемент |  | Договор с СТСО № 18 4200 3758 24 от 11.11.2024 | н/д |  |  | н/д | н/д
7042 | ТСЖ "Анат" | Жилой дом |  | ТП №357, пр.Ленина,88 от ф.ф.6-3-357, 6-10-357, через РП-7, ф.ф.6-7-МЗ, 6-14-МЗ, ПС Кузбассэлемент |  | Договор с СТСО № 18 4200 3758 24 от 11.11.2024 | н/д |  |  | н/д | н/д
7043 | Кемеровский филиал ООО "Т2 Мобайл" | Базовая станция |  | ТП №357, пр.Ленина,88 от ф.ф.6-3-357, 6-10-357, через РП-7, ф.ф.6-7-МЗ, 6-14-МЗ, ПС Кузбассэлемент |  | Договор с СТСО № 18 4200 3758 24 от 11.11.2024 | н/д |  |  | н/д | н/д
7044 | Носков В.А. | Нежилое помещение |  | ТП №357, пр.Ленина,88 от ф.ф.6-3-357, 6-10-357, через РП-7, ф.ф.6-7-МЗ, 6-14-МЗ, ПС Кузбассэлемент |  | Договор с СТСО № 18 4200 3758 24 от 11.11.2024 | н/д |  |  | н/д | н/д
7045 | ФГУП "ГРЧЦ" Сибирском федеральном округе | Необслуживаемый радиоконтрольный пункт |  | ТП №357, пр.Ленина,88 от ф.ф.6-3-357, 6-10-357, через РП-7, ф.ф.6-7-МЗ, 6-14-МЗ, ПС Кузбассэлемент |  | Договор с СТСО № 18 4200 3758 24 от 11.11.2024 | н/д |  |  | н/д | н/д
7046 | ООО "УЕЗ ЖКУ г.Ленинска-Кузнецкого" | МКД - г. Ленинск-Кузнецкий, пр. Ленина,90/1 |  | ТП №357, пр.Ленина,88 от ф.ф.6-3-357, 6-10-357, через РП-7, ф.ф.6-7-МЗ, 6-14-МЗ, ПС Кузбассэлемент |  | Договор с СТСО № 18 4200 3758 24 от 11.11.2024 | н/д |  |  | н/д | н/д
7047 | ТЦ "Ярмарка" | торговый центр |  | ТП №354, пр.Текстильщиков, 18 от ф.ф.6-3-357, 6-10-357, через РП-7, ф.ф.6-7-МЗ, 6-14-МЗ, ПС Кузбассэлемент |  | Договор с СТСО № 18 4200 3758 24 от 11.11.2024 | н/д |  |  | н/д | н/д
7048 | гаражи ул.Тверская, 1/1; | гаражи |  | ТП №354, пр.Текстильщиков, 18 от ф.ф.6-3-357, 6-10-357, через РП-7, ф.ф.6-7-МЗ, 6-14-МЗ, ПС Кузбассэлемент |  | Договор с СТСО № 18 4200 3758 24 от 11.11.2024 | н/д |  |  | н/д | н/д
7049 | автомагазины | магазин |  | ТП №354, пр.Текстильщиков, 18 от ф.ф.6-3-357, 6-10-357, через РП-7, ф.ф.6-7-МЗ, 6-14-МЗ, ПС Кузбассэлемент |  | Договор с СТСО № 18 4200 3758 24 от 11.11.2024 | н/д |  |  | н/д | н/д
7050 | ООО "УЕЗ ЖКУ г.Ленинска-Кузнецкого" | МКД - г. Ленинск-Кузнецкий, пр. Ленина,90/1, 90/2, пр.Текстильщиков,10,12 |  | ТП №355, пр.Текстильщиков,10 от ф.ф.6-3-357, 6-10-357, через РП-7, ф.ф.6-7-МЗ, 6-14-МЗ, ПС Кузбассэлемент |  | Договор с СТСО № 18 4200 3758 24 от 11.11.2024 | н/д |  |  | н/д | н/д
7051 | ООО «Рекламно-информационное агентство «Ленинск» | Рекламная конструкция |  | ТП №355, пр.Текстильщиков,10 от ф.ф.6-3-357, 6-10-357, через РП-7, ф.ф.6-7-МЗ, 6-14-МЗ, ПС Кузбассэлемент |  | Договор с СТСО № 18 4200 3758 24 от 11.11.2024 | н/д |  |  | н/д | н/д
7052 | ГКУ ЦЗН г. Ленинска-Кузнецкого | Центр занятости |  | ТП №355, пр.Текстильщиков,10 от ф.ф.6-3-357, 6-10-357, через РП-7, ф.ф.6-7-МЗ, 6-14-МЗ, ПС Кузбассэлемент |  | Договор с СТСО № 18 4200 3758 24 от 11.11.2024 | н/д |  |  | н/д | н/д
7053 | ГП Грицук А.О. | Автомойка, нежилое здание |  | ТП №355, пр.Текстильщиков,10 от ф.ф.6-3-357, 6-10-357, через РП-7, ф.ф.6-7-МЗ, 6-14-МЗ, ПС Кузбассэлемент |  | Договор с СТСО № 18 4200 3758 24 от 11.11.2024 | н/д |  |  | н/д | н/д
7054 | ФЛ Хаимова Ж.В. | Магазин "Лилия" |  | ТП №355, пр.Текстильщиков,10 от ф.ф.6-3-357, 6-10-357, через РП-7, ф.ф.6-7-МЗ, 6-14-МЗ, ПС Кузбассэлемент |  | Договор с СТСО № 18 4200 3758 24 от 11.11.2024 | н/д |  |  | н/д | н/д
7055 | ИП Красный А.П. | Магазин "Рябина +" |  | ТП №355, пр.Текстильщиков,10 от ф.ф.6-3-357, 6-10-357, через РП-7, ф.ф.6-7-МЗ, 6-14-МЗ, ПС Кузбассэлемент |  | Договор с СТСО № 18 4200 3758 24 от 11.11.2024 | н/д |  |  | н/д | н/д
7056 | ИП Астанин Е.А. | Ресторан "Регион 42" |  | ТП №355, пр.Текстильщиков,10 от ф.ф.6-3-357, 6-10-357, через РП-7, ф.ф.6-7-МЗ, 6-14-МЗ, ПС Кузбассэлемент |  | Договор с СТСО № 18 4200 3758 24 от 11.11.2024 | н/д |  |  | н/д | н/д
7057 | Чекунов | Кафе |  | ТП №355, пр.Текстильщиков,10 от ф.ф.6-3-357, 6-10-357, через РП-7, ф.ф.6-7-МЗ, 6-14-МЗ, ПС Кузбассэлемент |  | Договор с СТСО № 18 4200 3758 24 от 11.11.2024 | н/д |  |  | н/д | н/д
7058 | ООО "ДНС Ритейл" | Магазин "Меха" |  | ТП №355, пр.Текстильщиков,10 от ф.ф.6-3-357, 6-10-357, через РП-7, ф.ф.6-7-МЗ, 6-14-МЗ, ПС Кузбассэлемент |  | Договор с СТСО № 18 4200 3758 24 от 11.11.2024 | н/д |  |  | н/д | н/д
7059 | ФЛ Потапов С.Н. | ИП Потапова |  | ТП №355, пр.Текстильщиков,10 от ф.ф.6-3-357, 6-10-357, через РП-7, ф.ф.6-7-МЗ, 6-14-МЗ, ПС Кузбассэлемент |  | Договор с СТСО № 18 4200 3758 24 от 11.11.2024 | н/д |  |  | н/д | н/д
7060 | МАУ "Ленинск-Кузнецкий МФЦ" | Здание МФЦ |  | ТП №355, пр.Текстильщиков,10 от ф.ф.6-3-357, 6-10-357, через РП-7, ф.ф.6-7-МЗ, 6-14-МЗ, ПС Кузбассэлемент |  | Договор с СТСО № 18 4200 3758 24 от 11.11.2024 | н/д |  |  | н/д | н/д
7061 | Сибирский филиал ПАО "Мегафон" | Базовая станция |  | ТП №355, пр.Текстильщиков,10 от ф.ф.6-3-357, 6-10-357, через РП-7, ф.ф.6-7-МЗ, 6-14-МЗ, ПС Кузбассэлемент |  | Договор с СТСО № 18 4200 3758 24 от 11.11.2024 | н/д |  |  | н/д | н/д
7062 | МАУ ФОК | Здание |  | ТП №355, пр.Текстильщиков,10 от ф.ф.6-3-357, 6-10-357, через РП-7, ф.ф.6-7-МЗ, 6-14-МЗ, ПС Кузбассэлемент |  | Договор с СТСО № 18 4200 3758 24 от 11.11.2024 | н/д |  |  | н/д | н/д
7063 | ООО "Ярмарка" | Торговый центр |  | ТП №353, пр.Текстильщиков, 14/1 от ф.ф.6-17-353, 6-18-353, через РП-7, ф.ф.6-7-МЗ, 6-14-МЗ, ПС Кузбассэлемент |  | Договор с СТСО № 18 4200 3758 24 от 11.11.2024 | н/д | 0.09 | 0.06 | н/д | н/д
7064 | МАДОУ №9 | детский сад |  | ТП №353, пр.Текстильщиков, 14/1 от ф.ф.6-17-353, 6-18-353, через РП-7, ф.ф.6-7-МЗ, 6-14-МЗ, ПС Кузбассэлемент |  | Договор с СТСО № 18 4200 3758 24 от 11.11.2024 | н/д |  |  | н/д | н/д
7065 | ООО УК "Апельсин" | МКД - г. Ленинск-Кузнецкий, б/р Клюева 5/1 |  | ТП №353, пр.Текстильщиков, 14/1 от ф.ф.6-17-353, 6-18-353, через РП-7, ф.ф.6-7-МЗ, 6-14-МЗ, ПС Кузбассэлемент |  | Договор с СТСО № 18 4200 3758 24 от 11.11.2024 | н/д |  |  | н/д | н/д
7066 | ООО "УЕЗ ЖКУ г.Ленинска-Кузнецкого" | МКД - г. Ленинск-Кузнецкий, пр. Текстильщиков, 14/1,14/2,14/3 |  | ТП №353, пр.Текстильщиков, 14/1 от ф.ф.6-17-353, 6-18-353, через РП-7, ф.ф.6-7-МЗ, 6-14-МЗ, ПС Кузбассэлемент |  | Договор с СТСО № 18 4200 3758 24 от 11.11.2024 | н/д |  |  | н/д | н/д
7067 | частный сектор | н/д |  | ТП №253, пер.Киселёвский,1 от ф.6-16-Д, через РП-7, ф.6-14-МЗ, ПС Кузбассэлемент |  | Договор с СТСО № 18 4200 3758 24 от 11.11.2024 | н/д | 0.91 | 0.75 | н/д | н/д
7068 | Кемеровский филиал ООО "Т2 Мобайл" | БС № 154 на мачтовке тп-253 |  | ТП №253, пер.Киселёвский,1 от ф.6-16-Д, через РП-7, ф.6-14-МЗ, ПС Кузбассэлемент |  | Договор с СТСО № 18 4200 3758 24 от 11.11.2024 | н/д | 0.91 | 0.75 | н/д | н/д
7069 | ПАО "Вымпел-Коммуникации" Барнаульский филиал | Передающая станция |  | ТП №253, пер.Киселёвский,1 от ф.6-16-Д, через РП-7, ф.6-14-МЗ, ПС Кузбассэлемент |  | Договор с СТСО № 18 4200 3758 24 от 11.11.2024 | н/д | 0.91 | 0.75 | н/д | н/д
7070 | УЖО Администрации Ленинск-Кузнецкого городского округа | Уличное освещение |  | ТП №253, пер.Киселёвский,1 от ф.6-16-Д, через РП-7, ф.6-14-МЗ, ПС Кузбассэлемент |  | Договор с СТСО № 18 4200 3758 24 от 11.11.2024 | н/д | 0.91 | 0.75 | н/д | н/д
7071 | ОАО "МОБИЛЬНЫЕ ТЕЛЕСИСТЕМЫ" | Передающая станция |  | ТП №253, пер.Киселёвский,1 от ф.6-16-Д, через РП-7, ф.6-14-МЗ, ПС Кузбассэлемент |  | Договор с СТСО № 18 4200 3758 24 от 11.11.2024 | н/д | 0.91 | 0.75 | н/д | н/д
7072 | УЖО Администрации Ленинск-Кузнецкого городского округа | светофор, г.Ленинск-Кузнецкий, на юго-восток в 8 метрах от дома №1 по ул.Григорченкова |  | ТП №253, пер.Киселёвский,1 от ф.6-16-Д, через РП-7, ф.6-14-МЗ, ПС Кузбассэлемент |  | Договор с СТСО № 18 4200 3758 24 от 11.11.2024 | н/д | 0.91 | 0.75 | н/д | н/д
7073 | частный сектор | н/д |  | ТП №254, ул.Черкасская,16 от ф.6-16-Д, через РП-7, ф.6-14-МЗ, ПС Кузбассэлемент |  | Договор с СТСО № 18 4200 3758 24 от 11.11.2024 | н/д | 0.91 | 0.75 | н/д | н/д
7074 | УЖО Администрации Ленинск-Кузнецкого городского округа | светофор |  | ТП №254, ул.Черкасская,16 от ф.6-16-Д, через РП-7, ф.6-14-МЗ, ПС Кузбассэлемент |  | Договор с СТСО № 18 4200 3758 24 от 11.11.2024 | н/д | 0.91 | 0.75 | н/д | н/д
7075 | ФЛ Валентинов Д.С. | Цех по производству мебели |  | ТП №254, ул.Черкасская,16 от ф.6-16-Д, через РП-7, ф.6-14-МЗ, ПС Кузбассэлемент |  | Договор с СТСО № 18 4200 3758 24 от 11.11.2024 | н/д | 0.91 | 0.75 | н/д | н/д
7076 | ООО "Оллива" | магазин |  | ТП №254, ул.Черкасская,16 от ф.6-16-Д, через РП-7, ф.6-14-МЗ, ПС Кузбассэлемент |  | Договор с СТСО № 18 4200 3758 24 от 11.11.2024 | н/д | 0.91 | 0.75 | н/д | н/д
7077 | частный сектор | н/д |  | ТП №255, ул.Рылеева,22 от ф.6-16-Д, через РП-7, ф.6-14-МЗ, ПС Кузбассэлемент |  | Договор с СТСО № 18 4200 3758 24 от 11.11.2024 | н/д | 0.91 | 0.75 | н/д | н/д
7078 | ФГУП Почта России | Отделение связи №17 |  | ТП №255, ул.Рылеева,22 от ф.6-16-Д, через РП-7, ф.6-14-МЗ, ПС Кузбассэлемент |  | Договор с СТСО № 18 4200 3758 24 от 11.11.2024 | н/д | 0.91 | 0.75 | н/д | н/д
7079 | частный сектор | г. Ленинск-Кузнецкий, ул. Павленко 2,4а,8,8а,10,12, ул.Макарова 12-20, 3-9, 6,8, ул. Рылеева 42,44, ул. Бестужева31,33,39,41-47,51-55, ул. Сурикова 34,32,38,36б,40б, пер. Клубный 3,4,6,7, пер. Пестеля 5,8, пер. Подснежный 4-12, 9-17, пер. Сурикова 4-8, ул. Пестеля,16б, 34, пер. Сиреневый,1а |  | ТП №256, ул.Рылеева,39 от ф.6-16-Д, через РП-7, ф.6-14-МЗ, ПС Кузбассэлемент |  | Договор с СТСО № 18 4200 3758 24 от 11.11.2024 | н/д | 0.91 | 0.75 | н/д | н/д
7080 | АО "Первая Башенная Компания" | антенно-мачтовое сооружение с оборудованием сотовой связи |  | ТП №256, ул.Рылеева,39 от ф.6-16-Д, через РП-7, ф.6-14-МЗ, ПС Кузбассэлемент |  | Договор с СТСО № 18 4200 3758 24 от 11.11.2024 | н/д | 0.91 | 0.75 | н/д | н/д
7081 | Купцова Е.С. | Магазин "Дачный" |  | ТП №256, ул.Рылеева,39 от ф.6-16-Д, через РП-7, ф.6-14-МЗ, ПС Кузбассэлемент |  | Договор с СТСО № 18 4200 3758 24 от 11.11.2024 | н/д | 0.91 | 0.75 | н/д | н/д
7082 | МБОУ "ООШ №19" | Школа |  | ТП №256, ул.Рылеева,39 от ф.6-16-Д, через РП-7, ф.6-14-МЗ, ПС Кузбассэлемент |  | Договор с СТСО № 18 4200 3758 24 от 11.11.2024 | н/д | 0.91 | 0.75 | н/д | н/д
7083 | ООО "ВОДОКАНАЛ" | г. Ленинск-Кузнецкий, ул.Рылеева,39 - котельная №40 |  | ТП №256, ул.Рылеева,39 от ф.6-16-Д, через РП-7, ф.6-14-МЗ, ПС Кузбассэлемент |  | Договор с СТСО № 18 4200 3758 24 от 11.11.2024 | н/д | 0.91 | 0.75 | н/д | н/д
7084 | УЖО Администрации Ленинск-Кузнецкого городского округа | уличное освещение г.Ленинск-Кузнецкий, ул. Рылеева |  | ТП №256, ул.Рылеева,39 от ф.6-16-Д, через РП-7, ф.6-14-МЗ, ПС Кузбассэлемент |  | Договор с СТСО № 18 4200 3758 24 от 11.11.2024 | н/д | 0.91 | 0.75 | н/д | н/д
7085 | УЖО Администрации Ленинск-Кузнецкого городского округа | светофор, г.Ленинск-Кузнецкий, ул. Сурикова |  | ТП №256, ул.Рылеева,39 от ф.6-16-Д, через РП-7, ф.6-14-МЗ, ПС Кузбассэлемент |  | Договор с СТСО № 18 4200 3758 24 от 11.11.2024 | н/д | 0.91 | 0.75 | н/д | н/д
7086 | УЖО Администрации Ленинск-Кузнецкого городского округа | светофор, г.Ленинск-Кузнецкий, на северо-запад в 20 м от Жилого дома по ул.Тверская |  | ТП №254, ул.Черкасская,16 от ф.6-16-Д, через РП-7, ф.6-14-МЗ, ПС Кузбассэлемент |  | Договор с СТСО № 18 4200 3758 24 от 11.11.2024 | н/д | 0.91 | 0.75 | н/д | н/д
7087 | ИП Якунин | Магазин |  | ТП №257, ул.Рылеева,92 от ф.6-16-Д, через РП-7, ф.6-14-МЗ, ПС Кузбассэлемент |  | Договор с СТСО № 18 4200 3758 24 от 11.11.2024 | н/д | 0.91 | 0.75 | н/д | н/д
7088 | ГП Карпунова Н.Л. | Магазин |  | ТП №257, ул.Рылеева,92 от ф.6-16-Д, через РП-7, ф.6-14-МЗ, ПС Кузбассэлемент |  | Договор с СТСО № 18 4200 3758 24 от 11.11.2024 | н/д | 0.91 | 0.75 | н/д | н/д
7089 | УЖО Администрации Ленинск-Кузнецкого городского округа | Уличное освещение г.Ленинск-Кузнецкий, ул. Сурикова |  | ТП №257, ул.Рылеева,92 от ф.6-16-Д, через РП-7, ф.6-14-МЗ, ПС Кузбассэлемент |  | Договор с СТСО № 18 4200 3758 24 от 11.11.2024 | н/д | 0.91 | 0.75 | н/д | н/д
7090 | ГП Швецова В.К. | Мини-магазин |  | ТП №257, ул.Рылеева,92 от ф.6-16-Д, через РП-7, ф.6-14-МЗ, ПС Кузбассэлемент |  | Договор с СТСО № 18 4200 3758 24 от 11.11.2024 | н/д | 0.91 | 0.75 | н/д | н/д
7091 | ООО "Т2 Мобайл" | Базовая станция сотовой связи №648 |  | ТП №257, ул.Рылеева,92 от ф.6-16-Д, через РП-7, ф.6-14-МЗ, ПС Кузбассэлемент |  | Договор с СТСО № 18 4200 3758 24 от 11.11.2024 | н/д | 0.91 | 0.75 | н/д | н/д
7092 | АО Национальная башенная компания | БС 11378 |  | ТП №257, ул.Рылеева,92 от ф.6-16-Д, через РП-7, ф.6-14-МЗ, ПС Кузбассэлемент |  | Договор с СТСО № 18 4200 3758 24 от 11.11.2024 | н/д | 0.91 | 0.75 | н/д | н/д
7093 | ООО "Газпромнефть-Центр" | АЗС №79 |  | ТП №260, потребительская от ф.6-16-Д, через РП-7, ф.6-14-МЗ, ПС Кузбассэлемент |  | Договор с СТСО № 18 4200 3758 24 от 11.11.2024 | н/д | 0.91 | 0.75 | н/д | н/д
7094 | частный сектор | н/д |  | ТП №266, пер.Самаркандский,7 от ф.6-16-Д, через РП-7, ф.6-14-МЗ, ПС Кузбассэлемент |  | Договор с СТСО № 18 4200 3758 24 от 11.11.2024 | н/д | 0.91 | 0.75 | н/д | н/д
7095 | ИП Крохолева С.В. | Магазин |  | ТП №266, пер.Самаркандский,7 от ф.6-16-Д, через РП-7, ф.6-14-МЗ, ПС Кузбассэлемент |  | Договор с СТСО № 18 4200 3758 24 от 11.11.2024 | н/д | 0.91 | 0.75 | н/д | н/д
7096 | ИП Сысоева Е.С. | Мини - магазин |  | ТП №267, пер.Крайний,23 от ф.6-16-Д, через РП-7, ф.6-14-МЗ, ПС Кузбассэлемент |  | Договор с СТСО № 18 4200 3758 24 от 11.11.2024 | н/д | 0.91 | 0.75 | н/д | н/д
7097 | ГП Трапезников | Киоск |  | ТП №267, пер.Крайний,23 от ф.6-16-Д, через РП-7, ф.6-14-МЗ, ПС Кузбассэлемент |  | Договор с СТСО № 18 4200 3758 24 от 11.11.2024 | н/д | 0.91 | 0.75 | н/д | н/д
7098 | УЖО Администрации Ленинск-Кузнецкого городского округа | Уличное освещение, г.Ленинск-Кузнецкий, ул.Черкасская |  | ТП №267, пер.Крайний,23 от ф.6-16-Д, через РП-7, ф.6-14-МЗ, ПС Кузбассэлемент |  | Договор с СТСО № 18 4200 3758 24 от 11.11.2024 | н/д | 0.91 | 0.75 | н/д | н/д
7099 | частный сектор | н/д |  | ТП №267, пер.Крайний,23 от ф.6-16-Д, через РП-7, ф.6-14-МЗ, ПС Кузбассэлемент |  | Договор с СТСО № 18 4200 3758 24 от 11.11.2024 | н/д | 0.91 | 0.75 | н/д | н/д
7100 | частный сектор | н/д |  | ТП №268, пер.Победный,19 от ф.6-16-Д, через РП-7, ф.6-14-МЗ, ПС Кузбассэлемент |  | Договор с СТСО № 18 4200 3758 24 от 11.11.2024 | н/д | 0.91 | 0.75 | н/д | н/д
7101 | частный сектор | н/д |  | ТП №268а, 5-й дачный от ф.6-16-Д, через РП-7, ф.6-14-МЗ, ПС Кузбассэлемент |  | Договор с СТСО № 18 4200 3758 24 от 11.11.2024 | н/д | 0.91 | 0.75 | н/д | н/д
7102 | частный сектор | н/д |  | ТП №269, ул.Автомобилистов, 2 пер.Тополиный 11 от ф.6-16-Д, через РП-7, ф.6-14-МЗ, ПС Кузбассэлемент |  | Договор с СТСО № 18 4200 3758 24 от 11.11.2024 | н/д | 0.91 | 0.75 | н/д | н/д
7103 | частный сектор | н/д |  | ТП №278, пер.Педагогов,14 от ф.6-16-Д, через РП-7, ф.6-14-МЗ, ПС Кузбассэлемент |  | Договор с СТСО № 18 4200 3758 24 от 11.11.2024 | н/д | 0.91 | 0.75 | н/д | н/д
7104 | УЖО Администрации Ленинск-Кузнецкого городского округа | Уличное освещение г.Ленинск-Кузнецкий, ул. Сурикова |  | ТП №278, пер.Педагогов,14 от ф.6-16-Д, через РП-7, ф.6-14-МЗ, ПС Кузбассэлемент |  | Договор с СТСО № 18 4200 3758 24 от 11.11.2024 | н/д | 0.91 | 0.75 | н/д | н/д
7105 | ОАО "СУЭК-КУЗБАСС" | Гараж, здания ОАО "СУЭК" |  | ТП №285, ул.Спасстанция,4 от ф.ф.6-9-285, 6-10-285, через РП-8, ф.6-19-ВГСЧ, ПС-14 |  | Договор с СТСО № 18 4200 3758 24 от 11.11.2024 | н/д | 0.26 | 0.19 | н/д | н/д
7106 | ООО "УЕЗ ЖКУ г.Ленинска-Кузнецкого" | г. Ленинск-Кузнецкий, ул.Спасстанция,6,2А,4,4А пр.Ленина,17, 21,21А,19, ул.Васильева,3, |  | ТП №285, ул.Спасстанция,4 от ф.ф.6-9-285, 6-10-285, через РП-8, ф.6-19-ВГСЧ, ПС-14 |  | Договор с СТСО № 18 4200 3758 24 от 11.11.2024 | н/д | 0.26 | 0.19 | н/д | н/д
7107 | ООО "Авантаж" | Магазин "Петрович" |  | ТП №285, ул.Спасстанция,4 от ф.ф.6-9-285, 6-10-285, через РП-8, ф.6-19-ВГСЧ, ПС-14 |  | Договор с СТСО № 18 4200 3758 24 от 11.11.2024 | н/д | 0.26 | 0.19 | н/д | н/д
7108 | Магницкая Я.Р. | офис |  | ТП №285, ул.Спасстанция,4 от ф.ф.6-9-285, 6-10-285, через РП-8, ф.6-19-ВГСЧ, ПС-14 |  | Договор с СТСО № 18 4200 3758 24 от 11.11.2024 | н/д | 0.26 | 0.19 | н/д | н/д
7109 | Осипенко А.А | Магазин "Цветущий сад" |  | ТП №285, ул.Спасстанция,4 от ф.ф.6-9-285, 6-10-285, через РП-8, ф.6-19-ВГСЧ, ПС-14 |  | Договор с СТСО № 18 4200 3758 24 от 11.11.2024 | н/д | 0.26 | 0.19 | н/д | н/д
7110 | Артамонова О.Г. | Магазин "МиОл" |  | ТП №285, ул.Спасстанция,4 от ф.ф.6-9-285, 6-10-285, через РП-8, ф.6-19-ВГСЧ, ПС-14 |  | Договор с СТСО № 18 4200 3758 24 от 11.11.2024 | н/д | 0.26 | 0.19 | н/д | н/д
7111 | ИП Силик Ю.Т. | Магазин № 36 |  | ТП №285, ул.Спасстанция,4 от ф.ф.6-9-285, 6-10-285, через РП-8, ф.6-19-ВГСЧ, ПС-14 |  | Договор с СТСО № 18 4200 3758 24 от 11.11.2024 | н/д | 0.26 | 0.19 | н/д | н/д
7112 | ИП Сандыркин В.М. | Магазин №11 |  | ТП №285, ул.Спасстанция,4 от ф.ф.6-9-285, 6-10-285, через РП-8, ф.6-19-ВГСЧ, ПС-14 |  | Договор с СТСО № 18 4200 3758 24 от 11.11.2024 | н/д | 0.26 | 0.19 | н/д | н/д
7113 | УЖО Администрации Ленинск-Кузнецкого городского округа | Уличное освещение, светофоры |  | ТП №285, ул.Спасстанция,4 от ф.ф.6-9-285, 6-10-285, через РП-8, ф.6-19-ВГСЧ, ПС-14 |  | Договор с СТСО № 18 4200 3758 24 от 11.11.2024 | н/д | 0.26 | 0.19 | н/д | н/д
7114 | ФЛ Зайцев Н.В. | Офис |  | ТП №285, ул.Спасстанция,4 от ф.ф.6-9-285, 6-10-285, через РП-8, ф.6-19-ВГСЧ, ПС-14 |  | Договор с СТСО № 18 4200 3758 24 от 11.11.2024 | н/д | 0.26 | 0.19 | н/д | н/д
7115 | Кемеровская областная организация общероссийской общественно | Общество слепых |  | ТП №285, ул.Спасстанция,4 от ф.ф.6-9-285, 6-10-285, через РП-8, ф.6-19-ВГСЧ, ПС-14 |  | Договор с СТСО № 18 4200 3758 24 от 11.11.2024 | н/д | 0.26 | 0.19 | н/д | н/д
7116 | ООО "СтройКрепТорг" | Магазин |  | ТП №285, ул.Спасстанция,4 от ф.ф.6-9-285, 6-10-285, через РП-8, ф.6-19-ВГСЧ, ПС-14 |  | Договор с СТСО № 18 4200 3758 24 от 11.11.2024 | н/д | 0.26 | 0.19 | н/д | н/д
7117 | ГП Шабанов Е.Л. | Гаражный массив |  | ТП №285, ул.Спасстанция,4 от ф.ф.6-9-285, 6-10-285, через РП-8, ф.6-19-ВГСЧ, ПС-14 |  | Договор с СТСО № 18 4200 3758 24 от 11.11.2024 | н/д | 0.26 | 0.19 | н/д | н/д
7118 | ФЛ Насибов В.М. | Офис |  | ТП №285, ул.Спасстанция,4 от ф.ф.6-9-285, 6-10-285, через РП-8, ф.6-19-ВГСЧ, ПС-14 |  | Договор с СТСО № 18 4200 3758 24 от 11.11.2024 | н/д | 0.26 | 0.19 | н/д | н/д
7119 | ООО "УЕЗ ЖКУ г.Ленинска-Кузнецкого" | ООО "УЕЗ ЖКУ" |  | ТП №285, ул.Спасстанция,4 от ф.ф.6-9-285, 6-10-285, через РП-8, ф.6-19-ВГСЧ, ПС-14 |  | Договор с СТСО № 18 4200 3758 24 от 11.11.2024 | н/д | 0.26 | 0.19 | н/д | н/д
7120 | ФЛ Насибова Л.В. | Офис |  | ТП №285, ул.Спасстанция,4 от ф.ф.6-9-285, 6-10-285, через РП-8, ф.6-19-ВГСЧ, ПС-14 |  | Договор с СТСО № 18 4200 3758 24 от 11.11.2024 | н/д | 0.26 | 0.19 | н/д | н/д
7121 | Загребнева Н.С. | офис |  | ТП №285, ул.Спасстанция,4 от ф.ф.6-9-285, 6-10-285, через РП-8, ф.6-19-ВГСЧ, ПС-14 |  | Договор с СТСО № 18 4200 3758 24 от 11.11.2024 | н/д | 0.26 | 0.19 | н/д | н/д
7122 | КРО ЛДПР | КРО ЛДПР |  | ТП №285, ул.Спасстанция,4 от ф.ф.6-9-285, 6-10-285, через РП-8, ф.6-19-ВГСЧ, ПС-14 |  | Договор с СТСО № 18 4200 3758 24 от 11.11.2024 | н/д | 0.26 | 0.19 | н/д | н/д
7123 | ООО Мастер Комфорт | Нежилое помещение |  | ТП №285, ул.Спасстанция,4 от ф.ф.6-9-285, 6-10-285, через РП-8, ф.6-19-ВГСЧ, ПС-14 |  | Договор с СТСО № 18 4200 3758 24 от 11.11.2024 | н/д | 0.26 | 0.19 | н/д | н/д
7124 | ФЛ Прокудина Н.А. | Нежилое помещение |  | ТП №285, ул.Спасстанция,4 от ф.ф.6-9-285, 6-10-285, через РП-8, ф.6-19-ВГСЧ, ПС-14 |  | Договор с СТСО № 18 4200 3758 24 от 11.11.2024 | н/д | 0.26 | 0.19 | н/д | н/д
7125 | ФЛ Кондиус А.В. | Нежилое помещение |  | ТП №285, ул.Спасстанция,4 от ф.ф.6-9-285, 6-10-285, через РП-8, ф.6-19-ВГСЧ, ПС-14 |  | Договор с СТСО № 18 4200 3758 24 от 11.11.2024 | н/д | 0.26 | 0.19 | н/д | н/д
7126 | ООО "УЕЗ ЖКУ г.Ленинска-Кузнецкого" | г. Ленинск-Кузнецкий, пр.Ленина,23,23а |  | ТП №285, ул.Спасстанция,4 от ф.ф.6-9-285, 6-10-285, через РП-8, ф.6-19-ВГСЧ, ПС-14 |  | Договор с СТСО № 18 4200 3758 24 от 11.11.2024 | н/д | 0.26 | 0.19 | н/д | н/д
7127 | ФЛ Устинова Е.В. | Помещение |  | ТП №285, ул.Спасстанция,4 от ф.ф.6-9-285, 6-10-285, через РП-8, ф.6-19-ВГСЧ, ПС-14 |  | Договор с СТСО № 18 4200 3758 24 от 11.11.2024 | н/д | 0.26 | 0.19 | н/д | н/д
7128 | тер. площадка № 24 | гаражи |  | ТП №285, ул.Спасстанция,4 от ф.ф.6-9-285, 6-10-285, через РП-8, ф.6-19-ВГСЧ, ПС-14 |  | Договор с СТСО № 18 4200 3758 24 от 11.11.2024 | н/д | 0.26 | 0.19 | н/д | н/д
7129 | ООО "УЕЗ ЖКУ г.Ленинска-Кузнецкого" | г.Ленинск-Кузнецкий, пр. Ленина,23-10,11,12 -нежилое помещение |  | ТП №285, ул.Спасстанция,4 от ф.ф.6-9-285, 6-10-285, через РП-8, ф.6-19-ВГСЧ, ПС-14 |  | Договор с СТСО № 18 4200 3758 24 от 11.11.2024 | н/д | 0.26 | 0.19 | н/д | н/д
7130 | Оперативный военизированный горноспасательный взвод филиала Кемеровский военизированный горноспасательный отряд ФГУП ВГСЧ | спортзал, бокс спецтехники |  | РУ-0,4кВ РП-8 от ф.ф.6-9-285, 6-10-285, через РП-8, ф.6-19-ВГСЧ, ПС-14 |  | Договор с СТСО № 18 4200 3758 24 от 11.11.2024 | н/д | 0.26 | 0.19 | н/д | н/д
7131 | частный дома | н/д |  | РУ-0,4кВ РП-8 от ф.ф.6-9-285, 6-10-285, через РП-8, ф.6-19-ВГСЧ, ПС-14 |  | Договор с СТСО № 18 4200 3758 24 от 11.11.2024 | н/д | 0.26 | 0.19 | н/д | н/д
7132 | ООО "УЕЗ ЖКУ г.Ленинска-Кузнецкого" | МКД - г.Ленинск-Кузнецкий, ул.Горького,12, 19, пер.Трестовский,7,9 |  | ТП №410, пер.Трестовский, 13 от ф.6-16-В, через РП-5, 6-8-РП5, ПС Городская |  | Договор с СТСО № 18 4200 3758 24 от 11.11.2024 | н/д | 0.35 | 0.27 | н/д | н/д
7133 | ФГБУ "Россельхозцентр" | Госсеминспекция "Рос.сельхоз.центра" |  | ТП №410, пер.Трестовский, 13 от ф.6-16-В, через РП-5, 6-8-РП5, ПС Городская |  | Договор с СТСО № 18 4200 3758 24 от 11.11.2024 | н/д |  |  | н/д | н/д
7134 | ГП Ермакова Л.И. | Мир пива, |  | ТП №410, пер.Трестовский, 13 от ф.6-16-В, через РП-5, 6-8-РП5, ПС Городская |  | Договор с СТСО № 18 4200 3758 24 от 11.11.2024 | н/д |  |  | н/д | н/д
7135 | ГП Латыпова Е.И. | Салон |  | ТП №410, пер.Трестовский, 13 от ф.6-16-В, через РП-5, 6-8-РП5, ПС Городская |  | Договор с СТСО № 18 4200 3758 24 от 11.11.2024 | н/д |  |  | н/д | н/д
7136 | ОАО "СУЭК - Кузбасс" | ПУС |  | ТП №410, пер.Трестовский, 13 от ф.6-16-В, через РП-5, 6-8-РП5, ПС Городская |  | Договор с СТСО № 18 4200 3758 24 от 11.11.2024 | н/д |  |  | н/д | н/д
7137 | ФКУ УИИ ГУФСИН России по КО | Территориальный отдел |  | ТП №410, пер.Трестовский, 13 от ф.6-16-В, через РП-5, 6-8-РП5, ПС Городская |  | Договор с СТСО № 18 4200 3758 24 от 11.11.2024 | н/д |  |  | н/д | н/д
7138 | АО "Ростпозитив" | Нежилое помещение |  | ТП №410, пер.Трестовский, 13 от ф.6-16-В, через РП-5, 6-8-РП5, ПС Городская |  | Договор с СТСО № 18 4200 3758 24 от 11.11.2024 | н/д |  |  | н/д | н/д
7139 | Зырянова Ольга Владимировна | Нежилое помещение |  | ТП №410, пер.Трестовский, 13 от ф.6-16-В, через РП-5, 6-8-РП5, ПС Городская |  | Договор с СТСО № 18 4200 3758 24 от 11.11.2024 | н/д |  |  | н/д | н/д
7140 | ФКУ "ЦХиСО ГУ МВД России по Кемеровской обл. | Административное помещение |  | ТП №410, пер.Трестовский, 13 от ф.6-16-В, через РП-5, 6-8-РП5, ПС Городская |  | Договор с СТСО № 18 4200 3758 24 от 11.11.2024 | н/д |  |  | н/д | н/д
7141 | ООО "УЕЗ ЖКУ г.Ленинска-Кузнецкого" | г. Ленинск-Кузнецкий, пр.Кирова,9,11 |  | ТП №412, потребительская от ф.6-16-В, через РП-5, 6-8-РП5, ПС Городская |  | Договор с СТСО № 18 4200 3758 24 от 11.11.2024 | н/д |  |  | н/д | н/д
7142 | ООО "Объединенное ПТУ Кузбасса" | "СУЭК-Кузбасс" Офисное здание |  | ТП №412, потребительская от ф.6-16-В, через РП-5, 6-8-РП5, ПС Городская |  | Договор с СТСО № 18 4200 3758 24 от 11.11.2024 | н/д |  |  | н/д | н/д
7143 | ООО "СИБДАМЕЛЬНОВОМАГ" | База |  | ТП №412, потребительская от ф.6-16-В, через РП-5, 6-8-РП5, ПС Городская |  | Договор с СТСО № 18 4200 3758 24 от 11.11.2024 | н/д |  |  | н/д | н/д
7144 | тер. площадка № 57 | гаражи |  | ТП №472, ул.Горького,10 от ф.6-16-В, через РП-5, 6-8-РП5, ПС Городская |  | Договор с СТСО № 18 4200 3758 24 от 11.11.2024 | н/д |  |  | н/д | н/д
7145 | ООО "Къюк" | Магазин "Олимп" |  | ТП №472, ул.Горького,10 от ф.6-16-В, через РП-5, 6-8-РП5, ПС Городская |  | Договор с СТСО № 18 4200 3758 24 от 11.11.2024 | н/д |  |  | н/д | н/д
7146 | Юрьев В.А. | Офис |  | ТП №472, ул.Горького,10 от ф.6-16-В, через РП-5, 6-8-РП5, ПС Городская |  | Договор с СТСО № 18 4200 3758 24 от 11.11.2024 | н/д |  |  | н/д | н/д
7147 | МБОУ ДОД "Дворец творчества" | Дворец творчества |  | ТП №472, ул.Горького,10 от ф.6-16-В, через РП-5, 6-8-РП5, ПС Городская |  | Договор с СТСО № 18 4200 3758 24 от 11.11.2024 | н/д |  |  | н/д | н/д
7148 | Мешков Н.С. | Массив гаражей |  | ТП №472, ул.Горького,10 от ф.6-16-В, через РП-5, 6-8-РП5, ПС Городская |  | Договор с СТСО № 18 4200 3758 24 от 11.11.2024 | н/д |  |  | н/д | н/д
7149 | ГП Любушкин Ю.А. | Массив гаражей |  | ТП №472, ул.Горького,10 от ф.6-16-В, через РП-5, 6-8-РП5, ПС Городская |  | Договор с СТСО № 18 4200 3758 24 от 11.11.2024 | н/д |  |  | н/д | н/д
7150 | Шмаков В.С. | Массив гаражей |  | ТП №472, ул.Горького,10 от ф.6-16-В, через РП-5, 6-8-РП5, ПС Городская |  | Договор с СТСО № 18 4200 3758 24 от 11.11.2024 | н/д |  |  | н/д | н/д
7151 | ООО "УЕЗ ЖКУ г.Ленинска-Кузнецкого" | МКД - г. Ленинск-Кузнецкий, пер.Трестовский,3, пер.Рядовой,11, ул.Горького,10 |  | ТП №472, ул.Горького,10 от ф.6-16-В, через РП-5, 6-8-РП5, ПС Городская |  | Договор с СТСО № 18 4200 3758 24 от 11.11.2024 | н/д |  |  | н/д | н/д
7152 | ООО "УЕЗ ЖКУ г.Ленинска-Кузнецкого" | МКД - г. Ленинск-Кузнецкий, ул.Горького,4, пер.Рядовой,4,8,11/1,10,6, пр Кирова,5,7 |  | ТП №474, пер. Рядовой, 8 от ф.6-16-В, через РП-5, 6-8-РП5, ПС Городская |  | Договор с СТСО № 18 4200 3758 24 от 11.11.2024 | н/д |  |  | н/д | н/д
7153 | МБОУ "СОШ №33" | Школа № 33 |  | ТП №474, пер. Рядовой, 8 от ф.6-16-В, через РП-5, 6-8-РП5, ПС Городская |  | Договор с СТСО № 18 4200 3758 24 от 11.11.2024 | н/д |  |  | н/д | н/д
7154 | УЖО Администрации Ленинск-Кузнецкого городского округа | Светофор |  | ТП №474, пер. Рядовой, 8 от ф.6-16-В, через РП-5, 6-8-РП5, ПС Городская |  | Договор с СТСО № 18 4200 3758 24 от 11.11.2024 | н/д |  |  | н/д | н/д
7155 | ООО "УЕЗ ЖКУ г.Ленинска-Кузнецкого" | МКД - г. Ленинск-Кузнецкий,ул.Гагарина,9,11,13 |  | ТП №411, ул.Гагарина,9 от ф.6-16-В, через РП-5, 6-8-РП5, ПС Городская |  | Договор с СТСО № 18 4200 3758 24 от 11.11.2024 | н/д |  |  | н/д | н/д
7156 | Мухамедгалиева Татьяна Федоровна | Магазин "Крюгер" |  | ТП №411, ул.Гагарина,9 от ф.6-16-В, через РП-5, 6-8-РП5, ПС Городская |  | Договор с СТСО № 18 4200 3758 24 от 11.11.2024 | н/д |  |  | н/д | н/д
7157 | УЖО Администрации Ленинск-Кузнецкого городского округа | Уличное освещение |  | ТП №411, ул.Гагарина,9 от ф.6-16-В, через РП-5, 6-8-РП5, ПС Городская |  | Договор с СТСО № 18 4200 3758 24 от 11.11.2024 | н/д |  |  | н/д | н/д
7158 | ООО "ИНВЕСТ-КО" | Торговый центр |  | ТП №411, ул.Гагарина,9 от ф.6-16-В, через РП-5, 6-8-РП5, ПС Городская |  | Договор с СТСО № 18 4200 3758 24 от 11.11.2024 | н/д |  |  | н/д | н/д
7159 | ЗАО "Кузбасспечать" | Киоск |  | ТП №411, ул.Гагарина,9 от ф.6-16-В, через РП-5, 6-8-РП5, ПС Городская |  | Договор с СТСО № 18 4200 3758 24 от 11.11.2024 | н/д |  |  | н/д | н/д
7160 | Пузикова Ирина Сергеевна | магазин |  | ТП №411, ул.Гагарина,10 от ф.6-16-В, через РП-5, 6-8-РП5, ПС Городская |  | Договор с СТСО № 18 4200 3758 24 от 11.11.2024 | н/д |  |  | н/д | н/д
7161 | ИП Коняхина И.Б. | магазин "ДВИГ" |  | ТП №411, ул.Гагарина,9 от ф.6-16-В, через РП-5, 6-8-РП5, ПС Городская |  | Договор с СТСО № 18 4200 3758 24 от 11.11.2024 | н/д |  |  | н/д | н/д
7162 | ООО ЛКС | котельная №14, г.Ленинск-Кузнецкий, пер. Рядовой |  | ТП №474а, пер. Рядовой от ф.6-16-В, через РП-5, 6-8-РП5, ПС Городская |  | Договор с СТСО № 18 4200 3758 24 от 11.11.2024 | н/д |  |  | н/д | н/д
7163 | ООО "ЧЕРНЫЙ ТЮЛЬПН" | Ритуальные услуги |  | ТП №492, ул.Чекмарёва,7 от ф.6-7-У, через РП-5, 6-9-РП5, ПС Городская |  | Договор с СТСО № 18 4200 3758 24 от 11.11.2024 | н/д | 0.79 | 0.5 | н/д | н/д
7164 | ИП Будникова О.Н. | ООО "Морская звезда" |  | ТП №492, ул.Чекмарёва,7 от ф.6-7-У, через РП-5, 6-9-РП5, ПС Городская |  | Договор с СТСО № 18 4200 3758 24 от 11.11.2024 | н/д | 0.79 | 0.5 | н/д | н/д
7165 | Ветошкин А.В. | "Свидетели Иеговы" |  | ТП №492, ул.Чекмарёва,7 от ф.6-7-У, через РП-5, 6-9-РП5, ПС Городская |  | Договор с СТСО № 18 4200 3758 24 от 11.11.2024 | н/д | 0.79 | 0.5 | н/д | н/д
7166 | ГАУЗ КО " Л-К Городск. инфекц. больница" | Инфекционное отделение |  | ТП №492, ул.Чекмарёва,7 от ф.6-7-У, через РП-5, 6-9-РП5, ПС Городская |  | Договор с СТСО № 18 4200 3758 24 от 11.11.2024 | н/д | 0.79 | 0.5 | н/д | н/д
7167 | ГП КОЗЛОВ О.В. | СТО |  | ТП №492, ул.Чекмарёва,7 от ф.6-7-У, через РП-5, 6-9-РП5, ПС Городская |  | Договор с СТСО № 18 4200 3758 24 от 11.11.2024 | н/д | 0.79 | 0.5 | н/д | н/д
7168 | Козлов О.В. | нежилое помещение |  | ТП №492, ул.Чекмарёва,7 от ф.6-7-У, через РП-5, 6-9-РП5, ПС Городская |  | Договор с СТСО № 18 4200 3758 24 от 11.11.2024 | н/д | 0.79 | 0.5 | н/д | н/д
7169 | Козлов Д.О. | нежилое помещение |  | ТП №492, ул.Чекмарёва,7 от ф.6-7-У, через РП-5, 6-9-РП5, ПС Городская |  | Договор с СТСО № 18 4200 3758 24 от 11.11.2024 | н/д | 0.79 | 0.5 | н/д | н/д
7170 | тер. площадка №40 | гаражи |  | ТП №492, ул.Чекмарёва,7 от ф.6-7-У, через РП-5, 6-9-РП5, ПС Городская |  | Договор с СТСО № 18 4200 3758 24 от 11.11.2024 | н/д | 0.79 | 0.5 | н/д | н/д
7171 | УЖО Администрации Ленинск-Кузнецкого городского округа | светофор |  | ТП №492, ул.Чекмарёва,7 от ф.6-7-У, через РП-5, 6-9-РП5, ПС Городская |  | Договор с СТСО № 18 4200 3758 24 от 11.11.2024 | н/д | 0.79 | 0.5 | н/д | н/д
7172 | МБОУ "СОШ №33" | Школа № 33 |  | ТП №492, ул.Чекмарёва,7 от ф.6-7-У, через РП-5, 6-9-РП5, ПС Городская |  | Договор с СТСО № 18 4200 3758 24 от 11.11.2024 | н/д | 0.79 | 0.5 | н/д | н/д
7173 | ГП Соколов В.П. | Личный гараж |  | ТП №492, ул.Чекмарёва,7 от ф.6-7-У, через РП-5, 6-9-РП5, ПС Городская |  | Договор с СТСО № 18 4200 3758 24 от 11.11.2024 | н/д | 0.79 | 0.5 | н/д | н/д
7174 | Рыльцев В.Г. | Автостоянка |  | ТП №492, ул.Чекмарёва,7 от ф.6-7-У, через РП-5, 6-9-РП5, ПС Городская |  | Договор с СТСО № 18 4200 3758 24 от 11.11.2024 | н/д | 0.79 | 0.5 | н/д | н/д
7175 | ИП Хорошилов Иван Сергеевич | СТО |  | ТП №492, ул.Чекмарёва,7 от ф.6-7-У, через РП-5, 6-9-РП5, ПС Городская |  | Договор с СТСО № 18 4200 3758 24 от 11.11.2024 | н/д | 0.79 | 0.5 | н/д | н/д
7176 | Даньков Ю.А. | Офисное здание |  | ТП №492, ул.Чекмарёва,7 от ф.6-7-У, через РП-5, 6-9-РП5, ПС Городская |  | Договор с СТСО № 18 4200 3758 24 от 11.11.2024 | н/д | 0.79 | 0.5 | н/д | н/д
7177 | УЖО Администрации Ленинск-Кузнецкого городского округа | Уличное освещение |  | ТП №492, ул.Чекмарёва,7 от ф.6-7-У, через РП-5, 6-9-РП5, ПС Городская |  | Договор с СТСО № 18 4200 3758 24 от 11.11.2024 | н/д | 0.79 | 0.5 | н/д | н/д
7178 | ГП Лисицына С.Н. | Боксы |  | ТП №492, ул.Чекмарёва,7 от ф.6-7-У, через РП-5, 6-9-РП5, ПС Городская |  | Договор с СТСО № 18 4200 3758 24 от 11.11.2024 | н/д | 0.79 | 0.5 | н/д | н/д
7179 | ИП Квитко Д.В. | Здание (сауна) |  | ТП №492, ул.Чекмарёва,7 от ф.6-7-У, через РП-5, 6-9-РП5, ПС Городская |  | Договор с СТСО № 18 4200 3758 24 от 11.11.2024 | н/д | 0.79 | 0.5 | н/д | н/д
7180 | ИП Редько А.Ю. | Склад |  | ТП №492, ул.Чекмарёва,7 от ф.6-7-У, через РП-5, 6-9-РП5, ПС Городская |  | Договор с СТСО № 18 4200 3758 24 от 11.11.2024 | н/д | 0.79 | 0.5 | н/д | н/д
7181 | МБОУ "СОШ №33" | Школа № 33 |  | ТП №492, ул.Чекмарёва,7 от ф.6-7-У, через РП-5, 6-9-РП5, ПС Городская |  | Договор с СТСО № 18 4200 3758 24 от 11.11.2024 | н/д | 0.79 | 0.5 | н/д | н/д
7182 | ООО "Объединенное ПТУ Кузбасса" | Котельная депо резервное электроснабжение |  | ТП №492, ул.Чекмарёва,7 от ф.6-7-У, через РП-5, 6-9-РП5, ПС Городская |  | Договор с СТСО № 18 4200 3758 24 от 11.11.2024 | н/д | 0.79 | 0.5 | н/д | н/д
7183 | Соколов Виктор Петрович | нежилое здание |  | ТП №492, ул.Чекмарёва,7 от ф.6-7-У, через РП-5, 6-9-РП5, ПС Городская |  | Договор с СТСО № 18 4200 3758 24 от 11.11.2024 | н/д | 0.79 | 0.5 | н/д | н/д
7184 | ПАО МТС | БС 4202658 |  | ТП №492, ул.Чекмарёва,7 от ф.6-7-У, через РП-5, 6-9-РП5, ПС Городская |  | Договор с СТСО № 18 4200 3758 24 от 11.11.2024 | н/д | 0.79 | 0.5 | н/д | н/д
7185 | ООО "УЕЗ ЖКУ г.Ленинска-Кузнецкого" | МКД - г. Ленинск-Кузнецкий, пл.Кирова,1,1А, 2,3, ул.Калинина,1,8,12, |  | ТП №493, ул.Жаркевича,1 от ф.6-7-У, через РП-5, 6-9-РП5, ПС Городская |  | Договор с СТСО № 18 4200 3758 24 от 11.11.2024 | н/д | 0.79 | 0.5 | н/д | н/д
7186 | ООО "Завод арматурной сетки" | Завод |  | ТП №493, ул.Жаркевича,1 от ф.6-7-У, через РП-5, 6-9-РП5, ПС Городская |  | Договор с СТСО № 18 4200 3758 24 от 11.11.2024 | н/д | 0.79 | 0.5 | н/д | н/д
7187 | Администрация Ленинск-Кузнецкого городского округа | Архивный отдел |  | ТП №493, ул.Жаркевича,1 от ф.6-7-У, через РП-5, 6-9-РП5, ПС Городская |  | Договор с СТСО № 18 4200 3758 24 от 11.11.2024 | н/д | 0.79 | 0.5 | н/д | н/д
7188 | Данилевский В.В. | Помещение |  | ТП №493, ул.Жаркевича,1 от ф.6-7-У, через РП-5, 6-9-РП5, ПС Городская |  | Договор с СТСО № 18 4200 3758 24 от 11.11.2024 | н/д | 0.79 | 0.5 | н/д | н/д
7189 | ИП Чурилов С.А. | Магазин |  | ТП №493, ул.Жаркевича,1 от ф.6-7-У, через РП-5, 6-9-РП5, ПС Городская |  | Договор с СТСО № 18 4200 3758 24 от 11.11.2024 | н/д | 0.79 | 0.5 | н/д | н/д
7190 | ООО "СТРОЙСНАБ" | Магазин "Универсал" |  | ТП №493, ул.Жаркевича,1 от ф.6-7-У, через РП-5, 6-9-РП5, ПС Городская |  | Договор с СТСО № 18 4200 3758 24 от 11.11.2024 | н/д | 0.79 | 0.5 | н/д | н/д
7191 | ПАО БинБанк | Офис |  | ТП №493, ул.Жаркевича,1 от ф.6-7-У, через РП-5, 6-9-РП5, ПС Городская |  | Договор с СТСО № 18 4200 3758 24 от 11.11.2024 | н/д | 0.79 | 0.5 | н/д | н/д
7192 | Церковь новомученников и исповедников российских | Воскресная школа |  | ТП №493, ул.Жаркевича,1 от ф.6-7-У, через РП-5, 6-9-РП5, ПС Городская |  | Договор с СТСО № 18 4200 3758 24 от 11.11.2024 | н/д | 0.79 | 0.5 | н/д | н/д
7193 | КУМИ Ленинск-Кузнецкого | Склады |  | ТП №493, ул.Жаркевича,1 от ф.6-7-У, через РП-5, 6-9-РП5, ПС Городская |  | Договор с СТСО № 18 4200 3758 24 от 11.11.2024 | н/д | 0.79 | 0.5 | н/д | н/д
7194 | УЖО Администрации Ленинск-Кузнецкого городского округа | Светофоры |  | ТП №493, ул.Жаркевича,1 от ф.6-7-У, через РП-5, 6-9-РП5, ПС Городская |  | Договор с СТСО № 18 4200 3758 24 от 11.11.2024 | н/д | 0.79 | 0.5 | н/д | н/д
7195 | ПАО "Ростелеком" | УМСД 2/5 |  | ТП №493, ул.Жаркевича,1 от ф.6-7-У, через РП-5, 6-9-РП5, ПС Городская |  | Договор с СТСО № 18 4200 3758 24 от 11.11.2024 | н/д | 0.79 | 0.5 | н/д | н/д
7196 | ФЛ Озманян С.А. | Спорткомплекс |  | ТП №493, ул.Жаркевича,1 от ф.6-7-У, через РП-5, 6-9-РП5, ПС Городская |  | Договор с СТСО № 18 4200 3758 24 от 11.11.2024 | н/д | 0.79 | 0.5 | н/д | н/д
7197 | Карапетян М.А. | Кафе |  | ТП №493, ул.Жаркевича,1 от ф.6-7-У, через РП-5, 6-9-РП5, ПС Городская |  | Договор с СТСО № 18 4200 3758 24 от 11.11.2024 | н/д | 0.79 | 0.5 | н/д | н/д
7198 | ООО "МСК Энерго" | БС, г.Ленинск-Кузнецкий, пл.Кирова |  | ТП №493, ул.Жаркевича,1 от ф.6-7-У, через РП-5, 6-9-РП5, ПС Городская |  | Договор с СТСО № 18 4200 3758 24 от 11.11.2024 | н/д | 0.79 | 0.5 | н/д | н/д
7199 | ПАО "ВымпелКом" | Передающая станция |  | ТП №493, ул.Жаркевича,1 от ф.6-7-У, через РП-5, 6-9-РП5, ПС Городская |  | Договор с СТСО № 18 4200 3758 24 от 11.11.2024 | н/д | 0.79 | 0.5 | н/д | н/д
7200 | ИП Коврижных О.В. | Нежилое здание |  | ТП №493, ул.Жаркевича,1 от ф.6-7-У, через РП-5, 6-9-РП5, ПС Городская |  | Договор с СТСО № 18 4200 3758 24 от 11.11.2024 | н/д | 0.79 | 0.5 | н/д | н/д
7201 | МБУЗ городская больница № 1 | Бухгалтерия |  | ТП №495, площадь Кирова,3 от ф.6-7-У, через РП-5, 6-9-РП5, ПС Городская |  | Договор с СТСО № 18 4200 3758 24 от 11.11.2024 | 1.8 | 0.79 | 0.5 | н/д | н/д
7202 | ИП Кашина Е.А. | Магазин №22 |  | ТП №495, площадь Кирова,3 от ф.6-7-У, через РП-5, 6-9-РП5, ПС Городская |  | Договор с СТСО № 18 4200 3758 24 от 11.11.2024 | 1.8 | 0.79 | 0.5 | н/д | н/д
7203 | ИП Грицук А.О. | Магазин "Компьютерные системы" |  | ТП №495, площадь Кирова,3 от ф.6-7-У, через РП-5, 6-9-РП5, ПС Городская |  | Договор с СТСО № 18 4200 3758 24 от 11.11.2024 | н/д | 0.79 | 0.5 | н/д | н/д
7204 | ИП Леонтьев А.П. | Киоск |  | ТП №495, площадь Кирова,3 от ф.6-7-У, через РП-5, 6-9-РП5, ПС Городская |  | Договор с СТСО № 18 4200 3758 24 от 11.11.2024 | н/д | 0.79 | 0.5 | н/д | н/д
7205 | Церковь новомученников и исповедников российских | Церковь, мастерские, склад ритуальных услуг |  | ТП №495, площадь Кирова,3 от ф.6-7-У, через РП-5, 6-9-РП5, ПС Городская |  | Договор с СТСО № 18 4200 3758 24 от 11.11.2024 | н/д | 0.79 | 0.5 | н/д | н/д
7206 | ГП Гемеджиев Ю.Н. | Похоронное бюро |  | ТП №495, площадь Кирова,3 от ф.6-7-У, через РП-5, 6-9-РП5, ПС Городская |  | Договор с СТСО № 18 4200 3758 24 от 11.11.2024 | н/д | 0.79 | 0.5 | н/д | н/д
7207 | ИП Коняхина И.Б. | Торговый комплекс |  | ТП №495, площадь Кирова,3 от ф.6-7-У, через РП-5, 6-9-РП5, ПС Городская |  | Договор с СТСО № 18 4200 3758 24 от 11.11.2024 | н/д | 0.79 | 0.5 | н/д | н/д
7208 | ООО "ЛКС" | Котельная №14 |  | ТП №495, площадь Кирова,3 от ф.6-7-У, через РП-5, 6-9-РП5, ПС Городская |  | Договор с СТСО № 18 4200 3758 24 от 11.11.2024 | н/д | 0.79 | 0.5 | н/д | н/д
7209 | ООО "ЛКС" | Котельная №14 |  | ТП №495, площадь Кирова,3 от ф.6-7-У, через РП-5, 6-9-РП5, ПС Городская |  | Договор с СТСО № 18 4200 3758 24 от 11.11.2024 | н/д | 0.79 | 0.5 | н/д | н/д
7210 | УСЗН администрации Л-К городского округа | Управление УСЗН |  | ТП №495, площадь Кирова,3 от ф.6-7-У, через РП-5, 6-9-РП5, ПС Городская |  | Договор с СТСО № 18 4200 3758 24 от 11.11.2024 | н/д | 0.79 | 0.5 | н/д | н/д
7211 | ООО "УЕЗ ЖКУ г.Ленинска-Кузнецкого" | МКД - г. Ленинск-Кузнецкий,ул.Калинина,10, ул.Партизанская,40 |  | ТП №495, площадь Кирова,3 от ф.6-7-У, через РП-5, 6-9-РП5, ПС Городская |  | Договор с СТСО № 18 4200 3758 24 от 11.11.2024 | н/д | 0.79 | 0.5 | н/д | н/д
7212 | Чеснокова Н.Г. | Офис |  | ТП №495, площадь Кирова,3 от ф.6-7-У, через РП-5, 6-9-РП5, ПС Городская |  | Договор с СТСО № 18 4200 3758 24 от 11.11.2024 | н/д | 0.79 | 0.5 | н/д | н/д
7213 | ООО "Джамп-ЛК" | нежилое помещение |  | ТП №496, пл.Кирова,6 от ф.6-7-У, через РП-5, 6-9-РП5, ПС Городская |  | Договор с СТСО № 18 4200 3758 24 от 11.11.2024 | н/д | 0.79 | 0.5 | н/д | н/д
7214 | ООО "УЕЗ ЖКУ г.Ленинска-Кузнецкого" | МКД - г. Ленинск-Кузнецкий, ул.Ленина,3А, ул.Коммунистическая,3,5, ул.Горького,1А |  | ТП №496, пл.Кирова,6 от ф.6-7-У, через РП-5, 6-9-РП5, ПС Городская |  | Договор с СТСО № 18 4200 3758 24 от 11.11.2024 | н/д | 0.79 | 0.5 | н/д | н/д
7215 | ООО "ТД Венеция" | Мебельная фабрика |  | ТП №496, пл.Кирова,6 от ф.6-7-У, через РП-5, 6-9-РП5, ПС Городская |  | Договор с СТСО № 18 4200 3758 24 от 11.11.2024 | н/д | 0.79 | 0.5 | н/д | н/д
7216 | ИП Беляев В.Ю. | Столярный цех |  | ТП №496, пл.Кирова,6 от ф.6-7-У, через РП-5, 6-9-РП5, ПС Городская |  | Договор с СТСО № 18 4200 3758 24 от 11.11.2024 | н/д | 0.79 | 0.5 | н/д | н/д
7217 | ОАО ГЭТ г. Ленинска-Кузнецкого | Диспетчерская |  | ТП №496, пл.Кирова,6 от ф.6-7-У, через РП-5, 6-9-РП5, ПС Городская |  | Договор с СТСО № 18 4200 3758 24 от 11.11.2024 | н/д | 0.79 | 0.5 | н/д | н/д
7218 | ГП Сбоев Сергей Геннадьевич | Офис |  | ТП №496, пл.Кирова,6 от ф.6-7-У, через РП-5, 6-9-РП5, ПС Городская |  | Договор с СТСО № 18 4200 3758 24 от 11.11.2024 | н/д | 0.79 | 0.5 | н/д | н/д
7219 | ИП Подъяпольская И.В. | Магазин "Метелица" |  | ТП №496, пл.Кирова,6 от ф.6-7-У, через РП-5, 6-9-РП5, ПС Городская |  | Договор с СТСО № 18 4200 3758 24 от 11.11.2024 | н/д | 0.79 | 0.5 | н/д | н/д
7220 | ГП Беккер Л.А. | Цех по изгот-ю мебели |  | ТП №496, пл.Кирова,6 от ф.6-7-У, через РП-5, 6-9-РП5, ПС Городская |  | Договор с СТСО № 18 4200 3758 24 от 11.11.2024 | н/д | 0.79 | 0.5 | н/д | н/д
7221 | ФЛ Карпунова Н.Л. | нежилое здание |  | ТП №496, пл.Кирова,6 от ф.6-7-У, через РП-5, 6-9-РП5, ПС Городская |  | Договор с СТСО № 18 4200 3758 24 от 11.11.2024 | н/д | 0.79 | 0.5 | н/д | н/д
7222 | ИП Овчинников В.Е. | Магазин "Громада" |  | ТП №496, пл.Кирова,6 от ф.6-7-У, через РП-5, 6-9-РП5, ПС Городская |  | Договор с СТСО № 18 4200 3758 24 от 11.11.2024 | н/д | 0.79 | 0.5 | н/д | н/д
7223 | ИП Сударикова Ю.В. | столярный цех (контрольный ПУ) |  | ТП №496, пл.Кирова,6 от ф.6-7-У, через РП-5, 6-9-РП5, ПС Городская |  | Договор с СТСО № 18 4200 3758 24 от 11.11.2024 | н/д | 0.79 | 0.5 | н/д | н/д
7224 | Артищев В.Г. | нежилое здание |  | ТП №496, пл.Кирова,6 от ф.6-7-У, через РП-5, 6-9-РП5, ПС Городская |  | Договор с СТСО № 18 4200 3758 24 от 11.11.2024 | н/д | 0.79 | 0.5 | н/д | н/д
7225 | ФЛ Алиев Р.Т.Оглы | Филиал |  | ТП №498, пл. Кирова, 14в от ф.6-7-У, через РП-5, 6-9-РП5, ПС Городская |  | Договор с СТСО № 18 4200 3758 24 от 11.11.2024 | н/д | 0.79 | 0.5 | н/д | н/д
7226 | ООО "Торгтехника" | Офис |  | ТП №498, пл. Кирова, 14в от ф.6-7-У, через РП-5, 6-9-РП5, ПС Городская |  | Договор с СТСО № 18 4200 3758 24 от 11.11.2024 | н/д | 0.79 | 0.5 | н/д | н/д
7227 | ИП Шабалин К.В. | Цех |  | ТП №498, пл. Кирова, 14в от ф.6-7-У, через РП-5, 6-9-РП5, ПС Городская |  | Договор с СТСО № 18 4200 3758 24 от 11.11.2024 | н/д | 0.79 | 0.5 | н/д | н/д
7228 | ИП Шумилова И.В. | Киоск |  | ТП №498, пл. Кирова, 14в от ф.6-7-У, через РП-5, 6-9-РП5, ПС Городская |  | Договор с СТСО № 18 4200 3758 24 от 11.11.2024 | н/д | 0.79 | 0.5 | н/д | н/д
7229 | ФЛ Нартова С.Л. | Часть здания |  | ТП №498, пл. Кирова, 14в от ф.6-7-У, через РП-5, 6-9-РП5, ПС Городская |  | Договор с СТСО № 18 4200 3758 24 от 11.11.2024 | н/д | 0.79 | 0.5 | н/д | н/д
7230 | ИП Фролова М.В. | Цех |  | ТП №505, в районе ул. Орджоникидзе, 9б от ф.6-7-У, через РП-5, 6-9-РП5, ПС Городская |  | Договор с СТСО № 18 4200 3758 24 от 11.11.2024 | 0.001 | 0.79 | 0.5 | н/д | н/д
7231 | ООО "Ленинск-Кузнецкий Сельский рынок" | ООО "Л-К Сельский рынок" |  | ТП №505, в районе ул. Орджоникидзе, 9б от ф.6-7-У, через РП-5, 6-9-РП5, ПС Городская |  | Договор с СТСО № 18 4200 3758 24 от 11.11.2024 | н/д | 0.79 | 0.5 | н/д | н/д
7232 | ООО "Ленинск-Кузнецкий Сельский рынок" | ООО "Л-К Сельский рынок" |  | ТП №505, в районе ул. Орджоникидзе, 9б от ф.6-7-У, через РП-5, 6-9-РП5, ПС Городская |  | Договор с СТСО № 18 4200 3758 24 от 11.11.2024 | н/д | 0.79 | 0.5 | н/д | н/д
7233 | ФГКУ "7 отряд ФПС по КО" | Пожарная часть |  | ТП №505, в районе ул. Орджоникидзе, 9б от ф.6-7-У, через РП-5, 6-9-РП5, ПС Городская |  | Договор с СТСО № 18 4200 3758 24 от 11.11.2024 | н/д | 0.79 | 0.5 | н/д | н/д
7234 | Чекунова Наталья Владимировна | нежилое здание |  | ТП №505, в районе ул. Орджоникидзе, 9б от ф.6-7-У, через РП-5, 6-9-РП5, ПС Городская |  | Договор с СТСО № 18 4200 3758 24 от 11.11.2024 | н/д | 0.79 | 0.5 | н/д | н/д
7235 | ООО "Т2 Мобайл" | Базовая станция сотовой связи №153 |  | ТП №505, в районе ул. Орджоникидзе, 9б от ф.6-7-У, через РП-5, 6-9-РП5, ПС Городская |  | Договор с СТСО № 18 4200 3758 24 от 11.11.2024 | н/д | 0.79 | 0.5 | н/д | н/д
7236 | Мартиросян Роман Гагикович | нежилое здание |  | ТП №505, в районе ул. Орджоникидзе, 9б от ф.6-7-У, через РП-5, 6-9-РП5, ПС Городская |  | Договор с СТСО № 18 4200 3758 24 от 11.11.2024 | н/д | 0.79 | 0.5 | н/д | н/д
7237 | Авдалян Анна Азатовна | нежилое здание |  | ТП №505, в районе ул. Орджоникидзе, 9б от ф.6-7-У, через РП-5, 6-9-РП5, ПС Городская |  | Договор с СТСО № 18 4200 3758 24 от 11.11.2024 | н/д | 0.79 | 0.5 | н/д | н/д
7238 | ООО "Ленинск-Кузнецкий Сельский рынок" | нежилое здание |  | ТП №505, в районе ул. Орджоникидзе, 9б от ф.6-7-У, через РП-5, 6-9-РП5, ПС Городская |  | Договор с СТСО № 18 4200 3758 24 от 11.11.2024 | н/д | 0.79 | 0.5 | н/д | н/д
7239 | ООО ЛКС | котельная №14, г.Ленинск-Кузнецкий, пер. Рядовой |  | ТП №474, 2 с.ш. пер. Рядовой,8 от ф.6-7-У, через РП-5, 6-9-РП5, ПС Городская |  | Договор с СТСО № 18 4200 3758 24 от 11.11.2024 | н/д | 0.79 | 0.5 | н/д | н/д
7240 | УЕЗ ЖКУ г. Ленинск-Кузнецкий | жилые дома: г.Ленинск-Кузнецкий, пер. Рядовой, 6,8,10,11/1 пр. Кирова, 5,7,9,11 |  | ТП №474, 2 с.ш. пер. Рядовой,8 от ф.6-7-У, через РП-5, 6-9-РП5, ПС Городская |  | Договор с СТСО № 18 4200 3758 24 от 11.11.2024 | н/д | 0.79 | 0.5 | н/д | н/д
7241 | ПАО МТС | БС 4200748 |  | ТП №505, в районе ул. Орджоникидзе, 9б от ф.6-7-У, через РП-5, 6-9-РП5, ПС Городская |  | Договор с СТСО № 18 4200 3758 24 от 11.11.2024 | н/д | 0.79 | 0.5 | н/д | н/д
7242 | ГБУ КО "Ленинск-Кузнецкая СББЖ" | Ветеренарный пункт |  | ТП №505, в районе ул. Орджоникидзе, 9б от ф.6-7-У, через РП-5, 6-9-РП5, ПС Городская |  | Договор с СТСО № 18 4200 3758 24 от 11.11.2024 | н/д | 0.79 | 0.5 | н/д | н/д
7243 | "Вымпел-Коммуникации" | Базовая станция сотовой связи № 43589 |  | ТП №505, в районе ул. Орджоникидзе, 9б от ф.6-7-У, через РП-5, 6-9-РП5, ПС Городская |  | Договор с СТСО № 18 4200 3758 24 от 11.11.2024 | н/д | 0.79 | 0.5 | н/д | н/д
7244 | ООО "УЕЗ ЖКУ г.Ленинска-Кузнецкого" | МКД - г. Ленинск-Кузнецкий, ул.Чекмарева,13 |  | ТП №494, ул.Чекмарёва,13 от ф.6-10-К, через РП-5, 6-8-РП5, ПС Городская |  | Договор с СТСО № 18 4200 3758 24 от 11.11.2024 | н/д | 1.15 | 0.8 | н/д | н/д
7245 | Частный сектор | г. Ленинск-Кузнецкий, ул.Чекмарева17-23,15а, ул.Чкалова 3-19,2-18, ул.Емельяновская 1-7,2-12,5а, ул.Партизанская 6-10,14а,9,11 |  | ТП №494, ул.Чекмарёва,13 от ф.6-10-К, через РП-5, 6-8-РП5, ПС Городская |  | Договор с СТСО № 18 4200 3758 24 от 11.11.2024 | н/д | 1.15 | 0.8 | н/д | н/д
7246 | Арутюнян Б.Ж. | Нежилое здание |  | ТП №494, ул.Чекмарёва,13 от ф.6-10-К, через РП-5, 6-8-РП5, ПС Городская |  | Договор с СТСО № 18 4200 3758 24 от 11.11.2024 | н/д | 1.15 | 0.8 | н/д | н/д
7247 | ООО "ВОДОКАНАЛ" | Котельная №1 |  | ТП №494, ул.Чекмарёва,13 от ф.6-10-К, через РП-5, 6-8-РП5, ПС Городская |  | Договор с СТСО № 18 4200 3758 24 от 11.11.2024 | н/д | 1.15 | 0.8 | н/д | н/д
7248 | МБДОУ №34 | Детский сад |  | ТП №494, ул.Чекмарёва,13 от ф.6-10-К, через РП-5, 6-8-РП5, ПС Городская |  | Договор с СТСО № 18 4200 3758 24 от 11.11.2024 | н/д | 1.15 | 0.8 | н/д | н/д
7249 | Замятина С.Т. | Ателье "Лада" |  | ТП №512, ул.Кооперативная,20 от ф.6-10-К, через РП-5, 6-8-РП5, ПС Городская |  | Договор с СТСО № 18 4200 3758 24 от 11.11.2024 | н/д | 1.15 | 0.8 | н/д | н/д
7250 | ГП Венсков В.Д. | Столярный цех |  | ТП №512, ул.Кооперативная,20 от ф.6-10-К, через РП-5, 6-8-РП5, ПС Городская |  | Договор с СТСО № 18 4200 3758 24 от 11.11.2024 | н/д | 1.15 | 0.8 | н/д | н/д
7251 | ГП Котельников | Гаражные боксы |  | ТП №512, ул.Кооперативная,20 от ф.6-10-К, через РП-5, 6-8-РП5, ПС Городская |  | Договор с СТСО № 18 4200 3758 24 от 11.11.2024 | н/д | 1.15 | 0.8 | н/д | н/д
7252 | Замятина С.Т. | Магазин |  | ТП №512, ул.Кооперативная,20 от ф.6-10-К, через РП-5, 6-8-РП5, ПС Городская |  | Договор с СТСО № 18 4200 3758 24 от 11.11.2024 | н/д | 1.15 | 0.8 | н/д | н/д
7253 | ИП Кашина Е.А. | Магазин "Лагуна" |  | ТП №512, ул.Кооперативная,20 от ф.6-10-К, через РП-5, 6-8-РП5, ПС Городская |  | Договор с СТСО № 18 4200 3758 24 от 11.11.2024 | н/д | 1.15 | 0.8 | н/д | н/д
7254 | УЖО Администрации Ленинск-Кузнецкого городского округа | Уличное освещение |  | ТП №512, ул.Кооперативная,20 от ф.6-10-К, через РП-5, 6-8-РП5, ПС Городская |  | Договор с СТСО № 18 4200 3758 24 от 11.11.2024 | н/д | 1.15 | 0.8 | н/д | н/д
7255 | Частный сектор | г. Ленинск-Кузнецкий, ул.Коммунистическая 31-37,45, ул.Калинина 18-34,35, ул.Партизанская 35-45, ул.Погребновская 2-30,1-25, ул.Кооперативная 3-9,26-38,15-19,6-12, ул.Обская 2-30 ,1-27, ул.Мартовская 4-10 16,18,3,5,13-21, ул.Ангарская 3-25,2-24, ул.Балакирева1-13,4-12, ул.Чепелевская7-27,2-28, ул.Кирсанова,13, пер.Мастеров,3-11,4-12 |  | ТП №512, ул.Кооперативная,20 от ф.6-10-К, через РП-5, 6-8-РП5, ПС Городская |  | Договор с СТСО № 18 4200 3758 24 от 11.11.2024 | н/д | 1.15 | 0.8 | н/д | н/д
7256 | МБУ ЦПППН | Офис |  | ТП №513, ул.10лет Октября,76 от ф.6-10-К, через РП-5, 6-8-РП5, ПС Городская |  | Договор с СТСО № 18 4200 3758 24 от 11.11.2024 | н/д | 1.15 | 0.8 | н/д | н/д
7257 | Управление Роспотребнадзора | Управление |  | ТП №513, ул.10лет Октября,76 от ф.6-10-К, через РП-5, 6-8-РП5, ПС Городская |  | Договор с СТСО № 18 4200 3758 24 от 11.11.2024 | н/д | 1.15 | 0.8 | н/д | н/д
7258 | ФГУП Почта России | Отделение связи №18 |  | ТП №513, ул.10лет Октября,76 от ф.6-10-К, через РП-5, 6-8-РП5, ПС Городская |  | Договор с СТСО № 18 4200 3758 24 от 11.11.2024 | н/д | 1.15 | 0.8 | н/д | н/д
7259 | Управление жизнеобеспечения администрации Ленинск-Кузнецкого городского округа | уличное освещение г.Ленинск-Кузнецкий, ул.10 Лет Октября от дома №66 до дома №88 |  | ТП №513, ул.10лет Октября,76 от ф.6-10-К, через РП-5, 6-8-РП5, ПС Городская |  | Договор с СТСО № 18 4200 3758 24 от 11.11.2024 | н/д | 1.15 | 0.8 | н/д | н/д
7260 | Частный сектор | г. Ленинск-Кузнецкий, ул.Погребновская 29-43,18-32, ул.Ангарская 30-66,29-59, ул.Обская 29-41,18-30, ул.Шелковичная 6-58,1-57, ул.10 лет Октября 68-86,83,85,93, ул.Чепелевская 29-53,34-56, ул.Советская 167-183,190-204, ул.Апрельская 39-85,60-84, ул.Патриотов 2-14,1-19, ул.Коммунистическая 34-52,39-43, п.Донской 3-9,2-16 |  | ТП №513, ул.10лет Октября,76 от ф.6-10-К, через РП-5, 6-8-РП5, ПС Городская |  | Договор с СТСО № 18 4200 3758 24 от 11.11.2024 | н/д | 1.15 | 0.8 | н/д | н/д
7261 | ООО "Кузбассэнергоресурс" | ООО "Баррель Плюс" |  | ТП №514, ул.Тамбовская,28 от ф.6-10-К, через РП-5, 6-8-РП5, ПС Городская |  | Договор с СТСО № 18 4200 3758 24 от 11.11.2024 | н/д | 1.15 | 0.8 | н/д | н/д
7262 | ИП Бабухина Л.В. | СТО |  | ТП №514, ул.Тамбовская,28 от ф.6-10-К, через РП-5, 6-8-РП5, ПС Городская |  | Договор с СТСО № 18 4200 3758 24 от 11.11.2024 | н/д | 1.15 | 0.8 | н/д | н/д
7263 | Моисеева Т.М. | Магазин |  | ТП №514, ул.Тамбовская,28 от ф.6-10-К, через РП-5, 6-8-РП5, ПС Городская |  | Договор с СТСО № 18 4200 3758 24 от 11.11.2024 | н/д | 1.15 | 0.8 | н/д | н/д
7264 | УЖО Администрации Ленинск-Кузнецкого городского округа | Уличное освещение |  | ТП №514, ул.Тамбовская,28 от ф.6-10-К, через РП-5, 6-8-РП5, ПС Городская |  | Договор с СТСО № 18 4200 3758 24 от 11.11.2024 | н/д | 1.15 | 0.8 | н/д | н/д
7265 | ОАО "МОБИЛЬНЫЕ ТЕЛЕСИСТЕМЫ" | Передающая станция |  | ТП №514, ул.Тамбовская,28 от ф.6-10-К, через РП-5, 6-8-РП5, ПС Городская |  | Договор с СТСО № 18 4200 3758 24 от 11.11.2024 | н/д | 1.15 | 0.8 | н/д | н/д
7266 | Сибирский филиал ПАО "Мегафон" | Базовая станция |  | ТП №514, ул.Тамбовская,28 от ф.6-10-К, через РП-5, 6-8-РП5, ПС Городская |  | Договор с СТСО № 18 4200 3758 24 от 11.11.2024 | н/д | 1.15 | 0.8 | н/д | н/д
7267 | Частный сектор | г. Ленинск-Кузнецкий, ул.Мартовская 43-57, ул.Тамбовская 2-40,1,7-41, ул.Капитальная 4,12-20, ул.Боевая 15-55,14-62,63, ул.Литерная 14, ул.Коммунистическая 65а,69а,69б,71а-д, ул.Кирпичная 8,34,40,42,11-23, ул.Кирпичный лог 1-23, ул.Таврическая 4-22,3-23, п.Боевой 4-14а ,3-13, п.Бригадный 4,6,3,5, п.Ангарский 3-9, 2-6, п.Прямой 2-6,1-7, п.Меркулова 17 |  | ТП №514, ул.Тамбовская,28 от ф.6-10-К, через РП-5, 6-8-РП5, ПС Городская |  | Договор с СТСО № 18 4200 3758 24 от 11.11.2024 | н/д | 1.15 | 0.8 | н/д | н/д
7268 | Частный сектор | г. Ленинск-Кузнецкий, ул. Кирпичный Лог 10, 12, ул.Нагорная 3,5,7,2,9,4,11,8,13,10,16,19,18,20,22,24,26,28,25/1,25/2,25а,25б,25в,27а; ул.Озерная 1,3,5,4,6,8/1,8/2,10,12,14/1,14/2,7,11,13,15,18,20,3,22,22а,24,26,23,25,27/1,27/2,28,29,30,35,33,31,32,37,39,36,45,47,49,40,42,44,44а,46а,46,48,61,63,65,50,52,67,53,57,59,55,91; ул.Советская 231,233,270,272,274,235,237,241,243,280,282,245,290,292,251,296,255,298,300; ул.Салаирская 4,3,6; ул.10 лет Октября 153,155,151,149,134,132,130,145,143,141,139,137,126,124; ул.Боевая 3,5,2,4,6,9,13; п.Водопойный 26,45,43,39,37,35,33,46,48,48а,50; п.Краевой 12,10,8,6,4,5,3; п.Озерный 26,24,20,18,16,14,12,7,5,6,8,4; п.Водопойный тупик 2,7,4,6,8,10,12,14; |  | ТП №515 ул.Озерная,27 от ф.6-10-К, через РП-5, 6-8-РП5, ПС Городская |  | Договор с СТСО № 18 4200 3758 24 от 11.11.2024 | н/д | 1.15 | 0.8 | н/д | н/д
7269 | Покровский женский монастырь | Воскресная школа |  | ТП №515 ул.Озерная,28 от ф.6-10-К, через РП-5, 6-8-РП5, ПС Городская |  | Договор с СТСО № 18 4200 3758 24 от 11.11.2024 | н/д | 1.15 | 0.8 | н/д | н/д
7270 | ООО "Торговый Дом плюс" | Магазин №86 |  | ТП №515А, ул.10 лет Октября от ф.6-10-К, через РП-5, 6-8-РП5, ПС Городская |  | Договор с СТСО № 18 4200 3758 24 от 11.11.2024 | н/д | 1.15 | 0.8 | н/д | н/д
7271 | ИП Глазков Н.Л. | Мини-магазин "Алешенька" |  | ТП №515 ул.Озерная,28 от ф.6-10-К, через РП-5, 6-8-РП5, ПС Городская |  | Договор с СТСО № 18 4200 3758 24 от 11.11.2024 | н/д | 1.15 | 0.8 | н/д | н/д
7272 | Частный сектор | г. Ленинск-Кузнецкий, ул.Советская 191-223, 208-262, ул.10 лет Октября 35-95, 86-120, ул.Ангарская 27-73, 30-66, ул.Коммунистическая 51-75, 60-98, ул.Шелковичная 5-11, ул.Обская 18а-32а, 29-41, пер.Кривой 1-15;4-18, пер.Берёзовский 5-15,2-16, пер.Водопойный 7-17, 2-22, пер. Коллективный 4-26, 3-31, ул.Озерная 18 |  | ТП №515А, ул.10 лет Октября от ф.6-10-К, через РП-5, 6-8-РП5, ПС Городская |  | Договор с СТСО № 18 4200 3758 24 от 11.11.2024 | н/д | 1.15 | 0.8 | н/д | н/д
7273 | ИП Певцова | Магазин |  | ТП №515А, ул.10 лет Октября от ф.6-10-К, через РП-5, 6-8-РП5, ПС Городская |  | Договор с СТСО № 18 4200 3758 24 от 11.11.2024 | н/д | 1.15 | 0.8 | н/д | н/д
7274 | ИП Баяндина С.К. | Столовая |  | ТП №516, ул.Партизанская,57 от ф.6-10-К, через РП-5, 6-8-РП5, ПС Городская |  | Договор с СТСО № 18 4200 3758 24 от 11.11.2024 | н/д | 1.15 | 0.8 | н/д | н/д
7275 | ИП Новгородов С.А. | Магазин |  | ТП №516, ул.Партизанская,57 от ф.6-10-К, через РП-5, 6-8-РП5, ПС Городская |  | Договор с СТСО № 18 4200 3758 24 от 11.11.2024 | н/д | 1.15 | 0.8 | н/д | н/д
7276 | ИП Юрченко Татьяна Дмитриевна | Магазин "Мечта" |  | ТП №516, ул.Партизанская,57 от ф.6-10-К, через РП-5, 6-8-РП5, ПС Городская |  | Договор с СТСО № 18 4200 3758 24 от 11.11.2024 | н/д | 1.15 | 0.8 | н/д | н/д
7277 | ГП Прозоров В.И. | Дом быта |  | ТП №516, ул.Партизанская,57 от ф.6-10-К, через РП-5, 6-8-РП5, ПС Городская |  | Договор с СТСО № 18 4200 3758 24 от 11.11.2024 | н/д | 1.15 | 0.8 | н/д | н/д
7278 | Валентинов Д.С. | металлоприемка |  | ТП №516, ул.Партизанская,57 от ф.6-10-К, через РП-5, 6-8-РП5, ПС Городская |  | Договор с СТСО № 18 4200 3758 24 от 11.11.2024 | н/д | 1.15 | 0.8 | н/д | н/д
7279 | Лобач Н.В. | Бар "Славянский" |  | ТП №516, ул.Партизанская,57 от ф.6-10-К, через РП-5, 6-8-РП5, ПС Городская |  | Договор с СТСО № 18 4200 3758 24 от 11.11.2024 | н/д | 1.15 | 0.8 | н/д | н/д
7280 | ИП Егиазарян | Ремонт обуви |  | ТП №516, ул.Партизанская,57 от ф.6-10-К, через РП-5, 6-8-РП5, ПС Городская |  | Договор с СТСО № 18 4200 3758 24 от 11.11.2024 | н/д | 1.15 | 0.8 | н/д | н/д
7281 | Харитохин М.А. | Магазин "Автозапчасти" |  | ТП №516, ул.Партизанская,57 от ф.6-10-К, через РП-5, 6-8-РП5, ПС Городская |  | Договор с СТСО № 18 4200 3758 24 от 11.11.2024 | н/д | 1.15 | 0.8 | н/д | н/д
7282 | ИП Балухтина Н.И. | Магазин "Хозстрой" |  | ТП №516, ул.Партизанская,57 от ф.6-10-К, через РП-5, 6-8-РП5, ПС Городская |  | Договор с СТСО № 18 4200 3758 24 от 11.11.2024 | н/д | 1.15 | 0.8 | н/д | н/д
7283 | ГП Джимшелеишвили З.К. | Автомойка |  | ТП №516, ул.Партизанская,57 от ф.6-10-К, через РП-5, 6-8-РП5, ПС Городская |  | Договор с СТСО № 18 4200 3758 24 от 11.11.2024 | н/д | 1.15 | 0.8 | н/д | н/д
7284 | ООО "Торговый Дом плюс" | Магазин "Продукты" |  | ТП №516, ул.Партизанская,57 от ф.6-10-К, через РП-5, 6-8-РП5, ПС Городская |  | Договор с СТСО № 18 4200 3758 24 от 11.11.2024 | н/д | 1.15 | 0.8 | н/д | н/д
7285 | ГП Муратов Д.А. | СТО, Автомойка |  | ТП №516, ул.Партизанская,57 от ф.6-10-К, через РП-5, 6-8-РП5, ПС Городская |  | Договор с СТСО № 18 4200 3758 24 от 11.11.2024 | н/д | 1.15 | 0.8 | н/д | н/д
7286 | УЖО Администрации Ленинск-Кузнецкого городского округа | Уличное освещение |  | ТП №516, ул.Партизанская,57 от ф.6-10-К, через РП-5, 6-8-РП5, ПС Городская |  | Договор с СТСО № 18 4200 3758 24 от 11.11.2024 | н/д | 1.15 | 0.8 | н/д | н/д
7287 | Коврижных А.В. | Нежилое помещение |  | ТП №516, ул.Партизанская,57 от ф.6-10-К, через РП-5, 6-8-РП5, ПС Городская |  | Договор с СТСО № 18 4200 3758 24 от 11.11.2024 | н/д | 1.15 | 0.8 | н/д | н/д
7288 | ООО "ИТО" | Автомойка на центральном |  | ТП №516, ул.Партизанская,57 от ф.6-10-К, через РП-5, 6-8-РП5, ПС Городская |  | Договор с СТСО № 18 4200 3758 24 от 11.11.2024 | н/д | 1.15 | 0.8 | н/д | н/д
7289 | ФЛ Шапошников | Нежилое помещение |  | ТП №516, ул.Партизанская,57 от ф.6-10-К, через РП-5, 6-8-РП5, ПС Городская |  | Договор с СТСО № 18 4200 3758 24 от 11.11.2024 | н/д | 1.15 | 0.8 | н/д | н/д
7290 | ФЛ Бронников Михаил Александрович | Нежилое помещение |  | ТП №516, ул.Партизанская,57 от ф.6-10-К, через РП-5, 6-8-РП5, ПС Городская |  | Договор с СТСО № 18 4200 3758 24 от 11.11.2024 | н/д | 1.15 | 0.8 | н/д | н/д
7291 | ФЛ Рашитов С.Р. | Часть здания |  | ТП №516, ул.Партизанская,57 от ф.6-10-К, через РП-5, 6-8-РП5, ПС Городская |  | Договор с СТСО № 18 4200 3758 24 от 11.11.2024 | н/д | 1.15 | 0.8 | н/д | н/д
7292 | Усманов Р.М. | Нежилое помещение |  | ТП №516, ул.Партизанская,57 от ф.6-10-К, через РП-5, 6-8-РП5, ПС Городская |  | Договор с СТСО № 18 4200 3758 24 от 11.11.2024 | н/д | 1.15 | 0.8 | н/д | н/д
7293 | Прозоров Алексей Владимирович | Нежилое здание |  | ТП №516, ул.Партизанская,57 от ф.6-10-К, через РП-5, 6-8-РП5, ПС Городская |  | Договор с СТСО № 18 4200 3758 24 от 11.11.2024 | н/д | 1.15 | 0.8 | н/д | н/д
7294 | Юрченко Татьяна Дмитриевна | Нежилое здание |  | ТП №516, ул.Партизанская,57 от ф.6-10-К, через РП-5, 6-8-РП5, ПС Городская |  | Договор с СТСО № 18 4200 3758 24 от 11.11.2024 | н/д | 1.15 | 0.8 | н/д | н/д
7295 | Частный сектор | г. Ленинск-Кузнецкий, ул.Балакирева 17-21а,21б, ул.Коммунистическая 23,27,30,26, ул.Апрельская,3-9а |  | ТП №516, ул.Партизанская,57 от ф.6-10-К, через РП-5, 6-8-РП5, ПС Городская |  | Договор с СТСО № 18 4200 3758 24 от 11.11.2024 | н/д | 1.15 | 0.8 | н/д | н/д
7296 | МРО Церковь Евангелистов Христиан Баптистов | Дом баптистов |  | ТП №517, ул.Партизанская,83 от ф.6-10-К, через РП-5, 6-8-РП5, ПС Городская |  | Договор с СТСО № 18 4200 3758 24 от 11.11.2024 | н/д | 1.15 | 0.8 | н/д | н/д
7297 | ОАО "МОБИЛЬНЫЕ ТЕЛЕСИСТЕМЫ" | Базовая станция |  | ТП №517, ул.Партизанская,83 от ф.6-10-К, через РП-5, 6-8-РП5, ПС Городская |  | Договор с СТСО № 18 4200 3758 24 от 11.11.2024 | н/д | 1.15 | 0.8 | н/д | н/д
7298 | Частный сектор | г. Ленинск-Кузнецкий, ул.Советская 143, ул.10 лет Октября 56, 65, 66, 71, 75, 81, 81а, ул.Апрельская 25-33,9-17,6,10,16-32,36а,38,40,46-50, пер.Советский 3-11,17,21-25,2-24, пер.Седова 1;7,9,13,4-10, |  | ТП №517, ул.Партизанская,83 от ф.6-10-К, через РП-5, 6-8-РП5, ПС Городская |  | Договор с СТСО № 18 4200 3758 24 от 11.11.2024 | н/д | 1.15 | 0.8 | н/д | н/д
7299 | ООО "Метакон" | База |  | ТП №518, ул.10 лет Октября,28 от ф.6-10-К, через РП-5, 6-8-РП5, ПС Городская |  | Договор с СТСО № 18 4200 3758 24 от 11.11.2024 | н/д | 1.15 | 0.8 | н/д | н/д
7300 | ООО "УЕЗ ЖКУ г.Ленинска-Кузнецкого" | МКД - г.Ленинск-Кузнецкий, ул.Партизанская,44 |  | ТП №518, ул.10 лет Октября,28 от ф.6-10-К, через РП-5, 6-8-РП5, ПС Городская |  | Договор с СТСО № 18 4200 3758 24 от 11.11.2024 | н/д | 1.15 | 0.8 | н/д | н/д
7301 | ИП Архипов В.В. | Производственная база |  | ТП №518, ул.10 лет Октября,28 от ф.6-10-К, через РП-5, 6-8-РП5, ПС Городская |  | Договор с СТСО № 18 4200 3758 24 от 11.11.2024 | н/д | 1.15 | 0.8 | н/д | н/д
7302 | ООО "СтройДорСервис" | Производственная база |  | ТП №518, ул.10 лет Октября,28 от ф.6-10-К, через РП-5, 6-8-РП5, ПС Городская |  | Договор с СТСО № 18 4200 3758 24 от 11.11.2024 | н/д | 1.15 | 0.8 | н/д | н/д
7303 | Кемеровский филиал ООО "Т2 Мобайл" | Базовая станция |  | ТП №518, ул.10 лет Октября,28 от ф.6-10-К, через РП-5, 6-8-РП5, ПС Городская |  | Договор с СТСО № 18 4200 3758 24 от 11.11.2024 | н/д | 1.15 | 0.8 | н/д | н/д
7304 | Частный сектор | г. Ленинск-Кузнецкий, ул.Сухова 9-67, 30-58, ул.Пионерская 1-39, 12-34, ул.Партизанская 50-96, 69-79, 87-107, ул.Советская 104,111,126,133, ул.10 лет Октября 27,33-37,45-59,63,26-32,40-48, п.Крутой 5,9,11,10, п.Партизанский 3,5,4-10 |  | ТП №518, ул.10 лет Октября,28 от ф.6-10-К, через РП-5, 6-8-РП5, ПС Городская |  | Договор с СТСО № 18 4200 3758 24 от 11.11.2024 | н/д | 1.15 | 0.8 | н/д | н/д
7305 | Покровский женский монастырь | Церковь |  | ТП №519, потребительская от ф.6-10-К, через РП-5, 6-8-РП5, ПС Городская |  | Договор с СТСО № 18 4200 3758 24 от 11.11.2024 | н/д | 1.15 | 0.8 | н/д | н/д
7306 | МАУЗ "Городская п-ка №3" | Поликлиника №3 |  | ТП №560, ул.Чекмарёва,38 от ф.6-10-К, через РП-5, 6-8-РП5, ПС Городская |  | Договор с СТСО № 18 4200 3758 24 от 11.11.2024 | н/д | 1.15 | 0.8 | н/д | н/д
7307 | ООО "Клеопатра" | Магазин "Коралл" |  | ТП №560, ул.Чекмарёва,38 от ф.6-10-К, через РП-5, 6-8-РП5, ПС Городская |  | Договор с СТСО № 18 4200 3758 24 от 11.11.2024 | н/д | 1.15 | 0.8 | н/д | н/д
7308 | ИП Белова В.М. | Магазин "Алина" |  | ТП №560, ул.Чекмарёва,38 от ф.6-10-К, через РП-5, 6-8-РП5, ПС Городская |  | Договор с СТСО № 18 4200 3758 24 от 11.11.2024 | н/д | 1.15 | 0.8 | н/д | н/д
7309 | УЖО Администрации Ленинск-Кузнецкого городского округа | Уличное освещение |  | ТП №560, ул.Чекмарёва,38 от ф.6-10-К, через РП-5, 6-8-РП5, ПС Городская |  | Договор с СТСО № 18 4200 3758 24 от 11.11.2024 | н/д | 1.15 | 0.8 | н/д | н/д
7310 | ООО "УЕЗ ЖКУ г.Ленинска-Кузнецкого" | МКД - г. Ленинск-Кузнецкий, ул.Чекмарева,17,21,36,32,34,23,30,28,28А,19, ул.Октябрьская,28 |  | ТП №560, ул.Чекмарёва,38 от ф.6-10-К, через РП-5, 6-8-РП5, ПС Городская |  | Договор с СТСО № 18 4200 3758 24 от 11.11.2024 | н/д | 1.15 | 0.8 | н/д | н/д
7311 | Частный сектор | г. Ленинск-Кузнецкий, ул.Жаркевича 18-30;17-31, ул.Октябрьская 1;1а;7-25;4-24а, ул.Калинина 21,29,31,33,25, ул.Партизанская 28;25, п.Омский проезд 3,5,6,6а,8,10, п.Чекмарёва 4, п.Брюлова 3-9 |  | ТП №560, ул.Чекмарёва,38 от ф.6-10-К, через РП-5, 6-8-РП5, ПС Городская |  | Договор с СТСО № 18 4200 3758 24 от 11.11.2024 | н/д | 1.15 | 0.8 | н/д | н/д
7312 | ИП Подъяпольская И.В. | Магазин |  | ТП №560, ул.Чекмарёва,38 от ф.6-10-К, через РП-5, 6-8-РП5, ПС Городская |  | Договор с СТСО № 18 4200 3758 24 от 11.11.2024 | н/д | 1.15 | 0.8 | н/д | н/д
7313 | Частный сектор | г. Ленинск-Кузнецкий, ул. Советская, 143-165, 136-184, пер. Седова, 14-18, 19-23 |  | ТП №568, ул. Советская, 159 от ф.6-10-К, через РП-5, 6-8-РП5, ПС Городская |  | Договор с СТСО № 18 4200 3758 24 от 11.11.2024 | н/д | 1.15 | 0.8 | н/д | н/д
7314 | Частный сектор | г. Ленинск-Кузнецкий, ул. Нагорная, 29,49,69, пер. Гоголя, 3,5,7, ул. Боевая, 34,36,40б,44,44а, пер. Боевой, 19,24, ул. Гоголя, 3-7,6-16,, пер. Звенигородский, 4,5,9, пер. Коперника, 3-7,2,2а, 6,10, пер. Меркулова,1-15,2-12, ул. Нагорная, 30-62,33-47,53-65, ул. Салаирская, 5-25, 37, 43, 10-54, ул. Кирпичная, 46-50 |  | ТП №538, ул. Нагорная, 47 от ф.6-10-К, через РП-5, 6-8-РП5, ПС Городская |  | Договор с СТСО № 18 4200 3758 24 от 11.11.2024 | н/д | 1.15 | 0.8 | н/д | н/д
7315 | МБДОУ "Детский сад №34" | детский сад |  | ТП №511, ул.Стахановская, 13 от ф.6-17-В, через РП-5, 6-9-РП5, ПС Городская |  | Договор с СТСО № 18 4200 3758 24 от 11.11.2024 | н/д | 0.05 | 0.03 | н/д | н/д
7316 | Судыко М.Г. | нежилое здание |  | ТП №511, ул.Стахановская, 13 от ф.6-17-В, через РП-5, 6-9-РП5, ПС Городская |  | Договор с СТСО № 18 4200 3758 24 от 11.11.2024 | н/д |  |  | н/д | н/д
7317 | территориальная площадка №48 | гаражи |  | ТП №511, ул.Стахановская, 13 от ф.6-17-В, через РП-5, 6-9-РП5, ПС Городская |  | Договор с СТСО № 18 4200 3758 24 от 11.11.2024 | н/д |  |  | н/д | н/д
7318 | Засухин И.П. | Гаражный бокс |  | ТП №511, ул.Стахановская, 13 от ф.6-17-В, через РП-5, 6-9-РП5, ПС Городская |  | Договор с СТСО № 18 4200 3758 24 от 11.11.2024 | н/д |  |  | н/д | н/д
7319 | ИП Селезнев А.П. | Производственная база |  | ТП №511, ул.Стахановская, 13 от ф.6-17-В, через РП-5, 6-9-РП5, ПС Городская |  | Договор с СТСО № 18 4200 3758 24 от 11.11.2024 | н/д |  |  | н/д | н/д
7320 | Частный сектор | н/д |  | ТП №511, ул.Стахановская, 13 от ф.6-17-В, через РП-5, 6-9-РП5, ПС Городская |  | Договор с СТСО № 18 4200 3758 24 от 11.11.2024 | н/д |  |  | н/д | н/д
7321 | ООО "Элита Бизнес" | Магазин "Рубин" |  | ТП №462,ул.Степная,94 от ф.6-3-462, через РП-10, 6-25-РП, ПС Городская |  | Договор с СТСО № 18 4200 3758 24 от 11.11.2024 | н/д | 1.11 | 0.76 | н/д | н/д
7322 | ИП Лайгер О.А. | Магазин "Сибиряк" |  | ТП №462,ул.Степная,94 от ф.6-3-462, через РП-10, 6-25-РП, ПС Городская |  | Договор с СТСО № 18 4200 3758 24 от 11.11.2024 | н/д | 1.11 | 0.76 | н/д | н/д
7323 | ИП Лайгер О.А. | магазин |  | ТП №462,ул.Степная,94 от ф.6-3-462, через РП-10, 6-25-РП, ПС Городская |  | Договор с СТСО № 18 4200 3758 24 от 11.11.2024 | н/д | 1.11 | 0.76 | н/д | н/д
7324 | УЖО Администрации Ленинск-Кузнецкого городского округа | уличное освещение |  | ТП №462,ул.Степная,94 от ф.6-3-462, через РП-10, 6-25-РП, ПС Городская |  | Договор с СТСО № 18 4200 3758 24 от 11.11.2024 | н/д | 1.11 | 0.76 | н/д | н/д
7325 | ИП Коровина И.А. | Парикмахерская |  | ТП №462,ул.Степная,94 от ф.6-3-462, через РП-10, 6-25-РП, ПС Городская |  | Договор с СТСО № 18 4200 3758 24 от 11.11.2024 | н/д | 1.11 | 0.76 | н/д | н/д
7326 | Частный сектор | г. Ленинск-Кузнецкий, ул. Новосибирская 12а-42, 1-35а, ул.Прокопьевская 35,35а, ул.Щегловская 20-76, 19-69, ул.Садовая 89-129, ул.Чапаева 2-36, 1-35, ул.Степная 63-103,70-74, ул.Томская 73-79а, 62а, ул.Татарская 12-34, 3-31а, ул.Щегловский лог 4-40в, п.Прокопьевский,30, пер.Щегловский 4-26, 1-37,43 |  | ТП №462,ул.Степная,94 от ф.6-3-462, через РП-10, 6-25-РП, ПС Городская |  | Договор с СТСО № 18 4200 3758 24 от 11.11.2024 | н/д | 1.11 | 0.76 | н/д | н/д
7327 | ООО "УЕЗ ЖКУ г.Ленинска-Кузнецкого" | МКД - г. Ленинск-Кузнецкий, ул.8 Марта,31,32,33,28,26,35, ул.Щегловская,7, ул.Горького,28А |  | ТП №463,ул.Садовая,84 (шк.№10) от ф.6-3-462, через РП-10, 6-25-РП, ПС Городская |  | Договор с СТСО № 18 4200 3758 24 от 11.11.2024 | н/д | 1.11 | 0.76 | н/д | н/д
7328 | Частный сектор | г. Ленинск-Кузнецкий, 8-е Марта 18,18а, ул.Орджоникидзе 35, 37, 41, 43, 44, 43А, 45,45А, 46, ул.Солнечная 37-41, ул.Горького 45-51, ул.Садовая 88,92,96,98,100, ул.Щегловская 10, ул.Новосибирская 4,6 |  | ТП №463,ул.Садовая,84 (шк.№10) от ф.6-3-462, через РП-10, 6-25-РП, ПС Городская |  | Договор с СТСО № 18 4200 3758 24 от 11.11.2024 | н/д | 1.11 | 0.76 | н/д | н/д
7329 | тер.площадка №132 | гаражи |  | ТП №463,ул.Садовая,84 (шк.№10) от ф.6-3-462, через РП-10, 6-25-РП, ПС Городская |  | Договор с СТСО № 18 4200 3758 24 от 11.11.2024 | н/д | 1.11 | 0.76 | н/д | н/д
7330 | ИП Миралян | мини-пекарня |  | ТП №463,ул.Садовая,84 (шк.№10) от ф.6-3-462, через РП-10, 6-25-РП, ПС Городская |  | Договор с СТСО № 18 4200 3758 24 от 11.11.2024 | н/д | 1.11 | 0.76 | н/д | н/д
7331 | ГП Белов В.З. | магазин "Феликс" |  | ТП №463,ул.Садовая,84 (шк.№10) от ф.6-3-462, через РП-10, 6-25-РП, ПС Городская |  | Договор с СТСО № 18 4200 3758 24 от 11.11.2024 | н/д | 1.11 | 0.76 | н/д | н/д
7332 | ООО "ТрастКапитал" | Магазин "Камаз-автозапчасти" |  | ТП №463,ул.Садовая,84 (шк.№10) от ф.6-3-462, через РП-10, 6-25-РП, ПС Городская |  | Договор с СТСО № 18 4200 3758 24 от 11.11.2024 | н/д | 1.11 | 0.76 | н/д | н/д
7333 | ИП Герман | Магазин |  | ТП №463,ул.Садовая,84 (шк.№10) от ф.6-3-462, через РП-10, 6-25-РП, ПС Городская |  | Договор с СТСО № 18 4200 3758 24 от 11.11.2024 | н/д | 1.11 | 0.76 | н/д | н/д
7334 | Воронцов В.В. | Нежилое помещение |  | ТП №463,ул.Садовая,84 (шк.№10) от ф.6-3-462, через РП-10, 6-25-РП, ПС Городская |  | Договор с СТСО № 18 4200 3758 24 от 11.11.2024 | н/д | 1.11 | 0.76 | н/д | н/д
7335 | МБОУ "Гимназия №12" | Школа № 10 |  | ТП №463,ул.Садовая,84 (шк.№10) от ф.6-3-462, через РП-10, 6-25-РП, ПС Городская |  | Договор с СТСО № 18 4200 3758 24 от 11.11.2024 | н/д | 1.11 | 0.76 | н/д | н/д
7336 | МБОУ "Гимназия №12" | Школа № 10 |  | ТП №463,ул.Садовая,84 (шк.№10) от ф.6-3-462, через РП-10, 6-25-РП, ПС Городская |  | Договор с СТСО № 18 4200 3758 24 от 11.11.2024 | н/д | 1.11 | 0.76 | н/д | н/д
7337 | ЗАО "Кемеровская мобильная связь | БССС |  | ТП №463,ул.Садовая,84 (шк.№10) от ф.6-3-462, через РП-10, 6-25-РП, ПС Городская |  | Договор с СТСО № 18 4200 3758 24 от 11.11.2024 | н/д | 1.11 | 0.76 | н/д | н/д
7338 | ООО "Т2 Мобайл | Базовая станция |  | ТП №463,ул.Садовая,84 (шк.№10) от ф.6-3-462, через РП-10, 6-25-РП, ПС Городская |  | Договор с СТСО № 18 4200 3758 24 от 11.11.2024 | н/д | 1.11 | 0.76 | н/д | н/д
7339 | ПАО вымпел-коммуникации | Базовая станция |  | ТП №463,ул.Садовая,84 (шк.№10) от ф.6-3-462, через РП-10, 6-25-РП, ПС Городская |  | Договор с СТСО № 18 4200 3758 24 от 11.11.2024 | н/д | 1.11 | 0.76 | н/д | н/д
7340 | ООО "УЕЗ ЖКУ г.Ленинска-Кузнецкого" | МКД - г. Ленинск-Кузнецкий, ул.Гагарина,12, ул.Горького,28А |  | ТП №506, ул.Гагарина,12 от ф.6-3-462, через РП-10, 6-25-РП, ПС Городская |  | Договор с СТСО № 18 4200 3758 24 от 11.11.2024 | н/д | 1.11 | 0.76 | н/д | н/д
7341 | МБУ ДО ДЮСШ | Спортзал |  | ТП №506, ул.Гагарина,12 от ф.6-3-462, через РП-10, 6-25-РП, ПС Городская |  | Договор с СТСО № 18 4200 3758 24 от 11.11.2024 | н/д | 1.11 | 0.76 | н/д | н/д
7342 | ГБУЗ КО Л-К КВД | Диспансер |  | ТП №506, ул.Гагарина,12 от ф.6-3-462, через РП-10, 6-25-РП, ПС Городская |  | Договор с СТСО № 18 4200 3758 24 от 11.11.2024 | н/д | 1.11 | 0.76 | н/д | н/д
7343 | ООО "ЛКС" | Котельная №16 |  | ТП №506, ул.Гагарина,12 от ф.6-3-462, через РП-10, 6-25-РП, ПС Городская |  | Договор с СТСО № 18 4200 3758 24 от 11.11.2024 | н/д | 1.11 | 0.76 | н/д | н/д
7344 | ПАО "Сбербанк России" | Сберкасса №60 |  | ТП №506, ул.Гагарина,12 от ф.6-3-462, через РП-10, 6-25-РП, ПС Городская |  | Договор с СТСО № 18 4200 3758 24 от 11.11.2024 | н/д | 1.11 | 0.76 | н/д | н/д
7345 | ООО "УЕЗ ЖКУ г.Ленинска-Кузнецкого" | МКД - г.Ленинск-Кузнецкий, ул.Гагарина,12, |  | ТП №506, ул.Гагарина,12 от ф.6-3-462, через РП-10, 6-25-РП, ПС Городская |  | Договор с СТСО № 18 4200 3758 24 от 11.11.2024 | н/д | 1.11 | 0.76 | н/д | н/д
7346 | ООО "Славянский рынок" | Гаражи |  | ТП №503, ул.Степная,37 от ф.6-3-462, через РП-10, 6-25-РП, ПС Городская |  | Договор с СТСО № 18 4200 3758 24 от 11.11.2024 | н/д | 1.11 | 0.76 | н/д | н/д
7347 | ИП Гурбанов Б.С. | Кафе "Сибирь" |  | ТП №503, ул.Степная,37 от ф.6-3-462, через РП-10, 6-25-РП, ПС Городская |  | Договор с СТСО № 18 4200 3758 24 от 11.11.2024 | н/д | 1.11 | 0.76 | н/д | н/д
7348 | ООО "Элита Бизнес" | Магазин "Бриз" |  | ТП №503, ул.Степная,37 от ф.6-3-462, через РП-10, 6-25-РП, ПС Городская |  | Договор с СТСО № 18 4200 3758 24 от 11.11.2024 | н/д | 1.11 | 0.76 | н/д | н/д
7349 | Гаврилова Л.Т. | придорожное кафе |  | ТП №503, ул.Степная,37 от ф.6-3-462, через РП-10, 6-25-РП, ПС Городская |  | Договор с СТСО № 18 4200 3758 24 от 11.11.2024 | н/д | 1.11 | 0.76 | н/д | н/д
7350 | ИП Сандыркин В.М. | Магазин |  | ТП №503, ул.Степная,37 от ф.6-3-462, через РП-10, 6-25-РП, ПС Городская |  | Договор с СТСО № 18 4200 3758 24 от 11.11.2024 | н/д | 1.11 | 0.76 | н/д | н/д
7351 | Частный сектор | г. Ленинск-Кузнецкий, ул.Степная 23-61,28-68, ул.Томская 5-25, 2-22, ул.Садовая 31-79,34-72, ул.Мусохранова 29,31-61, 28-54, ул.Инская 1-15,3а, 4-16, ул.Гагарина 32-66, 49,51,51а, пер.Журинский 3-31, 6-32, пер. Равенства 1-25,2-32, пер. Национальный 1-21,37-41,4-26,38-46, пер. Бурлацкий 3-15, 4-20, ул.Береговая,79а,81,83,89,78 |  | ТП №503, ул.Степная,37 от ф.6-3-462, через РП-10, 6-25-РП, ПС Городская |  | Договор с СТСО № 18 4200 3758 24 от 11.11.2024 | н/д | 1.11 | 0.76 | н/д | н/д
7352 | ИП Гурбанов Б.С. | Магазин "Беркут" |  | ТП №502, ул.Садовая,4 от ф.6-3-462, через РП-10, 6-25-РП, ПС Городская |  | Договор с СТСО № 18 4200 3758 24 от 11.11.2024 | н/д | 1.11 | 0.76 | н/д | н/д
7353 | УЖО Администрации Ленинск-Кузнецкого городского округа | Уличное освещение |  | ТП №502, ул.Садовая,4 от ф.6-3-462, через РП-10, 6-25-РП, ПС Городская |  | Договор с СТСО № 18 4200 3758 24 от 11.11.2024 | н/д | 1.11 | 0.76 | н/д | н/д
7354 | УЖО Администрации Ленинск-Кузнецкого городского округа | Уличное освещение |  | ТП №502, ул.Садовая,4 от ф.6-3-462, через РП-10, 6-25-РП, ПС Городская |  | Договор с СТСО № 18 4200 3758 24 от 11.11.2024 | н/д | 1.11 | 0.76 | н/д | н/д
7355 | УЖО Администрации Ленинск-Кузнецкого городского округа | Светофоры |  | ТП №502, ул.Садовая,4 от ф.6-3-462, через РП-10, 6-25-РП, ПС Городская |  | Договор с СТСО № 18 4200 3758 24 от 11.11.2024 | н/д | 1.11 | 0.76 | н/д | н/д
7356 | Частный сектор | г. Ленинск-Кузнецкий, ул.Садовая 1-29,2-30, ул. Степная 1-19, 2-24, пер. Вострикова 1,3, ул. Вострикова, 3,5,7,7а,10,19,19а, ул. Гагарина, 35,37. |  | ТП №502, ул.Садовая,4 от ф.6-3-462, через РП-10, 6-25-РП, ПС Городская |  | Договор с СТСО № 18 4200 3758 24 от 11.11.2024 | н/д | 1.11 | 0.76 | н/д | н/д
7357 | Частный сектор | г. Ленинск-Кузнецкий, ул.Советская 1-65,2-58,ул.Боготольская 1-21, 4-18, ул.Вострикова 10-34,42,3-41, ул.Сибирская 2-26,3-27,ул.Береговая 32-48,31, п.Дорожный 1-33,8-22,п.Каменоломный 3,5, 2,4, п.Ключевой 1-9,6,12-20, п.Кольчугинский 3-13, 2-20 ,п.Милицейский 4-28, 3-41, п.Мариинский 3-7, 4-14, п.Боготольский 6-20,3-15 ,п.Вострикова 2,4, 5-13 |  | ТП №501,ул.Вострикова,3 от ф.6-3-462, через РП-10, 6-25-РП, ПС Городская |  | Договор с СТСО № 18 4200 3758 24 от 11.11.2024 | н/д | 1.11 | 0.76 | н/д | н/д
7358 | ООО "ДСПМК" | АБК |  | ТП №501,ул.Вострикова,3 от ф.6-3-462, через РП-10, 6-25-РП, ПС Городская |  | Договор с СТСО № 18 4200 3758 24 от 11.11.2024 | н/д | 1.11 | 0.76 | н/д | н/д
7359 | УЖО Администрации Ленинск-Кузнецкого городского округа | уличное освещение |  | ТП №501,ул.Вострикова,3 от ф.6-3-462, через РП-10, 6-25-РП, ПС Городская |  | Договор с СТСО № 18 4200 3758 24 от 11.11.2024 | н/д | 1.11 | 0.76 | н/д | н/д
7360 | ОАО "СУЭК-Кузбасс" Спецналадка | Производственная база |  | ТП №499, ул.10лет Октября от ф.6-3-462, через РП-10, 6-25-РП, ПС Городская |  | Договор с СТСО № 18 4200 3758 24 от 11.11.2024 | н/д | 1.11 | 0.76 | н/д | н/д
7361 | ООО "Фармглобус" | Аптека № 14 |  | ТП №499, ул.10лет Октября от ф.6-3-462, через РП-10, 6-25-РП, ПС Городская |  | Договор с СТСО № 18 4200 3758 24 от 11.11.2024 | н/д | 1.11 | 0.76 | н/д | н/д
7362 | ИП Данилюк Н.Ю. | Магазин "Лира" |  | ТП №499, ул.10лет Октября от ф.6-3-462, через РП-10, 6-25-РП, ПС Городская |  | Договор с СТСО № 18 4200 3758 24 от 11.11.2024 | н/д | 1.11 | 0.76 | н/д | н/д
7363 | Олейников Виктор Анатольевич | Личное подсобное хозяйство |  | ТП №499, ул.10лет Октября от ф.6-3-462, через РП-10, 6-25-РП, ПС Городская |  | Договор с СТСО № 18 4200 3758 24 от 11.11.2024 | н/д | 1.11 | 0.76 | н/д | н/д
7364 | Частный сектор | г.Ленинск-Кузнецкий, Коммунистическая 6-10, ул.Почтовая 4-16, 3-9, ул.Фурманова 4,8,14,20,22,1-9,15,ул.Братская 1-35, 2-26, ул.10 лет Октября 3,7-15,21, п.Фурманова 1-9,2-10, п.Майкова 3-7,4-10 |  | ТП №499, ул.10лет Октября от ф.6-3-462, через РП-10, 6-25-РП, ПС Городская |  | Договор с СТСО № 18 4200 3758 24 от 11.11.2024 | н/д | 1.11 | 0.76 | н/д | н/д
7365 | КУМИ Ленинск-Кузнецкого | Столярный цех |  | ТП №500, ул.Ленина,33 от ф.6-3-462, через РП-10, 6-25-РП, ПС Городская |  | Договор с СТСО № 18 4200 3758 24 от 11.11.2024 | н/д | 1.11 | 0.76 | н/д | н/д
7366 | ООО "Л-К Электросеть" | Столярный цех |  | ТП №500, ул.Ленина,33 от ф.6-3-462, через РП-10, 6-25-РП, ПС Городская |  | Договор с СТСО № 18 4200 3758 24 от 11.11.2024 | н/д | 1.11 | 0.76 | н/д | н/д
7367 | Управление по обеспечению деятельности мировых судей | Управление |  | ТП №500, ул.Ленина,33 от ф.6-3-462, через РП-10, 6-25-РП, ПС Городская |  | Договор с СТСО № 18 4200 3758 24 от 11.11.2024 | н/д | 1.11 | 0.76 | н/д | н/д
7368 | Частный сектор | г. Ленинск-Кузнецкий, ул.Ленина 42,21,25,25а,27,29, ул.Почтовая 18-28,11-19, п.Мусохранова 4, 3-7 |  | ТП №500, ул.Ленина,33 от ф.6-3-462, через РП-10, 6-25-РП, ПС Городская |  | Договор с СТСО № 18 4200 3758 24 от 11.11.2024 | н/д | 1.11 | 0.76 | н/д | н/д
7369 | ООО "ЛКС" | Котельная №44, г.Ленинск-Кузнецкий, ул.Ленина,44 |  | ТП №500, ул.Ленина,33 от ф.6-3-462, через РП-10, 6-25-РП, ПС Городская |  | Договор с СТСО № 18 4200 3758 24 от 11.11.2024 | 0.76 | 1.11 | 0.76 | н/д | н/д
7370 | Частный сектор | г. Ленинск-Кузнецкий, ул.Ленина 56-124, 39-71,79,85,87, ул.Советская 60-116, 65-121, ул.10 лет Октября 8,8а,10,12,18,20а, ул.Театральная 4-38, 1-35, ул.Береговая 5,7, 4-14, ул.Сухова 44,46, п.Театральный 3-11, 4-24, п.Передовой 4-26, 3-19, п.Корсакова 3-15, 2-12, п.Державина 3-7, 6-12, п.Сухова 3-7, 4-14, п.Сакко и Ванцети 3-11, 4-26 |  | ТП №497, ул.Советская,86 от ф.6-3-462, через РП-10, 6-25-РП, ПС Городская |  | Договор с СТСО № 18 4200 3758 24 от 11.11.2024 | н/д | 1.11 | 0.76 | н/д | н/д
7371 | Частный сектор | г. Ленинск-Кузнецкий, ул. Томская, 27-37, 28-32, 36-56а, 39-69, пер. Равенства, 29-33, 37, 34, 36а, 38, 39, 41, 46, 48, ул. Татарская, 35-42, пер. Журинский, 35-40,52а-46, 47-43, 35-40, ул. Мусохранова, 67-79, 56-70, ул. Береговая, 96,97, 94б-100, ул. Инская, 17-57, 18-54, ул. Новосибирская, 39, 42а, 46а, 50, 54, ул. Советская, 7 |  | ТП №504, ул. Мусохранова, 39 от ф.6-3-462, через РП-10, 6-25-РП, ПС Городская |  | Договор с СТСО № 18 4200 3758 24 от 11.11.2024 | н/д | 1.11 | 0.76 | н/д | н/д
7372 | ООО "ЛКС" | Котельная №13 |  | ТП №464а, 1с.ш., ул. Зорина от ф.6-3-462, через РП-10, 6-25-РП, ПС Городская |  | Договор с СТСО № 18 4200 3758 24 от 11.11.2024 | н/д | 1.11 | 0.76 | н/д | н/д
7373 | ФБУЗ "ЦГ и Э в КО" | Лабаратория |  | ТП №475, ул.Земцова,6 (СЭС) от ф.6-4-408, через РП-10, 6-26-РП, ПС Городская |  | Договор с СТСО № 18 4200 3758 24 от 11.11.2024 | н/д | 0.42 | 0.29 | н/д | н/д
7374 | ФБУЗ "ЦГ и Э в КО" | Офис |  | ТП №475, ул.Земцова,6 (СЭС) от ф.6-4-408, через РП-10, 6-26-РП, ПС Городская |  | Договор с СТСО № 18 4200 3758 24 от 11.11.2024 | н/д | 0.42 | 0.29 | н/д | н/д
7375 | ФБУЗ "ЦГ и Э в КО" | Учебный центр |  | ТП №475, ул.Земцова,6 (СЭС) от ф.6-4-408, через РП-10, 6-26-РП, ПС Городская |  | Договор с СТСО № 18 4200 3758 24 от 11.11.2024 | н/д | 0.42 | 0.29 | н/д | н/д
7376 | ФГБУ "ЦЖКУ" Минобороны России | Кемеровская КЭЧ |  | ТП №475, ул.Земцова,6 (СЭС) от ф.6-4-408, через РП-10, 6-26-РП, ПС Городская |  | Договор с СТСО № 18 4200 3758 24 от 11.11.2024 | н/д | 0.42 | 0.29 | н/д | н/д
7377 | ООО "УЕЗ ЖКУ г.Ленинска-Кузнецкого" | ООО "УЕЗ ЖКУ" |  | ТП №475, ул.Земцова,6 (СЭС) от ф.6-4-408, через РП-10, 6-26-РП, ПС Городская |  | Договор с СТСО № 18 4200 3758 24 от 11.11.2024 | н/д | 0.42 | 0.29 | н/д | н/д
7378 | ООО "УЕЗ ЖКУ г.Ленинска-Кузнецкого" | ООО "УЕЗ ЖКУ" |  | ТП №475, ул.Земцова,6 (СЭС) от ф.6-4-408, через РП-10, 6-26-РП, ПС Городская |  | Договор с СТСО № 18 4200 3758 24 от 11.11.2024 | н/д | 0.42 | 0.29 | н/д | н/д
7379 | ООО "УЕЗ ЖКУ г.Ленинска-Кузнецкого" | ООО "УЕЗ ЖКУ" |  | ТП №475, ул.Земцова,6 (СЭС) от ф.6-4-408, через РП-10, 6-26-РП, ПС Городская |  | Договор с СТСО № 18 4200 3758 24 от 11.11.2024 | н/д | 0.42 | 0.29 | н/д | н/д
7380 | ООО ПКП "Камелия" | Магазин "Кристина" |  | ТП №475, ул.Земцова,6 (СЭС) от ф.6-4-408, через РП-10, 6-26-РП, ПС Городская |  | Договор с СТСО № 18 4200 3758 24 от 11.11.2024 | н/д | 0.42 | 0.29 | н/д | н/д
7381 | ООО "Тринити" | АЗС - 3 |  | ТП №475, ул.Земцова,6 (СЭС) от ф.6-4-408, через РП-10, 6-26-РП, ПС Городская |  | Договор с СТСО № 18 4200 3758 24 от 11.11.2024 | н/д | 0.42 | 0.29 | н/д | н/д
7382 | ООО "ЦС Стройторг" | Магазин "Ремстрой" |  | ТП №475, ул.Земцова,6 (СЭС) от ф.6-4-408, через РП-10, 6-26-РП, ПС Городская |  | Договор с СТСО № 18 4200 3758 24 от 11.11.2024 | н/д | 0.42 | 0.29 | н/д | н/д
7383 | ООО "УЕЗ ЖКУ г.Ленинска-Кузнецкого" | МКД - г. Ленинск-Кузнецкий, пр.Кирова,21, ул.Земцова,8,7,12 |  | ТП №475, ул.Земцова,6 (СЭС) от ф.6-4-408, через РП-10, 6-26-РП, ПС Городская |  | Договор с СТСО № 18 4200 3758 24 от 11.11.2024 | н/д | 0.42 | 0.29 | н/д | н/д
7384 | ФБУЗ "ЦГ и Э в КО" | Офис |  | ТП №475, ул.Земцова,6 (СЭС) от ф.6-4-408, через РП-10, 6-26-РП, ПС Городская |  | Договор с СТСО № 18 4200 3758 24 от 11.11.2024 | н/д | 0.42 | 0.29 | н/д | н/д
7385 | ВЫМПЕЛ-КОММУНИКАЦИИ | БС 11227 "Кирова 25" |  | ТП №475, ул.Земцова,6 (СЭС) от ф.6-4-408, через РП-10, 6-26-РП, ПС Городская |  | Договор с СТСО № 18 4200 3758 24 от 11.11.2024 | н/д | 0.42 | 0.29 | н/д | н/д
7386 | Тер. площадка № 108 | гаражи |  | ТП №475, ул.Земцова,6 (СЭС) от ф.6-4-408, через РП-10, 6-26-РП, ПС Городская |  | Договор с СТСО № 18 4200 3758 24 от 11.11.2024 | н/д | 0.42 | 0.29 | н/д | н/д
7387 | ФЛ Мусохранова Л.А. | гараж |  | ТП №475, ул.Земцова,6 (СЭС) от ф.6-4-408, через РП-10, 6-26-РП, ПС Городская |  | Договор с СТСО № 18 4200 3758 24 от 11.11.2024 | н/д | 0.42 | 0.29 | н/д | н/д
7388 | ООО "СпецАвтоХозяйство" | Производственная база |  | ТП №476,ул.Земцова,6 от ф.6-4-408, через РП-10, 6-26-РП, ПС Городская |  | Договор с СТСО № 18 4200 3758 24 от 11.11.2024 | н/д | 0.42 | 0.29 | н/д | н/д
7389 | ООО "СпецАвтоХозяйство" | г. Ленинск-Кузнецкий, ул. Земцова, 6, строение 7 |  | ТП №476,ул.Земцова,6 от ф.6-4-408, через РП-10, 6-26-РП, ПС Городская |  | Договор с СТСО № 18 4200 3758 24 от 11.11.2024 | н/д | 0.42 | 0.29 | н/д | н/д
7390 | Долин Александр Сергеевич | Нежилое здание |  | ТП №476,ул.Земцова,6 от ф.6-4-408, через РП-10, 6-26-РП, ПС Городская |  | Договор с СТСО № 18 4200 3758 24 от 11.11.2024 | н/д | 0.42 | 0.29 | н/д | н/д
7391 | ФЛ Колесин О.А. | Нежилое здание |  | ТП №476,ул.Земцова,6 от ф.6-4-408, через РП-10, 6-26-РП, ПС Городская |  | Договор с СТСО № 18 4200 3758 24 от 11.11.2024 | н/д | 0.42 | 0.29 | н/д | н/д
7392 | ООО "Сах плюс" | Жек |  | ТП №476,ул.Земцова,6 от ф.6-4-408, через РП-10, 6-26-РП, ПС Городская |  | Договор с СТСО № 18 4200 3758 24 от 11.11.2024 | н/д | 0.42 | 0.29 | н/д | н/д
7393 | ООО "УЕЗ ЖКУ г.Ленинска-Кузнецкого" | Офис "УЕЗ ЖКУ" |  | ТП №477, ул.Энгельса (Горный колледж) от ф.6-4-408, через РП-10, 6-26-РП, ПС Городская |  | Договор с СТСО № 18 4200 3758 24 от 11.11.2024 | н/д | 0.42 | 0.29 | н/д | н/д
7394 | Уфимцев В.В. | Незавершенное строительство |  | ТП №477, ул.Энгельса (Горный колледж) от ф.6-4-408, через РП-10, 6-26-РП, ПС Городская |  | Договор с СТСО № 18 4200 3758 24 от 11.11.2024 | н/д | 0.42 | 0.29 | н/д | н/д
7395 | ОАО "АПТЕКИ КУЗБАССА" | Аптека |  | ТП №477, ул.Энгельса (Горный колледж) от ф.6-4-408, через РП-10, 6-26-РП, ПС Городская |  | Договор с СТСО № 18 4200 3758 24 от 11.11.2024 | н/д | 0.42 | 0.29 | н/д | н/д
7396 | ООО "УЕЗ ЖКУ г.Ленинска-Кузнецкого" | МКД - г. Ленинск-Кузнецкий, ул.Земцова,3,10, ул.Энгельса,8, пр.Кирова,29 |  | ТП №477, ул.Энгельса (Горный колледж) от ф.6-4-408, через РП-10, 6-26-РП, ПС Городская |  | Договор с СТСО № 18 4200 3758 24 от 11.11.2024 | н/д | 0.42 | 0.29 | н/д | н/д
7397 | ГКПОУ Ленинск-Кузнецкий горнотехнический техникум | Горнотехнич. колледж Корпус №1 |  | ТП №477, ул.Энгельса (Горный колледж) от ф.6-4-408, через РП-10, 6-26-РП, ПС Городская |  | Договор с СТСО № 18 4200 3758 24 от 11.11.2024 | н/д | 0.42 | 0.29 | н/д | н/д
7398 | ГКПОУ Ленинск-Кузнецкий горнотехнический техникум | Горнотехнич.колледж Корпус №2 |  | ТП №477, ул.Энгельса (Горный колледж) от ф.6-4-408, через РП-10, 6-26-РП, ПС Городская |  | Договор с СТСО № 18 4200 3758 24 от 11.11.2024 | н/д | 0.42 | 0.29 | н/д | н/д
7399 | МБУК "ЦДК" | ЦДК |  | ТП №477А, ул.Энгельса, 6 (ЦДК)3 от ф.6-4-408, через РП-10, 6-26-РП, ПС Городская |  | Договор с СТСО № 18 4200 3758 24 от 11.11.2024 | н/д | 0.42 | 0.29 | н/д | н/д
7400 | ИП Байдин И.М. | Салон "Фотография" |  | ТП №477, ул.Энгельса (Горный колледж) от ф.6-4-408, через РП-10, 6-26-РП, ПС Городская |  | Договор с СТСО № 18 4200 3758 24 от 11.11.2024 | н/д | 0.42 | 0.29 | н/д | н/д
7401 | ИП Литвиненко Н.И. | Фотолаборатория |  | ТП №477, ул.Энгельса (Горный колледж) от ф.6-4-408, через РП-10, 6-26-РП, ПС Городская |  | Договор с СТСО № 18 4200 3758 24 от 11.11.2024 | н/д | 0.42 | 0.29 | н/д | н/д
7402 | ИП Грицук С.В. | Магазин |  | ТП №477, ул.Энгельса (Горный колледж) от ф.6-4-408, через РП-10, 6-26-РП, ПС Городская |  | Договор с СТСО № 18 4200 3758 24 от 11.11.2024 | н/д | 0.42 | 0.29 | н/д | н/д
7403 | ГП Мишина Т.К. | Офис |  | ТП №477, ул.Энгельса (Горный колледж) от ф.6-4-408, через РП-10, 6-26-РП, ПС Городская |  | Договор с СТСО № 18 4200 3758 24 от 11.11.2024 | н/д | 0.42 | 0.29 | н/д | н/д
7404 | МБДОУ "Детский сад №32" комбин.вида | Детский сад №32 |  | ТП №477, ул.Энгельса (Горный колледж) от ф.6-4-408, через РП-10, 6-26-РП, ПС Городская |  | Договор с СТСО № 18 4200 3758 24 от 11.11.2024 | н/д | 0.42 | 0.29 | н/д | н/д
7405 | МБОУ "Средняя общ. школа №2" | Школа № 2 |  | ТП №477, ул.Энгельса (Горный колледж) от ф.6-4-408, через РП-10, 6-26-РП, ПС Городская |  | Договор с СТСО № 18 4200 3758 24 от 11.11.2024 | н/д | 0.42 | 0.29 | н/д | н/д
7406 | МБОУ "ДОД ДЮСШ №4" | Детская спорт.школа |  | ТП №477А, ул.Энгельса, 6 (ЦДК)3 от ф.6-4-408, через РП-10, 6-26-РП, ПС Городская |  | Договор с СТСО № 18 4200 3758 24 от 11.11.2024 | н/д | 0.42 | 0.29 | н/д | н/д
7407 | ГП Панков П.К. | Массив гаражей |  | ТП №477А, ул.Энгельса, 6 (ЦДК)3 от ф.6-4-408, через РП-10, 6-26-РП, ПС Городская |  | Договор с СТСО № 18 4200 3758 24 от 11.11.2024 | н/д | 0.42 | 0.29 | н/д | н/д
7408 | ГБУЗ КО областной Центр "СПИД" | Мед центр |  | ТП №477, ул.Энгельса (Горный колледж) от ф.6-4-408, через РП-10, 6-26-РП, ПС Городская |  | Договор с СТСО № 18 4200 3758 24 от 11.11.2024 | н/д | 0.42 | 0.29 | н/д | н/д
7409 | ГКПОУ Ленинск-Кузнецкий горнотехнический техникум | Горнотехнич. колледж Корпус №1 |  | ТП №477, ул.Энгельса (Горный колледж) от ф.6-4-408, через РП-10, 6-26-РП, ПС Городская |  | Договор с СТСО № 18 4200 3758 24 от 11.11.2024 | н/д | 0.42 | 0.29 | н/д | н/д
7410 | ИП Конев А.А. | Офис |  | ТП №477А, ул.Энгельса, 6 (ЦДК)3 от ф.6-4-408, через РП-10, 6-26-РП, ПС Городская |  | Договор с СТСО № 18 4200 3758 24 от 11.11.2024 | н/д | 0.42 | 0.29 | н/д | н/д
7411 | ООО "УЕЗ ЖКУ г.Ленинска-Кузнецкого" | Нежилое помещение |  | ТП №477, ул.Энгельса (Горный колледж) от ф.6-4-408, через РП-10, 6-26-РП, ПС Городская |  | Договор с СТСО № 18 4200 3758 24 от 11.11.2024 | н/д | 0.42 | 0.29 | н/д | н/д
7412 | ОАО "МОБИЛЬНЫЕ ТЕЛЕСИСТЕМЫ" | Передающая станция |  | ТП №477А, ул.Энгельса, 6 (ЦДК)3 от ф.6-4-408, через РП-10, 6-26-РП, ПС Городская |  | Договор с СТСО № 18 4200 3758 24 от 11.11.2024 | н/д | 0.42 | 0.29 | н/д | н/д
7413 | УЖО Администрации Ленинск-Кузнецкого городского округа | Светофор |  | ТП №477, ул.Энгельса (Горный колледж) от ф.6-4-408, через РП-10, 6-26-РП, ПС Городская |  | Договор с СТСО № 18 4200 3758 24 от 11.11.2024 | н/д | 0.42 | 0.29 | н/д | н/д
7414 | ГБУЗ КО областной Центр "СПИД" | Офис |  | ТП №477, ул.Энгельса (Горный колледж) от ф.6-4-408, через РП-10, 6-26-РП, ПС Городская |  | Договор с СТСО № 18 4200 3758 24 от 11.11.2024 | н/д | 0.42 | 0.29 | н/д | н/д
7415 | АНО ДПО "ПРОМЫШЛЕННАЯ БЕЗОПАСНОСТЬ" | учебный центр |  | ТП №477, ул.Энгельса (Горный колледж) от ф.6-4-408, через РП-10, 6-26-РП, ПС Городская |  | Договор с СТСО № 18 4200 3758 24 от 11.11.2024 | н/д | 0.42 | 0.29 | н/д | н/д
7416 | УЕЗ ЖКУ г. Ленинск-Кузнецкий | МКД- г. Ленинск-Кузнецкий, ул.Энгельса 1, ул.Белинского,21, ул.Энгельса 5, ул.Лермонтова 4 |  | ТП №479, ул.Белинского, 15 (Типография) от ф.6-4-408, через РП-10, 6-26-РП, ПС Городская |  | Договор с СТСО № 18 4200 3758 24 от 11.11.2024 | н/д | 0.42 | 0.29 | н/д | н/д
7417 | МБДОУ "Детский сад №18" | детский сад |  | ТП №479, ул.Белинского, 15 (Типография) от ф.6-4-408, через РП-10, 6-26-РП, ПС Городская |  | Договор с СТСО № 18 4200 3758 24 от 11.11.2024 | н/д | 0.42 | 0.29 | н/д | н/д
7418 | УЖО Администрации Ленинск-Кузнецкого городского округа | уличное освещение г.Ленинск-Кузнецкий, ул. Ломоносова |  | ТП №479, ул.Белинского, 15 (Типография) от ф.6-4-408, через РП-10, 6-26-РП, ПС Городская |  | Договор с СТСО № 18 4200 3758 24 от 11.11.2024 | н/д | 0.42 | 0.29 | н/д | н/д
7419 | ООО "Ярмарка" | гостиница |  | ТП №479, ул.Белинского, 15 (Типография) от ф.6-4-408, через РП-10, 6-26-РП, ПС Городская |  | Договор с СТСО № 18 4200 3758 24 от 11.11.2024 | н/д | 0.42 | 0.29 | н/д | н/д
7420 | УЖО Администрации Ленинск-Кузнецкого городского округа | светофор |  | ТП №479, ул.Белинского, 15 (Типография) от ф.6-4-408, через РП-10, 6-26-РП, ПС Городская |  | Договор с СТСО № 18 4200 3758 24 от 11.11.2024 | н/д | 0.42 | 0.29 | н/д | н/д
7421 | ГБПОУ Ленинск-Кузнецкий горнотехнический техникум | техникум |  | ТП №479, ул.Белинского, 15 (Типография) от ф.6-4-408, через РП-10, 6-26-РП, ПС Городская |  | Договор с СТСО № 18 4200 3758 24 от 11.11.2024 | н/д | 0.42 | 0.29 | н/д | н/д
7422 | ООО "УЕЗ ЖКУ г.Ленинска-Кузнецкого" | МКД- г. Ленинск-Кузнецкий, ул.Плещеева,1, 3, пер.Плеханова,2,4 |  | ТП №541, ул.Лесопильная,11 от ф.6-19-Быт, ПС-9 |  | Договор с СТСО № 18 4200 3758 24 от 11.11.2024 | н/д | 1.14 | 0.62 | н/д | н/д
7423 | ООО "УЕЗ ЖКУ г.Ленинска-Кузнецкого" | МКД - г. Ленинск-Кузнецкий, ул.Рубинштейна,9,11 |  | ТП №545, ул.Комсомольская,45 от ф.6-19-Быт, ПС-9 |  | Договор с СТСО № 18 4200 3758 24 от 11.11.2024 | н/д | 1.14 | 0.62 | н/д | н/д
7424 | ФЛ Кайгородова Е.А. | нежилое помещение |  | ТП №541, ул.Лесопильная,11 от ф.6-19-Быт, ПС-9 |  | Договор с СТСО № 18 4200 3758 24 от 11.11.2024 | н/д | 1.14 | 0.62 | н/д | н/д
7425 | ИП Беспалова О.И. | Цех по производству колбасных изделий |  | ТП №545, ул.Комсомольская,45 от ф.6-19-Быт, ПС-9 |  | Договор с СТСО № 18 4200 3758 24 от 11.11.2024 | н/д | 1.14 | 0.62 | н/д | н/д
7426 | ИП Салимов И.А. | Магазин "Колобок" |  | ТП №545, ул.Комсомольская,45 от ф.6-19-Быт, ПС-9 |  | Договор с СТСО № 18 4200 3758 24 от 11.11.2024 | н/д | 1.14 | 0.62 | н/д | н/д
7427 | ГП Киргинцева И.С. | Магазин |  | ТП №545, ул.Комсомольская,45 от ф.6-19-Быт, ПС-9 |  | Договор с СТСО № 18 4200 3758 24 от 11.11.2024 | н/д | 1.14 | 0.62 | н/д | н/д
7428 | МБДОУ "Детский сад №39" | Детский сад №39 |  | ТП №545, ул.Комсомольская,45 от ф.6-19-Быт, ПС-9 |  | Договор с СТСО № 18 4200 3758 24 от 11.11.2024 | н/д | 1.14 | 0.62 | н/д | н/д
7429 | МБДОУ "Детский сад №39" | Детский сад №39 |  | ТП №545, ул.Комсомольская,45 от ф.6-19-Быт, ПС-9 |  | Договор с СТСО № 18 4200 3758 24 от 11.11.2024 | н/д | 1.14 | 0.62 | н/д | н/д
7430 | УЖО Администрации Ленинск-Кузнецкого городского округа | Уличное освещение |  | ТП №545, ул.Комсомольская,45 от ф.6-19-Быт, ПС-9 |  | Договор с СТСО № 18 4200 3758 24 от 11.11.2024 | н/д | 1.14 | 0.62 | н/д | н/д
7431 | ООО "ИВ-Транском" | Магазин Продукты |  | ТП №545, ул.Комсомольская,45 от ф.6-19-Быт, ПС-9 |  | Договор с СТСО № 18 4200 3758 24 от 11.11.2024 | н/д | 1.14 | 0.62 | н/д | н/д
7432 | ООО "УЕЗ ЖКУ г.Ленинска-Кузнецкого" | ООО "УЕЗ ЖКУ" |  | ТП №545, ул.Комсомольская,45 от ф.6-19-Быт, ПС-9 |  | Договор с СТСО № 18 4200 3758 24 от 11.11.2024 | н/д | 1.14 | 0.62 | н/д | н/д
7433 | ООО "УЕЗ ЖКУ г.Ленинска-Кузнецкого" | ООО "УЕЗ ЖКУ" |  | ТП №545, ул.Комсомольская,45 от ф.6-19-Быт, ПС-9 |  | Договор с СТСО № 18 4200 3758 24 от 11.11.2024 | н/д | 1.14 | 0.62 | н/д | н/д
7434 | ООО "УЕЗ ЖКУ г.Ленинска-Кузнецкого" | ООО "УЕЗ ЖКУ" |  | ТП №545, ул.Комсомольская,45 от ф.6-19-Быт, ПС-9 |  | Договор с СТСО № 18 4200 3758 24 от 11.11.2024 | н/д | 1.14 | 0.62 | н/д | н/д
7435 | ООО "Джей" | Ночной клуб "Шторм" |  | ТП №545, ул.Комсомольская,45 от ф.6-19-Быт, ПС-9 |  | Договор с СТСО № 18 4200 3758 24 от 11.11.2024 | н/д | 1.14 | 0.62 | н/д | н/д
7436 | ООО "УЕЗ ЖКУ г.Ленинска-Кузнецкого" | МКД - г. Ленинск-Кузнецкий, ул.Космическая,3,4 |  | ТП №546, ул.Космическая,7 от ф.6-19-Быт, ПС-9 |  | Договор с СТСО № 18 4200 3758 24 от 11.11.2024 | н/д | 1.14 | 0.62 | н/д | н/д
7437 | ООО "УЕЗ ЖКУ г.Ленинска-Кузнецкого" | МКД - г. Ленинск-Кузнецкий, пер.Сухорукова,1,2 |  | ТП №547, ул.Тропинина,24 от ф.6-19-Быт, ПС-9 |  | Договор с СТСО № 18 4200 3758 24 от 11.11.2024 | н/д | 1.14 | 0.62 | н/д | н/д
7438 | ФЛ Бозов В.В. | Магазин "Привоз", АЗС |  | ТП №547, ул.Тропинина,24 от ф.6-19-Быт, ПС-9 |  | Договор с СТСО № 18 4200 3758 24 от 11.11.2024 | н/д | 1.14 | 0.62 | н/д | н/д
7439 | ИП Дорошенко О.Е. | Магазин "Август" |  | ТП №547, ул.Тропинина,24 от ф.6-19-Быт, ПС-9 |  | Договор с СТСО № 18 4200 3758 24 от 11.11.2024 | н/д | 1.14 | 0.62 | н/д | н/д
7440 | ГП Гассман В.А. | Магазин |  | ТП №547, ул.Тропинина,24 от ф.6-19-Быт, ПС-9 |  | Договор с СТСО № 18 4200 3758 24 от 11.11.2024 | н/д | 1.14 | 0.62 | н/д | н/д
7441 | ООО "Объединенное ПТУ Кузбасса" | "СУЭК-Кузбасс"Переезд №4 |  | ТП №548, ул.Коростылёва,12 от ф.6-19-Быт, ПС-9 |  | Договор с СТСО № 18 4200 3758 24 от 11.11.2024 | н/д | 1.14 | 0.62 | н/д | н/д
7442 | Петров В.А. | Магазин № 98 "Клара" |  | ТП №548, ул.Коростылёва,12 от ф.6-19-Быт, ПС-9 |  | Договор с СТСО № 18 4200 3758 24 от 11.11.2024 | н/д | 1.14 | 0.62 | н/д | н/д
7443 | ООО "Перекресток Ойл" | АЗС |  | ТП №548, ул.Коростылёва,12 от ф.6-19-Быт, ПС-9 |  | Договор с СТСО № 18 4200 3758 24 от 11.11.2024 | н/д | 1.14 | 0.62 | н/д | н/д
7444 | МУЗ ЦРБ | Поликлиника |  | ТП №548, ул.Коростылёва,12 от ф.6-19-Быт, ПС-9 |  | Договор с СТСО № 18 4200 3758 24 от 11.11.2024 | н/д | 1.14 | 0.62 | н/д | н/д
7445 | Кузнецова И.В. | Магазин |  | ТП №548, ул.Коростылёва,12 от ф.6-19-Быт, ПС-9 |  | Договор с СТСО № 18 4200 3758 24 от 11.11.2024 | н/д | 1.14 | 0.62 | н/д | н/д
7446 | ООО "Гелла" | Магазин №19 |  | ТП №550, ул.Суворова,152 (Районная больница) от ф.6-19-Быт, ПС-9 |  | Договор с СТСО № 18 4200 3758 24 от 11.11.2024 | н/д | 1.14 | 0.62 | н/д | н/д
7447 | ЗАО "Кузбасспечать" | Киоск №2 |  | ТП №550, ул.Суворова,152 (Районная больница) от ф.6-19-Быт, ПС-9 |  | Договор с СТСО № 18 4200 3758 24 от 11.11.2024 | н/д | 1.14 | 0.62 | н/д | н/д
7448 | КУМИ Ленинск-Кузнецкого | Поликлиника №4 |  | ТП №550, ул.Суворова,152 (Районная больница) от ф.6-19-Быт, ПС-9 |  | Договор с СТСО № 18 4200 3758 24 от 11.11.2024 | н/д | 1.14 | 0.62 | н/д | н/д
7449 | МУЗ ЦРБ | Районная больница |  | ТП №550, ул.Суворова,152 (Районная больница) от ф.6-19-Быт, ПС-9 |  | Договор с СТСО № 18 4200 3758 24 от 11.11.2024 | н/д | 1.14 | 0.62 | н/д | н/д
7450 | ИП Коняхина И.Б. | Магазин "Закамышанский" |  | ТП №550, ул.Суворова,152 (Районная больница) от ф.6-19-Быт, ПС-9 |  | Договор с СТСО № 18 4200 3758 24 от 11.11.2024 | н/д | 1.14 | 0.62 | н/д | н/д
7451 | ООО "УЕЗ ЖКУ г.Ленинска-Кузнецкого" | МКД - г. Ленинск-Кузнецкий, ул.Коростылева,12, ул.Нахимова,30, ул.Суворова,150 |  | ТП №550, ул.Суворова,152 (Районная больница) от ф.6-19-Быт, ПС-9 |  | Договор с СТСО № 18 4200 3758 24 от 11.11.2024 | н/д | 1.14 | 0.62 | н/д | н/д
7452 | Частный сектор | жилые дома |  | ТП №550, ул.Суворова,152 (Районная больница) от ф.6-19-Быт, ПС-9 |  | Договор с СТСО № 18 4200 3758 24 от 11.11.2024 | н/д | 1.14 | 0.62 | н/д | н/д
7453 | Бочковская Т.В. | магазин Пиво |  | ТП №550, ул.Суворова,152 (Районная больница) от ф.6-19-Быт, ПС-9 |  | Договор с СТСО № 18 4200 3758 24 от 11.11.2024 | н/д | 1.14 | 0.62 | н/д | н/д
7454 | Леонтьев Андрей Павлович | Нестационарный торговый объект |  | ТП №550, ул.Суворова,152 (Районная больница) от ф.6-19-Быт, ПС-9 |  | Договор с СТСО № 18 4200 3758 24 от 11.11.2024 | н/д | 1.14 | 0.62 | н/д | н/д
7455 | ООО "Объединенное ПТУ Кузбасса" | Станция |  | ТП №564, Разминовка от ф.6-19-Быт, ПС-9 |  | Договор с СТСО № 18 4200 3758 24 от 11.11.2024 | н/д | 1.14 | 0.62 | н/д | н/д
7456 | ИП Щербинин В.В. | Здание мех. Цеха |  | ТП №569, ул.Лесопильная,41/1 от ф.6-19-Быт, ПС-9 |  | Договор с СТСО № 18 4200 3758 24 от 11.11.2024 | н/д | 1.14 | 0.62 | н/д | н/д
7457 | ИП Савченко С.А. | Магазин |  | ТП №614, ул.Мичурина,13 от ф.6-19-Быт, ПС-9 |  | Договор с СТСО № 18 4200 3758 24 от 11.11.2024 | н/д | 1.14 | 0.62 | н/д | н/д
7458 | ООО "Втормет" | ООО "Втормет" |  | ТП №549, ул.Коростылева,9 (школа №3) от ф.6-19-Быт, ПС-9 |  | Договор с СТСО № 18 4200 3758 24 от 11.11.2024 | н/д | 1.14 | 0.62 | н/д | н/д
7459 | ООО "УЕЗ ЖКУ г.Ленинска-Кузнецкого" | МКД - г. Ленинск-Кузнецкий, ул.Кутузова,12,22, ул.Коростылева,3,7,9,11,13, пер.Гастелло,4,6,9, ул.Суворова,129, |  | ТП №549, ул.Коростылева,9 (школа №3) от ф.6-19-Быт, ПС-9 |  | Договор с СТСО № 18 4200 3758 24 от 11.11.2024 | н/д | 1.14 | 0.62 | н/д | н/д
7460 | "Иверский мужской монастырь г.Ленинск-Кузнецкий Кемеровской области Кемеровской Епархии Русской Православной Церкви (Московский Патриархат) | Церковь |  | ТП №549, ул.Коростылева,9 (школа №3) от ф.6-19-Быт, ПС-9 |  | Договор с СТСО № 18 4200 3758 24 от 11.11.2024 | н/д | 1.14 | 0.62 | н/д | н/д
7461 | "Иверский мужской монастырь г.Ленинск-Кузнецкий Кемеровской области Кемеровской Епархии Русской Православной Церкви (Московский Патриархат) | мужской монастырь |  | ТП №549, ул.Коростылева,9 (школа №3) от ф.6-19-Быт, ПС-9 |  | Договор с СТСО № 18 4200 3758 24 от 11.11.2024 | н/д | 1.14 | 0.62 | н/д | н/д
7462 | ИП Торосян Жозеф Шахбазович | Ремонт обуви |  | ТП №549, ул.Коростылева,9 (школа №3) от ф.6-19-Быт, ПС-9 |  | Договор с СТСО № 18 4200 3758 24 от 11.11.2024 | н/д | 1.14 | 0.62 | н/д | н/д
7463 | МБОУ ООШ №3 | Мастерские |  | ТП №549, ул.Коростылева,9 (школа №3) от ф.6-19-Быт, ПС-9 |  | Договор с СТСО № 18 4200 3758 24 от 11.11.2024 | н/д | 1.14 | 0.62 | н/д | н/д
7464 | МБОУ ООШ №3 | Школа № 3 |  | ТП №549, ул.Коростылева,9 (школа №3) от ф.6-19-Быт, ПС-9 |  | Договор с СТСО № 18 4200 3758 24 от 11.11.2024 | н/д | 1.14 | 0.62 | н/д | н/д
7465 | ИП Стрижанов Е.П. | Киоск |  | ТП №549, ул.Коростылева,9 (школа №3) от ф.6-19-Быт, ПС-9 |  | Договор с СТСО № 18 4200 3758 24 от 11.11.2024 | н/д | 1.14 | 0.62 | н/д | н/д
7466 | УЖО Администрации Ленинск-Кузнецкого городского округа | Светофор |  | ТП №549, ул.Коростылева,9 (школа №3) от ф.6-19-Быт, ПС-9 |  | Договор с СТСО № 18 4200 3758 24 от 11.11.2024 | н/д | 1.14 | 0.62 | н/д | н/д
7467 | ООО "УЕЗ ЖКУ г.Ленинска-Кузнецкого" | МКД - г. Ленинск-Кузнецкий, ул.Виноградная,23,30 |  | ТП №542, ул.Врубеля,30 от ф.6-19-Быт, ПС-9 |  | Договор с СТСО № 18 4200 3758 24 от 11.11.2024 | н/д | 1.14 | 0.62 | н/д | н/д
7468 | АО "Национальная башенная компания" | Передающая станция |  | ТП №542, ул.Врубеля,30 от ф.6-19-Быт, ПС-9 |  | Договор с СТСО № 18 4200 3758 24 от 11.11.2024 | н/д | 1.14 | 0.62 | н/д | н/д
7469 | ИП Загорский Е.Д. | Магазин |  | ТП №542, ул.Врубеля,30 от ф.6-19-Быт, ПС-9 |  | Договор с СТСО № 18 4200 3758 24 от 11.11.2024 | н/д | 1.14 | 0.62 | н/д | н/д
7470 | Т2 Мобайл | Базовая станция сотовой связи №225 |  | ТП №542, ул.Врубеля,30 от ф.6-19-Быт, ПС-9 |  | Договор с СТСО № 18 4200 3758 24 от 11.11.2024 | н/д | 1.14 | 0.62 | н/д | н/д
7471 | ПАО "МТС" в Кемеровской области | базовая станция 42-0378 |  | ТП №542, ул.Врубеля,30 от ф.6-19-Быт, ПС-9 |  | Договор с СТСО № 18 4200 3758 24 от 11.11.2024 | н/д | 1.14 | 0.62 | н/д | н/д
7472 | Сибирский филиал ПАО "Мегафон" | Базовая станция |  | ТП №542, ул.Врубеля,30 от ф.6-19-Быт, ПС-9 |  | Договор с СТСО № 18 4200 3758 24 от 11.11.2024 | н/д | 1.14 | 0.62 | н/д | н/д
7473 | Кемеровский филиал ООО "Т2 Мобайл" | Базовая станция |  | ТП №542, ул.Врубеля,30 от ф.6-19-Быт, ПС-9 |  | Договор с СТСО № 18 4200 3758 24 от 11.11.2024 | н/д | 1.14 | 0.62 | н/д | н/д
7474 | ФЛ Горшков Г.Е. | Жилой дом, г.Ленинск-Кузнецкий, ул. Центральная, 30 |  | ТП №610 ул.Ивановка от ф.6-19-Байкаим, ПС "РП-4" |  | Договор с СТСО № 18 4200 3758 24 от 11.11.2024 | н/д | 0.049 | 0.05 | н/д | н/д
7475 | Частный сектор | н/д |  | ТП №610 ул.Ивановка от ф.6-19-Байкаим, ПС "РП-4" |  | Договор с СТСО № 18 4200 3758 24 от 11.11.2024 | н/д |  |  | н/д | н/д
7476 | Севрюкова Г.Ю. | магазин |  | ТП №610 ул.Ивановка от ф.6-19-Байкаим, ПС "РП-4" |  | Договор с СТСО № 18 4200 3758 24 от 11.11.2024 | н/д |  |  | н/д | н/д
7477 | Местная религиозная организация православного Прихода храма святых Новомучеников и Исповедников Российских г.Ленинск-Кузнецкий Кемеровской области Кемеровской и Новокузнецкой Епархии Русской Православной Церкви (Московский Патриархат) | Часовня святых равноапостольных Константина и Елены |  | ТП №611 ул.Байкаимская от ф.6-19-Байкаим, ПС "РП-4" |  | Договор с СТСО № 18 4200 3758 24 от 11.11.2024 | н/д |  |  | н/д | н/д
7478 | Частный сектор | н/д |  | ТП №611 ул.Байкаимская от ф.6-19-Байкаим, ПС "РП-4" |  | Договор с СТСО № 18 4200 3758 24 от 11.11.2024 | н/д |  |  | н/д | н/д
7479 | ФЛ Бугай А.М. | Жилой дом |  | ТП №616 ул.Шилина,9 от ф.6-19-Байкаим, ПС "РП-4" |  | Договор с СТСО № 18 4200 3758 24 от 11.11.2024 | н/д |  |  | н/д | н/д
7480 | АО "СУЭК-Кузбасс" ПЕ Энергоуправление | г.Ленинск-Кузнецкий, на юго-запад в 110 метрах от жилого дома №3 по ул.Шилина |  | ТП №610 ул.Ивановка от ф.6-19-Байкаим, ПС "РП-4" |  | Договор с СТСО № 18 4200 3758 24 от 11.11.2024 | н/д |  |  | н/д | н/д
7481 | Частный сектор | н/д |  | ТП №616 ул.Шилина,9 от ф.6-19-Байкаим, ПС "РП-4" |  | Договор с СТСО № 18 4200 3758 24 от 11.11.2024 | н/д |  |  | н/д | н/д
7482 | ФЛ Зиброва Н.М. | Насосная станция |  | ТП №616 ул.Шилина,9 от ф.6-19-Байкаим, ПС "РП-4" |  | Договор с СТСО № 18 4200 3758 24 от 11.11.2024 | н/д |  |  | н/д | н/д
7483 | Крестьянское фермерское хозяйство Овсянникова Вячеслава Михайловича | Столярный цех |  | ТП №616 ул.Шилина,9 от ф.6-19-Байкаим, ПС "РП-4" |  | Договор с СТСО № 18 4200 3758 24 от 11.11.2024 | н/д |  |  | н/д | н/д
7484 | ООО "Торговый дом Агрохолдинг Кузбасский" | Сберкасса №30 |  | ТП №600, ул.Шилина,2 от ф.6-22-МЦ, ПС "РП-4" |  | Договор с СТСО № 18 4200 3758 24 от 11.11.2024 | н/д | 0.85 | 0.6 | н/д | н/д
7485 | ООО "УЕЗ ЖКУ г.Ленинска-Кузнецкого" | г. Ленинск-Кузнецкий, ул.Шилина,2,6 |  | ТП №600, ул.Шилина,2 от ф.6-22-МЦ, ПС "РП-4" |  | Договор с СТСО № 18 4200 3758 24 от 11.11.2024 | н/д | 0.85 | 0.6 | н/д | н/д
7486 | ООО "СибРосс" | ООО "СибРосс" |  | ТП №605, ул.Мересьева,10 от ф.6-22-МЦ, ПС "РП-4" |  | Договор с СТСО № 18 4200 3758 24 от 11.11.2024 | н/д | 0.85 | 0.6 | н/д | н/д
7487 | ГП Дегтярев Роман Анатольевич | ЧОП"Сунар" |  | ТП №605, ул.Мересьева,10 от ф.6-22-МЦ, ПС "РП-4" |  | Договор с СТСО № 18 4200 3758 24 от 11.11.2024 | н/д | 0.85 | 0.6 | н/д | н/д
7488 | Управление культуры администрации Л-Кузнецкого городского ок | Управление культуры Адм.г.Л-Кузн. |  | ТП №605, ул.Мересьева,10 от ф.6-22-МЦ, ПС "РП-4" |  | Договор с СТСО № 18 4200 3758 24 от 11.11.2024 | н/д | 0.85 | 0.6 | н/д | н/д
7489 | ИП Антипина И.В. | СТО |  | ТП №605, ул.Мересьева,10 от ф.6-22-МЦ, ПС "РП-4" |  | Договор с СТСО № 18 4200 3758 24 от 11.11.2024 | н/д | 0.85 | 0.6 | н/д | н/д
7490 | УЖО Администрации Ленинск-Кузнецкого городского округа | Уличное освещение |  | ТП №605, ул.Мересьева,10 от ф.6-22-МЦ, ПС "РП-4" |  | Договор с СТСО № 18 4200 3758 24 от 11.11.2024 | н/д | 0.85 | 0.6 | н/д | н/д
7491 | ИП Коняхина И.Б. | Магазин "Семерка" |  | ТП №605, ул.Мересьева,10 от ф.6-22-МЦ, ПС "РП-4" |  | Договор с СТСО № 18 4200 3758 24 от 11.11.2024 | н/д | 0.85 | 0.6 | н/д | н/д
7492 | ООО ПКП "Камелия" | Здание магазина |  | ТП №605, ул.Мересьева,10 от ф.6-22-МЦ, ПС "РП-4" |  | Договор с СТСО № 18 4200 3758 24 от 11.11.2024 | н/д | 0.85 | 0.6 | н/д | н/д
7493 | ИП Мустафина Г.М. | Магазин Улыбка" |  | ТП №606, ул.Пожарная,18 от ф.6-22-МЦ, ПС "РП-4" |  | Договор с СТСО № 18 4200 3758 24 от 11.11.2024 | н/д | 0.85 | 0.6 | н/д | н/д
7494 | Филиал райветлаборатории | Ветеринарный пункт |  | ТП №606, ул.Пожарная,18 от ф.6-22-МЦ, ПС "РП-4" |  | Договор с СТСО № 18 4200 3758 24 от 11.11.2024 | н/д | 0.85 | 0.6 | н/д | н/д
7495 | Мухамедгалиева Татьяна Федоровна | Магазин "Алина" |  | ТП №607, ул.Б.Хмельницкого,18 от ф.6-22-МЦ, ПС "РП-4" |  | Договор с СТСО № 18 4200 3758 24 от 11.11.2024 | н/д | 0.85 | 0.6 | н/д | н/д
7496 | ООО "Т2 Мобайл" | БС №481 |  | ТП №607, ул.Б.Хмельницкого,18 от ф.6-22-МЦ, ПС "РП-4" |  | Договор с СТСО № 18 4200 3758 24 от 11.11.2024 | н/д | 0.85 | 0.6 | н/д | н/д
7497 | ГП Дубовицкий В.А. | Магазин № 57 "Светлячек" |  | ТП №607, ул.Б.Хмельницкого,18 от ф.6-22-МЦ, ПС "РП-4" |  | Договор с СТСО № 18 4200 3758 24 от 11.11.2024 | н/д | 0.85 | 0.6 | н/д | н/д
7498 | ООО "ВЕТА" | Магазин |  | ТП №609, ул.Лунная,32 от ф.6-22-МЦ, ПС "РП-4" |  | Договор с СТСО № 18 4200 3758 24 от 11.11.2024 | н/д | 0.85 | 0.6 | н/д | н/д
7499 | ГП Кулюбакин | Магазин |  | ТП №609, ул.Лунная,32 от ф.6-22-МЦ, ПС "РП-4" |  | Договор с СТСО № 18 4200 3758 24 от 11.11.2024 | н/д | 0.85 | 0.6 | н/д | н/д
7500 | ИП Литвинец В.М. | Мини-магазин "Шахтерский" |  | ТП №620, ул.Шилина, 6 (общежитие ш.7-Ноября) от ф.6-22-МЦ, ПС "РП-4" |  | Договор с СТСО № 18 4200 3758 24 от 11.11.2024 | н/д | 0.85 | 0.6 | н/д | н/д
7501 | ГП Бурилин В.Т. | Массив гаражей |  | ТП №620, ул.Шилина, 6 (общежитие ш.7-Ноября) от ф.6-22-МЦ, ПС "РП-4" |  | Договор с СТСО № 18 4200 3758 24 от 11.11.2024 | н/д | 0.85 | 0.6 | н/д | н/д
7502 | ООО «УЕЗ ЖКУ г. Ленинска-Кузнецкого» | Малоэтажный жилой дом г.Ленинск-Кузнецкий, Шилина 2, пер. Центральный 1, 1ул.Кожедуба 21,17,19,15,13 |  | ТП №600 ул.Шилина,2 от ф.6-22-МЦ, ПС "РП-4" |  | Договор с СТСО № 18 4200 3758 24 от 11.11.2024 | н/д | 0.85 | 0.6 | н/д | н/д
7503 | Индивидуальный предприниматель Леонтьев Андрей Павлович | Пекарня, ул.Альпийская 14а |  | ТП №600 ул.Шилина,2 от ф.6-22-МЦ, ПС "РП-4" |  | Договор с СТСО № 18 4200 3758 24 от 11.11.2024 | н/д | 0.85 | 0.6 | н/д | н/д
7504 | Полянский Р.В. | столярный цех |  | ТП №601 ул.Альпийская,2 от ф.6-22-МЦ, ПС "РП-4" |  | Договор с СТСО № 18 4200 3758 24 от 11.11.2024 | н/д | 0.85 | 0.6 | н/д | н/д
7505 | Частный сектор | Частный сектор |  | ТП №601 ул.Альпийская,2 от ф.6-22-МЦ, ПС "РП-4" |  | Договор с СТСО № 18 4200 3758 24 от 11.11.2024 | н/д | 0.85 | 0.6 | н/д | н/д
7506 | Управление жизнеобеспечения администрации Ленинск-Кузнецкого городского округа | УО г.Ленинск-Кузнецкий, ул.Альпийская |  | ТП №603 ул.Менжинского,12 от ф.6-22-МЦ, ПС "РП-4" |  | Договор с СТСО № 18 4200 3758 24 от 11.11.2024 | н/д | 0.85 | 0.6 | н/д | н/д
7507 | Индивидуальный предприниматель Конюхова Любовь Николаевна | Торговый павильон 'Хлеб' |  | ТП №603 ул.Менжинского,12 от ф.6-22-МЦ, ПС "РП-4" |  | Договор с СТСО № 18 4200 3758 24 от 11.11.2024 | н/д | 0.85 | 0.6 | н/д | н/д
7508 | ФЛ Людских О.В. | Жилой дом |  | ТП №603 ул.Менжинского,12 от ф.6-22-МЦ, ПС "РП-4" |  | Договор с СТСО № 18 4200 3758 24 от 11.11.2024 | н/д | 0.85 | 0.6 | н/д | н/д
7509 | ФЛ Ибрагимов Ю.У. | Жилой дом |  | ТП №603 ул.Менжинского,12 от ф.6-22-МЦ, ПС "РП-4" |  | Договор с СТСО № 18 4200 3758 24 от 11.11.2024 | н/д | 0.85 | 0.6 | н/д | н/д
7510 | АО НБК | БС |  | ТП №603 ул.Менжинского,12 от ф.6-22-МЦ, ПС "РП-4" |  | Договор с СТСО № 18 4200 3758 24 от 11.11.2024 | н/д | 0.85 | 0.6 | н/д | н/д
7511 | Частный сектор | н/д |  | ТП №603 ул.Менжинского,12 от ф.6-22-МЦ, ПС "РП-4" |  | Договор с СТСО № 18 4200 3758 24 от 11.11.2024 | н/д | 0.85 | 0.6 | н/д | н/д
7512 | ООО ПКП «Камелия» | Магазин |  | ТП №605 ул.Мересьева,10 от ф.6-22-МЦ, ПС "РП-4" |  | Договор с СТСО № 18 4200 3758 24 от 11.11.2024 | н/д | 0.85 | 0.6 | н/д | н/д
7513 | ИП Коняхина И.Б. | Магазин «Семерка» |  | ТП №605 ул.Мересьева,10 от ф.6-22-МЦ, ПС "РП-4" |  | Договор с СТСО № 18 4200 3758 24 от 11.11.2024 | н/д | 0.85 | 0.6 | н/д | н/д
7514 | Управление жизнеобеспечения администрации Ленинск-Кузнецкого городского округа | УО г.Ленинск-Кузнецкий, ул.Мересьева |  | ТП №605 ул.Мересьева,10 от ф.6-22-МЦ, ПС "РП-4" |  | Договор с СТСО № 18 4200 3758 24 от 11.11.2024 | н/д | 0.85 | 0.6 | н/д | н/д
7515 | АО Первая Башенная компания | Строит. механизмы |  | ТП №605 ул.Мересьева,10 от ф.6-22-МЦ, ПС "РП-4" |  | Договор с СТСО № 18 4200 3758 24 от 11.11.2024 | н/д | 0.85 | 0.6 | н/д | н/д
7516 | Частный сектор | Частный сектор |  | ТП №605 ул.Мересьева,10 от ф.6-22-МЦ, ПС "РП-4" |  | Договор с СТСО № 18 4200 3758 24 от 11.11.2024 | н/д | 0.85 | 0.6 | н/д | н/д
7517 | Государственное бюджетное учреждение Кемеровской области «Ленинск-Кузнецкая межрайонная ветеринарная лаборатория» | Нежилое помещение |  | ТП №606 ул.Пожарная,18 от ф.6-22-МЦ, ПС "РП-4" |  | Договор с СТСО № 18 4200 3758 24 от 11.11.2024 | н/д | 0.85 | 0.6 | н/д | н/д
7518 | ФЛ Вагнер А.П. | Жилой дом |  | ТП №606 ул.Пожарная,18 от ф.6-22-МЦ, ПС "РП-4" |  | Договор с СТСО № 18 4200 3758 24 от 11.11.2024 | н/д | 0.85 | 0.6 | н/д | н/д
7519 | ФЛ Сазонов С.В. | Жилой дом |  | ТП №606 ул.Пожарная,18 от ф.6-22-МЦ, ПС "РП-4" |  | Договор с СТСО № 18 4200 3758 24 от 11.11.2024 | н/д | 0.85 | 0.6 | н/д | н/д
7520 | ФЛ Сергеев С.С. | Жилой дом |  | ТП №606 ул.Пожарная,18 от ф.6-22-МЦ, ПС "РП-4" |  | Договор с СТСО № 18 4200 3758 24 от 11.11.2024 | н/д | 0.85 | 0.6 | н/д | н/д
7521 | Частный сектор | Частный сектор |  | ТП №606 ул.Пожарная,18 от ф.6-22-МЦ, ПС "РП-4" |  | Договор с СТСО № 18 4200 3758 24 от 11.11.2024 | н/д | 0.85 | 0.6 | н/д | н/д
7522 | ИП Мустафина Г.М. | Магазин Улыбка |  | ТП №606 ул.Пожарная,18 от ф.6-22-МЦ, ПС "РП-4" |  | Договор с СТСО № 18 4200 3758 24 от 11.11.2024 | н/д | 0.85 | 0.6 | н/д | н/д
7523 | Кузнецов К.И. | Жилой дом |  | ТП №606 ул.Пожарная,18 от ф.6-22-МЦ, ПС "РП-4" |  | Договор с СТСО № 18 4200 3758 24 от 11.11.2024 | н/д | 0.85 | 0.6 | н/д | н/д
7524 | ООО "СибРосс" | СТО |  | ТП №606 ул.Пожарная,18 от ф.6-22-МЦ, ПС "РП-4" |  | Договор с СТСО № 18 4200 3758 24 от 11.11.2024 | н/д | 0.85 | 0.6 | н/д | н/д
7525 | ФЛ Ашихмина Е.Н. | Жилой дом |  | ТП №607 ул.Б.Хмельницкого,18 от ф.6-22-МЦ, ПС "РП-4" |  | Договор с СТСО № 18 4200 3758 24 от 11.11.2024 | н/д | 0.85 | 0.6 | н/д | н/д
7526 | Частный сектор | Частный сектор |  | ТП №607 ул.Б.Хмельницкого,18 от ф.6-22-МЦ, ПС "РП-4" |  | Договор с СТСО № 18 4200 3758 24 от 11.11.2024 | н/д | 0.85 | 0.6 | н/д | н/д
7527 | ФЛ Аникин Н.В. | Жилой дом |  | ТП №608 ул.Чекалина,55 от ф.6-22-МЦ, ПС "РП-4" |  | Договор с СТСО № 18 4200 3758 24 от 11.11.2024 | н/д | 0.85 | 0.6 | н/д | н/д
7528 | ФЛ Чунтонов М.М. | Жилой дом |  | ТП №608 ул.Чекалина,55 от ф.6-22-МЦ, ПС "РП-4" |  | Договор с СТСО № 18 4200 3758 24 от 11.11.2024 | н/д | 0.85 | 0.6 | н/д | н/д
7529 | Частный сектор | Частный сектор |  | ТП №608 ул.Чекалина,55 от ф.6-22-МЦ, ПС "РП-4" |  | Договор с СТСО № 18 4200 3758 24 от 11.11.2024 | н/д | 0.85 | 0.6 | н/д | н/д
7530 | УЕЗ ЖКУ г. Ленинск-Кузнецкий | Малоэтажный Жилой дом г.Ленинск-Кузнецкий, ул.Лунная,43, л.Лунная,39, л.Лунная,59, л.Лунная,61, л.Лунная,63 |  | ТП №609 ул.Лунная,32 от ф.6-22-МЦ, ПС "РП-4" |  | Договор с СТСО № 18 4200 3758 24 от 11.11.2024 | н/д | 0.85 | 0.6 | н/д | н/д
7531 | Кулюбакин С.Н. | Магазин |  | ТП №609 ул.Лунная,32 от ф.6-22-МЦ, ПС "РП-4" |  | Договор с СТСО № 18 4200 3758 24 от 11.11.2024 | н/д | 0.85 | 0.6 | н/д | н/д
7532 | Частный сектор | Частный сектор |  | ТП №609 ул.Лунная,32 от ф.6-22-МЦ, ПС "РП-4" |  | Договор с СТСО № 18 4200 3758 24 от 11.11.2024 | н/д | 0.85 | 0.6 | н/д | н/д
7533 | ООО "ВЕТА" | Магазин |  | ТП №609 ул.Лунная,32 от ф.6-22-МЦ, ПС "РП-4" |  | Договор с СТСО № 18 4200 3758 24 от 11.11.2024 | н/д | 0.85 | 0.6 | н/д | н/д
7534 | УЕЗ ЖКУ г. Ленинск-Кузнецкий | Малоэтажный Жилой дом г.Ленинск-Кузнецкий, ул. Шилина, 6 |  | ТП №620 ул.Шилина, 6 от ф.6-22-МЦ, ПС "РП-4" |  | Договор с СТСО № 18 4200 3758 24 от 11.11.2024 | н/д | 0.85 | 0.6 | н/д | н/д
7535 | АНО ДПО «Магистраль-Авто» | Филиал автошколы |  | ТП №620 ул.Шилина, 6 от ф.6-22-МЦ, ПС "РП-4" |  | Договор с СТСО № 18 4200 3758 24 от 11.11.2024 | н/д | 0.85 | 0.6 | н/д | н/д
7536 | ФЛ Конюхов | Жилой дом |  | ТП №620 ул.Шилина, 6 от ф.6-22-МЦ, ПС "РП-4" |  | Договор с СТСО № 18 4200 3758 24 от 11.11.2024 | н/д | 0.85 | 0.6 | н/д | н/д
7537 | ИП Литвинец В.М. | Мини-магазин "Шахтерский" |  | ТП №620 ул.Шилина, 6 от ф.6-22-МЦ, ПС "РП-4" |  | Договор с СТСО № 18 4200 3758 24 от 11.11.2024 | н/д | 0.85 | 0.6 | н/д | н/д
7538 | ООО «ТД Агрохолдинг Кузбасский» | Магазин |  | ТП №620 ул.Шилина, 6 от ф.6-22-МЦ, ПС "РП-4" |  | Договор с СТСО № 18 4200 3758 24 от 11.11.2024 | н/д | 0.85 | 0.6 | н/д | н/д
7539 | Бурилин В.Т. | Массив гаражей |  | ТП №620 ул.Шилина, 6 от ф.6-22-МЦ, ПС "РП-4" |  | Договор с СТСО № 18 4200 3758 24 от 11.11.2024 | н/д | 0.85 | 0.6 | н/д | н/д
7540 | ООО "ЛКС" | КНС №3, г.Ленинск-Кузнецкий, ул. Чекалина, 96 |  | ТП №3, 2 с.ш., ул. Чекалина,96 от ф.6-22-МЦ, ПС "РП-4" |  | Договор с СТСО № 18 4200 3758 24 от 11.11.2024 | н/д | 0.85 | 0.6 | н/д | н/д
7541 | ООО «ЛКС» | КНС № 4, г.Ленинск-Кузнецкий, ул. Альпийская |  | ТП №615 ул.Шилина,9 от ф.6-14-ЖД, ПС "РП-4" |  | Договор с СТСО № 18 4200 3758 24 от 11.11.2024 | н/д | 0.027 | 0.01 | н/д | н/д
7542 | ФЛ Мифтофутдинов А.М. | Гараж |  | ТП №615 ул.Шилина,9 от ф.6-14-ЖД, ПС "РП-4" |  | Договор с СТСО № 18 4200 3758 24 от 11.11.2024 | н/д |  |  | н/д | н/д
7543 | МБУ ДО ДЮСШ №3 | Детско-юношеская спортивная школа №3 |  | ТП №615 ул.Шилина,9 от ф.6-14-ЖД, ПС "РП-4" |  | Договор с СТСО № 18 4200 3758 24 от 11.11.2024 | н/д |  |  | н/д | н/д
7544 | ФЛ Сашенков С.М. | Автостоянка |  | ТП №615 ул.Шилина,9 от ф.6-14-ЖД, ПС "РП-4" |  | Договор с СТСО № 18 4200 3758 24 от 11.11.2024 | н/д |  |  | н/д | н/д
7545 | ФЛ Ерохина Л.А. | Гараж |  | ТП №615 ул.Шилина,9 от ф.6-14-ЖД, ПС "РП-4" |  | Договор с СТСО № 18 4200 3758 24 от 11.11.2024 | н/д |  |  | н/д | н/д
7546 | ФЛ Крафт В.В. | Гараж |  | ТП №615 ул.Шилина,9 от ф.6-14-ЖД, ПС "РП-4" |  | Договор с СТСО № 18 4200 3758 24 от 11.11.2024 | н/д |  |  | н/д | н/д
7547 | ФЛ Каргопольцев П.А. | Гараж |  | ТП №615 ул.Шилина,9 от ф.6-14-ЖД, ПС "РП-4" |  | Договор с СТСО № 18 4200 3758 24 от 11.11.2024 | н/д |  |  | н/д | н/д
7548 | УЕЗ ЖКУ г. Ленинск-Кузнецкий | Малоэтажный Жилой дом ул. Шилина 13,ул. Шилина 15, ул. Шилина, 19, ул. Шилина 17, ул. Шилина 21, ул. Шилина 3, ул. Шилина 5, ул. Шилина 7 |  | ТП №615 ул.Шилина,9 от ф.6-14-ЖД, ПС "РП-4" |  | Договор с СТСО № 18 4200 3758 24 от 11.11.2024 | н/д |  |  | н/д | н/д
7549 | УЕЗ ЖКУ г. Ленинск-Кузнецкий | Жилой 5 этаж. дом г.Ленинск-Кузнецкий, ул. Шилина, 9 |  | ТП №615 ул.Шилина,9 от ф.6-14-ЖД, ПС "РП-4" |  | Договор с СТСО № 18 4200 3758 24 от 11.11.2024 | н/д |  |  | н/д | н/д
7550 | ОАО «Мобильные ТелеСистемы» в Кемеровской области | Базовая станция сотовой радиосвязи №420169 |  | ТП №615 ул.Шилина,9 от ф.6-14-ЖД, ПС "РП-4" |  | Договор с СТСО № 18 4200 3758 24 от 11.11.2024 | н/д |  |  | н/д | н/д
7551 | Николаев В.А. | киоск по ремонту обуви |  | ТП №615 ул.Шилина,9 от ф.6-14-ЖД, ПС "РП-4" |  | Договор с СТСО № 18 4200 3758 24 от 11.11.2024 | н/д |  |  | н/д | н/д
7552 | Частный сектор | Частный сектор |  | ТП №615 ул.Шилина,9 от ф.6-14-ЖД, ПС "РП-4" |  | Договор с СТСО № 18 4200 3758 24 от 11.11.2024 | н/д |  |  | н/д | н/д
7553 | Управление жизнеобеспечения администрации Ленинск-Кузнецкого городского округа | УО г.Ленинск-Кузнецкий, ул.Шилина |  | ТП №615 ул.Шилина,9 от ф.6-14-ЖД, ПС "РП-4" |  | Договор с СТСО № 18 4200 3758 24 от 11.11.2024 | н/д |  |  | н/д | н/д
7554 | Дубовицкий В.А. | Магазин № 57 "Светлячек" |  | ТП №615 ул.Шилина,9 от ф.6-14-ЖД, ПС "РП-4" |  | Договор с СТСО № 18 4200 3758 24 от 11.11.2024 | н/д |  |  | н/д | н/д
7555 | Мухамедгалиева Татьяна Федоровна | Магазин "Алина" |  | ТП №615 ул.Шилина,9 от ф.6-14-ЖД, ПС "РП-4" |  | Договор с СТСО № 18 4200 3758 24 от 11.11.2024 | н/д |  |  | н/д | н/д
7556 | ФЛ Зырянов А.Р. | Магазин |  | ТП №307 ул.Ламповая, 2в от ф.6-41-Ж, ПС Новоленинская |  | Договор с СТСО № 18 4200 3758 24 от 11.11.2024 | н/д | 0.98 | 0.69 | н/д | н/д
7557 | Васильченко Станислав Викторович | объект придорожного сервиса |  | ТП №307 ул.Ламповая, 2в от ф.6-41-Ж, ПС Новоленинская |  | Договор с СТСО № 18 4200 3758 24 от 11.11.2024 | н/д | 0.98 | 0.69 | н/д | н/д
7558 | ФЛ Данг Ван Хоанг | нежилое здание |  | ТП №307 ул.Ламповая, 2в от ф.6-41-Ж, ПС Новоленинская |  | Договор с СТСО № 18 4200 3758 24 от 11.11.2024 | н/д | 0.98 | 0.69 | н/д | н/д
7559 | ООО «Атлантик» | цех по переработке б/у колёс |  | ТП №308 (потребительская ООО «Атлантик») от ф.6-41-Ж, ПС Новоленинская |  | Договор с СТСО № 18 4200 3758 24 от 11.11.2024 | н/д | 0.98 | 0.69 | н/д | н/д
7560 | Частный сектор | Частный сектор |  | ТП №310 ул.Заводская, 29 от ф.6-41-Ж, ПС Новоленинская |  | Договор с СТСО № 18 4200 3758 24 от 11.11.2024 | н/д | 0.98 | 0.69 | н/д | н/д
7561 | ООО "Т2 Мобайл" | БС сотовой связи №128 |  | ТП №310 ул.Заводская, 29 от ф.6-41-Ж, ПС Новоленинская |  | Договор с СТСО № 18 4200 3758 24 от 11.11.2024 | н/д | 0.98 | 0.69 | н/д | н/д
7562 | ООО МСК Энерго | БС сотовой связи |  | ТП №310 ул.Заводская, 29 от ф.6-41-Ж, ПС Новоленинская |  | Договор с СТСО № 18 4200 3758 24 от 11.11.2024 | н/д | 0.98 | 0.69 | н/д | н/д
7563 | Частный сектор | Частный сектор |  | ТП №311 ул.Электрическая, 17 от ф.6-41-Ж, ПС Новоленинская |  | Договор с СТСО № 18 4200 3758 24 от 11.11.2024 | н/д | 0.98 | 0.69 | н/д | н/д
7564 | Айвазян Норик Гарушевич | Сауна |  | ТП №311 ул.Электрическая, 17 от ф.6-41-Ж, ПС Новоленинская |  | Договор с СТСО № 18 4200 3758 24 от 11.11.2024 | н/д | 0.98 | 0.69 | н/д | н/д
7565 | Волегов Алексей Анатольевич | нежилое здание |  | ТП №311 ул.Электрическая, 17 от ф.6-41-Ж, ПС Новоленинская |  | Договор с СТСО № 18 4200 3758 24 от 11.11.2024 | н/д | 0.98 | 0.69 | н/д | н/д
7566 | ЗАО «Кузбасс нефтепродукт» | АЗС №125 |  | ТП №317 (потребительская ОАО «Газпромнефть-Новосибирск») от ф.6-41-Ж, ПС Новоленинская |  | Договор с СТСО № 18 4200 3758 24 от 11.11.2024 | н/д | 0.98 | 0.69 | н/д | н/д
7567 | ИП Гузиев Айдын Нураддин Оглы | СТО |  | ТП №318 (потребительская ИП Гузиев А.Н.О.) от ф.6-41-Ж, ПС Новоленинская |  | Договор с СТСО № 18 4200 3758 24 от 11.11.2024 | н/д | 0.98 | 0.69 | н/д | н/д
7568 | ООО «Дорожник» | Битумохранилище |  | ТП №319 (потребительская ООО "Дорожник") от ф.6-41-Ж, ПС Новоленинская |  | Договор с СТСО № 18 4200 3758 24 от 11.11.2024 | н/д | 0.98 | 0.69 | н/д | н/д
7569 | ФЛ Садырев Н.В. | Жилой дом |  | ТП №551 ул.Танеева,9 от ф.6-41-Ж, ПС Новоленинская |  | Договор с СТСО № 18 4200 3758 24 от 11.11.2024 | н/д | 0.98 | 0.69 | н/д | н/д
7570 | ФЛ Родионов В.В. | Жилой дом |  | ТП №551 ул.Танеева,9 от ф.6-41-Ж, ПС Новоленинская |  | Договор с СТСО № 18 4200 3758 24 от 11.11.2024 | н/д | 0.98 | 0.69 | н/д | н/д
7571 | ФЛ Квасников Л.В. | Жилой дом |  | ТП №551 ул.Танеева,9 от ф.6-41-Ж, ПС Новоленинская |  | Договор с СТСО № 18 4200 3758 24 от 11.11.2024 | н/д | 0.98 | 0.69 | н/д | н/д
7572 | ФЛ Костюк Т.А. | Жилой дом |  | ТП №551 ул.Танеева,9 от ф.6-41-Ж, ПС Новоленинская |  | Договор с СТСО № 18 4200 3758 24 от 11.11.2024 | н/д | 0.98 | 0.69 | н/д | н/д
7573 | Частный сектор | Частный сектор |  | ТП №551 ул.Танеева,9 от ф.6-41-Ж, ПС Новоленинская |  | Договор с СТСО № 18 4200 3758 24 от 11.11.2024 | н/д | 0.98 | 0.69 | н/д | н/д
7574 | ООО «ЛКС» | Котельная №26, г.Ленинск-Кузнецкий, ул. Кутузова, 6а |  | ТП №552 пер.Суворова, 4 от ф.6-41-Ж, ПС Новоленинская |  | Договор с СТСО № 18 4200 3758 24 от 11.11.2024 | н/д | 0.98 | 0.69 | н/д | н/д
7575 | УЕЗ ЖКУ г. Ленинск-Кузнецкий | Малоэтажный Жилой дом г.Ленинск-Кузнецкий, ул. Кутузова 12, ул. Кутузова 9, ул. Кутузова 7, ул. Кутузова 6, ул. Кутузова 5, ул. Кутузова 3; Кутузова 1, Кутузова 4, ул.Кольцова 5, ул.Кольцова 6 |  | ТП №552 пер.Суворова, 4 от ф.6-41-Ж, ПС Новоленинская |  | Договор с СТСО № 18 4200 3758 24 от 11.11.2024 | н/д | 0.98 | 0.69 | н/д | н/д
7576 | ФЛ Веснина О.А. | Жилой дом |  | ТП №552 пер.Суворова, 4 от ф.6-41-Ж, ПС Новоленинская |  | Договор с СТСО № 18 4200 3758 24 от 11.11.2024 | н/д | 0.98 | 0.69 | н/д | н/д
7577 | ФЛ Аржаников Д.А. | Гараж |  | ТП №552 пер.Суворова, 4 от ф.6-41-Ж, ПС Новоленинская |  | Договор с СТСО № 18 4200 3758 24 от 11.11.2024 | н/д | 0.98 | 0.69 | н/д | н/д
7578 | Государственное бюджетное учреждение Кемеровской области «Ленинск-Кузнецкая межрайонная ветеринарная лаборатория» | Нежилое помещение |  | ТП №552 пер.Суворова, 4 от ф.6-41-Ж, ПС Новоленинская |  | Договор с СТСО № 18 4200 3758 24 от 11.11.2024 | н/д | 0.98 | 0.69 | н/д | н/д
7579 | Частный сектор | Частный сектор |  | ТП №552 пер.Суворова, 4 от ф.6-41-Ж, ПС Новоленинская |  | Договор с СТСО № 18 4200 3758 24 от 11.11.2024 | н/д | 0.98 | 0.69 | н/д | н/д
7580 | Козик Т.В. | нежилое помещение |  | ТП №552 пер.Суворова, 4 от ф.6-41-Ж, ПС Новоленинская |  | Договор с СТСО № 18 4200 3758 24 от 11.11.2024 | н/д | 0.98 | 0.69 | н/д | н/д
7581 | ООО «Тринити» | Нефтебаза |  | ТП №553 (потребительская ООО «Тринити» ) от ф.6-41-Ж, ПС Новоленинская |  | Договор с СТСО № 18 4200 3758 24 от 11.11.2024 | н/д | 0.98 | 0.69 | н/д | н/д
7582 | ФЛ Сударикова Ю.В. | Погрузочный комплекс |  | ТП №555 (ФЛ Сударикова Ю.В.) от ф.6-41-Ж, ПС Новоленинская |  | Договор с СТСО № 18 4200 3758 24 от 11.11.2024 | н/д | 0.98 | 0.69 | н/д | н/д
7583 | ООО «Объединенное ПТУ Кузбасса» | Трансформаторная подстанция № 556 |  | ТП №556 (потребительская ООО «Объединенное ПТУ Кузбасса») от ф.6-41-Ж, ПС Новоленинская |  | Договор с СТСО № 18 4200 3758 24 от 11.11.2024 | н/д | 0.98 | 0.69 | н/д | н/д
7584 | ФЛ Апарин А.Ф. | Нежилое помещение |  | ТП №556 (потребительская ООО «Объединенное ПТУ Кузбасса») от ф.6-41-Ж, ПС Новоленинская |  | Договор с СТСО № 18 4200 3758 24 от 11.11.2024 | н/д | 0.98 | 0.69 | н/д | н/д
7585 | "Компания Центр" | Автозаправочная станция традиционного типа |  | ТП №556 (потребительская ООО «Объединенное ПТУ Кузбасса») от ф.6-41-Ж, ПС Новоленинская |  | Договор с СТСО № 18 4200 3758 24 от 11.11.2024 | н/д | 0.98 | 0.69 | н/д | н/д
7586 | ООО «Втормет» | Площадка по приему металлолома |  | ТП№557 (потребительская ООО «Втормет» ) от ф.6-41-Ж, ПС Новоленинская |  | Договор с СТСО № 18 4200 3758 24 от 11.11.2024 | н/д | 0.98 | 0.69 | н/д | н/д
7587 | ИП Вишневский А.С. | Трансформаторная подстанция № 558 |  | ТП№558 (потребительская ИП Вишневский А.С. ) от ф.6-41-Ж, ПС Новоленинская |  | Договор с СТСО № 18 4200 3758 24 от 11.11.2024 | н/д | 0.98 | 0.69 | н/д | н/д
7588 | ИП Канаев Ю.М. | АЗС |  | ТП№559 (потребительская ИП Канаев Ю.М. ) от ф.6-41-Ж, ПС Новоленинская |  | Договор с СТСО № 18 4200 3758 24 от 11.11.2024 | н/д | 0.98 | 0.69 | н/д | н/д
7589 | ООО «Континент Права» | Производственный комплекс |  | ТП№562 (потребительская ООО «Континент Права» ) от ф.6-41-Ж, ПС Новоленинская |  | Договор с СТСО № 18 4200 3758 24 от 11.11.2024 | н/д | 0.98 | 0.69 | н/д | н/д
7590 | ООО «Объединенное ПТУ Кузбасса» | ТП №563 |  | ТП№563 (потребительская ООО «Объединенное ПТУ Кузбасса») от ф.6-41-Ж, ПС Новоленинская |  | Договор с СТСО № 18 4200 3758 24 от 11.11.2024 | н/д | 0.98 | 0.69 | н/д | н/д
7591 | ИП Полянский Р.В. | Цех |  | ТП №567 (потребительская ИП Полянский Р.В.) от ф.6-41-Ж, ПС Новоленинская |  | Договор с СТСО № 18 4200 3758 24 от 11.11.2024 | н/д | 0.98 | 0.69 | н/д | н/д
7592 | ООО «ЛКС» | 4 гидроузел, г.Ленинск-Кузнецкий, ул. Суворова |  | ТП №594, 2с.ш., Гидроузел № 4 от ф.6-41-Ж, ПС Новоленинская |  | Договор с СТСО № 18 4200 3758 24 от 11.11.2024 | н/д | 0.98 | 0.69 | н/д | н/д
7593 | ФЛ Музальков С.И. | Жилой дом |  | ТП №595 ул.Захарова,68 от ф.6-41-Ж, ПС Новоленинская |  | Договор с СТСО № 18 4200 3758 24 от 11.11.2024 | н/д | 0.98 | 0.69 | н/д | н/д
7594 | Частный сектор | Частный сектор |  | ТП №595 ул.Захарова,68 от ф.6-41-Ж, ПС Новоленинская |  | Договор с СТСО № 18 4200 3758 24 от 11.11.2024 | н/д | 0.98 | 0.69 | н/д | н/д
7595 | ИП Конюхова Л.Н. | Мини-магазин "Магнит" |  | ТП №595 ул.Захарова,68 от ф.6-41-Ж, ПС Новоленинская |  | Договор с СТСО № 18 4200 3758 24 от 11.11.2024 | н/д | 0.98 | 0.69 | н/д | н/д
7596 | Частный сектор | Частный сектор |  | ТП №306, пер.Черняховского,1 от ф.6-41-Ж, ПС Новоленинская |  | Договор с СТСО № 18 4200 3758 24 от 11.11.2024 | н/д | 0.98 | 0.69 | н/д | н/д
7597 | ООО Подразделение транспортной безопасности «Фактор» | Сооружение связи |  | ТП №306, пер.Черняховского,1 от ф.6-41-Ж, ПС Новоленинская |  | Договор с СТСО № 18 4200 3758 24 от 11.11.2024 | н/д | 0.98 | 0.69 | н/д | н/д
7598 | Мария-РА | магазин |  | ТП №306, пер.Черняховского,1 от ф.6-41-Ж, ПС Новоленинская |  | Договор с СТСО № 18 4200 3758 24 от 11.11.2024 | н/д | 0.98 | 0.69 | н/д | н/д
7599 | ФЛ Карпунова Н.Л. | Нежилое помещение, г.Ленинск-Кузнецкий, ул.Розы Люксембург, 83 А |  | ТП №520 ул.С.Саровского,29 от ф.6-13-Ц, ПС Новоленинская |  | Договор с СТСО № 18 4200 3758 24 от 11.11.2024 | н/д | 2.294 | 1.738 | н/д | н/д
7600 | ФЛ Максимова С.В. | Гараж, г.Ленинск-Кузнецкий, ул. Розы Люксембург,89 |  | ТП №520 ул.С.Саровского,29 от ф.6-13-Ц, ПС Новоленинская |  | Договор с СТСО № 18 4200 3758 24 от 11.11.2024 | н/д | 2.294 | 1.738 | н/д | н/д
7601 | ФЛ Ширшов С.А. | офисное здание, ул. Р. Люксембург, 81 А |  | ТП №520 ул.С.Саровского,29 от ф.6-13-Ц, ПС Новоленинская |  | Договор с СТСО № 18 4200 3758 24 от 11.11.2024 | н/д | 2.294 | 1.738 | н/д | н/д
7602 | ФЛ Бобраков С.Г. | Нежилое помещение, г.Ленинск-Кузнецкий, ул. Р. Люксембург, 81Б |  | ТП №520 ул.С.Саровского,29 от ф.6-13-Ц, ПС Новоленинская |  | Договор с СТСО № 18 4200 3758 24 от 11.11.2024 | н/д | 2.294 | 1.738 | н/д | н/д
7603 | Частный сектор | Частный сектор |  | ТП №520 ул.С.Саровского,29 от ф.6-13-Ц, ПС Новоленинская |  | Договор с СТСО № 18 4200 3758 24 от 11.11.2024 | н/д | 2.294 | 1.738 | н/д | н/д
7604 | ФЛ Фрошкайзер Э.А. | строение 1 |  | ТП №520 ул.С.Саровского,29 от ф.6-13-Ц, ПС Новоленинская |  | Договор с СТСО № 18 4200 3758 24 от 11.11.2024 | н/д | 2.294 | 1.738 | н/д | н/д
7605 | ИП Щербинин А.В. | Магазин |  | ТП №521 ул.Башкирская,27 от ф.6-13-Ц, ПС Новоленинская |  | Договор с СТСО № 18 4200 3758 24 от 11.11.2024 | н/д | 2.294 | 1.738 | н/д | н/д
7606 | Частный сектор | Частный сектор |  | ТП №521 ул.Башкирская,27 от ф.6-13-Ц, ПС Новоленинская |  | Договор с СТСО № 18 4200 3758 24 от 11.11.2024 | н/д | 2.294 | 1.738 | н/д | н/д
7607 | УЕЗ ЖКУ г. Ленинск-Кузнецкий | Малоэтажный Жилой дом г.Ленинск-Кузнецкий, ул.Суворова,27, ул.Суворова,29, ул.Суворова,31, ул.Суворова,33 |  | ТП №521 ул.Башкирская,27 от ф.6-13-Ц, ПС Новоленинская |  | Договор с СТСО № 18 4200 3758 24 от 11.11.2024 | н/д | 2.294 | 1.738 | н/д | н/д
7608 | ФЛ Супрыкин Е.В. | Жилой дом |  | ТП №523 ул.Башкирская,1 от ф.6-13-Ц, ПС Новоленинская |  | Договор с СТСО № 18 4200 3758 24 от 11.11.2024 | н/д | 2.294 | 1.738 | н/д | н/д
7609 | ФЛ Николаев В.А. | Жилой дом |  | ТП №523 ул.Башкирская,1 от ф.6-13-Ц, ПС Новоленинская |  | Договор с СТСО № 18 4200 3758 24 от 11.11.2024 | н/д | 2.294 | 1.738 | н/д | н/д
7610 | ФЛ Рыльцев Г.Н. | Жилой дом |  | ТП №523 ул.Башкирская,1 от ф.6-13-Ц, ПС Новоленинская |  | Договор с СТСО № 18 4200 3758 24 от 11.11.2024 | н/д | 2.294 | 1.738 | н/д | н/д
7611 | ФЛ Черняк С.М. | Жилой дом |  | ТП №523 ул.Башкирская,1 от ф.6-13-Ц, ПС Новоленинская |  | Договор с СТСО № 18 4200 3758 24 от 11.11.2024 | н/д | 2.294 | 1.738 | н/д | н/д
7612 | ООО 'Галина+' | Магазин |  | ТП №523 ул.Башкирская,2 от ф.6-13-Ц, ПС Новоленинская |  | Договор с СТСО № 18 4200 3758 24 от 11.11.2024 | н/д | 2.294 | 1.738 | н/д | н/д
7613 | ФЛ Коробкин Д.В. | Нежилое строение |  | ТП №523 ул.Башкирская,3 от ф.6-13-Ц, ПС Новоленинская |  | Договор с СТСО № 18 4200 3758 24 от 11.11.2024 | н/д | 2.294 | 1.738 | н/д | н/д
7614 | Частный сектор | Частный сектор |  | ТП №523 ул.Башкирская,4 от ф.6-13-Ц, ПС Новоленинская |  | Договор с СТСО № 18 4200 3758 24 от 11.11.2024 | н/д | 2.294 | 1.738 | н/д | н/д
7615 | АО Первая Башенная компания | антенно-мачтовое сооружение |  | ТП №523 ул.Башкирская,4 от ф.6-13-Ц, ПС Новоленинская |  | Договор с СТСО № 18 4200 3758 24 от 11.11.2024 | н/д | 2.294 | 1.738 | н/д | н/д
7616 | ФЛ Тупицына Л.С. | Жилой дом |  | ТП №524 ул.Красный Лог,160 от ф.6-13-Ц, ПС Новоленинская |  | Договор с СТСО № 18 4200 3758 24 от 11.11.2024 | н/д | 2.294 | 1.738 | н/д | н/д
7617 | ИП Кениг И.М. | Магазин |  | ТП №524 ул.Красный Лог,160 от ф.6-13-Ц, ПС Новоленинская |  | Договор с СТСО № 18 4200 3758 24 от 11.11.2024 | н/д | 2.294 | 1.738 | н/д | н/д
7618 | Частный сектор | Частный сектор |  | ТП №524 ул.Красный Лог,160 от ф.6-13-Ц, ПС Новоленинская |  | Договор с СТСО № 18 4200 3758 24 от 11.11.2024 | н/д | 2.294 | 1.738 | н/д | н/д
7619 | Кемеровское областное отделение Общероссийской общественной организации 'Всероссийское добровольное пожарное общество' | Нежилое помещение |  | ТП №525 ул.Вознесенского,36а от ф.6-13-Ц, ПС Новоленинская |  | Договор с СТСО № 18 4200 3758 24 от 11.11.2024 | н/д | 2.294 | 1.738 | н/д | н/д
7620 | Частный сектор | Частный сектор |  | ТП №525 ул.Вознесенского,36а от ф.6-13-Ц, ПС Новоленинская |  | Договор с СТСО № 18 4200 3758 24 от 11.11.2024 | н/д | 2.294 | 1.738 | н/д | н/д
7621 | ИП Загорский Е.Д. | Магазин |  | ТП №525 ул.Вознесенского,36а от ф.6-13-Ц, ПС Новоленинская |  | Договор с СТСО № 18 4200 3758 24 от 11.11.2024 | н/д | 2.294 | 1.738 | н/д | н/д
7622 | Жигач И.В. | нежилое помещение |  | ТП №525 ул.Вознесенского,36а от ф.6-13-Ц, ПС Новоленинская |  | Договор с СТСО № 18 4200 3758 24 от 11.11.2024 | н/д | 2.294 | 1.738 | н/д | н/д
7623 | Частный сектор | Частный сектор |  | ТП №526 ул.Вознесенского,50 от ф.6-13-Ц, ПС Новоленинская |  | Договор с СТСО № 18 4200 3758 24 от 11.11.2024 | н/д | 2.294 | 1.738 | н/д | н/д
7624 | ИП Загорский Е.Д | Магазин |  | ТП №526 ул.Вознесенского,50 от ф.6-13-Ц, ПС Новоленинская |  | Договор с СТСО № 18 4200 3758 24 от 11.11.2024 | н/д | 2.294 | 1.738 | н/д | н/д
7625 | УЖО ЛК | светофор |  | ТП №526 ул.Вознесенского,50 от ф.6-13-Ц, ПС Новоленинская |  | Договор с СТСО № 18 4200 3758 24 от 11.11.2024 | н/д | 2.294 | 1.738 | н/д | н/д
7626 | Управление жизнеобеспечения администрации Ленинск-Кузнецкого городского округа | УО г.Ленинск-Кузнецкий, ул.Суворова |  | ТП №526 ул.Вознесенского,50 от ф.6-13-Ц, ПС Новоленинская |  | Договор с СТСО № 18 4200 3758 24 от 11.11.2024 | н/д | 2.294 | 1.738 | н/д | н/д
7627 | Закрытое акционерное общество «Кемеровская мобильная связь» | Базовая станция сотовой связи ТЕЛЕ 2 №384 |  | ТП №527 ул.Будённого,154 от ф.6-13-Ц, ПС Новоленинская |  | Договор с СТСО № 18 4200 3758 24 от 11.11.2024 | н/д | 2.294 | 1.738 | н/д | н/д
7628 | ФЛ Ужастов Н.Г. | Жилой дом |  | ТП №527 ул.Будённого,154 от ф.6-13-Ц, ПС Новоленинская |  | Договор с СТСО № 18 4200 3758 24 от 11.11.2024 | н/д | 2.294 | 1.738 | н/д | н/д
7629 | Частный сектор | Частный сектор |  | ТП №527 ул.Будённого,154 от ф.6-13-Ц, ПС Новоленинская |  | Договор с СТСО № 18 4200 3758 24 от 11.11.2024 | н/д | 2.294 | 1.738 | н/д | н/д
7630 | Частный сектор | Частный сектор |  | ТП №528 ул.Харьковская,19 от ф.6-13-Ц, ПС Новоленинская |  | Договор с СТСО № 18 4200 3758 24 от 11.11.2024 | н/д | 2.294 | 1.738 | н/д | н/д
7631 | ФЛ Данилова М.А | Торговый киоск |  | ТП №528 ул.Харьковская,19 от ф.6-13-Ц, ПС Новоленинская |  | Договор с СТСО № 18 4200 3758 24 от 11.11.2024 | н/д | 2.294 | 1.738 | н/д | н/д
7632 | Частный сектор | Частный сектор |  | ТП №529 ул.Горняцкая,43 от ф.6-13-Ц, ПС Новоленинская |  | Договор с СТСО № 18 4200 3758 24 от 11.11.2024 | н/д | 2.294 | 1.738 | н/д | н/д
7633 | ФЛ Алешина Е.Г. | Магазин |  | ТП №529 ул.Горняцкая,43 от ф.6-13-Ц, ПС Новоленинская |  | Договор с СТСО № 18 4200 3758 24 от 11.11.2024 | н/д | 2.294 | 1.738 | н/д | н/д
7634 | ФЛ Ищенко Н.Ю. | Жилой дом |  | ТП №529 ул.Горняцкая,43 от ф.6-13-Ц, ПС Новоленинская |  | Договор с СТСО № 18 4200 3758 24 от 11.11.2024 | н/д | 2.294 | 1.738 | н/д | н/д
7635 | ООО «ЛКС» | Электрическая котельная г.Ленинск-Кузнецкий, ул.Аккумуляторная |  | ТП №529 ул.Горняцкая,43 от ф.6-13-Ц, ПС Новоленинская |  | Договор с СТСО № 18 4200 3758 24 от 11.11.2024 | н/д | 2.294 | 1.738 | н/д | н/д
7636 | Частный сектор | Частный сектор |  | ТП №530 ул.Полтавская,18 от ф.6-13-Ц, ПС Новоленинская |  | Договор с СТСО № 18 4200 3758 24 от 11.11.2024 | н/д | 2.294 | 1.738 | н/д | н/д
7637 | ИП Ротаенко А.С. | Магазин |  | ТП №530 ул.Полтавская,18 от ф.6-13-Ц, ПС Новоленинская |  | Договор с СТСО № 18 4200 3758 24 от 11.11.2024 | н/д | 2.294 | 1.738 | н/д | н/д
7638 | ИП Лебединская | Павильон |  | ТП №530 ул.Полтавская,18 от ф.6-13-Ц, ПС Новоленинская |  | Договор с СТСО № 18 4200 3758 24 от 11.11.2024 | н/д | 2.294 | 1.738 | н/д | н/д
7639 | ФЛ Толстых К.А. | Склад |  | ТП №531 ул.Моховская,13 от ф.6-13-Ц, ПС Новоленинская |  | Договор с СТСО № 18 4200 3758 24 от 11.11.2024 | н/д | 2.294 | 1.738 | н/д | н/д
7640 | ФЛ Козлов С.В. | Жилой дом |  | ТП №531 ул.Моховская,13 от ф.6-13-Ц, ПС Новоленинская |  | Договор с СТСО № 18 4200 3758 24 от 11.11.2024 | н/д | 2.294 | 1.738 | н/д | н/д
7641 | ФЛ Берник В.П. | Жилой дом |  | ТП №531 ул.Моховская,13 от ф.6-13-Ц, ПС Новоленинская |  | Договор с СТСО № 18 4200 3758 24 от 11.11.2024 | н/д | 2.294 | 1.738 | н/д | н/д
7642 | ФЛ Бараусов С.В. | Жилой дом |  | ТП №531 ул.Моховская,13 от ф.6-13-Ц, ПС Новоленинская |  | Договор с СТСО № 18 4200 3758 24 от 11.11.2024 | н/д | 2.294 | 1.738 | н/д | н/д
7643 | Управление жизнеобеспечения администрации Ленинск-Кузнецкого городского округа | УО г.Ленинск-Кузнецкий, ул. Куйбышева |  | ТП №531 ул.Моховская,13 от ф.6-13-Ц, ПС Новоленинская |  | Договор с СТСО № 18 4200 3758 24 от 11.11.2024 | н/д | 2.294 | 1.738 | н/д | н/д
7644 | ООО "Шерна" | Магазин "Евгений" |  | ТП №531 ул.Моховская,13 от ф.6-13-Ц, ПС Новоленинская |  | Договор с СТСО № 18 4200 3758 24 от 11.11.2024 | н/д | 2.294 | 1.738 | н/д | н/д
7645 | ООО "Профит" | нежилое здание |  | ТП №531 ул.Моховская,13 от ф.6-13-Ц, ПС Новоленинская |  | Договор с СТСО № 18 4200 3758 24 от 11.11.2024 | н/д | 2.294 | 1.738 | н/д | н/д
7646 | Частный сектор | Частный сектор |  | ТП №531 ул.Моховская,13 от ф.6-13-Ц, ПС Новоленинская |  | Договор с СТСО № 18 4200 3758 24 от 11.11.2024 | н/д | 2.294 | 1.738 | н/д | н/д
7647 | Частный сектор | Частный сектор |  | ТП №532 ул.Куйбышева от ф.6-13-Ц, ПС Новоленинская |  | Договор с СТСО № 18 4200 3758 24 от 11.11.2024 | н/д | 2.294 | 1.738 | н/д | н/д
7648 | Частный сектор | Частный сектор |  | ТП №533 ул.Байкаимская, 17 от ф.6-13-Ц, ПС Новоленинская |  | Договор с СТСО № 18 4200 3758 24 от 11.11.2024 | н/д | 2.294 | 1.738 | н/д | н/д
7649 | ИП Логунов А.В. | Магазин |  | ТП №534 ул.Моховская,69 от ф.6-13-Ц, ПС Новоленинская |  | Договор с СТСО № 18 4200 3758 24 от 11.11.2024 | н/д | 2.294 | 1.738 | н/д | н/д
7650 | Частный сектор | Частный сектор |  | ТП №534 ул.Моховская,69 от ф.6-13-Ц, ПС Новоленинская |  | Договор с СТСО № 18 4200 3758 24 от 11.11.2024 | н/д | 2.294 | 1.738 | н/д | н/д
7651 | ИП Миллер Р.В. | Магазин |  | ТП №535 пер.Рижская,8 от ф.6-13-Ц, ПС Новоленинская |  | Договор с СТСО № 18 4200 3758 24 от 11.11.2024 | н/д | 2.294 | 1.738 | н/д | н/д
7652 | ГКУЗ КО «Ленинск-Кузнецкая психиатрическая больница» | Пищеблок |  | ТП №535 пер.Рижская,8 от ф.6-13-Ц, ПС Новоленинская |  | Договор с СТСО № 18 4200 3758 24 от 11.11.2024 | н/д | 2.294 | 1.738 | н/д | н/д
7653 | ГКУЗ КО «Ленинск-Кузнецкая психиатрическая больница» | Котельная |  | ТП №535 пер.Рижская,8 от ф.6-13-Ц, ПС Новоленинская |  | Договор с СТСО № 18 4200 3758 24 от 11.11.2024 | н/д | 2.294 | 1.738 | н/д | н/д
7654 | ГКУЗ КО «Ленинск-Кузнецкая психиатрическая больница» | Больничный корпус, административное здание |  | ТП №535 пер.Рижская,8 от ф.6-13-Ц, ПС Новоленинская |  | Договор с СТСО № 18 4200 3758 24 от 11.11.2024 | н/д | 2.294 | 1.738 | н/д | н/д
7655 | ГКУЗ КО «Ленинск-Кузнецкая психиатрическая больница» | Помещения диспансера |  | ТП №535 пер.Рижская,8 от ф.6-13-Ц, ПС Новоленинская |  | Договор с СТСО № 18 4200 3758 24 от 11.11.2024 | н/д | 2.294 | 1.738 | н/д | н/д
7656 | ИП Борисова Н.А. | Магазин «Настенька» |  | ТП №535 пер.Рижская,8 от ф.6-13-Ц, ПС Новоленинская |  | Договор с СТСО № 18 4200 3758 24 от 11.11.2024 | н/д | 2.294 | 1.738 | н/д | н/д
7657 | Управление жизнеобеспечения администрации Ленинск-Кузнецкого городского округа | УО г.Ленинск-Кузнецкий, ул.Витебская, ул. Рижская, ул. Чехова |  | ТП №535 пер.Рижская,8 от ф.6-13-Ц, ПС Новоленинская |  | Договор с СТСО № 18 4200 3758 24 от 11.11.2024 | н/д | 2.294 | 1.738 | н/д | н/д
7658 | ИП Лазарева И.В. | Магазин |  | ТП №535 пер.Рижская,8 от ф.6-13-Ц, ПС Новоленинская |  | Договор с СТСО № 18 4200 3758 24 от 11.11.2024 | н/д | 2.294 | 1.738 | н/д | н/д
7659 | ИП Шумилов Ю.Г. | Парикмахерская |  | ТП №535 пер.Рижская,8 от ф.6-13-Ц, ПС Новоленинская |  | Договор с СТСО № 18 4200 3758 24 от 11.11.2024 | н/д | 2.294 | 1.738 | н/д | н/д
7660 | ГБУ здравоохранения Кемеровской области 'Ленинск-Кузнецкая городская больница №1' | Филиал 4-й поликлиники |  | ТП №535 пер.Рижская,8 от ф.6-13-Ц, ПС Новоленинская |  | Договор с СТСО № 18 4200 3758 24 от 11.11.2024 | н/д | 2.294 | 1.738 | н/д | н/д
7661 | муниципальное бюджетное общеобразовательное учреждение 'Основная общеобразовательная школа №7 | Школа № 7 |  | ТП №535 пер.Рижская,8 от ф.6-13-Ц, ПС Новоленинская |  | Договор с СТСО № 18 4200 3758 24 от 11.11.2024 | н/д | 2.294 | 1.738 | н/д | н/д
7662 | ФЛ Вадан А.С. | Нежилое помещение |  | ТП №535 пер.Рижская,8 от ф.6-13-Ц, ПС Новоленинская |  | Договор с СТСО № 18 4200 3758 24 от 11.11.2024 | н/д | 2.294 | 1.738 | н/д | н/д
7663 | ЗАО «Кузбасспечать | Торговый киоск |  | ТП №535 пер.Рижская,8 от ф.6-13-Ц, ПС Новоленинская |  | Договор с СТСО № 18 4200 3758 24 от 11.11.2024 | н/д | 2.294 | 1.738 | н/д | н/д
7664 | Частный сектор | Частный сектор |  | ТП №535 пер.Рижская,8 от ф.6-13-Ц, ПС Новоленинская |  | Договор с СТСО № 18 4200 3758 24 от 11.11.2024 | н/д | 2.294 | 1.738 | н/д | н/д
7665 | ИП Миллер Р.В. | Магазин |  | ТП №535 пер.Рижская,8 от ф.6-13-Ц, ПС Новоленинская |  | Договор с СТСО № 18 4200 3758 24 от 11.11.2024 | н/д | 2.294 | 1.738 | н/д | н/д
7666 | Управление жизнеобеспечения администрации Ленинск-Кузнецкого городского округа | светофор |  | ТП №535 пер.Рижская,8 от ф.6-13-Ц, ПС Новоленинская |  | Договор с СТСО № 18 4200 3758 24 от 11.11.2024 | н/д | 2.294 | 1.738 | н/д | н/д
7667 | АО "Национальная башенная компания" | БС №46526 |  | ТП №536 ул.Туснолобовой,46 от ф.6-13-Ц, ПС Новоленинская |  | Договор с СТСО № 18 4200 3758 24 от 11.11.2024 | н/д | 2.294 | 1.738 | н/д | н/д
7668 | тер.площадка №26, | Гаражи |  | ТП №536 ул.Туснолобовой,46 от ф.6-13-Ц, ПС Новоленинская |  | Договор с СТСО № 18 4200 3758 24 от 11.11.2024 | н/д | 2.294 | 1.738 | н/д | н/д
7669 | ФЛ Подъяблонский Е.С | Гараж |  | ТП №536 ул.Туснолобовой,46 от ф.6-13-Ц, ПС Новоленинская |  | Договор с СТСО № 18 4200 3758 24 от 11.11.2024 | н/д | 2.294 | 1.738 | н/д | н/д
7670 | ФЛ Черняев Л.С. | Гараж |  | ТП №536 ул.Туснолобовой,46 от ф.6-13-Ц, ПС Новоленинская |  | Договор с СТСО № 18 4200 3758 24 от 11.11.2024 | н/д | 2.294 | 1.738 | н/д | н/д
7671 | ФЛ Богданов С.В | Массив гаражей |  | ТП №536 ул.Туснолобовой,46 от ф.6-13-Ц, ПС Новоленинская |  | Договор с СТСО № 18 4200 3758 24 от 11.11.2024 | н/д | 2.294 | 1.738 | н/д | н/д
7672 | ФЛ Шуйский С.В. | Гараж |  | ТП №536 ул.Туснолобовой,46 от ф.6-13-Ц, ПС Новоленинская |  | Договор с СТСО № 18 4200 3758 24 от 11.11.2024 | н/д | 2.294 | 1.738 | н/д | н/д
7673 | ФЛ Жданов Е.О | Гаражные боксы |  | ТП №536 ул.Туснолобовой,46 от ф.6-13-Ц, ПС Новоленинская |  | Договор с СТСО № 18 4200 3758 24 от 11.11.2024 | н/д | 2.294 | 1.738 | н/д | н/д
7674 | ИП Щербинин А.В. | Магазин |  | ТП №536 ул.Туснолобовой,46 от ф.6-13-Ц, ПС Новоленинская |  | Договор с СТСО № 18 4200 3758 24 от 11.11.2024 | н/д | 2.294 | 1.738 | н/д | н/д
7675 | ФЛ Белов В.З. | Магазин "На горке" |  | ТП №536 ул.Туснолобовой,46 от ф.6-13-Ц, ПС Новоленинская |  | Договор с СТСО № 18 4200 3758 24 от 11.11.2024 | н/д | 2.294 | 1.738 | н/д | н/д
7676 | Частный сектор | Частный сектор |  | ТП №536 ул.Туснолобовой,46 от ф.6-13-Ц, ПС Новоленинская |  | Договор с СТСО № 18 4200 3758 24 от 11.11.2024 | н/д | 2.294 | 1.738 | н/д | н/д
7677 | Частный сектор | Частный сектор |  | ТП №537 ул.Головина,4а от ф.6-13-Ц, ПС Новоленинская |  | Договор с СТСО № 18 4200 3758 24 от 11.11.2024 | н/д | 2.294 | 1.738 | н/д | н/д
7678 | ИП Матыцина Юлия Юрьевна | Магазин |  | ТП №537 ул.Головина,4а от ф.6-13-Ц, ПС Новоленинская |  | Договор с СТСО № 18 4200 3758 24 от 11.11.2024 | н/д | 2.294 | 1.738 | н/д | н/д
7679 | Управление жизнеобеспечения администрации Ленинск-Кузнецкого городского округа | уличное освещение |  | ТП №537 ул.Головина,4а от ф.6-13-Ц, ПС Новоленинская |  | Договор с СТСО № 18 4200 3758 24 от 11.11.2024 | н/д | 2.294 | 1.738 | н/д | н/д
7680 | муниципальное бюджетное учреждение культуры "Дом культуры 'Строитель" | Дом Культуры |  | ТП №539 пер.Рижский,37 от ф.6-13-Ц, ПС Новоленинская |  | Договор с СТСО № 18 4200 3758 24 от 11.11.2024 | н/д | 2.294 | 1.738 | н/д | н/д
7681 | Управление жизнеобеспечения администрации Ленинск-Кузнецкого городского округа | УО г.Ленинск-Кузнецкий, ул. Рижская |  | ТП №539 пер.Рижский,37 от ф.6-13-Ц, ПС Новоленинская |  | Договор с СТСО № 18 4200 3758 24 от 11.11.2024 | н/д | 2.294 | 1.738 | н/д | н/д
7682 | Частный сектор | Частный сектор |  | ТП №539 пер.Рижский,37 от ф.6-13-Ц, ПС Новоленинская |  | Договор с СТСО № 18 4200 3758 24 от 11.11.2024 | н/д | 2.294 | 1.738 | н/д | н/д
7683 | Дорошенко С.В. | нежилое помещение |  | ТП №539 пер.Рижский,37 от ф.6-13-Ц, ПС Новоленинская |  | Договор с СТСО № 18 4200 3758 24 от 11.11.2024 | н/д | 2.294 | 1.738 | н/д | н/д
7684 | ПАО «МТС» | Базовая станция подвижной радиосвязи №420750 |  | ТП №539 пер.Рижский,37 от ф.6-13-Ц, ПС Новоленинская |  | Договор с СТСО № 18 4200 3758 24 от 11.11.2024 | н/д | 2.294 | 1.738 | н/д | н/д
7685 | Т2 Мобайл | Ленинск-Кузнецкий Город, Рижский Переулок, Северо-восточнее дома №19 |  | ТП №539 пер.Рижский,38 от ф.6-13-Ц, ПС Новоленинская |  | Договор с СТСО № 18 4200 3758 24 от 11.11.2024 | н/д | 2.294 | 1.738 | н/д | н/д
7686 | Т2 Мобайл | Базовая станция сотовой связи №648 |  | ТП №539 пер.Рижский,39 от ф.6-13-Ц, ПС Новоленинская |  | Договор с СТСО № 18 4200 3758 24 от 11.11.2024 | н/д | 2.294 | 1.738 | н/д | н/д
7687 | Управление жизнеобеспечения администрации Ленинск-Кузнецкого городского округа | УО г.Ленинск-Кузнецкий, ул. Володарского |  | ТП №540 ул.Алтайская,17 от ф.6-13-Ц, ПС Новоленинская |  | Договор с СТСО № 18 4200 3758 24 от 11.11.2024 | н/д | 2.294 | 1.738 | н/д | н/д
7688 | ФЛ Уланов В.В. | Жилой дом |  | ТП №540 ул.Алтайская,17 от ф.6-13-Ц, ПС Новоленинская |  | Договор с СТСО № 18 4200 3758 24 от 11.11.2024 | н/д | 2.294 | 1.738 | н/д | н/д
7689 | ИП Васильева Ольга Юрьевна | Магазин |  | ТП №540 ул.Алтайская,17 от ф.6-13-Ц, ПС Новоленинская |  | Договор с СТСО № 18 4200 3758 24 от 11.11.2024 | н/д | 2.294 | 1.738 | н/д | н/д
7690 | Частный сектор | Частный сектор |  | ТП №540 ул.Алтайская,17 от ф.6-13-Ц, ПС Новоленинская |  | Договор с СТСО № 18 4200 3758 24 от 11.11.2024 | н/д | 2.294 | 1.738 | н/д | н/д
7691 | Частный сектор | Частный сектор |  | ТП №554 ул.Фрунзе от ф.6-13-Ц, ПС Новоленинская |  | Договор с СТСО № 18 4200 3758 24 от 11.11.2024 | н/д | 2.294 | 1.738 | н/д | н/д
7692 | Общество с ограниченной ответственностью 'Перекресток Ойл' | Автозаправочная станция |  | ТП №561 Район п. станции Егозово(потребительская ООО «Перекресток Ойл») от ф.6-13-СКВ, ПС -20 |  | Договор с СТСО № 18 4200 3758 24 от 11.11.2024 | н/д | 0.09 | 0.057 | н/д | н/д
7693 | Общество с ограниченной ответственностью 'Юргагазавто | АГЗС; Ленинск-Кузнецкий район, из земель колхоза «Ленинуголь» |  | ТП №561 Район п. станции Егозово(потребительская ООО «Перекресток Ойл») от ф.6-13-СКВ, ПС -20 |  | Договор с СТСО № 18 4200 3758 24 от 11.11.2024 | н/д |  |  | н/д | н/д
7694 | ИП Лузик С.В. | АГЗС, Ленинск-Кузнецкий район, из земель колхоза «Ленинуголь |  | ТП №561 Район п. станции Егозово(потребительская ООО «Перекресток Ойл») от ф.6-13-СКВ, ПС -20 |  | Договор с СТСО № 18 4200 3758 24 от 11.11.2024 | н/д |  |  | н/д | н/д
7695 | ООО Компания центр | АЗС |  | ТП №566, ул. Гагарина,65 от ф.6-13-СКВ, ПС -20 |  | Договор с СТСО № 18 4200 3758 24 от 11.11.2024 | н/д |  |  | н/д | н/д
7696 | ТЦ ЦЭС филиала ОАО «МРСК-Сибири» - «Кузбассэнерго-РЭС» | пос. Горняк |  | ТП №812 пос.Горняк (потребительская) от ф.6-13-СКВ, ПС -20 |  | Договор с СТСО № 18 4200 3758 24 от 11.11.2024 | н/д |  |  | н/д | н/д
7697 | ТЦ ЦЭС филиала ОАО «МРСК-Сибири» - «Кузбассэнерго-РЭС» | пос. Камышанский |  | ТП №813 пос.Новокамышанский от ф.6-13-СКВ, ПС -20 |  | Договор с СТСО № 18 4200 3758 24 от 11.11.2024 | н/д |  |  | н/д | н/д
7698 | Администрация Горняцкого сельского поселения Ленинск-Кузнецкого муниципального района | пос. Нижний солнечный |  | ТП №814 пос.Нижний солнечный (потребительская) от ф.6-13-СКВ, ПС -20 |  | Договор с СТСО № 18 4200 3758 24 от 11.11.2024 | н/д |  |  | н/д | н/д
7699 | Администрация Горняцкого сельского поселения Ленинск-Кузнецкого муниципального района | пос. Нижний солнечный |  | ТП №814 пос.Нижний солнечный (потребительская) от ф.6-13-СКВ, ПС -20 |  | Договор с СТСО № 18 4200 3758 24 от 11.11.2024 | н/д |  |  | н/д | н/д
7700 | ТЦ ЦЭС филиала ОАО «МРСК-Сибири» - «Кузбассэнерго-РЭС» | пос. Верхний Солнечный |  | ТП №815 пос.Верхний солнечный от ф.6-13-СКВ, ПС -20 |  | Договор с СТСО № 18 4200 3758 24 от 11.11.2024 | н/д |  |  | н/д | н/д
7701 | ООО 'Торговый дом ДВИГ' | Сельский рынок, АЗС |  | ТП №287, Сельский рынок от ф.ф.6-17-ОС, 6-24-ОС, ПС-14 |  | Договор с СТСО № 18 4200 3758 24 от 11.11.2024 | н/д | 0.15 | 0.08 | н/д | н/д
7702 | ООО "ЛКС" | ОПУ очистных сооружений города, г. Ленинск-Кузнецкий, ул. Широкая |  | РП-35 от ф.ф.6-24-ОС, 6-17-ОС, ПС-14 |  | Договор с СТСО № 18 4200 3758 24 от 11.11.2024 | н/д | 0.563 | 0.385 | н/д | н/д
7703 | ООО "ЛКС" | ГНС, г. Ленинск-Кузнецкий, ул. Широкая |  | РП-36 от ф.ф.6-24-ОС, 6-17-ОС, ПС-14 |  | Договор с СТСО № 18 4200 3758 24 от 11.11.2024 | н/д |  |  | н/д | н/д
7704 | ООО "ЛКС" | Очистные сооружения города, г. Ленинск-Кузнецкий, ул. Широкая |  | РП-33 от ф.ф.6-24-ОС, 6-17-ОС, ПС-14 |  | Договор с СТСО № 18 4200 3758 24 от 11.11.2024 | н/д |  |  | н/д | н/д
7705 | УЕЗ ЖКУ г. Ленинск-Кузнецкий | МКД - г. Ленинск-Кузнецкй, ул.Менделеева 1-7,4-6, ул.Толбухина 28,32,34,28а, ул.Толбухина 30,34, |  | ТП №578,ул.7-Ноября (ДК Ленина) от ф.6-13-Б, ПС Комсомолец |  | Договор с СТСО № 18 4200 3758 24 от 11.11.2024 | н/д | 0.97 | 0.88 | н/д | н/д
7706 | Частный сектор | Частный сектор |  | ТП №578,ул.7-Ноября (ДК Ленина) от ф.6-13-Б, ПС Комсомолец |  | Договор с СТСО № 18 4200 3758 24 от 11.11.2024 | н/д | 0.97 | 0.88 | н/д | н/д
7707 | Частный сектор | Частный сектор |  | ТП №579, ул.Левитана,10 от ф.6-13-Б, ПС Комсомолец |  | Договор с СТСО № 18 4200 3758 24 от 11.11.2024 | н/д | 0.97 | 0.88 | н/д | н/д
7708 | ИП Грицук О.А. | Нежилое здание |  | ТП-580 ул. 7 Ноября, 27 от ф.6-13-Б, ПС Комсомолец |  | Договор с СТСО № 18 4200 3758 24 от 11.11.2024 | н/д | 0.97 | 0.88 | н/д | н/д
7709 | Частный сектор | Частный сектор |  | ТП №581, ул.Бабушкина от ф.6-13-Б, ПС Комсомолец |  | Договор с СТСО № 18 4200 3758 24 от 11.11.2024 | н/д | 0.97 | 0.88 | н/д | н/д
7710 | Зинчук М.В. | Гараж |  | ТП №581, ул.Бабушкина от ф.6-13-Б, ПС Комсомолец |  | Договор с СТСО № 18 4200 3758 24 от 11.11.2024 | н/д | 0.97 | 0.88 | н/д | н/д
7711 | Частный сектор | Частный сектор |  | ТП №582, ул.7-Ноября, 1а от ф.6-13-Б, ПС Комсомолец |  | Договор с СТСО № 18 4200 3758 24 от 11.11.2024 | н/д | 0.97 | 0.88 | н/д | н/д
7712 | Частный сектор | Частный сектор |  | ТП №593, ул.О.Кошевого от ф.6-13-Б, ПС Комсомолец |  | Договор с СТСО № 18 4200 3758 24 от 11.11.2024 | н/д | 0.97 | 0.88 | н/д | н/д
7713 | ФЛ Львов Г.Е. | магазин |  | ТП №593, ул.О.Кошевого от ф.6-13-Б, ПС Комсомолец |  | Договор с СТСО № 18 4200 3758 24 от 11.11.2024 | н/д | 0.97 | 0.88 | н/д | н/д
7714 | Ларионов Петр Иванович | магазин у "Деда" |  | ТП №578,ул.7-Ноября (ДК Ленина) от ф.6-13-Б, ПС Комсомолец |  | Договор с СТСО № 18 4200 3758 24 от 11.11.2024 | н/д | 0.97 | 0.88 | н/д | н/д
7715 | ИП Метцлер Анна Эдуардовна | Ремонт обуви |  | ТП №578,ул.7-Ноября (ДК Ленина) от ф.6-13-Б, ПС Комсомолец |  | Договор с СТСО № 18 4200 3758 24 от 11.11.2024 | н/д | 0.97 | 0.88 | н/д | н/д
7716 | Григорченкова Галина Александровна | Магазин 'Огонек' |  | ТП №578,ул.7-Ноября (ДК Ленина) от ф.6-13-Б, ПС Комсомолец |  | Договор с СТСО № 18 4200 3758 24 от 11.11.2024 | н/д | 0.97 | 0.88 | н/д | н/д
7717 | ООО 'Кругозор' | магазин №12 |  | ТП №578,ул.7-Ноября (ДК Ленина) от ф.6-13-Б, ПС Комсомолец |  | Договор с СТСО № 18 4200 3758 24 от 11.11.2024 | н/д | 0.97 | 0.88 | н/д | н/д
7718 | ООО 'ГОРПО' | Магазин 'Березка' |  | ТП №579, ул.Левитана,10 от ф.6-13-Б, ПС Комсомолец |  | Договор с СТСО № 18 4200 3758 24 от 11.11.2024 | н/д | 0.97 | 0.88 | н/д | н/д
7719 | Федеральное государственное унитарное предприятие 'Почта России' | ОПС, г.Ленинск-Кузнецкий, ул.7 ноября-1б |  | ТП №582, ул.7-Ноября, 1а от ф.6-13-Б, ПС Комсомолец |  | Договор с СТСО № 18 4200 3758 24 от 11.11.2024 | н/д | 0.97 | 0.88 | н/д | н/д
7720 | Третьякова Лариса Ильинична | Магазин 'Радуга' |  | ТП №578,ул.7-Ноября (ДК Ленина) от ф.6-13-Б, ПС Комсомолец |  | Договор с СТСО № 18 4200 3758 24 от 11.11.2024 | н/д | 0.97 | 0.88 | н/д | н/д
7721 | ООО 'Парус' | магазина "Ребешка" |  | ТП №582, ул.7-Ноября, 1а от ф.6-13-Б, ПС Комсомолец |  | Договор с СТСО № 18 4200 3758 24 от 11.11.2024 | н/д | 0.97 | 0.88 | н/д | н/д
7722 | ИП Федорова Любовь Васильевна | Магазин 'Автозапчасти' |  | ТП №578,ул.7-Ноября (ДК Ленина) от ф.6-13-Б, ПС Комсомолец |  | Договор с СТСО № 18 4200 3758 24 от 11.11.2024 | н/д | 0.97 | 0.88 | н/д | н/д
7723 | Волков Сергей Викторович | Аптека №16 |  | ТП №578,ул.7-Ноября (ДК Ленина) от ф.6-13-Б, ПС Комсомолец |  | Договор с СТСО № 18 4200 3758 24 от 11.11.2024 | н/д | 0.97 | 0.88 | н/д | н/д
7724 | Тер. площадка №19 | гаражи |  | ТП №578,ул.7-Ноября (ДК Ленина) от ф.6-13-Б, ПС Комсомолец |  | Договор с СТСО № 18 4200 3758 24 от 11.11.2024 | н/д | 0.97 | 0.88 | н/д | н/д
7725 | ООО Е-лайт Телеком | гараж |  | ТП №578,ул.7-Ноября (ДК Ленина) от ф.6-13-Б, ПС Комсомолец |  | Договор с СТСО № 18 4200 3758 24 от 11.11.2024 | н/д | 0.97 | 0.88 | н/д | н/д
7726 | ООО 'ГАЛЛЕ' | офис |  | ТП №584, ул.Л- Чайкиной,68 от ф.6-13-Б, ПС Комсомолец |  | Договор с СТСО № 18 4200 3758 24 от 11.11.2024 | н/д | 0.97 | 0.88 | н/д | н/д
7727 | МАДОУ 'Детский сад №8 комбинированного вида' | МАДОУ 'Детский сад №8 комбинированного вида' |  | ТП №585, 1 с.ш., ул.Менделеева, 13 от ф.6-13-Б, ПС Комсомолец |  | Договор с СТСО № 18 4200 3758 24 от 11.11.2024 | н/д | 0.97 | 0.88 | н/д | н/д
7728 | Управление жизнеобеспечения администрации Ленинск-Кузнецкого городского округа | Светофор, г.Ленинск-Кузнецкий, ул.7 Ноября,1а; |  | ТП №582, ул.7-Ноября, 1а от ф.6-13-Б, ПС Комсомолец |  | Договор с СТСО № 18 4200 3758 24 от 11.11.2024 | н/д | 0.97 | 0.88 | н/д | н/д
7729 | МБУК 'Дворец культуры имени Ленина' | МБУК 'Дворец культуры имени Ленина' |  | ТП №578,ул.7-Ноября (ДК Ленина) от ф.6-13-Б, ПС Комсомолец |  | Договор с СТСО № 18 4200 3758 24 от 11.11.2024 | н/д | 0.97 | 0.88 | н/д | н/д
7730 | МБОУ 'Основная общеобразовательная школа № 37' | МБОУ 'Основная общеобразовательная школа № 37' |  | ТП №582, ул.7-Ноября, 1а от ф.6-13-Б, ПС Комсомолец |  | Договор с СТСО № 18 4200 3758 24 от 11.11.2024 | н/д | 0.97 | 0.88 | н/д | н/д
7731 | МБДОУ 'Детский сад №22' | МБДОУ 'Детский сад №22' |  | ТП №579, ул.Левитана,10 от ф.6-13-Б, ПС Комсомолец |  | Договор с СТСО № 18 4200 3758 24 от 11.11.2024 | н/д | 0.97 | 0.88 | н/д | н/д
7732 | ФЛ Селихова Д.В. | нежилое здание |  | ТП №579, ул.Левитана,10 от ф.6-13-Б, ПС Комсомолец |  | Договор с СТСО № 18 4200 3758 24 от 11.11.2024 | н/д | 0.97 | 0.88 | н/д | н/д
7733 | Управление жизнеобеспечения администрации Ленинск-Кузнецкого городского округа | уличное освещение г.Ленинск-Кузнецкий, ул. 7 Ноября, ул. Левитана, ул.Толбухина |  | ТП №579, ул.Левитана,10 от ф.6-13-Б, ПС Комсомолец |  | Договор с СТСО № 18 4200 3758 24 от 11.11.2024 | н/д | 0.97 | 0.88 | н/д | н/д
7734 | МБДОУ 'Детский сад №22' | МБДОУ 'Детский сад №22' |  | ТП №578,ул.7-Ноября (ДК Ленина) от ф.6-13-Б, ПС Комсомолец |  | Договор с СТСО № 18 4200 3758 24 от 11.11.2024 | н/д | 0.97 | 0.88 | н/д | н/д
7735 | МРОМ 'Мухаррам' г.Ленинска-Кузнецкого | строительство храма |  | ТП №578,ул.7-Ноября (ДК Ленина) от ф.6-13-Б, ПС Комсомолец |  | Договор с СТСО № 18 4200 3758 24 от 11.11.2024 | н/д | 0.97 | 0.88 | н/д | н/д
7736 | Мингареев Владимир Ильич | массив гаражей |  | ТП №578,ул.7-Ноября (ДК Ленина) от ф.6-13-Б, ПС Комсомолец |  | Договор с СТСО № 18 4200 3758 24 от 11.11.2024 | н/д | 0.97 | 0.88 | н/д | н/д
7737 | Шульга Геннадий Иванович | Офис |  | ТП №578,ул.7-Ноября (ДК Ленина) от ф.6-13-Б, ПС Комсомолец |  | Договор с СТСО № 18 4200 3758 24 от 11.11.2024 | н/д | 0.97 | 0.88 | н/д | н/д
7738 | Хлебокомбинат №4 | Хлебокомбинат №4 |  | ТП №580, "Хлебзавод" (потребительская) от ф.6-13-Б, ПС Комсомолец |  | Договор с СТСО № 18 4200 3758 24 от 11.11.2024 | н/д | 0.97 | 0.88 | н/д | н/д
7739 | ООО "Водоканал" | котельная №24 (резерв) |  | ТП №581, ул.Бабушкина от ф.6-13-Б, ПС Комсомолец |  | Договор с СТСО № 18 4200 3758 24 от 11.11.2024 | н/д | 0.97 | 0.88 | н/д | н/д
7740 | Частный сектор | Частный сектор |  | ТП №593, ул.О.Кошевого от ф.6-13-Б, ПС Комсомолец |  | Договор с СТСО № 18 4200 3758 24 от 11.11.2024 | н/д | 0.97 | 0.88 | н/д | н/д
7741 | ИП Смык В.В. | НТО |  | ТП №593, ул.О.Кошевого от ф.6-13-Б, ПС Комсомолец |  | Договор с СТСО № 18 4200 3758 24 от 11.11.2024 | н/д | 0.97 | 0.88 | н/д | н/д
7742 | ОООО 'Водоканал' | Котельная №24 г.Ленинск-Кузнецкий, ул.Узловая,230 |  | ТП №593, ул.О.Кошевого от ф.6-13-Б, ПС Комсомолец |  | Договор с СТСО № 18 4200 3758 24 от 11.11.2024 | н/д | 0.97 | 0.88 | н/д | н/д
7743 | Отдел Министерства внутренних дел Российской Федерации 'Ленинск-Кузнецкий' (реализующий задачи и функции органов внутренних дел на территории Ленинск-Кузнецкого и Полысаевского городских округов) | Пункт полиции 'Суворовский' |  | ТП №593, ул.Бабушкина от ф.6-13-Б, ПС Комсомолец |  | Договор с СТСО № 18 4200 3758 24 от 11.11.2024 | н/д | 0.97 | 0.88 | н/д | н/д
7744 | ЗАО "Кемеровская мобильная связь" | БС №490, г.Ленинск-Кузнецкий, ул. Лизы Чайкиной, 1а |  | ТП №593, ул.Бабушкина от ф.6-13-Б, ПС Комсомолец |  | Договор с СТСО № 18 4200 3758 24 от 11.11.2024 | н/д | 0.97 | 0.88 | н/д | н/д
7745 | Отдел ГИБДД, Ленинск-Кузнецкий межмуниципальный отдел МВД России | Отдел ГИБДД, Ленинск-Кузнецкий межмуниципальный отдел МВД России |  | ТП №593, ул.Бабушкина от ф.6-13-Б, ПС Комсомолец |  | Договор с СТСО № 18 4200 3758 24 от 11.11.2024 | н/д | 0.97 | 0.88 | н/д | н/д
7746 | Частный сектор | Частный сектор |  | ТП №576, ул.Глинки,1 (школа №42) от ф.6-18-Б, ПС Комсомолец |  | Договор с СТСО № 18 4200 3758 24 от 11.11.2024 | н/д | 1.087 | 0.731 | н/д | н/д
7747 | УЕЗ ЖКУ г. Ленинск-Кузнецкий | МКД - г. Ленинск-Кузнецкий, ул.Менделеева 21,25,9,23 |  | ТП №576, ул.Глинки,1 (школа №42) от ф.6-18-Б, ПС Комсомолец |  | Договор с СТСО № 18 4200 3758 24 от 11.11.2024 | н/д | 1.087 | 0.731 | н/д | н/д
7748 | магазин "Антей" | магазин "Антей" |  | ТП №576, ул.Глинки,1 (школа №42) от ф.6-18-Б, ПС Комсомолец |  | Договор с СТСО № 18 4200 3758 24 от 11.11.2024 | н/д | 1.087 | 0.731 | н/д | н/д
7749 | Колесников Александр Леонидович | нежилое здание |  | ТП №576а, ул. Глинки, в районе дома № 7 от ф.6-18-Б, ПС Комсомолец |  | Договор с СТСО № 18 4200 3758 24 от 11.11.2024 | н/д | 1.087 | 0.731 | н/д | н/д
7750 | МАДОУ 'Детский сад №8 комбинированного вида' | МАДОУ 'Детский сад №8 комбинированного вида' |  | ТП №585, 2с.ш., ул.Менделеева, 13 от ф.6-18-Б, ПС Комсомолец |  | Договор с СТСО № 18 4200 3758 24 от 11.11.2024 | н/д | 1.087 | 0.731 | н/д | н/д
7751 | ООО "Водоканал" | котельная №21, г.Ленинск-Кузнецкий, ул. Менделеева |  | ТП №577, ул.Менделеева, 24а от ф.6-18-Б, ПС Комсомолец |  | Договор с СТСО № 18 4200 3758 24 от 11.11.2024 | н/д | 1.087 | 0.731 | н/д | н/д
7752 | тер. площадка № 67 | гаражи |  | ТП №577, ул.Менделеева, 24а от ф.6-18-Б, ПС Комсомолец |  | Договор с СТСО № 18 4200 3758 24 от 11.11.2024 | н/д | 1.087 | 0.731 | н/д | н/д
7753 | магазин "Монетка" | магазин |  | ТП №577, ул.Менделеева, 24а от ф.6-18-Б, ПС Комсомолец |  | Договор с СТСО № 18 4200 3758 24 от 11.11.2024 | н/д | 1.087 | 0.731 | н/д | н/д
7754 | тер. площадка №197 | гаражи |  | ТП №577, ул.Менделеева, 24а от ф.6-18-Б, ПС Комсомолец |  | Договор с СТСО № 18 4200 3758 24 от 11.11.2024 | н/д | 1.087 | 0.731 | н/д | н/д
7755 | ООО "ЛКС" | ПНС ввод №2; г.Ленинск-Кузнецкий, ул.Радищева, 80 |  | ТП №572, 2с.ш., ул. Радищева от ф.6-18-Б, ПС Комсомолец |  | Договор с СТСО № 18 4200 3758 24 от 11.11.2024 | н/д | 1.087 | 0.731 | н/д | н/д
7756 | ИП Устинова Елена Владимировна | салон красоты |  | ТП №576, ул.Глинки,1 (школа №42) от ф.6-18-Б, ПС Комсомолец |  | Договор с СТСО № 18 4200 3758 24 от 11.11.2024 | н/д | 1.087 | 0.731 | н/д | н/д
7757 | МБОУ 'Основная общеобразовательная школа №42' | МБОУ 'Основная общеобразовательная школа №42' |  | ТП №576, ул.Глинки,1 (школа №42) от ф.6-18-Б, ПС Комсомолец |  | Договор с СТСО № 18 4200 3758 24 от 11.11.2024 | н/д | 1.087 | 0.731 | н/д | н/д
7758 | СНТСН "Шахта им. 7 Ноября" | Садовые дома |  | ТП №586, ул.Яблочная,85 от ф.6-18-Б, ПС Комсомолец |  | Договор с СТСО № 18 4200 3758 24 от 11.11.2024 | н/д | 1.087 | 0.731 | н/д | н/д
7759 | Частный сектор | Частный сектор |  | ТП №592, ул.Брянская,20 от ф.6-18-Б, ПС Комсомолец |  | Договор с СТСО № 18 4200 3758 24 от 11.11.2024 | н/д | 1.087 | 0.731 | н/д | н/д
7760 | УЖО Администрации Ленинск-Кузнецкого городского округа | уличное освещение |  | ТП №596, ул.Краснодарская,120 от ф.6-18-Б, ПС Комсомолец |  | Договор с СТСО № 18 4200 3758 24 от 11.11.2024 | н/д | 1.087 | 0.731 | н/д | н/д
7761 | Частный сектор | Частный сектор |  | ТП №596, ул.Захарова,68 от ф.6-18-Б, ПС Комсомолец |  | Договор с СТСО № 18 4200 3758 24 от 11.11.2024 | н/д | 1.087 | 0.731 | н/д | н/д
7762 | Частный сектор | Частный сектор |  | ТП №597, пер.Чайковского от ф.6-18-Б, ПС Комсомолец |  | Договор с СТСО № 18 4200 3758 24 от 11.11.2024 | н/д | 1.087 | 0.731 | н/д | н/д
7763 | Тер. площадка №67 | гаражи |  | ТП №597, пер.Чайковского от ф.6-18-Б, ПС Комсомолец |  | Договор с СТСО № 18 4200 3758 24 от 11.11.2024 | н/д | 1.087 | 0.731 | н/д | н/д
7764 | Частный сектор | Частный сектор |  | ТП №598, ул.Наклонная,30 от ф.6-18-Б, ПС Комсомолец |  | Договор с СТСО № 18 4200 3758 24 от 11.11.2024 | н/д | 1.087 | 0.731 | н/д | н/д
7765 | Макухин А.Н. | Гаражи-боксы |  | ТП №598, ул.Наклонная,30 от ф.6-18-Б, ПС Комсомолец |  | Договор с СТСО № 18 4200 3758 24 от 11.11.2024 | н/д | 1.087 | 0.731 | н/д | н/д
7766 | Частный сектор | Частный сектор |  | ТП №599, ул.Краснопитерская,36 от ф.6-18-Б, ПС Комсомолец |  | Договор с СТСО № 18 4200 3758 24 от 11.11.2024 | н/д | 1.087 | 0.731 | н/д | н/д
7767 | ООО 'ЛЮБАВА' | АЗС |  | ТП №592, ул.Брянская,20 от ф.6-18-Б, ПС Комсомолец |  | Договор с СТСО № 18 4200 3758 24 от 11.11.2024 | н/д | 1.087 | 0.731 | н/д | н/д
7768 | "Вымпел-Коммуникации" | БС 11390 "Мега-Ленинск" |  | ТП №592, ул.Брянская,20 от ф.6-18-Б, ПС Комсомолец |  | Договор с СТСО № 18 4200 3758 24 от 11.11.2024 | н/д | 1.087 | 0.731 | н/д | н/д
7769 | Мустафин Фарид Вакифович | Магазин 'Антей' |  | ТП №597, пер.Чайковского от ф.6-18-Б, ПС Комсомолец |  | Договор с СТСО № 18 4200 3758 24 от 11.11.2024 | н/д | 1.087 | 0.731 | н/д | н/д
7770 | ИП Хомяков Валерий Георгиевич | Магазин 'Ива' |  | ТП №597, пер.Чайковского от ф.6-18-Б, ПС Комсомолец |  | Договор с СТСО № 18 4200 3758 24 от 11.11.2024 | н/д | 1.087 | 0.731 | н/д | н/д
7771 | ФЛ Степанян Ж.К. | автостоянка |  | ТП №597, пер.Чайковского от ф.6-18-Б, ПС Комсомолец |  | Договор с СТСО № 18 4200 3758 24 от 11.11.2024 | н/д | 1.087 | 0.731 | н/д | н/д
7772 | Управление жизнеобеспечения администрации Ленинск-Кузнецкого городского округа | уличное освещение |  | ТП №597, пер.Чайковского от ф.6-18-Б, ПС Комсомолец |  | Договор с СТСО № 18 4200 3758 24 от 11.11.2024 | н/д | 1.087 | 0.731 | н/д | н/д
7773 | ИП Филимонова О.Ю. | автостоянка |  | ТП №597, пер.Чайковского от ф.6-18-Б, ПС Комсомолец |  | Договор с СТСО № 18 4200 3758 24 от 11.11.2024 | н/д | 1.087 | 0.731 | н/д | н/д
7774 | ИП Миллер Наталья Николаевна | Магазин |  | ТП №596, ул.Захарова,68 от ф.6-18-Б, ПС Комсомолец |  | Договор с СТСО № 18 4200 3758 24 от 11.11.2024 | н/д | 1.087 | 0.731 | н/д | н/д
7775 | Сергеев Сергей Сергеевич | Боксы, столярка |  | ТП №598, ул.Наклонная,30 от ф.6-18-Б, ПС Комсомолец |  | Договор с СТСО № 18 4200 3758 24 от 11.11.2024 | н/д | 1.087 | 0.731 | н/д | н/д
7776 | Вязов Владимир Семенович | СТО |  | ТП №598, ул.Наклонная,30 от ф.6-18-Б, ПС Комсомолец |  | Договор с СТСО № 18 4200 3758 24 от 11.11.2024 | н/д | 1.087 | 0.731 | н/д | н/д
7777 | Садоводческое, огородническое некомерческое товарищество 'ШАХТА ИМЕНИ 7 НОЯБРЯ' | Сады; г.Ленинск-Кузнецкий, ул.Шилина,1 |  | ТП №598, ул.Наклонная,30 от ф.6-18-Б, ПС Комсомолец |  | Договор с СТСО № 18 4200 3758 24 от 11.11.2024 | н/д | 1.087 | 0.731 | н/д | н/д
7778 | Белов Роман Николаевич | Склад |  | ТП №598, ул.Наклонная,30 от ф.6-18-Б, ПС Комсомолец |  | Договор с СТСО № 18 4200 3758 24 от 11.11.2024 | н/д | 1.087 | 0.731 | н/д | н/д
7779 | ИП Киселева В.И. | Кафе |  | ТП №598, ул.Наклонная,30 от ф.6-18-Б, ПС Комсомолец |  | Договор с СТСО № 18 4200 3758 24 от 11.11.2024 | н/д | 1.087 | 0.731 | н/д | н/д
7780 | ИП Львов Герасим Евгеньевич | магазин "Львовский" |  | ТП №592, ул.Брянская,20 от ф.6-18-Б, ПС Комсомолец |  | Договор с СТСО № 18 4200 3758 24 от 11.11.2024 | н/д | 1.087 | 0.731 | н/д | н/д
7781 | УЕЗ ЖКУ г. Ленинск-Кузнецкий | МКД - г.Ленинск-Кузнецкий, ул. Чайковского, 52-56 |  | ТП №592, ул.Брянская,20 от ф.6-18-Б, ПС Комсомолец |  | Договор с СТСО № 18 4200 3758 24 от 11.11.2024 | н/д | 1.087 | 0.731 | н/д | н/д
7782 | ИП Коняхина И.Б. | Магазин "Суворовский" |  | ТП №592, ул.Брянская,20 от ф.6-18-Б, ПС Комсомолец |  | Договор с СТСО № 18 4200 3758 24 от 11.11.2024 | н/д | 1.087 | 0.731 | н/д | н/д
7783 | УЕЗ ЖКУ г. Ленинск-Кузнецкий | МКД - г. Ленинск-Кузнецкий, ул.Менделеева 15-19,14, ул.Левитана 28-34 |  | ТП №570, ул.Менделеева,14 от ф.6-16-Б, ПС Комсомолец |  | Договор с СТСО № 18 4200 3758 24 от 11.11.2024 | н/д | 1.062 | 0.698 | н/д | н/д
7784 | УЕЗ ЖКУ г. Ленинск-Кузнецкий | МКД - г. Ленинск-Кузнецкий, ул.Ленская, 7- 11, ул.Левитана, 42 ул. Менделеева, 12-22, пер.Ленский 2-6,1-5 |  | ТП №571, пер.Ленский,2 от ф.6-16-Б, ПС Комсомолец |  | Договор с СТСО № 18 4200 3758 24 от 11.11.2024 | н/д |  |  | н/д | н/д
7785 | Частный сектор | Частный сектор |  | ТП №571, пер.Ленский,2 от ф.6-16-Б, ПС Комсомолец |  | Договор с СТСО № 18 4200 3758 24 от 11.11.2024 | н/д |  |  | н/д | н/д
7786 | Частный сектор | Частный сектор |  | ТП №573, с/з "Комсомолец", ул.Новая, 2 от ф.6-16-Б, ПС Комсомолец |  | Договор с СТСО № 18 4200 3758 24 от 11.11.2024 | н/д |  |  | н/д | н/д
7787 | Частный сектор | Частный сектор |  | ТП №573а, с/з "Комсомолец" пер.Совнархозный,3 от ф.6-16-Б, ПС Комсомолец |  | Договор с СТСО № 18 4200 3758 24 от 11.11.2024 | н/д |  |  | н/д | н/д
7788 | Частный сектор | Частный сектор |  | ТП №574, ул.Знаменка,1 от ф.6-16-Б, ПС Комсомолец |  | Договор с СТСО № 18 4200 3758 24 от 11.11.2024 | н/д |  |  | н/д | н/д
7789 | Частный сектор | Частный сектор |  | ТП №574А, ул.Оптимистическая,18 от ф.6-16-Б, ПС Комсомолец |  | Договор с СТСО № 18 4200 3758 24 от 11.11.2024 | н/д |  |  | н/д | н/д
7790 | Частный сектор | Частный сектор |  | ТП №591, ул.Суворова,270 от ф.6-16-Б, ПС Комсомолец |  | Договор с СТСО № 18 4200 3758 24 от 11.11.2024 | н/д |  |  | н/д | н/д
7791 | УЕЗ ЖКУ г. Ленинск-Кузнецкий | МКД - г. Ленинск-Кузнецкий, ул.Суворова 270-272 |  | ТП №591, ул.Суворова,270 от ф.6-16-Б, ПС Комсомолец |  | Договор с СТСО № 18 4200 3758 24 от 11.11.2024 | н/д |  |  | н/д | н/д
7792 | Частный сектор | Частный сектор |  | ТП №572 (1с.ш.), от ф.6-16-Б, ПС Комсомолец |  | Договор с СТСО № 18 4200 3758 24 от 11.11.2024 | н/д |  |  | н/д | н/д
7793 | Частный сектор | Частный сектор |  | ТП №575, ул.Скакова от ф.6-16-Б, ПС Комсомолец |  | Договор с СТСО № 18 4200 3758 24 от 11.11.2024 | н/д |  |  | н/д | н/д
7794 | ИП Замалдинова Людмила Владимировна | Киоск |  | ТП №570, ул.Менделеева,14 от ф.6-16-Б, ПС Комсомолец |  | Договор с СТСО № 18 4200 3758 24 от 11.11.2024 | н/д |  |  | н/д | н/д
7795 | ООО "Водоканал" | ПНС (ввод №1) г.Ленинск-Кузнецкий, ул.Радищева |  | ТП №572, ул.Менделеева, 24а (потребительская) от ф.6-16-Б, ПС Комсомолец |  | Договор с СТСО № 18 4200 3758 24 от 11.11.2024 | н/д |  |  | н/д | н/д
7796 | Львов Герасим Евгеньевич | Магазин 'Львовский' |  | ТП №571, пер.Ленский,2 от ф.6-16-Б, ПС Комсомолец |  | Договор с СТСО № 18 4200 3758 24 от 11.11.2024 | н/д |  |  | н/д | н/д
7797 | Гурмеза Виктор Гаврилович | магазин |  | ТП №574, ул.Знаменка,1 от ф.6-16-Б, ПС Комсомолец |  | Договор с СТСО № 18 4200 3758 24 от 11.11.2024 | н/д |  |  | н/д | н/д
7798 | Крестьянское (фермерское) хозяйство Сайфутдинов Карим Фларисович | Плодово-ягодный питомник |  | ТП №573, с/з "Комсомолец", ул.Новая, 2 от ф.6-16-Б, ПС Комсомолец |  | Договор с СТСО № 18 4200 3758 24 от 11.11.2024 | н/д |  |  | н/д | н/д
7799 | ИП Самылова Марина Владимировна | Киоск |  | ТП №571, пер.Ленский,2 от ф.6-16-Б, ПС Комсомолец |  | Договор с СТСО № 18 4200 3758 24 от 11.11.2024 | н/д |  |  | н/д | н/д
7800 | ООО 'Славянка' | магазин Ласка" |  | ТП №571, пер.Ленский,2 от ф.6-16-Б, ПС Комсомолец |  | Договор с СТСО № 18 4200 3758 24 от 11.11.2024 | н/д |  |  | н/д | н/д
7801 | ООО 'Славянка' | Магазин 'Анюта' |  | ТП №571, пер.Ленский,2 от ф.6-16-Б, ПС Комсомолец |  | Договор с СТСО № 18 4200 3758 24 от 11.11.2024 | н/д |  |  | н/д | н/д
7802 | Федеральное государственное унитарное предприятие 'Почта России' | Гараж |  | ТП №583, ул.Левитана, 47а от ф.6-16-Б, ПС Комсомолец |  | Договор с СТСО № 18 4200 3758 24 от 11.11.2024 | н/д |  |  | н/д | н/д
7803 | Верлинская Маргарита Витальевна | Магазин пива |  | ТП №591, ул.Суворова,270 от ф.6-16-Б, ПС Комсомолец |  | Договор с СТСО № 18 4200 3758 24 от 11.11.2024 | н/д |  |  | н/д | н/д
7804 | ИП Федорова Любовь Васильевна | Склад |  | ТП №583, ул.Левитана,47а (потребительская) от ф.6-16-Б, ПС Комсомолец |  | Договор с СТСО № 18 4200 3758 24 от 11.11.2024 | н/д |  |  | н/д | н/д
7805 | ИП Иванисенко Д.И. | боксы |  | ТП №583, ул.Левитана,47а (потребительская) от ф.6-16-Б, ПС Комсомолец |  | Договор с СТСО № 18 4200 3758 24 от 11.11.2024 | н/д |  |  | н/д | н/д
7806 | Белов Роман Николаевич | Склад |  | ТП №592, ул.Брянская,20 от ф.6-16-Б, ПС Комсомолец |  | Договор с СТСО № 18 4200 3758 24 от 11.11.2024 | н/д |  |  | н/д | н/д
7807 | Каюмов Расул Абдурашидович. | Бокс, г.Ленинск-Кузнецкий, пер.Совнархозный, 20/2 |  | ТП №573а, с/з "Комсомолец" пер.Совнархозный,3 от ф.6-16-Б, ПС Комсомолец |  | Договор с СТСО № 18 4200 3758 24 от 11.11.2024 | н/д |  |  | н/д | н/д
7808 | Соколов Евгений Алексеевич | Нежилое помещение |  | ТП №573а, с/з "Комсомолец" пер.Совнархозный,3 от ф.6-16-Б, ПС Комсомолец |  | Договор с СТСО № 18 4200 3758 24 от 11.11.2024 | н/д |  |  | н/д | н/д
7809 | УГО и ЧС Ленинск-Кузнецкого городского округа | электросирена |  | ТП №573а, с/з "Комсомолец" пер.Совнархозный,3 от ф.6-16-Б, ПС Комсомолец |  | Договор с СТСО № 18 4200 3758 24 от 11.11.2024 | н/д |  |  | н/д | н/д
7810 | Галле Светлана Дмитриевна | Магазин |  | ТП №570, ул.Менделеева,14 от ф.6-16-Б, ПС Комсомолец |  | Договор с СТСО № 18 4200 3758 24 от 11.11.2024 | н/д |  |  | н/д | н/д
7811 | Харитонова Екатерина Валерьевна | Нежилое помещение в многоквартирном доме |  | ТП №570, ул.Менделеева,14 от ф.6-16-Б, ПС Комсомолец |  | Договор с СТСО № 18 4200 3758 24 от 11.11.2024 | н/д |  |  | н/д | н/д
7812 | Федеральное государственное казенное учреждение '7 отряд федеральной противопожарной службы по Кемеровской области' | Пожарная часть, г.Ленинск-Кузнецкий, ул.Глинки,1а |  | ТП №591, ул.Суворова,270 от ф.6-16-Б, ПС Комсомолец |  | Договор с СТСО № 18 4200 3758 24 от 11.11.2024 | н/д |  |  | н/д | н/д
7813 | Частный сектор | Частный сектор |  | ТП №591, ул.Суворова,270 от ф.6-16-Б, ПС Комсомолец |  | Договор с СТСО № 18 4200 3758 24 от 11.11.2024 | н/д |  |  | н/д | н/д
7814 | ГБУЗ Кемеровской области 'Ленинск-Кузнецкая городская больница №1' | Дет пол-ка№4 |  | ТП №571, пер.Ленский,2 от ф.6-16-Б, ПС Комсомолец |  | Договор с СТСО № 18 4200 3758 24 от 11.11.2024 | н/д |  |  | н/д | н/д
7815 | ОООО 'Водоканал' | Котельная ПУТЭ; г.Ленинск-Кузнецкий, ул.Менделеева; |  | ТП №577, ул.Менделеева, 24а (потребительская) от ф.6-16-Б, ПС Комсомолец |  | Договор с СТСО № 18 4200 3758 24 от 11.11.2024 | н/д |  |  | н/д | н/д
7816 | ОООО 'Водоканал' | ПНС ввод №1; г.Ленинск-Кузнецкий, ул.Радищева |  | ТП №572, ул. Радищева (потребительская) от ф.6-16-Б, ПС Комсомолец |  | Договор с СТСО № 18 4200 3758 24 от 11.11.2024 | н/д |  |  | н/д | н/д
7817 | Манукян Ашот Ваникович | Пасека |  | ТП №573, с/з "Комсомолец", ул.Новая, 2 от ф.6-16-Б, ПС Комсомолец |  | Договор с СТСО № 18 4200 3758 24 от 11.11.2024 | н/д |  |  | н/д | н/д
7818 | Бильман Александр Викторович | Гаражный массив, г.Ленинск-Кузнецкий, ул. Левитана |  | ТП №570, ул.Менделеева,14 от ф.6-16-Б, ПС Комсомолец |  | Договор с СТСО № 18 4200 3758 24 от 11.11.2024 | н/д |  |  | н/д | н/д
7819 | ООО «Торговый Дом плюс» | магазин |  | ТП №570, ул.Менделеева,14 от ф.6-16-Б, ПС Комсомолец |  | Договор с СТСО № 18 4200 3758 24 от 11.11.2024 | н/д |  |  | н/д | н/д
7820 | Управление жизнеобеспечения администрации Ленинск-Кузнецкого городского округа | уличное освещение г.Ленинск-Кузнецкий, ул. Менделеева, ул. Ленская, пер. Ленский |  | ТП №570, ул.Менделеева,14 от ф.6-16-Б, ПС Комсомолец |  | Договор с СТСО № 18 4200 3758 24 от 11.11.2024 | н/д |  |  | н/д | н/д
7821 | ФЛ Каюмов Р.А. | гаражный бокс |  | ТП №573а, с/з "Комсомолец" пер.Совнархозный,3 от ф.6-16-Б, ПС Комсомолец |  | Договор с СТСО № 18 4200 3758 24 от 11.11.2024 | н/д |  |  | н/д | н/д
7822 | ООО "Вета" | цех |  | ТП №571, пер.Ленский,2 от ф.6-16-Б, ПС Комсомолец |  | Договор с СТСО № 18 4200 3758 24 от 11.11.2024 | н/д |  |  | н/д | н/д
7823 | УКС Ленинска-Кузнецкого | ПНС |  | ТП №587 (потребительская) от ф.6-16-Б, ПС Комсомолец |  | Договор с СТСО № 18 4200 3758 24 от 11.11.2024 | н/д |  |  | н/д | н/д
7824 | ООО "Вета" | магазин |  | ТП №570, ул.Менделеева,14 от ф.6-16-Б, ПС Комсомолец |  | Договор с СТСО № 18 4200 3758 24 от 11.11.2024 | н/д |  |  | н/д | н/д
7825 | ООО 'Водоканал' | г. Ленинск-Кузнецкий, ул.Хмелевская 11,38,40,46,52,80,84 |  | ТП №565, ул.Хмелевская от ф.10-4-Ч, ПС Хмелевская |  | Договор с СТСО № 18 4200 3758 24 от 11.11.2024 | н/д | 0 | 0 | н/д | н/д
7826 | Частный сектор | Частный сектор |  | ТП №565, ул.Хмелевская от ф.10-4-Ч, ПС Хмелевская |  | Договор с СТСО № 18 4200 3758 24 от 11.11.2024 | н/д |  |  | н/д | н/д
7827 | ООО 'ММК-УГОЛЬ' | Скважина, г.Ленинск-Кузнецкий, п. Никитинский |  | ТП №802, г. Ленинск-Кузнецкий, п. Никитинский от ф.6-15-Ж-1ПН, ПС Никитинская |  | Договор с СТСО № 18 4200 3758 24 от 11.11.2024 | н/д | 0.312 | 0.264 | н/д | н/д
7828 | ООО "Водоканал" | Скважина №602, г.Ленинск-Кузнецкий, п. Никитинский |  | ТП №802, г. Ленинск-Кузнецкий, п. Никитинский от ф.6-15-Ж-1ПН, ПС Никитинская |  | Договор с СТСО № 18 4200 3758 24 от 11.11.2024 | н/д | 0.312 | 0.264 | н/д | н/д
7829 | Частный сектор | Частный сектор |  | ТП №803, г. Ленинск-Кузнецкий, п. Никитинский, ул.Дальневосточная,7а от ф.6-15-Ж-1ПН, ПС Никитинская |  | Договор с СТСО № 18 4200 3758 24 от 11.11.2024 | н/д | 0.312 | 0.264 | н/д | н/д
7830 | УЕЗ ЖКУ г. Ленинск-Кузнецкий | МКД - г. Ленинск-Кузнецкий, п. Никитинский, ул.Рязанская, 41а-43а, ул. Дальневосточная, 25, 27 |  | ТП №807, г. Ленинск-Кузнецкий, п. Никитинский, пер.Марсовый от ф.6-15-Ж-1ПН, ПС Никитинская |  | Договор с СТСО № 18 4200 3758 24 от 11.11.2024 | н/д | 0.312 | 0.264 | н/д | н/д
7831 | УЕЗ ЖКУ г. Ленинск-Кузнецкий | МКД - г. Ленинск-Кузнецкий, п. Никитинский, ул.Рязанская 39,41, пр.Шахтеров 48-50.48а,48б,50а |  | ТП №808, г. Ленинск-Кузнецкий, п. Никитинский, 2 от ф.6-15-Ж-1ПН, ПС Никитинская |  | Договор с СТСО № 18 4200 3758 24 от 11.11.2024 | н/д | 0.312 | 0.264 | н/д | н/д
7832 | Частный сектор | частный сектор |  | ТП №809, г. Ленинск-Кузнецкий, п. Никитинский, пер.Марсовый от ф.6-15-Ж-1ПН, ПС Никитинская |  | Договор с СТСО № 18 4200 3758 24 от 11.11.2024 | н/д | 0.312 | 0.264 | н/д | н/д
7833 | Государственное казенное учреждение Кемеровской области 'Агентство по защите населения и территории Кемеровской области' | Пожарно-спасательная часть, г.Ленинск-Кузнецкий, ул. Рязанская, 40 |  | ТП №807, г. Ленинск-Кузнецкий, п. Никитинский, пер.Марсовый от ф.6-15-Ж-1ПН, ПС Никитинская |  | Договор с СТСО № 18 4200 3758 24 от 11.11.2024 | н/д | 0.312 | 0.264 | н/д | н/д
7834 | МБУК 'Централизованная библиотечная система им.Н.К.Крупской' | Библиотека №7 п.Никитинский |  | ТП №803, г. Ленинск-Кузнецкий, п. Никитинский, ул.Дальневосточная,7а от ф.6-15-Ж-1ПН, ПС Никитинская |  | Договор с СТСО № 18 4200 3758 24 от 11.11.2024 | н/д | 0.312 | 0.264 | н/д | н/д
7835 | Территориальное управление п. Никитинский Администраци Ленинск-Кузнецкого городского округа | Территориальное управление п. Никитинский Администраци Ленинск-Кузнецкого городского округа |  | ТП №803, г. Ленинск-Кузнецкий, п. Никитинский, ул.Дальневосточная,7а от ф.6-15-Ж-1ПН, ПС Никитинская |  | Договор с СТСО № 18 4200 3758 24 от 11.11.2024 | н/д | 0.312 | 0.264 | н/д | н/д
7836 | МБОУ 'Основная общеобразовательная школа № 15' | музыкальная школа №86 |  | ТП №803, г. Ленинск-Кузнецкий, п. Никитинский, ул.Дальневосточная,7а от ф.6-15-Ж-1ПН, ПС Никитинская |  | Договор с СТСО № 18 4200 3758 24 от 11.11.2024 | н/д | 0.312 | 0.264 | н/д | н/д
7837 | ООО 'Фармглобус' | Аптечный пункт |  | ТП №808, г. Ленинск-Кузнецкий, п. Никитинский, 2 от ф.6-15-Ж-1ПН, ПС Никитинская |  | Договор с СТСО № 18 4200 3758 24 от 11.11.2024 | н/д | 0.312 | 0.264 | н/д | н/д
7838 | ООО 'Лагуна' | Магазин 'Диана' |  | ТП №803, г. Ленинск-Кузнецкий, п. Никитинский, ул.Дальневосточная,7а от ф.6-15-Ж-1ПН, ПС Никитинская |  | Договор с СТСО № 18 4200 3758 24 от 11.11.2024 | н/д | 0.312 | 0.264 | н/д | н/д
7839 | ИП Карпунов Игорь Александрович | Магазин 'Татьяна' |  | ТП №808, г. Ленинск-Кузнецкий, п. Никитинский, 2 от ф.6-15-Ж-1ПН, ПС Никитинская |  | Договор с СТСО № 18 4200 3758 24 от 11.11.2024 | н/д | 0.312 | 0.264 | н/д | н/д
7840 | Суторин Дмитрий Николаевич | Магазин |  | ТП №803, г. Ленинск-Кузнецкий, п. Никитинский, ул.Дальневосточная,7а от ф.6-15-Ж-1ПН, ПС Никитинская |  | Договор с СТСО № 18 4200 3758 24 от 11.11.2024 | н/д | 0.312 | 0.264 | н/д | н/д
7841 | ООО "Т2 Мобайл" | БС №837 |  | ТП №803, г. Ленинск-Кузнецкий, п. Никитинский, ул.Дальневосточная,7а от ф.6-15-Ж-1ПН, ПС Никитинская |  | Договор с СТСО № 18 4200 3758 24 от 11.11.2024 | н/д | 0.312 | 0.264 | н/д | н/д
7842 | Кузберов Виталий Иннокентьевич | Гараж.массив |  | ТП №808, г. Ленинск-Кузнецкий, п. Никитинский, 2 от ф.6-15-Ж-1ПН, ПС Никитинская |  | Договор с СТСО № 18 4200 3758 24 от 11.11.2024 | н/д | 0.312 | 0.264 | н/д | н/д
7843 | Сибирский филиал ПАО "Мегафон" | БС №42.1381, г.Ленинск-Кузнецкий, п. Никитинский, ул. Никитинская |  | ТП №801, г.Ленинск-Кузнецкий, п. Никитинский, ул. Никитинская (потребительская) от ф.6-15-Ж-1ПН, ПС Никитинская |  | Договор с СТСО № 18 4200 3758 24 от 11.11.2024 | н/д | 0.312 | 0.264 | н/д | н/д
7844 | Обособление подразделение ПАО "Вымпелком" | БС №43587, г.Ленинск-Кузнецкий, п. Никитинский, ул. Никитинская |  | ТП №801, г.Ленинск-Кузнецкий, п. Никитинский, ул. Никитинская (потребительская) от ф.6-15-Ж-1ПН, ПС Никитинская |  | Договор с СТСО № 18 4200 3758 24 от 11.11.2024 | н/д | 0.312 | 0.264 | н/д | н/д
7845 | Кемеровский филиал ООО "Т2 Мобайл" | БС №81, г.Ленинск-Кузнецкий, п. Никитинский, ул. Никитинская |  | ТП №801, г.Ленинск-Кузнецкий, п. Никитинский, ул. Никитинская (потребительская) от ф.6-15-Ж-1ПН, ПС Никитинская |  | Договор с СТСО № 18 4200 3758 24 от 11.11.2024 | н/д | 0.312 | 0.264 | н/д | н/д
7846 | Кемеровское отделение №8615 ПАО "Сбербанк России" | Кемеровское отделение №8615 ПАО "Сбербанк России" |  | ТП №808, г. Ленинск-Кузнецкий, п. Никитинский, 2 от ф.6-15-Ж-1ПН, ПС Никитинская |  | Договор с СТСО № 18 4200 3758 24 от 11.11.2024 | н/д | 0.312 | 0.264 | н/д | н/д
7847 | МБУ «Центр социального обслуживания населения» | МБУ «Центр социального обслуживания населения» |  | ТП №808, г. Ленинск-Кузнецкий, п. Никитинский, 2 от ф.6-15-Ж-1ПН, ПС Никитинская |  | Договор с СТСО № 18 4200 3758 24 от 11.11.2024 | н/д | 0.312 | 0.264 | н/д | н/д
7848 | ФЛ Бедарев А.В. | хоз.постройки |  | ТП №807, г. Ленинск-Кузнецкий, п. Никитинский, пер.Марсовый от ф.6-15-Ж-1ПН, ПС Никитинская |  | Договор с СТСО № 18 4200 3758 24 от 11.11.2024 | н/д | 0.312 | 0.264 | н/д | н/д
7849 | ООО 'Технотрейд' | Котельная (резерв) г.Ленинск-Кузнецкий, п. Никитинский, пр.Шахтеров,26 |  | ТП №807, г. Ленинск-Кузнецкий, п. Никитинский, пер.Марсовый от ф.6-15-Ж-1ПН, ПС Никитинская |  | Договор с СТСО № 18 4200 3758 24 от 11.11.2024 | н/д | 0.312 | 0.264 | н/д | н/д
7850 | Комитет по управлению муниципальным имуществом Ленинск-Кузнецкого городского округа | баня, г.Ленинск-Кузнецкий, п. Никитинский, ул. Дальневосточная, 7а |  | ТП №803, г. Ленинск-Кузнецкий, п. Никитинский, ул.Дальневосточная,7а от ф.6-15-Ж-1ПН, ПС Никитинская |  | Договор с СТСО № 18 4200 3758 24 от 11.11.2024 | н/д | 0.312 | 0.264 | н/д | н/д
7851 | ГАУЗ Кемеровской области 'Ленинск-Кузнецкая городская больница №1' | Фельдшерско-акушерский пункт, пос. Никитинский, просп. Шахтеров, 44 |  | ТП №803, г. Ленинск-Кузнецкий, п. Никитинский, ул.Дальневосточная,7а от ф.6-15-Ж-1ПН, ПС Никитинская |  | Договор с СТСО № 18 4200 3758 24 от 11.11.2024 | н/д | 0.312 | 0.264 | н/д | н/д
7852 | ИП Карпунов Игорь Александрович | Магазин 'Мария' |  | ТП №803, г. Ленинск-Кузнецкий, п. Никитинский, ул.Дальневосточная,7а от ф.6-15-Ж-1ПН, ПС Никитинская |  | Договор с СТСО № 18 4200 3758 24 от 11.11.2024 | н/д | 0.312 | 0.264 | н/д | н/д
7853 | ООО 'Технотрейд' | АБК, склад |  | ТП №803, г. Ленинск-Кузнецкий, п. Никитинский, ул.Дальневосточная,7а от ф.6-15-Ж-1ПН, ПС Никитинская |  | Договор с СТСО № 18 4200 3758 24 от 11.11.2024 | н/д | 0.312 | 0.264 | н/д | н/д
7854 | ГАУЗ Кемеровской области 'Ленинск-Кузнецкая городская больница №1' | Филиал поликлиники ки№1, п. Никитинский, ул. ул.Рязанская,39 |  | ТП №808, г. Ленинск-Кузнецкий, п. Никитинский, 2 от ф.6-15-Ж-1ПН, ПС Никитинская |  | Договор с СТСО № 18 4200 3758 24 от 11.11.2024 | н/д | 0.312 | 0.264 | н/д | н/д
7855 | Частный сектор | Частный сектор |  | ТП №800, Ленинск-Кузнецкий р-он, п. Новогородец от ф.6-16-Ж-2ПН, ПС Никитинская |  | Договор с СТСО № 18 4200 3758 24 от 11.11.2024 | н/д | 0.216 | 0.216 | н/д | н/д
7856 | ООО "Водоканал" | Перекачная, очистные сооружения, п. Никитинский |  | ТП №805, г. Ленинск-Кузнецкий, п. Никитинский от ф.6-16-Ж-2ПН, ПС Никитинская |  | Договор с СТСО № 18 4200 3758 24 от 11.11.2024 | н/д |  |  | н/д | н/д
7857 | Частный сектор | Частный сектор |  | ТП №806, г. Ленинск-Кузнецкий, п. Никитинский, ул.Щитовая от ф.6-16-Ж-2ПН, ПС Никитинская |  | Договор с СТСО № 18 4200 3758 24 от 11.11.2024 | н/д |  |  | н/д | н/д
7858 | МРО Православный приход Храма Святых Новомученников и Исповедников Российских | храм |  | ТП №806, г. Ленинск-Кузнецкий, п. Никитинский, ул.Щитовая от ф.6-16-Ж-2ПН, ПС Никитинская |  | Договор с СТСО № 18 4200 3758 24 от 11.11.2024 | н/д |  |  | н/д | н/д
7859 | Государственное казенное учреждение Кемеровской области 'Агентство по защите населения и территории Кемеровской области' | Склады п. Новогородец |  | ТП №800, Ленинск-Кузнецкий р-он, п. Новогородец, от ф.6-16-Ж-2ПН, ПС Никитинская |  | Договор с СТСО № 18 4200 3758 24 от 11.11.2024 | н/д |  |  | н/д | н/д
7860 | МКОУ для детей-сирот и детей, оставшихся без попечения родителей 'Детский дом №1' | Детский дом №3 |  | ТП №806, г. Ленинск-Кузнецкий, п. Никитинский, ул.Щитовая от ф.6-16-Ж-2ПН, ПС Никитинская |  | Договор с СТСО № 18 4200 3758 24 от 11.11.2024 | н/д |  |  | н/д | н/д
7861 | МБК ' Дом культуры 'Никитинский' | МБК ' Дом культуры 'Никитинский' |  | ТП №806, г. Ленинск-Кузнецкий, п. Никитинский, ул.Щитовая от ф.6-16-Ж-2ПН, ПС Никитинская |  | Договор с СТСО № 18 4200 3758 24 от 11.11.2024 | н/д |  |  | н/д | н/д
7862 | МБОУ 'Основная общеобразовательная школа № 15' | МБОУ 'Основная общеобразовательная школа № 15' |  | ТП №806, г. Ленинск-Кузнецкий, п. Никитинский, ул.Щитовая от ф.6-16-Ж-2ПН, ПС Никитинская |  | Договор с СТСО № 18 4200 3758 24 от 11.11.2024 | н/д |  |  | н/д | н/д
7863 | МБДОУ 'Детский сад № 31' | МБДОУ 'Детский сад № 31' |  | ТП №806, г. Ленинск-Кузнецкий, п. Никитинский, ул.Щитовая от ф.6-16-Ж-2ПН, ПС Никитинская |  | Договор с СТСО № 18 4200 3758 24 от 11.11.2024 | н/д |  |  | н/д | н/д
7864 | Государственное бюджетное учреждение здравоохранения Кемеровской области 'Ленинск-Кузнецкий дом сестринского ухода' | Государственное бюджетное учреждение здравоохранения Кемеровской области 'Ленинск-Кузнецкий дом сестринского ухода' |  | ТП №806, г. Ленинск-Кузнецкий, п. Никитинский, ул.Щитовая от ф.6-16-Ж-2ПН, ПС Никитинская |  | Договор с СТСО № 18 4200 3758 24 от 11.11.2024 | н/д |  |  | н/д | н/д
7865 | Управление жизнеобеспечения администрации Ленинск-Кузнецкого городского округа | Уличное освещение п. Никитинский, пр.Шахтеров, ул. Никитинская, пер. Никитинский, ул. Щитовая, пер. Щитовой |  | ТП №806, г. Ленинск-Кузнецкий, п. Никитинский, ул.Щитовая от ф.6-16-Ж-2ПН, ПС Никитинская |  | Договор с СТСО № 18 4200 3758 24 от 11.11.2024 | н/д |  |  | н/д | н/д
7866 | Федеральное государственное унитарное предприятие 'Почта России' | почта Никитинка, г. Ленинск-Кузнецкий, п. Никитинский, пр.Шахтеров, 21 |  | ТП №806, г. Ленинск-Кузнецкий, п. Никитинский, ул.Щитовая от ф.6-16-Ж-2ПН, ПС Никитинская |  | Договор с СТСО № 18 4200 3758 24 от 11.11.2024 | н/д |  |  | н/д | н/д
7867 | ИП Карпунов Игорь Александрович | Филиал ЦСО |  | ТП №806, г. Ленинск-Кузнецкий, п. Никитинский, ул.Щитовая от ф.6-16-Ж-2ПН, ПС Никитинская |  | Договор с СТСО № 18 4200 3758 24 от 11.11.2024 | н/д |  |  | н/д | н/д
7868 | УЖО ЛК | светофор, г.Ленинск-Кузнецкий, ул.Поселковая,16 |  | ТП №806, г. Ленинск-Кузнецкий, п. Никитинский, ул.Щитовая от ф.6-16-Ж-2ПН, ПС Никитинская |  | Договор с СТСО № 18 4200 3758 24 от 11.11.2024 | н/д |  |  | н/д | н/д
7869 | ООО 'Технотрейд' | Котельная, г. Ленинск-Кузнецкий, п. Никитинский, пер. Разведочный |  | ТП №806, г. Ленинск-Кузнецкий, п. Никитинский, ул.Щитовая от ф.6-16-Ж-2ПН, ПС Никитинская |  | Договор с СТСО № 18 4200 3758 24 от 11.11.2024 | н/д |  |  | н/д | н/д
7870 | ИП Карпунов Игорь Александрович | Магазин |  | ТП №806, г. Ленинск-Кузнецкий, п. Никитинский, ул.Щитовая от ф.6-16-Ж-2ПН, ПС Никитинская |  | Договор с СТСО № 18 4200 3758 24 от 11.11.2024 | н/д |  |  | н/д | н/д
7871 | ООО "Мастер-строй | строительная площадка |  | ТП №806, г. Ленинск-Кузнецкий, п. Никитинский, ул.Щитовая от ф.6-16-Ж-2ПН, ПС Никитинская |  | Договор с СТСО № 18 4200 3758 24 от 11.11.2024 | н/д |  |  | н/д | н/д
7872 | ИП Карпунов Игорь Александрович | Магазин |  | ТП №806, г. Ленинск-Кузнецкий, п. Никитинский, ул.Щитовая от ф.6-16-Ж-2ПН, ПС Никитинская |  | Договор с СТСО № 18 4200 3758 24 от 11.11.2024 | н/д |  |  | н/д | н/д
7873 | УЕЗ ЖКУ г. Ленинск-Кузнецкий | МКД - г. Ленинск-Кузнецкий, ул.Пирогова, 2, 2/3, 2/1, 2/2, 4/3, 4/1, 4/2, 4/5, 6/1, 6/2, 6/3, 6/4, 6/5, 4/4, 6,4, ул.Пригородная 1А-Д |  | ТП №132, ул.Пирогова, 6/3 от ф.ф.6-7-132, 6-16-132, через РП-11, ф.ф.6-19-ПК, 6-20-ПК, ПС Химзаводская |  | Договор с СТСО № 18 4200 3758 24 от 11.11.2024 | н/д | 0.43 | 0.32 | н/д | н/д
7874 | УЕЗ ЖКУ г. Ленинск-Кузнецкий | МКД - г. Ленинск-Кузнецкий, ул.Абрамцева 23,23а,25,27,29,29а, |  | ТП №133, ул.Абрамцева,27а от ф.ф.6-7-132, 6-16-132, через РП-11, ф.ф.6-19-ПК, 6-20-ПК, ПС Химзаводская |  | Договор с СТСО № 18 4200 3758 24 от 11.11.2024 | н/д | 0.43 | 0.32 | н/д | н/д
7875 | частный сектор | частный сектор |  | ТП №133, ул.Абрамцева,27а от ф.ф.6-7-132, 6-16-132, через РП-11, ф.ф.6-19-ПК, 6-20-ПК, ПС Химзаводская |  | Договор с СТСО № 18 4200 3758 24 от 11.11.2024 | н/д | 0.43 | 0.32 | н/д | н/д
7876 | УЕЗ ЖКУ г. Ленинск-Кузнецкий | МКД - г. Ленинск-Кузнецкий, б-р, Химиков, 7, 7/2а, 7/2б, 7/2в, 7/4б, 7/4в |  | ТП №135, б.Химиков 7/2а от ф.ф.6-7-132, 6-16-132, через РП-11, ф.ф.6-19-ПК, 6-20-ПК, ПС Химзаводская |  | Договор с СТСО № 18 4200 3758 24 от 11.11.2024 | н/д | 0.43 | 0.32 | н/д | н/д
7877 | УЕЗ ЖКУ г. Ленинск-Кузнецкий | МКД - г. Ленинск-Кузнецкий, ул. Демьяновская, 4а |  | ТП №136, ул. Демьяновская, 4а от ф.ф.6-7-132, 6-16-132, через РП-11, ф.ф.6-19-ПК, 6-20-ПК, ПС Химзаводская |  | Договор с СТСО № 18 4200 3758 24 от 11.11.2024 | н/д | 0.43 | 0.32 | н/д | н/д
7878 | ООО "Водоканал" | КНС, г. Ленинск-Кузнецкий, ул.Юргинская |  | ТП №133, ул.Абрамцева,27а от ф.ф.6-7-132, 6-16-132, через РП-11, ф.ф.6-19-ПК, 6-20-ПК, ПС Химзаводская |  | Договор с СТСО № 18 4200 3758 24 от 11.11.2024 | н/д | 0.43 | 0.32 | н/д | н/д
7879 | Жарко Александр Константинович | Нестационарный торговый объект |  | ТП №133, ул.Абрамцева,27а от ф.ф.6-7-132, 6-16-132, через РП-11, ф.ф.6-19-ПК, 6-20-ПК, ПС Химзаводская |  | Договор с СТСО № 18 4200 3758 24 от 11.11.2024 | н/д | 0.43 | 0.32 | н/д | н/д
7880 | ФЛ Сандыркин В.М. | Магазин "Оникс" |  | ТП №133, ул.Абрамцева,27а от ф.ф.6-7-132, 6-16-132, через РП-11, ф.ф.6-19-ПК, 6-20-ПК, ПС Химзаводская |  | Договор с СТСО № 18 4200 3758 24 от 11.11.2024 | н/д | 0.43 | 0.32 | н/д | н/д
7881 | магазин "Дарница" | магазин "Дарница" |  | ТП №133, ул.Абрамцева,27а от ф.ф.6-7-132, 6-16-132, через РП-11, ф.ф.6-19-ПК, 6-20-ПК, ПС Химзаводская |  | Договор с СТСО № 18 4200 3758 24 от 11.11.2024 | н/д | 0.43 | 0.32 | н/д | н/д
7882 | Управление жизнеобеспечения администрации Ленинск-Кузнецкого городского округа | освещение СТЕЛА въезд в город |  | ТП №132, ул.Пирогова, 6/3 от ф.ф.6-7-132, 6-16-132, через РП-11, ф.ф.6-19-ПК, 6-20-ПК, ПС Химзаводская |  | Договор с СТСО № 18 4200 3758 24 от 11.11.2024 | н/д | 0.43 | 0.32 | н/д | н/д
7883 | ФЛ Коняхина И.Б. | Магазин "Пятерочка" |  | ТП №132, ул.Пирогова, 6/3 от ф.ф.6-7-132, 6-16-132, через РП-11, ф.ф.6-19-ПК, 6-20-ПК, ПС Химзаводская |  | Договор с СТСО № 18 4200 3758 24 от 11.11.2024 | н/д | 0.43 | 0.32 | н/д | н/д
7884 | УЕЗ ЖКУ г. Ленинск-Кузнецкий | МКД - г. Ленинск-Кузнецкий, ул.Пирогова 9,9/1,11/2 |  | ТП №131, ул.Пирогова,9 от ф.6-5-131, через РП-11, ф.6-19-ПК, ПС Химзаводская |  | Договор с СТСО № 18 4200 3758 24 от 11.11.2024 | н/д | 0.12 | 0.09 | н/д | н/д
7885 | Циммерман А.Г. | НТО |  | ТП №131, ул.Пирогова,9 от ф.6-5-131, через РП-11, ф.6-19-ПК, ПС Химзаводская |  | Договор с СТСО № 18 4200 3758 24 от 11.11.2024 | н/д |  |  | н/д | н/д
7886 | ООО ЛКС | ЦТП, КНС |  | ТП №131, 1 с.ш. ул.Пирогова,9 от ф.6-5-131, через РП-11, ф.6-19-ПК, ПС Химзаводская |  | Договор с СТСО № 18 4200 3758 24 от 11.11.2024 | н/д |  |  | н/д | н/д
7887 | ООО "Водоканал" | ЦТП, г. Ленинск-Кузнецкий, ул.Топкинская,157, ввод №2 |  | ТП-134, ул.Топкинская, 148/1 от ф.6-12-130, через РП-11, ф.6-29-ПК, ПС Химзаводская |  | Договор с СТСО № 18 4200 3758 24 от 11.11.2024 | н/д | 0.3 | 0.24 | н/д | н/д
7888 | УЕЗ ЖКУ г. Ленинск-Кузнецкий | МКД - г. Ленинск-Кузнецкий, ул.Пирогова 13,11, ул Топкинская 148/1,160а, ул Топкинская 150/1, 148/2, 152/1 |  | ТП-134, ул.Топкинская, 148/1 от ф.6-12-130, через РП-11, ф.6-29-ПК, ПС Химзаводская |  | Договор с СТСО № 18 4200 3758 24 от 11.11.2024 | н/д |  |  | н/д | н/д
7889 | АО Первая башенная компания | антенно-мачтовое сооружение 42-76 |  | ТП №130, ул.Пирогова,11 от ф.6-12-130, через РП-11, ф.6-29-ПК, ПС Химзаводская |  | Договор с СТСО № 18 4200 3758 24 от 11.11.2024 | н/д |  |  | н/д | н/д
7890 | ИП Суховольская Нурия Галиевна | Магазин |  | ТП №130, ул.Пирогова,11 от ф.6-12-130, через РП-11, ф.6-29-ПК, ПС Химзаводская |  | Договор с СТСО № 18 4200 3758 24 от 11.11.2024 | н/д |  |  | н/д | н/д
7891 | УЕЗ ЖКУ г. Ленинск-Кузнецкий | МКД - г. Ленинск-Кузнецкий, ул.Пирогова 13,11 |  | ТП №130, ул.Пирогова,11 от ф.6-12-130, через РП-11, ф.6-29-ПК, ПС Химзаводская |  | Договор с СТСО № 18 4200 3758 24 от 11.11.2024 | н/д |  |  | н/д | н/д
7892 | ООО Экострой | МКД - г.Ленинск-Кузнецкий, ул.Топкинская,152/1 |  | ТП-134, ул.Топкинская, 148/1 от ф.6-12-130, через РП-11, ф.6-29-ПК, ПС Химзаводская |  | Договор с СТСО № 18 4200 3758 24 от 11.11.2024 | н/д |  |  | н/д | н/д
7893 | УЕЗ ЖКУ г. Ленинск-Кузнецкий | МКД - г. Ленинск-Кузнецкий, ул.Пирогова 9,9/1,11/2 |  | ТП №131, 2с.ш. ул.Пирогова,9 от ф.6-14-131, через РП-11, ф.6-29-ПК, ПС Химзаводская |  | Договор с СТСО № 18 4200 3758 24 от 11.11.2024 | н/д | 0.42 | 0.23 | н/д | н/д
7894 | ООО ЛКС | ЦТП, КНС |  | ТП №131, 2с.ш. ул.Пирогова,9 от ф.6-14-131, через РП-11, ф.6-29-ПК, ПС Химзаводская |  | Договор с СТСО № 18 4200 3758 24 от 11.11.2024 | н/д |  |  | н/д | н/д
7895 | Магазин "Мария-Ра" | Магазин "Мария-Ра" |  | ТП №131, 2с.ш., ул.Пирогова,9 от ф.6-14-131, через РП-11, ф.6-29-ПК, ПС Химзаводская |  | Договор с СТСО № 18 4200 3758 24 от 11.11.2024 | н/д |  |  | н/д | н/д
7896 | ЗАО "Газпромнефть-Кузбасс" | АЗС |  | ТП №282, ул. Пригородная, 2 (потребительская) от ф.6-14-131, через РП-11, ф.6-29-ПК, ПС Химзаводская |  | Договор с СТСО № 18 4200 3758 24 от 11.11.2024 | н/д |  |  | н/д | н/д
7897 | ООО «Кольчугинская химитческая компания» | ООО «Кольчугинская химическая компания» |  | ТП №288, ул. Топкинская, 178 (потребительская) от ф.6-14-131, через РП-11, ф.6-29-ПК, ПС Химзаводская |  | Договор с СТСО № 18 4200 3758 24 от 11.11.2024 | н/д |  |  | н/д | н/д
7898 | ООО «Кольчугинская химитческая компания» | ООО «Кольчугинская химическая компания» |  | ТП №288, ул. Топкинская, 178 (потребительская) от ф.6-14-131, через РП-11, ф.6-29-ПК, ПС Химзаводская |  | Договор с СТСО № 18 4200 3758 24 от 11.11.2024 | н/д |  |  | н/д | н/д
7899 | ЗАО "Газпромнефть-Кузбасс" | АЗС |  | ТП №282, ул. Пригородная, 2 (потребительская) от ф.6-14-131, через РП-11, ф.6-29-ПК, ПС Химзаводская |  | Договор с СТСО № 18 4200 3758 24 от 11.11.2024 | н/д |  |  | н/д | н/д
7900 | ЗАО "КАРБО-ЦАКК" | завод |  | ТП №281, ул. Топкинская, 182 (потребительская) от ф.6-14-131, через РП-11, ф.6-29-ПК, ПС Химзаводская |  | Договор с СТСО № 18 4200 3758 24 от 11.11.2024 | н/д |  |  | н/д | н/д
7901 | ФКУ Ленинск-Кузнецкая ВК ГУФСИН России по Кемеровской области | ФКУ Ленинск-Кузнецкая ВК ГУФСИН России по Кемеровской области |  | ТП №104, территория Северная промзона, 11 от ф.ф.6-13-ВТК, 6-16-ВТК, через ЦРП-1, ф.ф.6-22-УММ, 6-39-УММ, ПС Химзаводская |  | Договор с СТСО № 18 4200 3758 24 от 11.11.2024 | н/д | 0.07 | 0.04 | н/д | н/д
7902 | Ванькова Наталья Николаевна | Боксы Сев.промзона |  | ТП №109, Северная промзона от ф.6-11-Т, через ЦРП-1, ф.6-22-УММ, ПС Химзаводская |  | Договор с СТСО № 18 4200 3758 24 от 11.11.2024 | н/д | 0.47 | 0.36 | н/д | н/д
7903 | ООО 'Битрейт' | Цех пиломатериалов |  | ТП №110, Северная промзона от ф.6-11-Т, через ЦРП-1, ф.6-22-УММ, ПС Химзаводская |  | Договор с СТСО № 18 4200 3758 24 от 11.11.2024 | н/д |  |  | н/д | н/д
7904 | Буторин Сергей Александрович | Склад, г.Ленинск-Кузнецкий, ул.Северная промзона |  | ТП №112, Северная промзона от ф.6-11-Т, через ЦРП-1, ф.6-22-УММ, ПС Химзаводская |  | Договор с СТСО № 18 4200 3758 24 от 11.11.2024 | н/д |  |  | н/д | н/д
7905 | Печеркина Лариса Валентиновна | Лесопильный цех |  | ТП №109, Северная промзона от ф.6-11-Т, через ЦРП-1, ф.6-22-УММ, ПС Химзаводская |  | Договор с СТСО № 18 4200 3758 24 от 11.11.2024 | н/д |  |  | н/д | н/д
7906 | Буторин Сергей Александрович | Склад, г.Ленинск-Кузнецкий, ул.Северная промзона |  | ТП №112, Северная промзона от ф.6-11-Т, через ЦРП-1, ф.6-22-УММ, ПС Химзаводская |  | Договор с СТСО № 18 4200 3758 24 от 11.11.2024 | н/д |  |  | н/д | н/д
7907 | ООО 'Промгазсервис' | Здание блока вспомог-х служб |  | ТП №111, Северная промзона от ф.6-11-Т, через ЦРП-1, ф.6-22-УММ, ПС Химзаводская |  | Договор с СТСО № 18 4200 3758 24 от 11.11.2024 | н/д |  |  | н/д | н/д
7908 | Кемеровский ЦГМС - филиал ФГБУ "Западно-Сибирское УГМС" | автоматическая метеорологическая станция |  | ТП №100, территория Кирзавода от ф.6-18-Ж, через ЦРП-1, ф.6-39-УММ, ПС Химзаводская |  | Договор с СТСО № 18 4200 3758 24 от 11.11.2024 | н/д | 0.02 | 0.01 | н/д | н/д
7909 | частный сектор | частный сектор |  | ТП №100, территория Кирзавода от ф.6-18-Ж, через ЦРП-1, ф.6-39-УММ, ПС Химзаводская |  | Договор с СТСО № 18 4200 3758 24 от 11.11.2024 | н/д |  |  | н/д | н/д
7910 | Полысаевский филиал Акционерного общества 'Автодор' | Участок №1 |  | ТП №102, Северная промзона от ф.6-14-Д, через ЦРП-1, ф.6-39-УММ, ПС Химзаводская |  | Договор с СТСО № 18 4200 3758 24 от 11.11.2024 | н/д | 0.43 | 0.69 | н/д | н/д
7911 | УЕЗ ЖКУ г. Ленинск-Кузнецкий | МКД - г. Ленинск–Кузнецкий, Телефоннная, 15в |  | ТП №103, ул. Телефонная от ф.6-14-Д, через ЦРП-1, ф.6-39-УММ, ПС Химзаводская |  | Договор с СТСО № 18 4200 3758 24 от 11.11.2024 | н/д |  |  | н/д | н/д
7912 | федеральное государственное казенное учреждение '7 отряд федеральной противопожарной службы по Кемеровской области' | федеральное государственное казенное учреждение '7 отряд федеральной противопожарной службы по Кемеровской области |  | ТП №103, ул. Телефонная от ф.6-14-Д, через ЦРП-1, ф.6-39-УММ, ПС Химзаводская |  | Договор с СТСО № 18 4200 3758 24 от 11.11.2024 | н/д |  |  | н/д | н/д
7913 | ООО 'ОМЕГА' | Производственная база |  | ТП №103, ул. Телефонная от ф.6-14-Д, через ЦРП-1, ф.6-39-УММ, ПС Химзаводская |  | Договор с СТСО № 18 4200 3758 24 от 11.11.2024 | н/д |  |  | н/д | н/д
7914 | ИП Пензин Андрей Александрович | Бокс |  | ТП №101, Северная промзона, 14 (потребительская) от ф.6-14-Д, через ЦРП-1, ф.6-39-УММ, ПС Химзаводская |  | Договор с СТСО № 18 4200 3758 24 от 11.11.2024 | н/д |  |  | н/д | н/д
7915 | Радаев Евгений Михайлович | Склад |  | ТП №103, ул. Телефонная от ф.6-14-Д, через ЦРП-1, ф.6-39-УММ, ПС Химзаводская |  | Договор с СТСО № 18 4200 3758 24 от 11.11.2024 | н/д |  |  | н/д | н/д
7916 | ООО 'СИБ Т' | Производственная база |  | ТП №103А, ул. Телефонная, 15 от ф.6-14-Д, через ЦРП-1, ф.6-39-УММ, ПС Химзаводская |  | Договор с СТСО № 18 4200 3758 24 от 11.11.2024 | н/д |  |  | н/д | н/д
7917 | ООО 'Сибстиль' | Цех |  | ТП №103, ул. Телефонная от ф.6-14-Д, через ЦРП-1, ф.6-39-УММ, ПС Химзаводская |  | Договор с СТСО № 18 4200 3758 24 от 11.11.2024 | н/д |  |  | н/д | н/д
7918 | Румынин Алексей Николаевич | Склад |  | ТП №103, ул. Телефонная от ф.6-14-Д, через ЦРП-1, ф.6-39-УММ, ПС Химзаводская |  | Договор с СТСО № 18 4200 3758 24 от 11.11.2024 | н/д |  |  | н/д | н/д
7919 | ООО 'Владелец' | Цех |  | ТП №105, Северная промзона (потребительская) от ф.6-6-Т, через ЦРП-1, ф.6-39-УММ, ПС Химзаводская |  | Договор с СТСО № 18 4200 3758 24 от 11.11.2024 | н/д | 0.14 | 0.06 | н/д | н/д
7920 | ИП Прытков Сергей Михайлович | Помещение, закрытая автостоянка |  | ТП №106, Северная промзона от ф.6-6-Т, через ЦРП-1, ф.6-39-УММ, ПС Химзаводская |  | Договор с СТСО № 18 4200 3758 24 от 11.11.2024 | н/д |  |  | н/д | н/д
7921 | ИП Собора Павел Сергеевич | производственная база |  | ТП №106, Северная промзона от ф.6-6-Т, через ЦРП-1, ф.6-39-УММ, ПС Химзаводская |  | Договор с СТСО № 18 4200 3758 24 от 11.11.2024 | н/д |  |  | н/д | н/д
7922 | Осипенко Алексей Владимирович | Котельная, гараж |  | ТП №108, Северная промзона от ф.6-6-Т, через ЦРП-1, ф.6-39-УММ, ПС Химзаводская |  | Договор с СТСО № 18 4200 3758 24 от 11.11.2024 | н/д |  |  | н/д | н/д
7923 | ООО 'ПРИГАС' | Промплощадка |  | ТП №107, Северная промзона (потребительская) от ф.6-6-Т, через ЦРП-1, ф.6-39-УММ, ПС Химзаводская |  | Договор с СТСО № 18 4200 3758 24 от 11.11.2024 | н/д |  |  | н/д | н/д
7924 | ОАО 'Кузбасс-Лада' | цех |  | ТП №106, Северная промзона от ф.6-6-Т, через ЦРП-1, ф.6-39-УММ, ПС Химзаводская |  | Договор с СТСО № 18 4200 3758 24 от 11.11.2024 | н/д |  |  | н/д | н/д
7925 | ФЛ Душин А.В. | гараж |  | ТП №106а, Северная промзона (потребительская) от ф.6-6-Т, через ЦРП-1, ф.6-39-УММ, ПС Химзаводская |  | Договор с СТСО № 18 4200 3758 24 от 11.11.2024 | н/д |  |  | н/д | н/д
7926 | ООО "АльянсМет" | открытый склад |  | ТП №108, Северная промзона от ф.6-6-Т, через ЦРП-1, ф.6-39-УММ, ПС Химзаводская |  | Договор с СТСО № 18 4200 3758 24 от 11.11.2024 | н/д |  |  | н/д | н/д
7927 | ООО 'Мастер' | База УПТС |  | ТП №108, Северная промзона от ф.6-6-Т, через ЦРП-1, ф.6-39-УММ, ПС Химзаводская |  | Договор с СТСО № 18 4200 3758 24 от 11.11.2024 | н/д |  |  | н/д | н/д
7928 | СНТСН Железнодорожник | Садовые дома |  | ТП №97,Северная промзона СНТСН Железнодорожник ул.Огоньковая от ф.6-10-сады, ПС Химзаводская |  | Договор с СТСО № 18 4200 3758 24 от 11.11.2024 | н/д | 0 | 0.1 | н/д | н/д
7929 | СНТСН Железнодорожник | Садовые дома |  | ТП №96, СНТСН Железнодорожник (Северная промзона), ул.Центральная от ф.6-10-сады, ПС Химзаводская |  | Договор с СТСО № 18 4200 3758 24 от 11.11.2024 | н/д |  |  | н/д | н/д
7930 | АО "Нациаональная башенная компания" | БС№11380 |  | ТП №96, СНТСН Железнодорожник (Северная промзона), ул.Центральная от ф.6-10-сады, ПС Химзаводская |  | Договор с СТСО № 18 4200 3758 24 от 11.11.2024 | н/д |  |  | н/д | н/д
7931 | СНТСН Химик, | Садовые дома |  | ТП №96, СНТСН Железнодорожник (Северная промзона), ул.Центральная от ф.6-10-сады, ПС Химзаводская |  | Договор с СТСО № 18 4200 3758 24 от 11.11.2024 | н/д |  |  | н/д | н/д
7932 | СНТСН Источник | Садовые дома |  | ТП №98, СНТСН Источник, ул.Лесная от ф.6-10-сады, ПС Химзаводская |  | Договор с СТСО № 18 4200 3758 24 от 11.11.2024 | н/д |  |  | н/д | н/д
7933 | СНТСН Химик СНТ Шахтер | Садовые дома |  | ТП №99, СНТСН Химик, СНТ Шахтер (Северная промзона), ул.Лесная от ф.6-10-сады, ПС Химзаводская |  | Договор с СТСО № 18 4200 3758 24 от 11.11.2024 | н/д |  |  | н/д | н/д
7934 | УЕЗ ЖКУ г. Ленинск-Кузнецкий | двухэтажные дома - г.Ленинск-Кузнецкий, ул. Лесной городок, 14, 15, 16, 17, 20, 21, 19, 28, 29, 18, 29а |  | ТП №372, ул.Лесной городок,14 от ф.ф.6-20-372, 6-17-372, через ЦРП ЛГ, ф.ф.6-8-ЛГ, 6-9-ЛГ, ПС Фильтровальная |  | Договор с СТСО № 18 4200 3758 24 от 11.11.2024 | н/д | 0.52 | 0.42 | н/д | н/д
7935 | Территориальная площадка № 30 | гаражи |  | ТП №372, ул.Лесной городок,14 от ф.ф.6-20-372, 6-17-372, через ЦРП ЛГ, ф.ф.6-8-ЛГ, 6-9-ЛГ, ПС Фильтровальная |  | Договор с СТСО № 18 4200 3758 24 от 11.11.2024 | н/д | 0.52 | 0.42 | н/д | н/д
7936 | Грицук А.О. | бассейн |  | ТП №372, ул.Лесной городок,15 ТП №373, ул. Лесной городок, 7 от ф.ф.6-20-372, 6-17-372, через ЦРП ЛГ, ф.ф.6-8-ЛГ, 6-9-ЛГ, ПС Фильтровальная |  | Договор с СТСО № 18 4200 3758 24 от 11.11.2024 | н/д | 0.52 | 0.42 | н/д | н/д
7937 | УЕЗ ЖКУ г. Ленинск-Кузнецкий | двухэтажные дома - г.Ленинск-Кузнецкий, ул. Лесной городок, 6, 8, 9, 10, 11, 13, 7, 5, 12 |  | ТП №373, ул.Лесной городок,7 от ф.ф.6-21-373, 6-22-373, через ЦРП ЛГ, ф.ф.6-8-ЛГ, 6-9-ЛГ, ПС Фильтровальная |  | Договор с СТСО № 18 4200 3758 24 от 11.11.2024 | н/д | 0.52 | 0.42 | н/д | н/д
7938 | Частный сектор | Частный сектор |  | ТП №373, ул.Лесной городок,7 от ф.ф.6-21-373, 6-22-373, через ЦРП ЛГ, ф.ф.6-8-ЛГ, 6-9-ЛГ, ПС Фильтровальная |  | Договор с СТСО № 18 4200 3758 24 от 11.11.2024 | н/д | 0.52 | 0.42 | н/д | н/д
7939 | Территориальная площадка № 184 | гаражи |  | ТП №373, ул.Лесной городок,7 от ф.ф.6-21-373, 6-22-373, через ЦРП ЛГ, ф.ф.6-8-ЛГ, 6-9-ЛГ, ПС Фильтровальная |  | Договор с СТСО № 18 4200 3758 24 от 11.11.2024 | н/д | 0.52 | 0.42 | н/д | н/д
7940 | ООО СИБШАХТСТРОЙ | нежилое здание |  | ТП №373, ул.Лесной городок,7 от ф.ф.6-21-373, 6-22-373, через ЦРП ЛГ, ф.ф.6-8-ЛГ, 6-9-ЛГ, ПС Фильтровальная |  | Договор с СТСО № 18 4200 3758 24 от 11.11.2024 | н/д | 0.52 | 0.42 | н/д | н/д
7941 | УЖО ЛК | зона отдыха |  | ТП №374, мкн.№7 КНС (Очистные) от ф.6-21-373, через ЦРП ЛГ, ф. 6-9-ЛГ, ПС Фильтровальная |  | Договор с СТСО № 18 4200 3758 24 от 11.11.2024 | н/д | 0.52 | 0.42 | н/д | н/д
7942 | ИП Алехин | нежилое помещение |  | ТП №374, мкн.№7 КНС (Очистные) от ф.6-21-373, через ЦРП ЛГ, ф. 6-9-ЛГ, ПС Фильтровальная |  | Договор с СТСО № 18 4200 3758 24 от 11.11.2024 | н/д | 0.52 | 0.42 | н/д | н/д
7943 | Семченко Г.А. | нежилое помещение |  | ТП №374, мкн.№7 КНС (Очистные) от ф.6-21-373, через ЦРП ЛГ, ф. 6-9-ЛГ, ПС Фильтровальная |  | Договор с СТСО № 18 4200 3758 24 от 11.11.2024 | н/д | 0.52 | 0.42 | н/д | н/д
7944 | ГАУЗ ККЦОЗШ | протезный цех, ул. Лесной городок |  | ТП №371, ул. Лесной городок, 31 от ф.ф.6-21-373, 6-20-372 через ЦРП ЛГ, ф.ф.6-8-ЛГ, 6-9-ЛГ, ПС Фильтровальная |  | Договор с СТСО № 18 4200 3758 24 от 11.11.2024 | н/д | 0.52 | 0.42 | н/д | н/д
7945 | УЕЗ ЖКУ г. Ленинск-Кузнецкий | двухэтажные дома - г.Ленинск-Кузнецкий, ул. Лесной городок, 1,2,3,4,22,23,24,25,26,27 |  | ТП №371, ул. Лесной городок, 31 от ф.ф.6-21-373, 6-20-372 через ЦРП ЛГ, ф.ф.6-8-ЛГ, 6-9-ЛГ, ПС Фильтровальная |  | Договор с СТСО № 18 4200 3758 24 от 11.11.2024 | н/д | 0.52 | 0.42 | н/д | н/д
7946 | МБДОУ "Детский сад №61" | детский сад |  | ТП №371, ул. Лесной городок, 31 от ф.ф.6-21-373, 6-20-372 через ЦРП ЛГ, ф.ф.6-8-ЛГ, 6-9-ЛГ, ПС Фильтровальная |  | Договор с СТСО № 18 4200 3758 24 от 11.11.2024 | н/д | 0.52 | 0.42 | н/д | н/д
7947 | Дульцева И.О. | кафе |  | ТП №371, ул. Лесной городок, 31 от ф.ф.6-21-373, 6-20-372 через ЦРП ЛГ, ф.ф.6-8-ЛГ, 6-9-ЛГ, ПС Фильтровальная |  | Договор с СТСО № 18 4200 3758 24 от 11.11.2024 | н/д | 0.52 | 0.42 | н/д | н/д
7948 | ИП Ваганян | Ремонт обуви |  | ТП №371, ул. Лесной городок, 31 от ф.ф.6-21-373, 6-20-372 через ЦРП ЛГ, ф.ф.6-8-ЛГ, 6-9-ЛГ, ПС Фильтровальная |  | Договор с СТСО № 18 4200 3758 24 от 11.11.2024 | н/д | 0.52 | 0.42 | н/д | н/д
7949 | ИП Ибрагимова | киоск |  | ТП №371, ул. Лесной городок, 31 от ф.ф.6-21-373, 6-20-372 через ЦРП ЛГ, ф.ф.6-8-ЛГ, 6-9-ЛГ, ПС Фильтровальная |  | Договор с СТСО № 18 4200 3758 24 от 11.11.2024 | н/д | 0.52 | 0.42 | н/д | н/д
7950 | МАУ "Лыжно-спортивный комплекс" | лыжная база |  | ТП №371, ул. Лесной городок, 31 от ф.ф.6-21-373, 6-20-372 через ЦРП ЛГ, ф.ф.6-8-ЛГ, 6-9-ЛГ, ПС Фильтровальная |  | Договор с СТСО № 18 4200 3758 24 от 11.11.2024 | н/д | 0.52 | 0.42 | н/д | н/д
7951 | МБОУ "ООШ №19" | школа |  | ТП №371, ул. Лесной городок, 31 от ф.ф.6-21-373, 6-20-372 через ЦРП ЛГ, ф.ф.6-8-ЛГ, 6-9-ЛГ, ПС Фильтровальная |  | Договор с СТСО № 18 4200 3758 24 от 11.11.2024 | н/д | 0.52 | 0.42 | н/д | н/д
7952 | МБУ ДО ДЮСШ №2 | спорткомплекс |  | ТП №371, ул. Лесной городок, 31 от ф.ф.6-21-373, 6-20-372 через ЦРП ЛГ, ф.ф.6-8-ЛГ, 6-9-ЛГ, ПС Фильтровальная |  | Договор с СТСО № 18 4200 3758 24 от 11.11.2024 | н/д | 0.52 | 0.42 | н/д | н/д
7953 | ООО "Городок" | офис |  | ТП №371, ул. Лесной городок, 31 от ф.ф.6-21-373, 6-20-372 через ЦРП ЛГ, ф.ф.6-8-ЛГ, 6-9-ЛГ, ПС Фильтровальная |  | Договор с СТСО № 18 4200 3758 24 от 11.11.2024 | н/д | 0.52 | 0.42 | н/д | н/д
7954 | ООО "Магнит" | магазин |  | ТП №371, ул. Лесной городок, 31 от ф.ф.6-21-373, 6-20-372 через ЦРП ЛГ, ф.ф.6-8-ЛГ, 6-9-ЛГ, ПС Фильтровальная |  | Договор с СТСО № 18 4200 3758 24 от 11.11.2024 | н/д | 0.52 | 0.42 | н/д | н/д
7955 | ООО "Промэнергосбыт" | магазин |  | ТП №371, ул. Лесной городок, 31 от ф.ф.6-21-373, 6-20-372 через ЦРП ЛГ, ф.ф.6-8-ЛГ, 6-9-ЛГ, ПС Фильтровальная |  | Договор с СТСО № 18 4200 3758 24 от 11.11.2024 | н/д | 0.52 | 0.42 | н/д | н/д
7956 | ООО "Т2 Мобайл" | БС сотовой связи |  | ТП №371, ул. Лесной городок, 31 от ф.ф.6-21-373, 6-20-372 через ЦРП ЛГ, ф.ф.6-8-ЛГ, 6-9-ЛГ, ПС Фильтровальная |  | Договор с СТСО № 18 4200 3758 24 от 11.11.2024 | н/д | 0.52 | 0.42 | н/д | н/д
7957 | ООО "МТСЭнерго" | БС сотовой связи |  | ТП №371, ул. Лесной городок, 31 от ф.ф.6-21-373, 6-20-372 через ЦРП ЛГ, ф.ф.6-8-ЛГ, 6-9-ЛГ, ПС Фильтровальная |  | Договор с СТСО № 18 4200 3758 24 от 11.11.2024 | н/д | 0.52 | 0.42 | н/д | н/д
7958 | ПАО "Вымпел-Коммуникации" | БС сотовой связи |  | ТП №371, ул. Лесной городок, 31 от ф.ф.6-21-373, 6-20-372 через ЦРП ЛГ, ф.ф.6-8-ЛГ, 6-9-ЛГ, ПС Фильтровальная |  | Договор с СТСО № 18 4200 3758 24 от 11.11.2024 | н/д | 0.52 | 0.42 | н/д | н/д
7959 | Степина О.С. | магазин |  | ТП №371, ул. Лесной городок, 31 от ф.ф.6-21-373, 6-20-372 через ЦРП ЛГ, ф.ф.6-8-ЛГ, 6-9-ЛГ, ПС Фильтровальная |  | Договор с СТСО № 18 4200 3758 24 от 11.11.2024 | н/д | 0.52 | 0.42 | н/д | н/д
7960 | ФГУП Почта России | отделение связи |  | ТП №371, ул. Лесной городок, 31 от ф.ф.6-21-373, 6-20-372 через ЦРП ЛГ, ф.ф.6-8-ЛГ, 6-9-ЛГ, ПС Фильтровальная |  | Договор с СТСО № 18 4200 3758 24 от 11.11.2024 | н/д | 0.52 | 0.42 | н/д | н/д