## Алтайский край (hidden)
ТАРИФНОЕ МЕНЮ ПО ТЕХНОЛОГИЧЕСКОМУ ПРИСОЕДИНЕНИЮ
Филиал ПАО "МРСК Сибири" - "Алтайэнерго"
на 2018 год
без НДС
Дата и № принятия тарифного решения, дата публикации, источник публикации | Категория присоединения |  | Ед. изм. | Ставка платы, руб.
| Диапазон мощности, кВт | Уровень напряжения в точке присоединения, кВ
Решение от 25.12.2017 № 753 опубликовано 27.12.2017 на официальном интернет-портале правовой информации (WWW.pravo.gov.ru) | Отдельно указаываются ставки (в соответствии с решением регулирующего органа):
| 1. Ставки ПТП по льготным категориям потребителей |  | руб./тех. присоединение | 466.1
2. Ставки ПТП за единицу максимальной мощности
| Ставка за единицу максимальной мощности для определения платы за технологическое присоединение к электрическим сетям территориальных сетевых организаций Алтайского края на уровне напряжения ниже 35 кВ и мощности менее 8900 кВт на осуществление мероприятий, предусмотренных п. 16 (за исключением п. "б") МУ для случаев технологического присоединения на территории городских населенных пунктов и территорий, не относящихся к территориям городских населенных пунктов |  | руб./кВт | 524.15
| Подготовка и выдача сетевой организацией технических условий Заявителю |  |  | 111.23
| Проверка сетевой организацией выполнения Заявителем технических условий (включая процедуры, предусмотренные пунктами "г" - "е" п.7 Правил технологического присоединения) |  |  | 412.92
| Выполнение сетевой организацией мероприятий, связанных со строительством "последней мили" | 0.4 | руб./кВт
- строительство воздушных линий
проводом СИП на железобетонных опорах (1 цепное исполнение)
| СИП-2 3х16+1х25 |  |  | 12283.08
| СИП-2 3х25+1х35 |  |  | 5521.34
| СИП-2 3х35+1х54,6 |  |  | 4529.59
| СИП-2 3х50+1х50 |  |  | 11407.7
| СИП-2 3х70+1х70 |  |  | 7516.99
| СИП-2 3х95+1х95 |  |  | 5394.59
| СИП-2 3х120+1х95 |  |  | 986.69
| СИП-4 4х25 |  |  | 8147.35
| СИП-4 4х35 |  |  | 7141.21
| СИП-4 4х50 |  |  | 27163.07
проводом АС на железобетонных опорах (1 цепное исполнение)
| А-35 |  |  | 3947.03
| 4А-50 |  |  | 8745.85
проводом СИП подвес без опор (1 цепное исполнение)
| СИП-2 3х50+1х50 |  |  | 4579.29
| СИП-4 4х25 |  |  | 1444.18
| СИП-4 4х35 |  |  | 5370.66
- строительство кабельных линий
кабелем АВБбШВ
| АВБбШВ-4х35 (1 нить) |  |  | 3993.45
| АВБбШВ-4х50 (1 нить) |  |  | 1549.4
| АВБбШВ-4х70 (1 нить) |  |  | 1829.81
| АВБбШВ-4х95 (1 нить) |  |  | 1959.98
| АВБбШВ-4х120 (1 нить) |  |  | 1491.47
| АВБбШВ-4х150 (1 нить) |  |  | 1033.07
| АВБбШВ-4х240 (1 нить) |  |  | 1262.06
| АВБбШВ-4х50 (2 нить) |  |  | 2068.21
| АВБбШВ-4х70 (2 нить) |  |  | 2462.97
| АВБбШВ-4х95 (2 нить) |  |  | 1452.57
| АВБбШВ-4х120 (2 нить) |  |  | 598.4
| АВБбШВ-4х150 (2 нить) |  |  | 1334.57
| АВБбШВ-4х240 (2 нить) |  |  | 189.49
кабелем АПвБбШв
| АПвБбШв-1 4х25 (1 нить) |  |  | 1027.99
| АПвБбШв-1 4х35 (1 нить) |  |  | 1793.18
| АПвБбШв-1 4х50 (1 нить) |  |  | 1321.91
| АПвБбШв-1 4х70 (1 нить) |  |  | 1650.97
| АПвБбШв-1 4х95 (1 нить) |  |  | 2552.37
| АПвБбШв-1 4х120 (1 нить) |  |  | 2312.82
| АПвБбШв-1 4х150 (1 нить) |  |  | 2030.17
| АПвБбШв-1 4х185 (1 нить) |  |  | 2140.34
| АПвБбШв-1 4х240 (1 нить) |  |  | 2883.25
| устройство переходов методом горизонтально-направленного бурения при прокладке КЛ-0,4 кВ с учетом кабеля |  |  | 3509.3
| Ставки для определения платы за технологическое присоединение к электрическим сетям территориальных сетевых организаций на уровне напряжения ниже 35 кВ и мощности менее 8900 кВт на осуществление мероприятий по строительству воздушных линий электропередачи | 6(10) | руб./кВт
проводом СИП на железобетонных опорах
| СИП-3 1х50 с применением защищенного провода (1 цепное исполнение) |  |  | 2135.56
| СИП-3 1х70 (1 цепное исполнение) |  |  | 2432.26
| СИП-3 1х95 с применением защищенного провода (1 цепное исполнение) |  |  | 2574.34
| СИП-3 1х120 с применением защищенного провода (1 цепное исполнение) |  |  | 2980.79
проводом АС на железобетонных опорах
| АС-50 с применением неизолированного провода (1 цепное исполнение) |  |  | 38646.82
| 3АС-70 (1 цепное исполнение) |  |  | 1286.92
Ставки для определения платы за технологическое присоединение к электрическим сетям территориальных сетевых организаций на уровне напряжения ниже 35 кВ и мощности менее 8900 кВт на осуществление мероприятий по строительству кабельных линий электропередачи
кабелем АСБ
| АСБ 3х50 (1 нить) без ГНБ |  |  | 14.28
| АСБ 3х120 (1 нить) без ГНБ |  |  | 4429.96
| АСБ 3х150 (1 нить) без ГНБ |  |  | 17214.97
| АСБ 3х185 (1 нить) без ГНБ |  |  | 1433.58
| АСБ 3х240 (1 нить) без ГНБ |  |  | 4382.1
кабелем ААБл
| ААБл-10 3х70 (1 нить) |  |  | 755.04
| ААБл-10 3х95 (1 нить) |  |  | 2077.08
| ААБл-10 3х120 (1 нить) |  |  | 2132.69
| ААБл-10 3х150 (1 нить) |  |  | 1350.91
| ААБл-10 3х185 (1 нить) |  |  | 358.36
| ААБл-10 3х240 (1 нить) |  |  | 612.21
| устройство переходов методом горизонтально-направленного бурения при прокладке КЛ 6(10)-35 кВ с учетом кабеля |  |  | 1345.13
Ставки для определения платы за технологическое присоединение к электрическим сетям территориальных сетевых организаций на уровне напряжения ниже 35 кВ и мощности менее 8900 кВт на осуществление мероприятий по строительству трансформаторных подстанций
| СПТ-40/6(10)/0,4, мачтовая |  |  | 10095.81
| СПТ-100/6(10)/0,4, мачтовая |  |  | 5054.85
| СПТ-160/6(10)/0,4, мачтовая |  |  | 3437.12
| СПТ-250/6(10)/0,4, мачтовая |  |  | 2348.52
| КТПН-250/10/0,4, киоскового типа без утепления |  |  | 3577.28
| КТПН-400/10/0,4, киоскового типа без утепления |  |  | 3389.3
| КТПН-630/10/0,4, киоскового типа без утепления |  |  | 2356.85
| 2КТПН-400/10/0,4, киоскового типа без утепления |  |  | 4152.42
| 2КТПН-630/10/0,4, киоскового типа без утепления |  |  | 3073.08
| 2КТПБ-400/10/0,4, блочного типа, сендвич – панели |  |  | 4627.57
| 2КТПБ-630/10/0,4, блочного типа, сендвич – панели |  |  | 3198.51
| 2КТПБ-1000/10/0,4, блочного типа, сендвич – панели |  |  | 3016.48
| КТПК 63 кВА; 6(10)/0,4 кВ (КТП киоскового типа) |  |  | 8727
| КТПК 100 кВА; 6(10)/0,4 кВ (КТП киоскового типа) |  |  | 6549.1
| КТПК 160 кВА; 6(10)/0,4 кВ (КТП киоскового типа) |  |  | 4479.61
| КТПК 250 кВА; 6(10)/0,4 кВ (КТП киоскового типа) |  |  | 3395.58
| КТПК 400 кВА; 6(10)/0,4 кВ (КТП киоскового типа) |  |  | 3382.82
| КТПК 630 кВА; 6(10)/0,4 кВ (КТП киоскового типа) |  |  | 2492.66
| КТПК 1000 кВА; 6(10)/0,4 кВ (КТП киоскового типа) |  |  | 1948.98
| КТПК 2х160 кВА; 6(10)/0,4 кВ (КТП киоскового типа) |  |  | 7018.16
| 2КТПНУ-250 кВА; 6(10)/0,4 кВ (в металлических блоках без утепления) |  |  | 6091.93
| 2КТПНУ-400 кВА; 6(10)/0,4 кВ (в металлических блоках без утепления) |  |  | 4321.7
| 2КТПНУ-630 кВА; 6(10)/0,4 кВ (в металлических блоках без утепления) |  |  | 3198.3
| 2КТПНУ-1000 кВА; 6(10)/0,4 кВ (в металлических блоках без утепления) |  |  | 2230.86
| КТП-25 кВА, столбовая |  |  | 12292.21
| КТП-40 кВА, столбовая |  |  | 7810.57
| КТП-63 кВА, столбовая |  |  | 5859.78
| КТП-100 кВА, столбовая |  |  | 4165.84
| БКТП 400 кВА, блочного типа, сэндвич-панели |  |  | 9349.11
| БКТП 630 кВА, блочного типа, сэндвич-панели |  |  | 6182.24
| БКТП 1000 кВА, блочного типа, сэндвич-панели |  |  | 4159.53
| 2КТП-100 кВА, киоскового типа, сэндвич-панели |  |  | 7980.24
| Ставки для определения платы за технологическое присоединение к электрическим сетям территориальных сетевых организаций на уровне напряжения ниже 35 кВ и мощности менее 8900 кВт на осуществление мероприятий по строительству распределительных трансформаторных подстанций | 35 | руб./кВт
| БКРТП 2х1 250 кВА |  |  | 4830.03
| РТП 2х1000 кВА |  |  | 2400.73
2. Стандартизированные тарифные ставки ПТП
| С1 Единая стандартизированная тарифная ставка на покрытие расходов на ТП энергопринимающих устройств потребителей электрической энергии, объектов электросетевого хозяйства, принадлежащих сетевым организациям и иным лицам, по мероприятиям, указанным в п.16 МУ (кроме подпункта "б"), для постоянной схемы электроснабжения * для территориальных сетевых организаций Алтайского края |  | руб./тех.присоединение | 11092.53
в т.ч. по мероприятиям:
| Подготовка и выдача сетевой организацией технических условий Заявителю |  |  | 2354
| Проверка сетевой организацией выполнения Заявителем технических условий (включая процедуры, предусмотренные пунктами "г" - "е" п.7 Правил технологического присоединения) |  |  | 8738.53
| С2 Единые стандаризированные тарифные ставки на покрытие расходов сетевой организации на строительство воздушных линий электропередачи в расчете на 1 км линии для случаев технологического присоединения на территории городских населенных пунктов и территорий, не относящихся к территориям городских населенных пунктов для Заявителей, осуществляющих технологическое присоединение своих энергопринимающих устройств максимальной мощностью более 150 кВт** | 0.4 | руб./км
проводом СИП на железобетонных опорах (1 цепное исполнение)
| СИП-2 3х16+1х25 |  |  | 537384.84
| СИП-2 3х25+1х35 |  |  | 570666.17
| СИП-2 3х35+1х54,6 |  |  | 601611.67
| СИП2 3х50+1х50 |  |  | 749132.41
| СИП-2 3х70+1х70 |  |  | 782735.75
| СИП-2 3х95+1х95 |  |  | 876239.21
| СИП-2 3х120+1х95 |  |  | 983396.25
| СИП-2 3х185+1х95 |  |  | 1150792.18
| СИП-4 4х25 |  |  | 639817.92
| СИП-4 4х35 |  |  | 680024.16
| СИП-4 4х50 |  |  | 740810.88
| СИП-4 4х70 |  |  | 817637.76
| СИП-4 4х95 |  |  | 903571.2
| СИП-4 4х120 |  |  | 1000969.92
проводом АС на железобетонных опорах (1 цепное исполнение)
| А-35 |  |  | 575285.76
| 4А-50 |  |  | 637718.4
проводом СИП подвес без опор (1 цепное исполнение)
| СИП2 3х50+1х50 |  |  | 384263.96
| СИП-4 4х25 |  |  | 222181.92
| СИП-4 4х35 |  |  | 262012.32
| СИП-4 4х50 |  |  | 322276.32
| СИП-4 4х70 |  |  | 398329.92
| СИП-4 4х95 |  |  | 483459.84
| СИП-4 4х120 |  |  | 579947.04
| С3 Единые стандартизированные тарифные ставки на покрытие расходов сетевых организаций Алтайского края на строительство кабельных линий электропередачи в расчете на 1 км линий для случаев технологического присоединения на территории городских населенных пунктов и территорий, не относящихся к территориям городских населенных пунктов для Заявителей, осуществляющих технологическое присоединение своих энергопринимающих устройств максимальной мощностью более 150 кВт** | 0.4 | руб./км
| Устройство переходов методом горизонтально-направленного бурения при прокладке КЛ 0,4 с учетом кабеля |  |  | 2237221.2
кабелем АВБбШВ
| АВБбШВ-4х10 (1 нить) |  |  | 465992.25
| АВБбШВ-4х35 (1 нить) |  |  | 586488.42
| АВБбШВ-4х50 (1 нить) |  |  | 622369.68
| АВБбШВ-4х70 (1 нить) |  |  | 689170.02
| АВБбШВ-4х95 (1 нить) |  |  | 811494.06
| АВБбШВ -1 4х120 (1 нить) |  |  | 814309.78
| АВБбШВ-4х150 (1 нить) |  |  | 874134.42
| АВБбШВ-4х185 (1 нить) |  |  | 1006400.01
| АВБбШВ-4х240 (1 нить) |  |  | 1059505.65
| АВБбШВ-4х50 (2 нити) |  |  | 839725.77
| АВБбШВ-4х70 (2 нити) |  |  | 982385.58
| АВБбШВ-4х95 (2 нити) |  |  | 1221790.71
| АВБбШВ 4х120 (2 нити) |  |  | 1542746.46
| АВБбШВ-4х150 (2 нити) |  |  | 1575091.05
| АВБбШВ-4х185 (2 нити) |  |  | 1716100.62
| АВБбШВ-4х240 (2 нити) |  |  | 2097959.28
кабелем АПвБбШв
| АПвБбШв-1 4х25 (1 нить) |  |  | 670089.12
| АПвБбШв-1 4х35 (1 нить) |  |  | 643834.43
| АПвБбШв-1 4х50 (1 нить) |  |  | 692355.9
| АПвБбШв-1 4х70 (1 нить) |  |  | 744109.26
| АПвБбШв-1 4х95 (1 нить) |  |  | 795404.22
| АПвБбШв-1 4х120 (1 нить) |  |  | 783084.72
| АПвБбШв-1 4х150 (1 нить) |  |  | 857792.46
| АПвБбШв-1 4х185 (1 нить) |  |  | 948504.09
| АПвБбШв 4х240 (1 нить) |  |  | 1182282.36
| АПвБбШв-1 4х25 (2 нити) |  |  | 874816.29
| АПвБбШв-1 4х35 (2 нити) |  |  | 905414.49
| АПвБбШв-1 4х50 (2 нити) |  |  | 1002406.2
| АПвБбШв-1 4х70 (2 нити) |  |  | 1105907.19
| АПвБбШв-1 4х95 (2 нити) |  |  | 1208479.92
| АПвБбШв-1 4х120 (2 нити) |  |  | 1183840.92
| АПвБбШв-1 4х150 (2 нити) |  |  | 1392252.48
| АПвБбШв-1 4х185 (2 нити) |  |  | 1514714.04
| С2 Единые стандаризированные тарифные ставки на покрытие расходов сетевой организации на строительство воздушных линий электропередачи в расчете на 1 км линии для случаев технологического присоединения на территории городских населенных пунктов и территорий, не относящихся к территориям городских населенных пунктов для Заявителей, осуществляющих технологическое присоединение своих энергопринимающих устройств максимальной мощностью более 150 кВт** | 6(10) | руб./км
проводом СИП на железобетонных опорах
| СИП-3 1х35 с применением защищенного провода: (1 цепное исполнение) |  |  | 1047323.52
| СИП-3 1х50 с применением защищенного провода (1 цепное исполнение) |  |  | 1114668
| СИП-3 1х70 (1 цепное исполнение) |  |  | 1179545.76
| СИП-3 1х95 с применением защищенного провода: (1 цепное исполнение) |  |  | 1289822.4
| СИП-3 1х120 с применением защищенного провода: (1 цепное исполнение) |  |  | 1377293.76
| СИП-3 1х70 с применением защищенного провода: (2 цепное исполнение) |  |  | 1562868
| СИП-3 1х95 с применением защищенного провода:(2 цепное исполнение) |  |  | 1782168.48
| СИП-3 1х120 с применением защищенного провода: (2 цепное исполнение) |  |  | 1956601.44
проводом АС на железобетонных опорах
| АС - 25 с применением неизолированного провода: (1 цепное исполнение) |  |  | 653177.76
| АС - 35 с применением неизолированного провода: (1 цепное исполнение) |  |  | 724075.2
| АС - 50 с применением неизолированного провода: (1 цепное исполнение) |  |  | 767642.4
| 3АС-70 (1 цепное исполнение) |  |  | 857947.68
| АС - 95 с применением неизолированного провода: (1 цепное исполнение) |  |  | 944805.6
| АС - 95 с применением неизолированного провода: (2 цепное исполнение) |  |  | 1376896.32
проводом СИП без опор
| СИП3 1х70 (1 цепное исполнение) |  |  | 607050.72
| С3 Единые стандартизированные тарифные ставки на покрытие расходов сетевых организаций Алтайского края на строительство кабельных линий электропередачи в расчете на 1 км линий для случаев технологического присоединения на территории городских населенных пунктов и территорий, не относящихся к территориям городских населенных пунктов для Заявителей, осуществляющих технологическое присоединение своих энергопринимающих устройств максимальной мощностью более 150 кВт** |  | руб./км
| Устройство переходов методом горизонтально-направленного бурения при прокладке КЛ 6 (10) -35 кВ с учетом кабеля | 6(10)-35 |  | 3506301.6
| кабелем АСБ | 6(10)
| АСБ 3х50 (1 нить) без ГНБ |  |  | 1285147.32
| АСБ 3х70 (1 нить) без ГНБ |  |  | 1370942.61
| АСБ 3х95 (1 нить) без ГНБ |  |  | 1452830.04
| АСБ 3х120 (1 нить) без ГНБ |  |  | 1622117.16
| АСБ 3х150 (1 нить) без ГНБ |  |  | 1548572.61
| АСБ 3х185 (1 нить) без ГНБ |  |  | 1684092.84
| АСБ 3х240 (1 нить) без ГНБ |  |  | 1899403.32
| АСБ 3х50 (1 нить) без ГНБ |  |  | 2159585.43
| АСБ 3х70 (2 нити) без ГНБ |  |  | 2153620
| АСБ 3х120 (2 нити) без ГНБ |  |  | 2833536.57
| АСБ 3х150 (2 нити) без ГНБ |  |  | 2686436.01
| АСБ 3х185 (2 нити) без ГНБ |  |  | 2975382.72
| АСБ 3х240 (2 нити) без ГНБ |  |  | 3388103.16
| АСБ 3х240 в ж/б лотках (2 нити) без ГНБ |  |  | 6113027.58
кабелем ААБл
| ААБл-10 3х70 (1 нить) |  |  | 1242040.53
| ААБл-10 3х95 (1 нить) |  |  | 1334001.3
| ААБл-10 3х120 (1 нить) |  |  | 1363430.58
| ААБл-10 3х150 (1 нить) |  |  | 1391404.44
| ААБл-3х185 (1 нить) |  |  | 1474747.29
| ААБл-10 3х240 (1 нить) |  |  | 1863436.11
| ААБл- х185 (2 нити) без ГНБ |  |  | 2817647.28
кабелем АПвП
| АПвП-1х50 (1 нить) |  |  | 1363722.81
| АПвП-1х70 (1 нить) |  |  | 1446309.3
| АПвП-1х95 (1 нить) |  |  | 1556772.24
| АПвП-1х120 (1 нить) |  |  | 1618140.54
| АПвП-1х150 (1 нить) |  |  | 1742630.52
| АПвП-1х185 (1 нить) |  |  | 1803998.82
| АПвП-1х240 (1 нить) |  |  | 1905694.86
| АПвП-1х300 (1 нить) |  |  | 2088046.38
| АПвП-1х400 (1 нить) |  |  | 2415928.44
| АПвП-1х500 (1 нить) |  |  | 3315005.55
| АПвП-1х630 (1 нить) |  |  | 3885616.14
| АПвП-1х50 (2 нити) |  |  | 1527388.8
| АПвП-1х70 (2 нити) |  |  | 1734081.36
| АПвП-1х95 (2 нити) |  |  | 1986550.89
| АПвП-1х120 (2 нити) |  |  | 2097311.79
| АПвП-1х150 (2 нити) |  |  | 2657459.4
| АПвП-1х185 (2 нити) |  |  | 2807447.88
| АПвП-1х240 (2 нити) |  |  | 3320976.21
| АПвП-1х300 (2 нити) |  |  | 4189151.43
| АПвП-1х400 (2 нити) |  |  | 5004845.58
| АПвП-1х500 (2 нити) |  |  | 5888388.66
| АПвП-1х630 (2 нити) |  |  | 7031821.62
| С4 Единые стандаризированные тарифные ставки на покрытие расходов сетевых организаций Алтайского края на строительство пунктов секционирования (реклоузеров, распределительных пунктов, переключательных пунктов) для случаев технологического присоединения на территории городских населенных пунктов и территорий, не относящихся к территориям городских населенных пунктов для Заявителей, осуществляющих технологическое присоединение своих энергопринимающих устройств максимальной мощностью более 150 кВт** | 6(10) | руб./кВт
| РП с 12 высоковольтными ячейками (расчетная мощность 184,80 МВт) |  |  | 15546473.37
| РП с 24 высоковольтными ячейками (расчетная мощность 369,50 МВт) |  |  | 22161651.33
| Реклоузер (расчетная мощность 9,70 МВт) |  |  | 1753698.03
| РП 11 МВт |  |  | 7785874.05
| РП 5-7 МВт |  |  | 6456728.28
С5 Единые стандаризированные тарифные ставки на покрытие расходов сетевых организаций Алтайского края на строительство трансформаторных подстанций для случаев технологического присоединения на территории городских населенных пунктов и территорий, не относящихся к территориям городских населенных пунктов для Заявителей, осуществляющих технологическое присоединение своих энергопринимающих устройств максимальной мощностью более 150 кВт**
| СТП-40/6 (10)/0,4, мачтовая |  |  | 10095.81
| СТП-100/6 (10)/0,4, мачтовая |  |  | 5054.85
| СТП-160/6 (10)/0,4, мачтовая |  |  | 3437.12
| СТП-250/6 (10)/0,4, мачтовая |  |  | 2348.52
| КТПН-250/10/0,4, киоскового типа без утепления |  |  | 3577.28
| КТПН-400/10/0,4, киоскового типа без утепления |  |  | 3389.3
| КТПН-630/10/0,4, киоскового типа без утепления |  |  | 2356.85
| 2КТПН-400/10/0,4, киоскового типа без утепления |  |  | 4152.42
| 2КТПН-630/10/0,4, киоскового типа без утепления |  |  | 3037.08
| 2КТПБ-400/10/0,4, блочного типа, сендвич – панели |  |  | 4627.57
| 2КТПБ-630/10/0,4, блочного типа, сендвич – панели |  |  | 3198.51
| 2КТПБ-1000/10/0,4, блочного типа, сендвич - панели |  |  | 3016.48
| КТПК 63 кВА; 6(10)/0,4 кВ (КТП киоскового типа) |  |  | 8727
| КТПК 100 кВА; 6(10)/0,4 кВ (КТП киоскового типа) |  |  | 6549.1
| КТПК 160 кВА; 6(10)/0,4 кВ (КТП киоскового типа) |  |  | 4479.61
| КТПК 250 кВА; 6(10)/0,4 кВ (КТП киоскового типа) |  |  | 3395.58
| КТПК 400 кВА; 6(10)/0,4 кВ (КТП киоскового типа) |  |  | 3382.82
| КТПК 630 кВА; 6(10)/0,4 кВ (КТП киоскового типа) |  |  | 2492.66
| КТПК 1000 кВА; 6(10)/0,4 кВ (КТП киоскового типа) |  |  | 1948.98
| КТПК 2Х160 кВА; 6(10)/0,4 кВ (КТП киоскового типа) |  |  | 7018.16
| 2КТПНУ-250 кВА; 6(10)/0,4 кВ (в металллических блоках без утепления) |  |  | 6091.93
| 2КТПНУ-400 кВА; 6(10)/0,4 кВ (в металлических блоках без утепления) |  |  | 4321.7
| 2КТПНУ-630 кВА; 6(10)/0,4 кВ (в металлических блоках без утепления) |  |  | 3198.3
| 2КТПНУ-1000 кВА; 6(10)/0,4 кВ (в металлических блоках без утепления) |  |  | 2230.86
| КТП-25 кВА, столбовая |  |  | 12292.21
| КТП-40 кВА, столбовая |  |  | 7810.57
| КТП-63 кВА, столбовая |  |  | 5859.78
| КТП-100 кВА, столбовая |  |  | 4165.84
| БКТП 400 кВА, блочного типа, сэндвич-панели |  |  | 9349.11
| БКТП 630 кВА, блочного типа, сэндвич-панели |  |  | 6182.24
| БКТП 1000 кВА, блочного типа, сэндвич-панели |  |  | 4159.53
| 2КТП-100 кВА, киоскового типа, сендвич-панели |  |  | 7980.24
| С6 Единые стандаризированные тарифные ставки на покрытие расходов сетевых организаций Алтайского края на строительство распределительных трансформаторных подстанций с уровнем напряжения до 35 кВ для случаев технологического присоединения на территории городских населенных пунктов и территорий, не относящихся к территориям городских населенных пунктов для Заявителей, осуществляющих технологическое присоединение своих энергопринимающих устройств максимальной мощностью более 150 кВт** | 35 | руб./кВт
| Строительство БКРПТ 2х1250 кВА |  |  | 4830.03
| Строительство РТП 2х1000 кВА |  |  | 2400.73
*
** - единые стандартизированные тарифные ставки на покрытие расходов сетевых организаций Алтайского края на строительство объектов электросетевого хозяйства для случаев технологического присоединения на территории городских населенных пунктов и территорий, не относящихся к территориям городских населенных пунктов, при технологическом присоединении энергопринимающих устройств максимальной мощностью не более кВт равны нулю.

## Республика Бурятия (hidden)
СО 6.2059
Тарифное меню по ТП
Форма 2.18
| Филиал ПАО "МРСК Сибири" - "Бурятэнерго" |  |  |  |  | заполняется без НДС
Дата и № принятия тарифного решения, дата публикации, источник публикации | Категория присоединения |  | Ед. изм. | Ставка платы по категориям надежности, руб., без НДС |  |  | Ставка платы*
| Диапазон мощности, кВт | Уровень напряжения в точке присоединения, кВ |  | I | II | III
1 | 2 | 3 | 4 | 5 | 6 | 7 | 8
Филиал ПАО "МРСК Сибири" - "Бурятэнерго"
Приказ РСТ РБ от 19.12.2017 № 1/27, опубликован 25.12.2016 http://egov-buryatia.ru/index.php?id=2931&tx_npa_pi1%5BshowUid%5D=16725&cHash=70d31fbeb2f8d26f354f99f0e366b941 | Отдельно указываются ставки (в соответствии с решением регулирующего органа):
| 1. ставки ПТП по льготным категориям потребителей |  | руб./присоед. |  |  |  | 466.1
2. ставки ПТП в разрезе мероприятий
3. ставки ПТП по территориальным зонам
| Ставки ПТП за единицу максимальной мощности для территорий городских населенных пунктов | 0.4 | руб./кВт. |  |  |  | 579.32
| Ставки ПТП за единицу максимальной мощности для территорий не относящихся к территориям городских населенных пунктов | [5 empty] | 795.87
| Подготовка и выдача сетевой организацией технических условий Заявителю (ТУ)для территорий городских населенных пунктов | [5 empty] | 257.62
| Подготовка и выдача сетевой организацией технических условий Заявителю (ТУ) для территорий не относящихся к территориям городских населенных пунктов | [5 empty] | 353.92
Разработка сетевой организацией проектной документации по строительству "последней мили"
| Проверка сетевой организацией выполнения Заявителем ТУ для территорий городских населенных пунктов | [5 empty] | 321.7
| Проверка сетевой организацией выполнения Заявителем ТУ для территорий не относящихся к территориям городских населенных пунктов | [5 empty] | 441.95
Участие в осмотре должностным лицом Ростехнадзора присоединяемых Устройств Заявителя
Фактические действия по присоединению и обеспечению работы Устройств в электрической сети
Выполнение сетевой организацией мероприятий, связанных со строительством "последней мили"
| строительство воздушных линий для территорий городских населенных пунктов | [5 empty] | 3655.77
| строительство воздушных линий для территорий не относящихся к территориям городских населенных пунктов | [5 empty] | 6130.35
| строительство кабельных линий для территорий городских населенных пунктов | [5 empty] | 3683.65
| строительство кабельных линий для территорий не относящихся к территориям городских населенных пунктов | [5 empty] | 2025.35
строительство пунктов секционирования
строительство РП - распределительных пунктов
строительство комплектных трансформаторных подстанций (КТП), распределительных трансформаторных подстанций (РТП) с уровнем напряжения до 35 кВ
| Ставки ПТП за единицу максимальной мощности для территорий городских населенных пунктов | 6-20 | руб./кВт. |  |  |  | 579.32
| Ставки ПТП за единицу максимальной мощности для территорий не относящихся к территориям городских населенных пунктов | [5 empty] | 795.87
| Подготовка и выдача сетевой организацией технических условий Заявителю (ТУ)для территорий городских населенных пунктов | [5 empty] | 257.62
| Подготовка и выдача сетевой организацией технических условий Заявителю (ТУ) для территорий не относящихся к территориям городских населенных пунктов | [5 empty] | 353.92
Разработка сетевой организацией проектной документации по строительству "последней мили"
| Проверка сетевой организацией выполнения Заявителем ТУ для территорий городских населенных пунктов | [5 empty] | 321.7
| Проверка сетевой организацией выполнения Заявителем ТУ для территорий не относящихся к территориям городских населенных пунктов | [5 empty] | 441.95
Участие в осмотре должностным лицом Ростехнадзора присоединяемых Устройств Заявителя
Фактические действия по присоединению и обеспечению работы Устройств в электрической сети
Выполнение сетевой организацией мероприятий, связанных со строительством "последней мили"
| строительство воздушных линий для территорий городских населенных пунктов | [5 empty] | 2069.22
| строительство воздушных линий для территорий не относящихся к территориям городских населенных пунктов | [5 empty] | 9854.88
| строительство кабельных линий для территорий городских населенных пунктов | [5 empty] | 3960.29
| строительство Реклоузера RBA/TEL-10-12,5/630У для территорий городских населенных пунктов | [5 empty] | 611.83
| строительство Реклоузера RBA/TEL-10-12,5/630У для территорий не относящихся к территориям городских населенных пунктов | [5 empty] | 611.83
строительство РП - распределительных пунктов
строительство комплектных трансформаторных подстанций (КТП), распределительных трансформаторных подстанций (РТП) с уровнем напряжения до 35 кВ
| КТП, МТП, БКТП, КТПн, КТПс с трансформатором мощностью 25 кВа для территорий городских населенных пунктов | [5 empty] | 12432.95
| КТП, МТП, БКТП, КТПн, КТПс с трансформатором мощностью 25 кВа для территорий не относящихся к территориям городских населенных пунктов | [5 empty] | 12708.44
| КТП, МТП, БКТП, КТПн, КТПс с трансформатором мощностью 40 кВа для территорий городских населенных пунктов | [5 empty] | 8521.03
| КТП, МТП, БКТП, КТПн, КТПс с трансформатором мощностью 40 кВа для территорий не относящихся к территориям городских населенных пунктов | [5 empty] | 8474.9
| КТП, МТП, БКТП, КТПн, КТПс с трансформатором мощностью 63 кВа для территорий городских населенных пунктов | [5 empty] | 6199.5
| КТП, МТП, БКТП, КТПн, КТПс с трансформатором мощностью 63 кВа для территорий не относящихся к территориям городских населенных пунктов | [5 empty] | 5838.38
| КТП, МТП, БКТП, КТПн, КТПс с трансформатором мощностью 100 кВа для территорий городских населенных пунктов | [5 empty] | 3569.83
| КТП, МТП, БКТП, КТПн, КТПс с трансформатором мощностью 100 кВа для территорий не относящихся к территориям городских населенных пунктов | [5 empty] | 5873.56
| КТП, МТП, БКТП, КТПн, КТПс с трансформатором мощностью 160 кВа для территорий городских населенных пунктов | [5 empty] | 4117.09
| КТП, МТП, БКТП, КТПн, КТПс с трансформатором мощностью 160 кВа для территорий не относящихся к территориям городских населенных пунктов | [5 empty] | 5730.47
| КТП, МТП, БКТП, КТПн, КТПс с трансформатором мощностью 250 кВа для территорий городских населенных пунктов | [5 empty] | 2470.07
| КТП, МТП, БКТП, КТПн, КТПс с трансформатором мощностью 250 кВа для территорий не относящихся к территориям городских населенных пунктов | [5 empty] | 3845.8
| КТП, МТП, БКТП, КТПн, КТПс с трансформатором мощностью 400 кВа для территорий городских населенных пунктов | [5 empty] | 1947.37
| КТП, МТП, БКТП, КТПн, КТПс с трансформатором мощностью 400 кВа для территорий не относящихся к территориям городских населенных пунктов | [5 empty] | 2341.2
| КТП, МТП, БКТП, КТПн, 2КТП с трансформатором мощностью 630 кВа для территорий городских населенных пунктов | [5 empty] | 3893.19
| КТП, МТП, БКТП, КТПн, 2КТП с трансформатором мощностью 1000 кВа для территорий городских населенных пунктов | [5 empty] | 3439.02
Стандартизированные тарифные ставки платы за технологическое присоединение
| С1 Стандартизированная тарифная ставка на покрытие расходов на технологическое присоединение энергопринимающих устройств потребителей электрической энергии, объектов электросетевого хозяйства, принадлежащих ТСО и иным лицам, с применением постоянной схемы электроснабжения и с применением временной схемы электроснабжения, в том числе для обеспечения электрической энергией передвижных энергопринимающих устройств с максимальной мощностью до 150 кВт включительно (с учетом ранее присоединенной в данной точке присоединения мощности), по мероприятиям | 0.4 | руб./присоед. |  |  |  | 9520.17
в т.ч.
| Подготовка и выдача сетевой организацией технических условий Заявителю | [5 empty] | 4233.59
| Проверка сетевой организацией выполнения Заявителем технических условий | [5 empty] | 5286.58
| С2i Стандаризированная тарифная ставка на покрытие расходов на строительство воздушных линий электропередачи в расчете на 1 км линии |  | руб./км
в т.ч. Прокладка воздушных линий с установкой опор (одноцепные если не указано иное)
| Провод марки АС сечением до 50 мм2 для территорий городских населенных пунктов | [5 empty] | 811983.26
| Провод марки АС сечением 70 мм2 для территорий городских населенных пунктов | [5 empty] | 756956.05
| Провод марки СИП сечением до 16 мм2 для территорий городских населенных пунктов | [5 empty] | 1068323.21
| Провод марки СИП сечением до 16 мм2 для территорий не относящихся к территориям городских населенных пунктов | [5 empty] | 925828.92
| Провод марки СИП сечением 25 мм2 для территорий городских населенных пунктов | [5 empty] | 645826.29
| Провод марки СИП сечением 25 мм2 для территорий не относящихся к территориям городских населенных пунктов | [5 empty] | 720697.22
| Провод марки СИП сечением 35 мм2 для территорий городских населенных пунктов | [5 empty] | 503201.97
| Провод марки СИП сечением 35 мм2 для территорий не относящихся к территориям городских населенных пунктов | [5 empty] | 951995.62
| Провод марки СИП сечением 50 мм2 для территорий городских населенных пунктов | [5 empty] | 892007.87
| Провод марки СИП сечением 50 мм2 для территорий не относящихся к территориям городских населенных пунктов | [5 empty] | 1116682.95
| Провод марки СИП сечением 70 мм2 для территорий городских населенных пунктов | [5 empty] | 795961.76
| Провод марки СИП сечением 70 мм2 для территорий не относящихся к территориям городских населенных пунктов | [5 empty] | 999347.89
в т.ч. Прокладка воздушных линий по существующим опорам (одноцепные если не указано иное)
| Провод марки АС сечением до 50 мм2 для территорий не относящихся к территориям городских населенных пунктов | [5 empty] | 375492.16
| Провод марки СИП сечением до 35 мм2 для территорий городских населенных пунктов | [5 empty] | 349141.43
| Провод марки СИП сечением 70 мм2 для территорий городских населенных пунктов | [5 empty] | 446701.92
| Провод марки СИП сечением 70 мм2 для территорий не относящихся к территориям городских населенных пунктов | [5 empty] | 490638.89
| Провод марки СИП сечением 95 мм2 для территорий городских населенных пунктов | [5 empty] | 549693.78
| С3i Стандартизированная тарифная ставка на покрытие расходов на строительство кабельных линий электропередачи в расчете на 1 км линии |  | руб./км
в т.ч. Прокладка одной кабельной линии в траншее с покрытием кирпичом
| ААБлУ, ААБ2лУ, ААБл, АПвПУ, ААШвУ, ААШпУ, АВБбШв, АВВГ, АВБбШв сечением до 50 мм2 для территорий городских населенных пунктов | [5 empty] | 779574.87
| ААБлУ, ААБ2лУ, ААБл, АПвПУ, ААШвУ, ААШпУ, АВБбШв, АВВГ, АВБбШв сечением до 50 мм2 для территорий не относящихся к территориям городских населенных пунктов | [5 empty] | 900153.67
| ААБлУ, ААБ2лУ, ААБл, АПвПУ, ААШвУ, ААШпУ, АВБбШв, АВВГ, АВБбШв сечением 70 мм2 для территорий городских населенных пунктов | [5 empty] | 946032.08
| ААБлУ, ААБ2лУ, ААБл, АПвПУ, ААШвУ, ААШпУ, АВБбШв, АВВГ, АВБбШв сечением 95 мм2 для территорий городских населенных пунктов | [5 empty] | 1288692.47
| ААБлУ, ААБ2лУ, ААБл, АПвПУ, ААШвУ, ААШпУ, АВБбШв, АВВГ, АВБбШв сечением 120 мм2 для территорий городских населенных пунктов | [5 empty] | 1076946.67
| ААБлУ, ААБ2лУ, ААБл, АПвПУ, ААШвУ, ААШпУ, АВБбШв, АВВГ, АВБбШв сечением 150 мм2 для территорий городских населенных пунктов | [5 empty] | 946905.29
| ААБлУ, ААБ2лУ, ААБл, АПвПУ, ААШвУ, ААШпУ, АВБбШв, АВВГ, АВБбШв сечением 185 мм2 для территорий городских населенных пунктов | [5 empty] | 1376075.64
| ААБлУ, ААБ2лУ, ААБл, АПвПУ, ААШвУ, ААШпУ, АВБбШв, АВВГ, АВБбШв сечением 240 мм2 для территорий городских населенных пунктов | [5 empty] | 1538287.86
в т.ч. Прокладка двух кабельной линии в траншее с покрытием кирпичом
| ААБлУ, ААБ2лУ, ААШвУ, ААШпУ, АВБбШв, АВВГ, АВБбШв сечением до 120 мм2 для территорий городских населенных пунктов | [5 empty] | 1826364.53
| ААБлУ, ААБ2лУ, ААШвУ, ААШпУ, АВБбШв, АВВГ, АВБбШв сечением 185 мм2 для территорий городских населенных пунктов | [5 empty] | 1396899.26
в т.ч. Прокладка одной кабельной линии с восстановлением асфальтобетонного покрытия
| ААБлУ, ААБ2лУ, ААБл, АПвПУ, ААШвУ, ААШпУ, АВБбШв, АВВГ, АВБбШв сечением до 35 мм2 для территорий городских населенных пунктов | [5 empty] | 1537837.01
| ААБлУ, ААБ2лУ, ААБл, АПвПУ, ААШвУ, ААШпУ, АВБбШв, АВВГ, АВБбШв сечением 120 мм2 для территорий городских населенных пунктов | [5 empty] | 1882372.71
| ААБлУ, ААБ2лУ, ААБл, АПвПУ, ААШвУ, ААШпУ, АВБбШв, АВВГ, АВБбШв сечением 185 мм2 для территорий городских населенных пунктов | [5 empty] | 1535256.33
| ААБлУ, ААБ2лУ, ААБл, АПвПУ, ААШвУ, ААШпУ, АВБбШв, АВВГ, АВБбШв сечением 240 мм2 для территорий городских населенных пунктов | [5 empty] | 2311566.84
в т.ч. Прокладка одной кабельной линии методом горизонтально направленного бурения (прокола)
| ААБлУ, ААБ2лУ, ААБл, АПвПУ, ААШвУ, ААШпУ, АВБбШв, АВВГ, АВБбШв сечением до 95 мм2 для территорий городских населенных пунктов | [5 empty] | 474339.09
| ААБлУ, ААБ2лУ, ААБл, АПвПУ, ААШвУ, ААШпУ, АВБбШв, АВВГ, АВБбШв сечением 120 мм2 для территорий городских населенных пунктов | [5 empty] | 657630.34
| ААБлУ, ААБ2лУ, ААБл, АПвПУ, ААШвУ, ААШпУ, АВБбШв, АВВГ, АВБбШв сечением 240 мм2 для территорий городских населенных пунктов | [5 empty] | 419189.97
в т.ч. Прокладка двух кабельной линии методом горизонтально направленного бурения (прокола)
| ААБлУ, ААБ2лУ, ААБл, АПвПУ, ААШвУ, ААШпУ, АВБбШв, АВВГ, АВБбШв сечением до 95 мм2 для территорий городских населенных пунктов | [5 empty] | 717038.32
| С1 Стандартизированная тарифная ставка на покрытие расходов на технологическое присоединение энергопринимающих устройств потребителей электрической энергии, объектов электросетевого хозяйства, принадлежащих ТСО и иным лицам, с применением постоянной схемы электроснабжения и с применением временной схемы электроснабжения, в том числе для обеспечения электрической энергией передвижных энергопринимающих устройств с максимальной мощностью до 150 кВт включительно (с учетом ранее присоединенной в данной точке присоединения мощности), по мероприятиям | 6-20 | руб./присоед. |  |  |  | 9520.17
в т.ч.
| Подготовка и выдача сетевой организацией технических условий Заявителю | [5 empty] | 4233.59
| Проверка сетевой организацией выполнения Заявителем технических условий | [5 empty] | 5286.58
| С2i Стандаризированная тарифная ставка на покрытие расходов на строительство воздушных линий электропередачи в расчете на 1 км линии |  | руб./км
в т.ч. Прокладка воздушных линий с установкой опор (одноцепные если не указано иное)
| Провод марки АС сечением до 50 мм2 для территорий городских населенных пунктов | [5 empty] | 829992.56
| Провод марки АС сечением 70 мм2 для территорий городских населенных пунктов | [5 empty] | 1073548.64
| Провод марки СИП сечением 50 мм2 для территорий городских населенных пунктов | [5 empty] | 1196886.49
| Провод марки СИП сечением 50 мм2 для территорий не относящихся к территориям городских населенных пунктов | [5 empty] | 1097549.81
| Провод марки СИП сечением 70 мм2 для территорий не относящихся к территориям городских населенных пунктов | [5 empty] | 1286065.05
| С3i Стандартизированная тарифная ставка на покрытие расходов на строительство кабельных линий электропередачи в расчете на 1 км линии |  | руб./км
в т.ч. Прокладка одной кабельной линии в траншее с покрытием кирпичом
| ААБлУ, ААБ2лУ, ААБл, АПвПУ, ААШвУ, ААШпУ, АВБбШв, АВВГ, АВБбШв сечением до 70 мм2 для территорий городских населенных пунктов | [5 empty] | 1915367.44
| ААБлУ, ААБ2лУ, ААБл, АПвПУ, ААШвУ, ААШпУ, АВБбШв, АВВГ, АВБбШв сечением 120 мм2 для территорий городских населенных пунктов | [5 empty] | 1998565.45
| ААБлУ, ААБ2лУ, ААБл, АПвПУ, ААШвУ, ААШпУ, АВБбШв, АВВГ, АВБбШв сечением 150 мм2 для территорий городских населенных пунктов | [5 empty] | 1073276.9
| ААБлУ, ААБ2лУ, ААБл, АПвПУ, ААШвУ, ААШпУ, АВБбШв, АВВГ, АВБбШв сечением 185 мм2 для территорий городских населенных пунктов | [5 empty] | 1794275.63
| ААБлУ, ААБ2лУ, ААБл, АПвПУ, ААШвУ, ААШпУ, АВБбШв, АВВГ, АВБбШв сечением 240 мм2 для территорий городских населенных пунктов | [5 empty] | 2441835.34
в т.ч. Прокладка одной кабельной линии с восстановлением асфальтобетонного покрытия
| ААБлУ, ААБ2лУ, ААБл, АПвПУ, ААШвУ, ААШпУ, АВБбШв, АВВГ, АВБбШв сечением до 120 мм2 для территорий городских населенных пунктов | [5 empty] | 1896683.45
| ААБлУ, ААБ2лУ, ААБл, АПвПУ, ААШвУ, ААШпУ, АВБбШв, АВВГ, АВБбШв сечением185 мм2 для территорий городских населенных пунктов | [5 empty] | 1817915.66
| ААБлУ, ААБ2лУ, ААБл, АПвПУ, ААШвУ, ААШпУ, АВБбШв, АВВГ, АВБбШв сечением 240 мм2 для территорий городских населенных пунктов | [5 empty] | 2957446.19
в т.ч. Прокладка одной кабельной линии методом горизонтально направленного бурения (прокола)
| ААБлУ, ААБ2лУ, ААБл, АПвПУ, ААШвУ, ААШпУ, АВБбШв, АВВГ, АВБбШв сечением до 150 мм2 | [5 empty] | 316226.06
| ААБлУ, ААБ2лУ, ААБл, АПвПУ, ААШвУ, ААШпУ, АВБбШв, АВВГ, АВБбШв сечением 185 мм2 | [5 empty] | 393488.87
| С4 Стандартизированная тарифная ставка на покрытие расходов на строительство подстанций |  | руб./кВт
в т.ч.Строительство реклоузеров
| Реклоузер RBA/TEL-10-12,5/630У для территорий городских населенных пунктов | [5 empty] | 1237738.7
| Реклоузер RBA/TEL-10-12,5/630У для территорий не относящихся к территориям городских населенных пунктов | [5 empty] | 1237738.7
С5 Стандартизированная тарифная ставка на покрытие расходов на строительство трансформаторных подстанций (ТП)
в т.ч.Строительство трансформаторных подстанций уровнем напряжения до 35 кВ
| КТП, МТП, БКТП, КТПн, КТПс с трансформатором мощностью 25 кВа для территорий городских населенных пунктов | [5 empty] | 12432.95
| КТП, МТП, БКТП, КТПн, КТПс с трансформатором мощностью 25 кВа для территорий не относящихся к территориям городских населенных пунктов | [5 empty] | 12708.44
| КТП, МТП, БКТП, КТПн, КТПс с трансформатором мощностью 40 кВа для территорий городских населенных пунктов | [5 empty] | 8521.03
| КТП, МТП, БКТП, КТПн, КТПс с трансформатором мощностью 40 кВа для территорий не относящихся к территориям городских населенных пунктов | [5 empty] | 8474.9
| КТП, МТП, БКТП, КТПн, КТПс с трансформатором мощностью 63 кВа для территорий городских населенных пунктов | [5 empty] | 6199.5
| КТП, МТП, БКТП, КТПн, КТПс с трансформатором мощностью 63 кВа для территорий не относящихся к территориям городских населенных пунктов | [5 empty] | 5838.38
| КТП, МТП, БКТП, КТПн, КТПс с трансформатором мощностью 100 кВа для территорий городских населенных пунктов | [5 empty] | 3569.83
| КТП, МТП, БКТП, КТПн, КТПс с трансформатором мощностью 100 кВа для территорий не относящихся к территориям городских населенных пунктов | [5 empty] | 5873.56
| КТП, МТП, БКТП, КТПн, КТПс с трансформатором мощностью 160 кВа для территорий городских населенных пунктов | [5 empty] | 4117.09
| КТП, МТП, БКТП, КТПн, КТПс с трансформатором мощностью 160 кВа для территорий не относящихся к территориям городских населенных пунктов | [5 empty] | 5730.47
| КТП, МТП, БКТП, КТПн, КТПс с трансформатором мощностью 250 кВа для территорий городских населенных пунктов | [5 empty] | 2470.07
| КТП, МТП, БКТП, КТПн, КТПс с трансформатором мощностью 250 кВа для территорий не относящихся к территориям городских населенных пунктов | [5 empty] | 3845.8
| КТП, МТП, БКТП, КТПн, КТПс с трансформатором мощностью 400 кВа для территорий городских населенных пунктов | [5 empty] | 1947.37
| КТП, МТП, БКТП, КТПн, КТПс с трансформатором мощностью 400 кВа для территорий не относящихся к территориям городских населенных пунктов | [5 empty] | 2341.2
| КТП, МТП, БКТП, КТПн, 2КТП с трансформатором мощностью 630 кВа для территорий городских населенных пунктов | [5 empty] | 3893.19
| КТП, МТП, БКТП, КТПн, 2КТП с трансформатором мощностью 1000 кВа для территорий городских населенных пунктов | [5 empty] | 3439.02
*в случае отсутствия деления по категориям надежности

## Республика Алтай (hidden)
Форма № 2.18
ТАРИФНОЕ МЕНЮ ПО ТЕХНОЛОГИЧЕСКОМУ ПРИСОЕДИНЕНИЮ
Филиал ПАО "МРСК Сибири" - "Горно-Алтайские электрические сети"
на 2018 год
без НДС
Дата и № принятия тарифного решения, дата публикации, источник публикации | Категория присоединения |  | Ед. изм. | Стандартизированные тарифные ставки
| Диапазон мощности, кВт | Уровень напряжения в точке присоединения, кВ
|  |  |  | по постоянной схеме | по временной схеме
Решение от 28.12.2017 № 53/1 опубликовано 29.12.2017 на официальном сайте Комитета по Тарифам РА | Отдельно указаываются ставки (в соответствии с решением регулирующего органа):
| 1. Ставки ПТП по льготным категориям потребителей |  | руб./тех. присоединение | 466.1
2. Ставки ПТП за единицу максимальной мощности
| Ставка за единицу максимальной мощности для определения платы за технологическое присоединение к электрическим сетям филиала ПАО "МРСК Сибири"-"ГАЭС" на уровне напряжения ниже 35 кВ и мощности менее 8900 кВт на осуществление мероприятий, предусмотренных п. 16 (за исключением п. "б") МУ для случаев технологического присоединения на территории , не относящихся к территориям городских населенных пунктов | 0,4-10 | руб./кВт
| до 150 кВт |  |  | 832.7 | 832.7
| От 150 до 670 кВт |  |  | 37.31 | 37.31
| Св 670 кВт |  |  | 6.59 | 6.59
в т.ч.:
(С1.1) Подготовка и выдача сетевой организацией технических условий Заявителю (ТУ)
| до 150 кВт |  |  | 274.2 | 274.2
| От 150 до 670 кВт |  |  | 12.29 | 12.29
| Св 670 кВт |  |  | 2.17 | 2.17
| (С1.2) Проверка сетевой организацией выполнения Заявителем ТУ |  |  |  | 0
| до 150 кВт |  |  | 558.5 | 558.5
| От 150 до 670 кВт |  |  | 25.02 | 25.02
| Св 670 кВт |  |  | 4.42 | 4.42
| Строительство воздушных линий | 0.4 | руб/кВт |  | 0
| От 150 до 670 кВт |  |  | 3113.75 | 3113.75
| Св 670 кВт |  |  | 270.99 | 270.99
| Строительство воздушных линий | 6(10) | руб/кВт |  | 0
| От 150 до 670 кВт |  |  | 5007.36 | 5007.36
| Св 670 кВт |  |  | 952.34 | 952.34
| Строительство однотрансформаторных ПС от 25 до 100 КВА | 0,4-10 | руб/кВт | 5442.35 | 5442.35
| Строительство однотрансформаторных ПС от 100 до 250 КВА |  |  | 3177.08 | 3177.08
| Строительство однотрансформаторных ПС от 250 до 500 КВА |  |  | 1291.51 | 1291.51
3. Стандартизированные тарифные ставки ПТП
| С1 Единая стандартизированная тарифная ставка на покрытие расходов на ТП энергопринимающих устройств потребителей электрической энергии, объектов электросетевого хозяйства, принадлежащих сетевым организациям и иным лицам, по мероприятиям, указанным в п.16 МУ (кроме подпункта "б"), для постоянной схемы электроснабжения * для территориальных сетевых организаций на территории р.Алтай | 0,4-10 | руб./тех.присоединение | 11019.4
в т.ч. по мероприятиям:
| Подготовка и выдача сетевой организацией технических условий Заявителю |  |  | 3628.6
| Проверка сетевой организацией выполнения Заявителем технических условий (включая процедуры, предусмотренные пунктами "г" - "е" п.7 Правил технологического присоединения) |  |  | 7390.8
| С2 стандаризированные тарифные ставки на покрытие расходов сетевой организации на строительство воздушных линий электропередачи в расчете на 1 км линии для случаев технологического присоединения на территории, не относящихся к территориям городских населенных пунктов для Заявителей, осуществляющих технологическое присоединение своих энергопринимающих устройств максимальной мощностью более 150 кВт** | 0,4кВ | руб./км
| Строительство ВЛ-0,4 на ж/б опорах сталеалюминиевым проводом сечением до 50 мм2 включительно |  |  | 1053486.7
| Строительство ВЛ-на ж/б опорах сталеалюминеевым проводом сечением от 50 до 100 мм2включительно( одножильный) | 10 кВ |  | 2029650.7
| Строительство ВЛ-на ж/б опорах сталеалюминеевым проводом сечением от 50 до 100 мм2включительно( двужильный) |  |  | 3601085.3
| С5 стандаризированные тарифные ставки на покрытие расходов сетевых организаций республики Алтай на строительство трансформаторных подстанций для случаев технологического присоединения на территории , не относящихся к территориям городских населенных пунктов для Заявителей, осуществляющих технологическое присоединение своих энергопринимающих устройств максимальной мощностью более 150 кВт** |  | руб./кВт
| Строительство однотрансформаторных ПС от 25 до 100 КВА |  |  | 5442.35
| Строительство однотрансформаторных ПС от 100 до 250 КВА |  |  | 3177.08
| Строительство однотрансформаторных ПС от 250 до 500 КВА |  |  | 1291.51

## Красноярский край (hidden)
ТАРИФНОЕ МЕНЮ ПО ТЕХНОЛОГИЧЕСКОМУ ПРИСОЕДИНЕНИЮ
Филиал ПАО "МРСК Сибири" - "Красноярскэнерго" | [7 empty] | Форма № 2.18
Дата и № принятия тарифного решения, дата публикации, источник публикации | Категория присоединения |  | Ед. изм. | Ставка платы по категориям надежности, руб., без НДС |  |  | Ставка платы (Население и приравненные к нему категории потребителей (c НДС)) | Ставка платы (Прочие потребители (без НДС))
| Диапазон мощности, кВт | Уровень напряжения в точке присоединения, кВ |  | I | II | III
1 | 2 | 3 | 4 | 5 | 6 | 7 | 8 | 9
Наименование ДЗО (тарифное меню приводится отдельно по каждой области установления тарифных решений)
27.12.2017 № 645-п «О плате за технологическое присоединение к территориальным распределительным электрическим сетям на территории Красноярского края.» Приказ размещен по адресу: http://zakon.krskstate.ru/0/doc/46505 с учетом изменений по приказу от 30.01.2018 № 5-п «Об исправлении технических ошибок в приказе Региональной энергетической комиссии Красноярского края от 27.12.2017 № 645-п «О плате за технологическое присоединение к территориальным распределительным электрическим сетям на территории Красноярского края.» размещен по адресу: http://zakon.krskstate.ru/0/doc/46505 | Отдельно указаываются ставки (в соответствии с решением регулирующего органа):
| Ставки ПТП по льготным категориям потребителей |  | руб. |  |  |  | 550 | 466.1
Ставки платы за единицу максимальной мощности
Ставки ПТП за единицу максимальной мощности для технологического присоединения энергопринимающих устройств с применением постоянной схемы электроснабжения на территории городских населенных пунктов
| Р1 Ставка платы за ТП на осуществление мероприятий, предусмотренных пунктом 16 (за исключением пп. б) - организационно-технические мероприятия | до 35 | руб./кВт. |  |  |  | 402.96 | 341.49
в т.ч.
| Р 1.1. Подготовка и выдача сетевой организацией технических условий Заявителю (ТУ) | [5 empty] | 151.82 | 128.66
| Р 1.2 Проверка сетевой организацией выполнения Заявителем ТУ | [5 empty] | 251.14 | 212.83
| Р2 Ставка платы за единицу масимальной мощности для определение платы за ТП на осуществление мероприятий по строительству воздушных линий | 0.4 |  |  |  |  | 3875.59 | 3284.4
| Р3 Ставка платы за единицу масимальной мощности для определение платы за ТП на осуществление мероприятий по строительству кабельных линий | [5 empty] | 8014.94 | 6792.32
Выполнение сетевой организацией мероприятий, связанных со строительством "последней мили"
| Р2 Ставка платы за единицу масимальной мощности для определение платы за ТП на осуществление мероприятий по строительству воздушных линий | 6; 10 |  |  |  |  | 4347.96 | 3684.71
| Р3 Ставка платы за единицу масимальной мощности для определение платы за ТП на осуществление мероприятий по строительству кабельных линий | [5 empty] | 4854.27 | 4113.79
| Р5 Ставка платы за единицу масимальной мощности для определение платы за ТП на осуществление мероприятий по строительству трансформаторных подстанций (ТП) за исключением распределительных трансформаторных подстанций (РТП) | до 35 | тыс. руб./кВт |  |  |  | 4.19 | 3.55
| Р7 Ставка платы за единицу масимальной мощности для определение платы за ТП на осуществление мероприятий по строительству подстанций (ПС) | 35 и выше |  |  |  |  | 28.17 | 23.87
Ставки ПТП за единицу максимальной мощности для технологического присоединения энергопринимающих устройств с применением постоянной схемы электроснабжения на территориях не относящихся к территориям городских населенных пунктов
| Р1 Ставка платы за ТП на осуществление мероприятий, предусмотренных пунктом 16 (за исключением пп. б) - организационно-технические мероприятия | до 35 | руб./кВт.
| в т.ч. | [5 empty] | 402.96 | 341.49
| Р 1.1. Подготовка и выдача сетевой организацией технических условий Заявителю (ТУ) | [5 empty] | 151.82 | 128.66
| Р 1.2 Проверка сетевой организацией выполнения Заявителем ТУ | [5 empty] | 251.14 | 212.83
Выполнение сетевой организацией мероприятий, связанных со строительством "последней мили"
| Р2 Ставка платы за единицу масимальной мощности для определение платы за ТП на осуществление мероприятий по строительству воздушных линий | 0.4 |  |  |  |  | 3464.65 | 2936.15
| Р3 Ставка платы за единицу масимальной мощности для определение платы за ТП на осуществление мероприятий по строительству кабельных линий | [5 empty] | 2020.18 | 1712.02
| Р2 Ставка платы за единицу масимальной мощности для определение платы за ТП на осуществление мероприятий по строительству воздушных линий | 6; 10 |  |  |  |  | 4805.97 | 4072.86
| Р3 Ставка платы за единицу масимальной мощности для определение платы за ТП на осуществление мероприятий по строительству кабельных линий | [5 empty] | 3100.53 | 2627.57
| Р5 Ставка платы за единицу масимальной мощности для определение платы за ТП на осуществление мероприятий по строительству трансформаторных подстанций (ТП) за исключением распределительных трансформаторных подстанций (РТП) | до 35 | тыс. руб./кВт. |  |  |  | 4.4 | 3.73
| Р7 Ставка платы за единицу масимальной мощности для определение платы за ТП на осуществление мероприятий по строительству подстанций (ПС) | 35 и выше |  |  |  |  | 28.17 | 23.87
Ставки ПТП за единицу максимальной мощности для технологического присоединения энергопринимающих устройств с применением временной схемы электроснабжения, в том числе для обеспечения электрической энергией передвижных энергопринимающих устройств с максимальной мощностью до 150 кВт включительно (с учетом мощности ранее присоединенных в данной точке присоединения энергопринимающих устройств) на территории городских населенных пунктов
| Р1 Ставка платы за ТП на осуществление мероприятий, предусмотренных пунктом 16 (за исключением пп. б) - организационно-технические мероприятия | до 35 | руб./кВт. |  |  |  | 402.96 | 341.49
в т.ч.
| Р 1.1. Подготовка и выдача сетевой организацией технических условий Заявителю (ТУ) | [5 empty] | 151.82 | 128.66
| Р 1.2 Проверка сетевой организацией выполнения Заявителем ТУ | [5 empty] | 251.14 | 212.83
Ставки ПТП за единицу максимальной мощности для технологического присоединения энергопринимающих устройств с применением временной схемы электроснабжения, в том числе для обеспечения электрической энергией передвижных энергопринимающих устройств с максимальной мощностью до 150 кВт включительно (с учетом мощности ранее присоединенных в данной точке присоединения энергопринимающих устройств) на территориях не относящихся к территориям городских населенных пунктов
| Р1 Ставка платы за ТП на осуществление мероприятий, предусмотренных пунктом 16 (за исключением пп. б) - организационно-технические мероприятия | до 35 | руб./кВт. |  |  |  | 402.96 | 341.49
в т.ч.
| Подготовка и выдача сетевой организацией технических условий Заявителю (ТУ) | [5 empty] | 151.82 | 128.66
| Проверка сетевой организацией выполнения Заявителем ТУ | [5 empty] | 251.14 | 212.83
Стандартизированные тарифные ставки платы за технологическое присоединение
| С1 Стандартизированная тарифная ставка платы на покрытие расходов на технологическое присоединение энергопринимающих устройств потребителей электрической энергии , объектов электросетевого хозяйства, принадлежащих сетевым организациям и иным лицам с применением постоянной схемы электроснабжения по мероприятиям, указанным в п. 16 МУ (кроме пп. б) - организационно-технические мероприятия | до 35 | руб. |  |  |  | 12540.46 | 10627.51
в т.ч.
| (С1.1) Подготовка и выдача сетевой организацией технических условий Заявителю (ТУ) | [5 empty] | 4876.75 | 4132.84
| (С1.2) Проверка сетевой организацией выполнения Заявителем ТУ | [5 empty] | 7663.71 | 6494.67
| С1 Стандартизированная тарифная ставка платы на покрытие расходов на технологическое присоединение энергопринимающих устройств потребителей электрической энергии , объектов электросетевого хозяйства, принадлежащих сетевым организациям и иным лицам с применением временной схемы электроснабжения, в том числе для обеспечения электрической энергией передвижных энергопринимающих устройств с максимальной мощностью до 150 кВт включительно (с учетом мощности ранее присоединенных в данной точке присоединения энергопринимающих устройств) по мероприятиям, указанным в п. 16 МУ (кроме пп. б) - организационно-технические мероприятия | [5 empty] | 12540.46 | 10627.51
в т.ч.
| (С1.1) Подготовка и выдача сетевой организацией технических условий Заявителю (ТУ) | [5 empty] | 4876.75 | 4132.84
| (С1.2) Проверка сетевой организацией выполнения Заявителем ТУ | [5 empty] | 7663.71 | 6494.67
| С2 Стандаризированная тарифная ставка на покрытие расходов на строительство воздушных линий электропередачи в расчете на 1 км линии на территории городских населенных пунктов | 0.4 | тыс. руб./км |  |  |  | 2263.45 | 1918.18
|  | 6-10 |  |  |  |  | 1428.7 | 1210.76
|  | 27,5; 35 и выше |  |  |  |  | 9077.8 | 7693.05
| С2 Стандаризированная тарифная ставка на покрытие расходов на строительство воздушных линий электропередачи в расчете на 1 км линии на территории не относящейся к территории городских населенных пунктов | 0.4 |  |  |  |  | 2067.89 | 1752.45
|  | 6-10 |  |  |  |  | 1108.42 | 939.34
|  | 27,5; 35 и выше |  |  |  |  | 9077.8 | 7693.05
| С3 Стандартизированная тарифная ставка на покрытие расходов на строительство кабельных линий электропередачи в расчете на 1 км линии на территории городских населенных пунктов | 0.4 |  |  |  |  | 2640.9 | 2238.05
|  | 6-10 |  |  |  |  | 3592.14 | 3044.19
|  | 27,5; 35 и выше |  |  |  |  | 15233.75 | 12909.96
| С3 Стандартизированная тарифная ставка на покрытие расходов на строительство кабельных линий электропередачи в расчете на 1 км линии на территории не относящейся к территории городских населенных пунктов | 0.4 |  |  |  |  | 3114.5 | 2639.41
|  | 6-10 |  |  |  |  | 4167.12 | 3531.46
|  | 27,5; 35 и выше |  |  |  |  | 15233.75 | 12909.96
Стандаризированные тарифные ставки на покрытие расходов на строительство подстанций в расчете на 1 кВт
| С5 Стандаризированная тарифная ставка на покрытие расходов на строительство трансформаторных подстанций (ТП), за исключением распределительных трансформаторных подстанций (РТП) на территории городских населенных пунктов | до 35 | тыс. руб./кВт |  |  |  | 4.18 | 3.55
| С5 Стандаризированная тарифная ставка на покрытие расходов на строительство трансформаторных подстанций (ТП), за исключением распределительных трансформаторных подстанций (РТП) на территории не относящейся к территории городских населенных пунктов | [5 empty] | 4.4 | 3.73
| С7 Стандаризированная тарифная ставка на покрытие расходов на строительствоподстанций (ПС) на территории городских населенных пунктов | 35 и выше |  |  |  |  | 28.17 | 28.17
| С7 Стандаризированная тарифная ставка на покрытие расходов на строительствоподстанций (ПС) на территории не относящейся к территории городских населенных пунктов | [5 empty] | 23.87 | 23.87

## Кемеровская область (hidden)
СО 6.2059/0 (Ф№ 2.18) ТАРИФНОЕ МЕНЮ ПО ТЕХНОЛОГИЧЕСКОМУ ПРИСОЕДИНЕНИЮ
Филиал ПАО "МРСК Сибири" – "Кузбассэнерго – РЭС"
без НДС, в ценах 2018 года
Дата и № принятия тарифного решения, дата публикации, источник публикации | Категория присоединения |  | Ед. изм. | Ставка платы по категориям надежности, руб., без НДС |  |  | Ставка платы*
| Диапазон мощности, кВт | Уровень напряжения в точке присоединения, кВ |  | I | II | III | Городской населенный пункт | Территории, не относящиеся к территориям городских населенных пунктов
1 | 2 | 3 | 4 | 5 | 6 | 7 | 8 | 9
от 31.12.2017 № 776 опубликовано на сайте http://www.recko.ru 31.12.2017 | Ставки ПТП по льготным категориям потребителей |  | руб. |  |  |  | 466.1 | 466.1
Ставки за единицу максимальной мощности на уровне напряжения ниже 35 кВ и мощности менее 8 900 кВт на покрытие расходов на технологическое присоединение энергопринимающих устройств потребителей электрической энергии, объектов электросетевого хозяйства, принадлежащих сетевым организациям и иным лицам, не связанных со строительством объектов электросетевого хозяйства («последней милей»)
| С1 max N Ставка за единицу максимальной мощности, в т.ч.: | 0,4, 6-10 кВ | руб./кВт.
| постоянная схема при напряжении 0,4 кВ | [5 empty] | 64.378 | 134.31
| постоянная схема при напряжении 6-10 кВ | [5 empty] | 64.378 | 134.31
| временная схема при напряжении 0,4 кВ | [5 empty] | 64.378 | 134.31
| временная схема при напряжении 6-10 кВ | [5 empty] | 64.378 | 134.31
С1.1 max N Подготовка и выдача сетевой организацией технических условий Заявителю, в т.ч.:
| постоянная схема при напряжении 0,4 кВ | [5 empty] | 22.385 | 46.435
| постоянная схема при напряжении 6-10 кВ | [5 empty] | 22.385 | 46.435
| временная схема при напряжении 0,4 кВ | [5 empty] | 22.385 | 46.435
| временная схема при напряжении 6-10 кВ | [5 empty] | 22.385 | 46.435
Разработка сетевой организацией проектной документации по строительству "последней мили"
С 1.2 max N Проверка сетевой организацией выполнения Заявителем технических условий, в т.ч.:
| постоянная схема при напряжении 0,4 кВ | [5 empty] | 41.993 | 87.875
| постоянная схема при напряжении 6-10 кВ | [5 empty] | 41.993 | 87.875
| временная схема при напряжении 0,4 кВ | [5 empty] | 41.993 | 87.875
| временная схема при напряжении 6-10 кВ | [5 empty] | 41.993 | 87.875
временная схема
Ставки за единицу максимальной мощности на уровне напряжения ниже 35 кВ и мощности менее 8 900 кВт на покрытие расходов на технологическое присоединение энергопринимающих устройств потребителей электрической энергии, объектов электросетевого хозяйства, принадлежащих сетевым организациям и иным лицам, связанных со строительством объектов электросетевого хозяйства («последней милей») (в ценах 2018 года)
| Выполнение сетевой организацией мероприятий, связанных со строительством "последней мили", в т.ч.: |  | руб./кВт
С 2 max N Строительство воздушных линий, в т.ч.:
| Строительство воздушных линий напряжением 0,4 кВ | [5 empty] | 4547.4 | 4441.13
| Строительство воздушных линий напряжением 6-10 кВ | [5 empty] | 7455.16 | 5151.63
С 3 max N Строительство кабельных линий, в т.ч.:
| Строительство кабельных линий напряжением 0,4 кВ | [5 empty] | 4138.8 | 2018.72
| Строительство кабельных линий напряжением 6-10 кВ | [5 empty] | 7565.04 | 4692.88
| С 4 max N Строительство пунктов секционирования | [5 empty] | - | -
| С 5 max N Строительство комплектных трансформаторных подстанций (КТП), за исключением распределительных трансформаторных подстанций (РТП), с уровнем напряжения до 35 кВ | [5 empty] | равны соответственно стандартизированным тарифным ставкам С5, С6, С7 в зависимости от типа населенного пункта и уровня напряжения
С 6 max N Строительство распределительных трансформаторных подстанций (РТП), с уровнем напряжения до 35 кВ
С 7 max N Строительство центров питания, подстанций уровнем напряжения 35 кВ и выше (ПС)
| Для технологического присоединения энергопринимающих устройств потребителей максимальной мощностью до 150 кВт включительно: |  | руб./кВт
| С 2 max N<150 кВт Строительство воздушных линий | [5 empty] | 0 | 0
| С 3 max N<150 кВт Строительство кабельных линий | [5 empty] | 0 | 0
| С 4 max N<150 кВт Строительство пуктов секционирования | [5 empty] | 0 | 0
| С 5 max N<150 кВт Строительство комплектных трансформаторных подстанций (КТП), за исключением распределительных трансформаторных подстанций (РТП), с уровнем напряжения до 35 кВ | [5 empty] | 0 | 0
| С 6 max N<150 кВт Строительство распределительных трансформаторных подстанций (РТП), с уровнем напряжения до 35 кВ | [5 empty] | 0 | 0
| С 7 max N<150 кВт Строительство центров питания, подстанций уровнем напряжения 35 кВ и выше (ПС) | [5 empty] | 0 | 0
Стандартизированные тарифные ставки для расчета платы за технологическое присоединение к электрическим сетям территориальных сетевых организаций Кемеровской области с 01.01.2018 по 31.12.2018
| С1 Стандартизированные тарифные ставки на покрытие расходов на технологическое присоединение энергопринимающих устройств потребителей электрической энергии, объектов электросетевого хозяйства, принадлежащих сетевым организациям и иным лицам, не связанных со строительством объектов электросетевого хозяйства |  | тыс.руб./шт. |  |  |  | 11.113 | 11.113
| С1.1 Подготовка и выдача сетевой организацией технических условий Заявителю | [5 empty] | 3.856 | 3.856
| С1.2 Проверка сетевой организацией выполнения Заявителем технических условий | [5 empty] | 7.257 | 7.257
Стандартизированные тарифные ставки на покрытие расходов на технологическое присоединение энергопринимающих устройств потребителей электрической энергии, объектов электросетевого хозяйства, принадлежащих сетевым организациям и иным лицам, связанных со строительством объектов электросетевого хозяйства («последней милей»)
| С2, 0,4 кВ Строительство воздушных линий электропередачи с уровнем напряжения 0,4 кВ, в т.ч.: | 0,4 кВ | руб./км
| Одноцепная ВЛ 0,4 кВ на деревянных опорах изолированным алюминиевым проводом сечением до 50 мм2 | [5 empty] | 713790 | 685170
| Одноцепная ВЛ 0,4 кВ (монтаж по существующим конструкциям и сооружениям) изолированным алюминиевым проводом сечением до 50 мм2 | [5 empty] | 826608.58 | 793544.24
| Одноцепная ВЛ 0,4 кВ на ж/б опорах изолированным алюминиевым проводом сечением до 50 мм2 | [5 empty] | 960760.48 | 804060
| Одноцепная ВЛ 0,4 кВ (монтаж по существующим конструкциям и сооружениям) изолированным алюминиевым проводом сечением от 50 до 100 мм2 | [5 empty] | 901945 | 847828.3
| Одноцепная ВЛ 0,4 кВ на ж/б опорах изолированным алюминиевым проводом сечением от 50 до 100 мм2 | [5 empty] | 1200188.46 | 897870
| Одноцепная ВЛ 0,4 кВ на ж/б опорах изолированным алюминиевым проводом сечением от 100 до 200 мм2 | [5 empty] | 1444018.82 | 1298310
| Одноцепная ВЛ 0,4 кВ на ж/б опорах изолированным алюминиевым проводом сечением от 200 до 500 мм2 | [5 empty] | - | 1592983.89
| Двухцепная ВЛ 0,4 кВ на ж/б опорах изолированным алюминиевым проводом сечением до 50 мм2 | [5 empty] | 1399220.76 | 1037250
| Двухцепная ВЛ 0,4 кВ на ж/б опорах изолированным алюминиевым проводом сечением от 50 до 100 мм2 | [5 empty] | 1902435 | 1631210
| С2, 6-10 кВ Строительство воздушных линий электропередачи с уровнем напряжения 6-10 кВ, в т.ч.: | 6-10 кВ | руб./км
| Одноцепная ВЛ 6-10 кВ на ж/б опорах неизолирован-ным сталеалюминиевым проводом сечением до 50 мм2 | [5 empty] | 871 720,00 | -
| Одноцепная ВЛ 6-10 кВ на деревянных опорах изоли-рованным алюминиевым проводом сечением до 50 мм2 | [5 empty] | 1274000 | -
| Одноцепная ВЛ 6-10 кВ на ж/б опорах неизолирован-ным сталеалюминиевым проводом сечением от 50 до 100 мм2 | [5 empty] | 1046060 | -
| Одноцепная ВЛ 6-10 кВ на ж/б опорах изолированным алюминиевым проводом сечением до 50 мм2 | [5 empty] | 1094158.12 | 984880
| Одноцепная ВЛ 6-10 кВ на ж/б опорах изолированным алюминиевым проводом сечением от 50 до 100 мм2 | [5 empty] | 1471370 | 1321578.12
| Одноцепная ВЛ 6-10 кВ на ж/б опорах изолированным алюминиевым проводом сечением от 100 до 200 мм2 | [5 empty] | 1509677.11 | -
| Двухцепная ВЛ 6-10 кВ на ж/б опорах изолированным алюминиевым проводом сечением от 50 до 100 мм2 | [5 empty] | 2066693.01 | 1857450
| Двухцепная ВЛ 6-10 кВ на ж/б опорах изолированным алюминиевым проводом сечением от 100 до 200 мм2 | [5 empty] | 2561780 | 2049424
| С2, 35 кВ Строительство воздушных линий электропередачи с уровнем напряжения 35 кВ, в т.ч.: | 35 кВ | руб./км
| Одноцепная ВЛ 35 кВ на ж/б опорах изолированным сталеалюминиевым проводом сечением от 100 до 200 мм2 | [5 empty] | 6168042.4 | -
| Двухцепная ВЛ 35 кВ на металлических опорах неизолированным сталеалюминиевым проводом сечением от 100 до 200 мм2 | [5 empty] | 8491720 | 8071148.8
| Двухцепная ВЛ 35 кВ на ж/б опорах изолированным сталеалюминиевым проводом сечением от 100 до 200 мм2 | [5 empty] | - | 9058374.72
| Двухцепная ВЛ 35 кВ на ж/б опорах неизолированным сталеалюминиевым проводом сечением от 100 до 200 мм2 | [5 empty] | 9058374.72 | 9058374.72
| С2, 110 кВ Строительство воздушных линий электропередачи с уровнем напряжения 110 кВ, в т.ч.: | 110 кВ | руб./км
| Одноцепная ВЛ 110 кВ на металлических опорах неизолированным сталеалюминиевым проводом сечением от 100 до 200 мм2 | [5 empty] | 9863170 | 9863170
| Двухцепная ВЛ 110 кВ на металлических опорах неизолированным сталеалюминиевым проводом сечением от 100 до 200 мм2 | [5 empty] | - | 10295880
| С3, 0,4 кВ Строительство кабельных линий электропередачи с уровнем напряжения 0,4 кВ, в т.ч.: | 0,4 кВ | руб./км
| Однокабельные КЛ 0,4 кВ, прокладываемые в траншеях, одножильные с пластмассовой или резиновой изоляцией, сечением до 50 мм2 | [5 empty] | 1585710 | -
| Однокабельные КЛ 0,4 кВ, прокладываемые в траншеях, многожильные с пластмассовой или резиновой изоляцией, сечением до 50 мм2 | [5 empty] | 1644000 | 1438380.98
| Однокабельные КЛ 0,4 кВ, прокладываемые в траншеях, многожильные с пластмассовой или резиновой изоляцией, сечением от 50 до 100 мм2 | [5 empty] | 2016580 | 1502836.89
| Однокабельные КЛ 0,4 кВ, прокладываемые в траншеях, многожильные с пластмассовой или резиновой изоляцией, сечением от 100 до 200 мм2 | [5 empty] | 1880630 | 1689786.76
| Однокабельные КЛ 0,4 кВ, прокладываемые в траншеях, многожильные с пластмассовой или резиновой изоляцией, сечением от 200 до 500 мм2 | [5 empty] | 2100750 | -
| Однокабельные КЛ 0,4 кВ, прокладываемые в траншеях, многожильные с пластмассовой или резиновой изоляцией, сечением от 500 до 800 мм2 | [5 empty] | 3499330 | -
| Однокабельные КЛ 0,4 кВ, прокладываемые методом горизонтального наклонного бурения, многожильные с пластмассовой или резиновой изоляцией, сечением от 50 до 100 мм2 | [5 empty] | 5604810 | -
| Однокабельные КЛ 0,4 кВ, прокладываемые методом горизонтального наклонного бурения, многожильные с пластмассовой или резиновой изоляцией, сечением от 100 до 200 мм2 | [5 empty] | 6717726.3 | 5862037.42
| Однокабельные КЛ 0,4 кВ, прокладываемые методом горизонтального наклонного бурения, многожильные с пластмассовой или резиновой изоляцией, сечением от 200 до 500 мм2 | [5 empty] | 7784627.64 | 6013547.48
| Двухкабельные КЛ 0,4 кВ, прокладываемые в траншеях, многожильные с пластмассовой или резиновой изоляцией, сечением до 50 мм2 | [5 empty] | 1922331.57 | 1702099.5
| Двухкабельные КЛ 0,4 кВ, прокладываемые в траншеях, многожильные с пластмассовой или резиновой изоляцией, сечением от 50 до 100 мм2 | [5 empty] | 2730160 | 2271872.5
| Двухкабельные КЛ 0,4 кВ, прокладываемые в траншеях, многожильные с пластмассовой или резиновой изоляцией, сечением от 100 до 200 мм2 | [5 empty] | 3735350 | 3081941.67
| Двухкабельные КЛ 0,4 кВ, прокладываемые в траншеях, многожильные с пластмассовой или резиновой изоляцией, сечением от 200 до 500 мм2 | [5 empty] | 4502730 | 3487046.63
| Двухкабельные КЛ 0,4 кВ, прокладываемые методом горизонтального наклонного бурения, многожильные с пластмассовой или резиновой изоляцией, сечением от 50 до 100 мм2 | [5 empty] | 8407215 | -
| Двухкабельные КЛ 0,4 кВ, прокладываемые методом горизонтального наклонного бурения, многожильные с пластмассовой или резиновой изоляцией, сечением от 100 до 200 мм2 | [5 empty] | 9254105.65 | -
| С3, 6-10 кВ Строительство кабельных линий электропередачи с уровнем напряжения 6-10 кВ, в т.ч.: | 6-10 кВ | руб./км
| Однокабельная КЛ 6-10 кВ, прокладываемые в траншеях, одножильные с пластмассовой или резиновой изоляцией, сечением до 50 мм2 | [5 empty] | 1832050 | -
| Однокабельная КЛ 6-10 кВ, прокладываемые в траншеях, одножильные с пластмассовой или резиновой изоляцией, сечением от 50 до 100 мм2 | [5 empty] | 2452715.44 | -
| Однокабельные КЛ 6-10 кВ, прокладываемые в траншеях, многожильные с пластмассовой или резиновой изоляцией, сечением до 50 мм2 | [5 empty] | 2002471.42 | 1716347.94
| Однокабельные КЛ 6-10 кВ, прокладываемые в траншеях, многожильные с пластмассовой или резиновой изоляцией, сечением от 50 до 100 мм2 | [5 empty] | 2452715.44 | 1872521.42
| Однокабельные КЛ 6-10 кВ, прокладываемые в траншеях, многожильные с пластмассовой или резиновой изоляцией, сечением от 100 до 200 мм2 | [5 empty] | 2865339.96 | 2403720
| Однокабельные КЛ 6-10 кВ, прокладываемые в траншеях, многожильные с пластмассовой или резиновой изоляцией, сечением от 200 до 500 мм2 | [5 empty] | 3627852.62 | 2515480
| Однокабельные КЛ 6-10 кВ, прокладываемые в блоках, многожильные с бумажной изоляцией, сечением от 200 до 500 мм2 | [5 empty] | 4235117.09 | -
| Однокабельные КЛ 6-10 кВ, прокладываемые в блоках, многожильные с пластмассовой или резиновой изоляцией, сечением свыше 800 мм2 | [5 empty] | 6115888.89 | -
| Однокабельные КЛ 6-10 кВ, прокладываемые методом горизонтального наклонного бурения, многожильные с пластмассовой или резиновой изоляцией, сечением от 50 до 100 мм2 | [5 empty] | 7327546.77 | -
| Однокабельные КЛ 6-10 кВ, прокладываемые методом горизонтального наклонного бурения, многожильные с пластмассовой или резиновой изоляцией, сечением от 100 до 200 мм2 | [5 empty] | 7516934.36 | -
| Однокабельные КЛ 6-10 кВ, прокладываемые методом горизонтального наклонного бурения, многожильные с пластмассовой или резиновой изоляцией, сечением от 200 до 500 мм2 | [5 empty] | 8836851.48 | -
| Двухкабельные КЛ 6-10 кВ, прокладываемые в траншеях, многожильные с пластмассовой или резиновой изоляцией, сечением до 50 мм2 | [5 empty] | 2878066.22 | -
| Двухкабельные КЛ 6-10 кВ, прокладываемые в траншеях, одножильные с пластмассовой или резиновой изоляцией, сечением от 50 до 100 мм2 | [5 empty] | 3757763.62 | 2622440
| Двухкабельные КЛ 6-10 кВ, прокладываемые в траншеях, многожильные с пластмассовой или резиновой изоляцией, сечением от 100 до 200 мм2 | [5 empty] | 4076210 | 3674579.89
| Двухкабельные КЛ 6-10 кВ, прокладываемые в траншеях, многожильные с пластмассовой или резиновой изоляцией, сечением от 200 до 500 мм2 | [5 empty] | 5111855.84 | 4826820
| Двухкабельные КЛ 6-10 кВ, прокладываемые методом горизонтального наклонного бурения, многожильные с пластмассовой или резиновой изоляцией, сечением от 50 до 100 мм2 | [5 empty] | 9730437.32 | -
| Двухкабельные КЛ 6-10 кВ, прокладываемые методом горизонтального наклонного бурения, многожильные с пластмассовой или резиновой изоляцией, сечением от 100 до 200 мм2 | [5 empty] | 10522766.44 | -
| С3, 35 кВ Строительство кабельных линий электропередачи с уровнем напряжения 35 кВ, в т.ч.: | 35 кВ | руб./км
| Однокабельная КЛ 35 кВ, прокладываемые в траншеях, одножильные с пластмассовой или резиновой изоляцией, сечением от 100 до 200 мм2 | [5 empty] | 5860998.27 | -
| Однокабельная КЛ 35 кВ, прокладываемые в траншеях, одножильные с пластмассовой или резиновой изоляцией, сечением от 200 до 500 мм2 | [5 empty] | 7267800.32 | -
| Однокабельные КЛ 35 кВ, прокладываемые в каналах, одножильные с пластмассовой или резиновой изоляцией, сечением от 100 до 200 мм2 | [5 empty] | 9750749.99 | -
| Однокабельные КЛ 35 кВ, прокладываемые в каналах, одножильные с пластмассовой или резиновой изоляцией, сечением от 200 до 500 мм2 | [5 empty] | 16527610.26 | -
| Двухкабельная КЛ 35 кВ, прокладываемые в траншеях, одножильные с пластмассовой или резиновой изоляцией, сечением от 100 до 200 мм2 | [5 empty] | 10778118.65 | -
| Двухкабельная КЛ 35 кВ, прокладываемые в траншеях, одножильные с пластмассовой или резиновой изоляцией, сечением от 200 до 500 мм2 | [5 empty] | 13591722.75 | -
| Двухкабельные КЛ 35 кВ, прокладываемые в каналах, одножильные с пластмассовой или резиновой изоляцией, сечением от 100 до 200 мм2 | [5 empty] | 18973449.61 | -
| Двухкабельные КЛ 35 кВ, прокладываемые в каналах, одножильные с пластмассовой или резиновой изоляцией, сечением от 200 до 500 мм2 | [5 empty] | 33049666.5 | -
| С3, 110 кВ Строительство кабельных линий электропередачи с уровнем напряжения 110 кВ, в т.ч.: | 110 кВ | руб./км
| Однокабельная КЛ 110 кВ, прокладываемые в траншеях, одножильные с пластмассовой или резиновой изоляцией, сечением от 100 до 200 мм2 | [5 empty] | 17735156.49 | -
| Однокабельная КЛ 110 кВ, прокладываемые в траншеях, одножильные с пластмассовой или резиновой изоляцией, сечением от 200 до 500 мм2 | [5 empty] | 19258853.57 | -
| С4, 6-10 кВ Строительство пунктов секционирования, в т.ч.: | 6-10кВ | руб./шт.
| Реклоузеры 6-10 кВ с номинальный током до 100 А включительно | [5 empty] | - | 900610
| Реклоузеры 6-10 кВ с номинальный током от 500 А до 1 000 А включительно | [5 empty] | 908920 | 906330
| Распределительные пункты 6-10 кВ с номинальный током от 500 А до 1 000 А | [5 empty] | 7644860 | -
| Переключательные пункты 6-10 кВ с номинальным током от 100 до 250 А включительно | [5 empty] | 1005340 | -
| Переключательные пункты 6-10 кВ с номинальным током от 250 до 500 А включительно | [5 empty] | 2027190 | -
| С5, 6-10 кВ Строительство трансформаторных подстанций (ТП, МТП, СТП, КТП) за исключением распределительных трансформаторных подстанций (РТП), в т.ч.: | 6-10 кВ | руб./кВт
| Мачтовые однотрансформаторные подстанции мощностью до 25 кВА включительно | [5 empty] | 13585.35 | 12233.02
| Мачтовые однотрансформаторные подстанции мощностью от 25 до 100 кВА включительно | [5 empty] | 4532 | 3956.14
| Мачтовые однотрансформаторные подстанции мощностью от 100 до 250 кВА включительно | [5 empty] | 2107.36 | 2030.04
| Комплектные (киоск) однотрансформаторные подстанции 6-10 кВ мощностью до 25 кВА включительно | [5 empty] | 15162.87 | -
| Комплектные (киоск) однотрансформаторные подстанции 6-10 кВ мощностью от 25 до 100 кВА включительно | [5 empty] | 4663.21 | 4190.7
| Комплектные (киоск) однотрансформаторные подстанции 6-10 кВ мощностью от 100 до 250 кВА включительно | [5 empty] | 2863.13 | 2610.35
| Комплектные (киоск) однотрансформаторные подстанции 6-10 кВ мощностью от 250 до 500 кВА включительно | [5 empty] | 2197.15 | 2021.3
| Комплектные (киоск) однотрансформаторные подстанции 6-10 кВ мощностью от 500 до 900 кВА включительно | [5 empty] | 1267.62 | 1122.11
| Комплектные двухтрансформаторные подстанции 6-10 кВ мощностью от 100 до 250 кВА включительно | [5 empty] | 2012.32 | 1887.5
| Комплектные двухтрансформаторные подстанции 6-10 кВ мощностью от 250 до 500 кВА включительно | [5 empty] | 1532.57 | -
| Комплектные двухтрансформаторные подстанции 6-10 кВ мощностью от 500 до 900 кВА включительно | [5 empty] | 1173.29 | -
| Комплектные двухтрансформаторные подстанции 6-10 кВ мощностью свыше 1000 кВА | [5 empty] | 924.29 | -
| Комплектные (из сэндвич-панелей) однотрансформаторные подстанции 6-10 кВ мощностью от 100 до 250 кВА включительно | [5 empty] | 9100.83 | -
| Комплектные (из сэндвич-панелей) однотрансформаторные подстанции 6-10 кВ мощностью от 250 до 500 кВА включительно | [5 empty] | 4489.5 | -
| Комплектные (из сэндвич-панелей) однотрансформаторные подстанции 6-10 кВ мощностью от 500 до 900 кВА включительно | [5 empty] | 2693.82 | -
| Комплектные (из сэндвич-панелей) однотрансформаторные подстанции 6-10 кВ мощностью 1000 кВА и выше | [5 empty] | 2369.34 | -
| Комплектные (из сэндвич-панелей) двухтрансформаторные подстанции 6-10 кВ мощностью от 100 до 250 кВА включительно | [5 empty] | 5493.9 | -
| Комплектные (из сэндвич-панелей) двухтрансформаторные подстанции 6-10 кВ мощностью от 250 до 500 кВА включительно | [5 empty] | 2742.24 | -
| Комплектные (из сэндвич-панелей) двухтрансформаторные подстанции 6-10 кВ мощностью от 500 до 900 кВА включительно | [5 empty] | 1959.78 | -
| Комплектные (из сэндвич-панелей) двухтрансформаторные подстанции 6-10 кВ мощностью 1000 кВА и выше | [5 empty] | 1508.83 | -
| Блочные однотрансформаторные подстанции 6-10 кВ мощностью до 25 кВА включительно | [5 empty] | 23890 | 21610
| Блочные однотрансформаторные подстанции 6-10 кВ мощностью от 25 до 100 кВА включительно | [5 empty] | 9207.56 | 8875.13
| Блочные однотрансформаторные подстанции 6-10 кВ мощностью от 100 до 250 кВА включительно | [5 empty] | 5776.11 | 5160.99
| Блочные однотрансформаторные подстанции 6-10 кВ мощностью от 250 до 500 кВА включительно | [5 empty] | 4880.75 | 4498.92
| Блочные однотрансформаторные подстанции 6-10 кВ мощностью от 500 до 900 кВА включительно | [5 empty] | 4120.02 | 3950.52
| Блочные однотрансформаторные подстанции 6-10 кВ мощностью свыше 1000 кВА включительно | [5 empty] | 3577.12 | 3317.88
| Блочные двухтрансформаторные подстанции 6-10 кВ мощностью от 100 до 250 кВА включительно | [5 empty] | 3985.15 | 3985.15
| Блочные двухтрансформаторные подстанции 6-10 кВ мощностью от 250 до 500 кВА включительно | [5 empty] | 4720 | 4720
| Блочные двухтрансформаторные подстанции 6-10 кВ мощностью от 500 до 900 кВА включительно | [5 empty] | 4910.01 | 4910.01
| Блочные двухтрансформаторные подстанции 6-10 кВ мощностью свыше 1000 кВА включительно | [5 empty] | 5675 | 5297.79
| С6, 6-10 кВ Строительство распределительных трансформаторных подстанций с уровнем напряжения до 35 кВ, в т.ч.: | 6-10 кВ | руб./кВт
| Распределительные трансформаторные подстанции 6-10 кВ с пропускной способностью 9,2 МВт при 6 кВ, совмещенные с двухтрансформаторной подстанцией мощностью выше 1000 кВА | [5 empty] | 1820 | -
| Распределительные трансформаторные подстанции 6-10 кВ с пропускной способностью 15,0 МВт при 10 кВ, совмещенные с двухтрансформаторной подстанцией мощностью выше 1000 кВА | [5 empty] | 1120 | -
| С7, 35-110 кВ Строительство центров питания, подстанций с уровнем напряжения 35 кВ и выше, в т.ч.: | 35-110 кВ | руб./кВт
| Блочная комплектная однотрансформаторная подстанция 35/0,4 кВ с трансформаторной мощностью 1х1,0 МВА | [5 empty] | 16080 | -
| Блочная комплектная однотрансформаторная подстанция 35/0,4 кВ с трансформаторной мощностью 1х1,6 МВА | [5 empty] | 10570 | -
| Блочная комплектная однотрансформаторная подстанция 35/0,4 кВ с трансформаторной мощностью 1х2,5 МВА | [5 empty] | 7150 | -
| Блочная комплектная двухтрансформаторная подстанция 35/0,4 кВ с трансформаторной мощностью 2х1,0 МВА | [5 empty] | 11510 | -
| Блочная комплектная двухтрансформаторная подстанция 35/0,4 кВ с трансформаторной мощностью 2х1,6 МВА | [5 empty] | 10145 | -
| Блочная комплектная двухтрансформаторная подстанция 35/0,4 кВ с трансформаторной мощностью 2х2,5 МВА | [5 empty] | 9488.28 | -
| Однотрансформаторная подстанция 35/6(10) кВ с трансформаторной мощностью 1х1,0 МВА | [5 empty] | 56390.92 | -
| Однотрансформаторная подстанция 35/6(10) кВ с трансформаторной мощностью 1х1,6 МВА | [5 empty] | 35734.58 | -
| Однотрансформаторная подстанция 35/6(10) кВ с трансформаторной мощностью 1х2,5 МВА | [5 empty] | 23913.6 | -
| Однотрансформаторная подстанция 35/6(10) кВ с трансформаторной мощностью 1х4,0 МВА | [5 empty] | 16383.39 | -
| Однотрансформаторная подстанция 35/6(10) кВ с трансформаторной мощностью 1х6,3 МВА | [5 empty] | 11235.27 | -
| Однотрансформаторная подстанция 35/6(10) кВ с трансформаторной мощностью 1х10,0 МВА | [5 empty] | 7990 | -
| Двухтрансформаторная подстанция 35/6(10) кВ с трансформаторной мощностью 2х1,0 МВА | [5 empty] | 35020 | -
| Двухтрансформаторная подстанция 35/6(10) кВ с трансформаторной мощностью 2х1,6 МВА | [5 empty] | 22375 | -
| Двухтрансформаторная подстанция 35/6(10) кВ с трансформаторной мощностью 2х2,5 МВА | [5 empty] | 15364.43 | -
| Двухтрансформаторная подстанция 35/6(10) кВ с трансформаторной мощностью 2х4,0 МВА | [5 empty] | 11040 | -
| Двухтрансформаторная подстанция 35/6(10) кВ с трансформаторной мощностью 2х6,3 МВА | [5 empty] | 7842.74 | -
| Двухтрансформаторная подстанция 35/6(10) кВ с трансформаторной мощностью 2х10,0 МВА | [5 empty] | 5857.24 | -
| Двухтрансформаторная подстанция 35/6(10) кВ с трансформаторной мощностью 2х16,0 МВА | [5 empty] | 5352.89 | 5352.89
| Однотрансформаторная подстанция 110/6 (10) кВ с трансформаторной мощностью 1×10,0 МВА | [5 empty] | 22690 | -
| Однотрансформаторная подстанция 110/6 (10) кВ с трансформаторной мощностью 1×16,0 МВА | [5 empty] | 15100 | -
| Однотрансформаторная подстанция 110/6 (10) кВ с трансформаторной мощностью 1×25,0 МВА | [5 empty] | 9800 | -
| Двухтрансформаторная подстанция 110/6 (10) кВ с трансформаторной мощностью 2×10,0 МВА | [5 empty] | 17030 | -
| Двухтрансформаторная подстанция 110/6 (10) кВ с трансформаторной мощностью 2×16,0 МВА | [5 empty] | 11560 | -
| Двухтрансформаторная подстанция 110/6 (10) кВ с трансформаторной мощностью 2×25,0 МВА | [5 empty] | 7675 | -
| Двухтрансформаторная подстанция 110/6 (10) кВ с трансформаторной мощностью 2×40,0 МВА | [5 empty] | 5255 | 5225
| Двухтрансформаторная подстанция 110/6 (10) кВ с трансформаторной мощностью 2×63,0 МВА | [5 empty] | 3655 | -
| Двухтрансформаторная подстанция 110/35/6 (10) кВ с трансформаторной мощностью 2×40,0 МВА | [5 empty] | 5489.33 | 5489.33
Для технологического присоединения энергопринимающих устройств потребителей максимальной мощностью до 150 кВт включительно:
| С 2 <150 кВт Строительство воздушных линий электропередачи |  | руб./км |  |  |  | 0 | 0
| С 3 <150 кВт Строительство кабельных линий электропередачи |  | руб./км |  |  |  | 0 | 0
| С 4 <150 кВт Строительство пуктов секционирования |  | руб./шт. |  |  |  | 0 | 0
| С 5 <150 кВт Строительство трансформаторных подстанций (ТП, МТП, СТП, КТП), за исключением распределительных трансформаторных подстанций (РТП) |  | руб./кВт |  |  |  | 0 | 0
| С 6 <150 кВт Строительство распределительных трансформаторных подстанций |  | руб./кВт |  |  |  | 0 | 0
| С 7 <150 кВт Строительство центров питания, подстанций |  | руб./кВт |  |  |  | 0 | 0
*в случае отсутствия деления по категориям надежности

## Омская область (hidden)
Ставки платы на технологическое присоединение к электрическим сетям филиала ПАО "МРСК Сибири"-"Омскэнерго" на 2018 год
Дата и № принятия тарифного решения, дата публикации, источник публикации | Категория присоединения |  | Ед. изм. | Ставка платы по категориям надежности, руб., без НДС |  |  | Ставка платы, руб. без НДС
| Диапазон мощности, кВт | Уровень напряжения в точке присоединения, кВ |  | I | II | III
Приказ РЭК Омской области от 26.12.2017 №615/82, размещен http://publication.pravo.gov.ru/Search?code=region55&category=iogv 28.12.2017, приказ РЭК Омской области от 22.03.2018 № 27/17, размещен 26.03.2018 http://publication.pravo.gov.ru/Search?code=region55&category=iogv , приказ РЭК Омской области от 22.05.2015 №51/32, размещен 23.05.2018 http://publication.pravo.gov.ru/Search?code=region55&category=iogv, приказ РЭК Омской области от 24.07.2018 №96/47, размещен 27.07.2018 http://publication.pravo.gov.ru/Search?code=region55&category=iogv | 2 | 3 | 4 | 5 | 6 | 7 | 5
| 1. ставки ПТП по льготным категориям потребителей |  | руб./присоединение |  |  |  | 466.1017
2. ставки ПТП в разрезе мероприятий
3. ставки ПТП по территориальным зонам
| Ставки за единицу максимальной мощности для определения платы за технологическое присоединение к электрическим сетям с применением постоянной схемы электроснабжения для случаев технологического присоединения на территории городских населенных пунктов | ниже 35 кВ и мощности менее 8 900 кВт
| Подготовка и выдача сетевой организацией технических условий Заявителю (С1.1) |  | руб./кВт |  |  |  | 149
| Проверка сетевой организацией выполнения Заявителем (С1.2) |  | руб./кВт |  |  |  | 229.96
| Ставки за единицу максимальной мощности для определения платы за технологическое присоединение к электрическим сетям с применением постоянной схемы электроснабжения для случаев технологического присоединения на территориях, не относящихся к территорям городских населенных пунктов |  | руб./кВт
| Подготовка и выдача сетевой организацией технических условий Заявителю (С1.1) |  | руб./кВт |  |  |  | 312.99
| Проверка сетевой организацией выполнения Заявителем (С1.2) |  | руб./кВт |  |  |  | 483.05
| Ставки за единицу максимальной мощности для определения платы за технологическое присоединение к электрическим сетям с применением временной схемы электроснабжения для случаев технологического присоединения на территории городских населенных пунктов |  | руб./кВт
| Подготовка и выдача сетевой организацией технических условий Заявителю (С1.1) |  | руб./кВт |  |  |  | 48.72
| Проверка сетевой организацией выполнения Заявителем (С1.2) |  | руб./кВт |  |  |  | 106.72
| Ставки за единицу максимальной мощности для определения платы за технологическое присоединение к электрическим сетям с применением временной схемы электроснабжения для случаев технологического присоединения на территории городских населенных пунктов |  | руб./кВт
| Подготовка и выдача сетевой организацией технических условий Заявителю (С1.1) |  | руб./кВт |  |  |  | 80.19
| Проверка сетевой организацией выполнения Заявителем (С1.2) |  | руб./кВт |  |  |  | 175.65
Ставка за единицу максимальной мощности на покрытие расходов сетевой организации на строительство воздушных линий электропередачи на i-м уровне напряжения (C2,i) с применением постоянной схемы электроснабжения
Ставка за единицу максимальной мощности на покрытие расходов сетевой организации на строительство воздушных линий электропередачи на i-м уровне напряжения (C2,i) для случаев технологического присоединения на территории городских населенных пунктов
| Строительство ВЛ- 6 (10) кВ: | ниже 35 кВ и мощности менее 8 900 кВт | руб./кВт |  |  |  | 473,06 (0)
| Строительство ВЛ- 0,4 кВ: |  | руб./кВт |  |  |  | 4242,05 (0)
Ставка за единицу максимальной мощности на покрытие расходов сетевой организации на строительство воздушных линий электропередачи на i-м уровне напряжения (C2,i) для случаев технологического присоединения на территории не относящихся к территориям городских населенных пунктов
| Строительство ВЛ- 6 (10) кВ: | ниже 35 кВ и мощности менее 8 900 кВт | руб./кВт |  |  |  | 7340,15 (0)
| Строительство ВЛ-0,4 кВ: |  | руб./кВт |  |  |  | 12753,1 (0)
Ставка за единицу максимальной мощности на покрытие расходов сетевой организации на строительство кабельных линий электропередачи на i-м уровне напряжения (C3,i) с применением постоянной схемы электроснабжения
Ставка за единицу максимальной мощности на покрытие расходов сетевой организации на строительство кабельных линий электропередачи на i-м уровне напряжения (C3,i) для случаев технологического присоединения на территории городских населенных пунктов
| Строительство КЛ-6 (10) кВ: | ниже 35 кВ и мощности менее 8 900 кВт | руб./кВт |  |  |  | 8776,95 (0)
| Строительство КЛ-0,4 кВ: |  | руб./кВт |  |  |  | 9434,8 (0)
Ставка за единицу максимальной мощности на покрытие расходов сетевой организации на строительство кабельных линий электропередачи на i-м уровне напряжения (C3,i) для случаев технологического присоединения на территориях, не относящихся к городским населенным пунктам
| Строительство КЛ-6 (10) кВ: | ниже 35 кВ и мощности менее 8 900 кВт | руб./кВт |  |  |  | 24108,93 (0) | 28012.13
| Строительство КЛ-0,4 кВ: |  | руб./кВт |  |  |  | 3903,2 (0)
Строительство комплектных трансформаторных подстанцийс применением постоянной схемы электроснабжения
Строительство комплектных трансформаторных подстанций для случаев технологического присоединения на территории городских населенных пунктов
| Однотрансформаторные подстанции с трансформаторной мощностью от 25 до 100 кВА включительно | ниже 35 кВ и мощности менее 8 900 кВт | руб./кВт |  |  |  | 6320,98 (0)
| Однотрансформаторные подстанции с трансформаторной мощностью от 100 до 250 кВА включительно |  | руб./кВт |  |  |  | 3709,13 (0)
| Однотрансформаторные подстанции с трансформаторной мощностью от 250 до 500 кВА включительно |  | руб./кВт |  |  |  | 1705,00 (0)
| Однотрансформаторные подстанции с трансформаторной мощностью от 500 до 900 кВА включительно |  | руб./кВт |  |  |  | 766,14 (0)
| Двухтрансформаторные подстанции с трансформаторной мощностью от 500 до 900 кВА включительно |  | руб./кВт |  |  |  | 13366,2 (0)
| Двухтрансформаторные подстанции с трансформаторной мощностью свыше 1000 кВА |  | руб./кВт |  |  |  | 11923,66 (0)
Строительство распределительных трансформаторных подстанций (РТП)
Строительство распределительных трансформаторных подстанций (РТП) для случаев технологического присоединения на территории городских населенных пунктов
| Однотрансформаторные распределительные подстанции с трансформаторной мощностью от 25 до 100 кВА включительно | ниже 35 кВ и мощности менее 8 900 кВт | руб./кВт |  |  |  | 2410,18 (0)
| Однотрансформаторные распределительные подстанции с трансформаторной мощностью от 100 до 250 кВА включительно |  | руб./кВт |  |  |  | 2354,42 (0)
| Однотрансформаторные распределительные подстанции с трансформаторной мощностью от 500 до 900 кВА включительно |  | руб./кВт |  |  |  | 1615,34 (0)
| Двухтрансформаторные распределительные подстанции с трансформаторной мощностью от 500 до 900 кВА включительно |  | руб./кВт |  |  |  | 3050,22 (0)
| Двухтрансформаторные распределительные подстанции с трансформаторной мощностью свыше 1000 кВА |  | руб./кВт |  |  |  | 12598,37 (0)
| Двухтрансформаторные подстанции с трансформаторной мощностью свыше 250 до 500 кВА |  | руб./кВт |  |  |  | 11832,27 (0)
Строительство пунктов секционирования 10(6) кВ
Строительство пунктов секционирования 10(6) кВ для случаев технологического присоединения на территории городских населенных пунктов
| Строительство РП 10(6) кВ в кирпичном корпусе с секционированием шин 10 кВ (24 ячейки) | ниже 35 кВ и мощности менее 8 900 кВт | руб./кВт |  |  |  | 2172,63 (0)
| Строительство реклоузера с разъединителем м прибором учета на ВЛ-10(6) кВ |  | руб/кВт |  |  |  | 1 346,04 (0,0)
Строительство распределительных трансформаторных подстанций (РТП) для случаев технологического присоединения на территории не относящихся к территориям городских населенных пунктов
| Однотрансформаторные распределительные подстанции с трансформаторной мощностью до 25 кВА включительно | ниже 35 кВ и мощности менее 8 900 кВт | руб./кВт |  |  |  | 9579,29 (0)
| Однотрансформаторные распределительные подстанции с трансформаторной мощностью от 25 до 100 кВА включительно |  | руб./кВт |  |  |  | 3776,76 (0)
| Однотрансформаторные распределительные подстанции с трансформаторной мощностью от 100 до 250 кВА включительно |  | руб./кВт |  |  |  | 2292,82 (0)
| Однотрансформаторные распределительные подстанции с трансформаторной мощностью от 250 до 500 кВА включительно |  | руб./кВт |  |  |  | 1494,52 (0)
| Однотрансформаторные распределительные подстанции с трансформаторной мощностью от 500 до 900 кВА включительно |  | руб./кВт |  |  |  | 1342,96 (0)
| Двухтрансформаторные распределительные подстанции с трансформаторной мощностью от 25 до 100 кВА включительно |  | руб./кВт |  |  |  | 6820,64 (0)
| Двухтрансформаторные распределительные подстанции с трансформаторной мощностью от 250 до 500 кВА включительно |  | руб./кВт |  |  |  | 2150,74 (0)
| Двухтрансформаторные распределительные подстанции с трансформаторной мощностью свыше 1000 кВА |  | руб./кВт |  |  |  | 2606,2 (0)
Стандартизированные тарифные ставки
Стандартизированная тарифная ставка на покрытие расходов на технологическое присоединение энергопринимающих устройств потребителей электрической энергии, объектов электросетевого хозяйства, принадлежащих сетевым организациям и иным лицам (С1) (без учета расходов на строительство объектов электросетевого хозяйства)
| Стандартизированная тарифная ставка для технологического присоединения энергопринимающих устройств с применением постоянной схемы электроснабжения (С1) |  | руб./шт |  |  |  | 24903.96
| Подготовка и выдача сетевой организацией технических условий Заявителю (С1.1) |  | руб./шт |  |  |  | 9791.81
| Проверка сетевой организацией выполнения Заявителем (С1.2) |  | руб./шт |  |  |  | 15112.15
| Стандартизированная тарифная ставка для технологического присоединения энергопринимающих устройств с применением временной схемы электроснабжения (С1) |  | руб./шт |  |  |  | 18472.48
| Подготовка и выдача сетевой организацией технических условий Заявителю (С1.1) |  | руб./шт |  |  |  | 5789.87
| Проверка сетевой организацией выполнения Заявителем (С1.2) |  | руб./шт |  |  |  | 12682.61
Стандартизированная тарифная ставка на покрытие расходов сетевой организации на строительство воздушных линий электропередачи на i-м уровне напряжения (C2,i)
Стандартизированная тарифная ставка на покрытие расходов сетевой организации на строительство воздушных линий электропередачи на i-м уровне напряжения (C2,i) для случаев технологического присоединения на территории городских населенных пунктов
Строительство ВЛ- 6 (10) кВ:
| Строительство воздушных линий (опоры деревянные, провод неизолированный, сталеалюминевый, сечение провода до 50 квадратных мм включительно) |  | руб./км |  |  |  | 2103083,12 (0)
| Строительство воздушных линий (опоры железобетонные, провод изолированный, сталеалюминевый, сечение провода до 50 квадратных мм включительно) |  | руб./км |  |  |  | 781662,27 (0)
| Строительство воздушных линий (опоры железобетонные, провод изолированный, алюминиевый, сечение провода до 50 квадратных мм включительно) |  | руб./км |  |  |  | 1232875,12 (0)
| Строительство воздушных линий (опоры железобетонные, провод изолированный, алюминиевый, сечение провода от 50 до 100 квадратных мм включительно) |  | руб./км |  |  |  | 1246578,93 (0)
| Строительство воздушных линий (опоры железобетонные, провод неизолированный, сталеалюминевый, сечение провода до 50 квадратных мм включительно) |  | руб./км |  |  |  | 2103083,12 (0)
| Строительство воздушных линий (опоры железобетонные, провод неизолированный, алюминиевый, сечение провода до 50 квадратных мм включительно) |  | руб./км |  |  |  | 1616534,96 (0)
Строительство ВЛ- 0,4 кВ:
| Строительство воздушных линий (опоры деревянные, провод изолированный, алюминиевый, сечение провода до 50 квадратных мм включительно) |  | руб./км |  |  |  | 1572269,01 (0)
| Строительство воздушных линий (опоры деревянные, провод изолированный, алюминиевый, сечение провода от 50 до 100 квадратных мм включительно) |  | руб./км |  |  |  | 489414,57 (0)
| Строительство воздушных линий (опоры железобетонные, провод изолированный, алюминиевый, сечение провода до 50 квадратных мм включительно) |  | руб./км |  |  |  | 496727,72 (0)
| Строительство воздушных линий (опоры железобетонные, провод изолированный, алюминиевый, сечение провода от 50 до 100 квадратных мм включительно) |  | руб./км |  |  |  | 902958,34 (0)
| Строительство воздушных линий (опоры железобетонные, провод изолированный, алюминиевый, сечение провода от 100 до 200 квадратных мм включительно) |  | руб./км |  |  |  | 1613674,98 (0)
| Строительство воздушных линий (опоры железобетонные, провод неизолированный, алюминиевый, сечение провода до 50 квадратных мм включительно) |  | руб./км |  |  |  | 541292,21 (0)
Стандартизированная тарифная ставка на покрытие расходов сетевой организации на строительство воздушных линий электропередачи на i-м уровне напряжения (C2,i) для случаев технологического присоединения на территории не относящихся к территориям городских населенных пунктов
Строительство ВЛ- 6 (10) кВ:
| Строительство воздушных линий (опоры железобетонные, провод изолированный, алюминиевый, сечение провода до 50 квадратных мм включительно) |  | руб./км. |  |  |  | 1038879,09 (0)
| Строительство воздушных линий (опоры железобетонные, провод изолированный, алюминиевый, сечение провода от 50 до 100 квадратных мм включительно) |  | руб./км. |  |  |  | 1053974,95 (0)
| Строительство воздушных линий (опоры железобетонные, провод изолированный, алюминиевый, сечение провода от 100 до 200 квадратных мм включительно) |  | руб./км. |  |  |  | 5005099,09 (0)
| Строительство воздушных линий (опоры железобетонные, провод неизолированный, сталеалюминевый, сечение провода до 50 квадратных мм включительно) |  | руб./км. |  |  |  | 881984,37 (0)
| Строительство воздушных линий (опоры железобетонные, провод неизолированный, сталеалюминевый, сечение провода от 50 до 100 квадратных мм включительно) |  | руб./км. |  |  |  | 511471,55 (0)
Строительство ВЛ-0,4 кВ:
| Строительство воздушных линий (опоры железобетонные, провод изолированный, алюминиевый, сечение провода до 50 квадратных мм включительно) |  | руб./км. |  |  |  | 944769,27 (0)
| Строительство воздушных линий (опоры железобетонные, провод изолированный, алюминиевый, сечение провода от 50 до 100 квадратных мм включительно) |  | руб./км. |  |  |  | 1231381,68 (0)
Стандартизированная тарифная ставка на покрытие расходов сетевой организации на строительство кабельных линий электропередачи на i-м уровне напряжения (C3,i)
Стандартизированная тарифная ставка на покрытие расходов сетевой организации на строительство кабельных линий электропередачи на i-м уровне напряжения (C3,i) для случаев технологического присоединения на территории городских населенных пунктов
Строительство КЛ-6 (10) кВ:
| Строительство кабельных линий (прокладка в траншее, с бумажной изоляцией, многожильные, с алюминиевой жилой, сечение провода от 50 до 100 квадратных мм включительно) |  | руб./км. |  |  |  | 3687982,76 (0)
| Строительство кабельных линий (прокладка в траншее, с бумажной изоляцией, многожильные, с алюминиевой жилой, сечение провода от 100 до 200 квадратных мм включительно) |  | руб./км. |  |  |  | 10478731,59 (0)
| Строительство кабельных линий (прокладка в траншее, с бумажной изоляцией, многожильные, с алюминиевой жилой, сечение провода от 200 до 500 квадратных мм включительно) |  | руб./км. |  |  |  | 2453201,91 (0)
| Строительство кабельных линий (прокладка горизонтальным наклонным бурением, с резиновой и пластмассовой изоляцией, многожильные, с алюминиевой жилой, сечение провода от 100 до 200 квадратных мм включительно) |  | руб./км. |  |  |  | 6944583,81 (0)
| Строительство кабельных линий (прокладка горизонтальным наклонным бурением, с бумажной изоляцией, многожильные, с алюминиевой жилой, сечение провода от 50 до 100 квадратных мм включительно) |  | руб./км. |  |  |  | 4239736,86 (0)
| Строительство кабельных линий (прокладка горизонтальным наклонным бурением, с бумажной изоляцией, многожильные, с алюминиевой жилой, сечение провода от 100 до 200 квадратных мм включительно) |  | руб./км. |  |  |  | 4317526,88 (0)
| Строительство кабельных линий (прокладка горизонтальным наклонным бурением, сшитый полиэтилен, одножильные, с алюминиевой жилой, сечение провода от 100 до 200 квадратных мм включительно) |  | руб./км. |  |  |  | 8723591,31 (0)
| Строительство кабельных линий (прокладка в траншее, сшитый полиэтилен, одножильные, с алюминиевой жилой, сечение провода от 100 до 200 квадратных мм включительно) |  | руб./км. |  |  |  | 4321587,53 (0)
| Строительство кабельных линий (прокладка горизонтальным наклонным бурением, сшитый полиэтилен, одножильные, с алюминиевой жилой, сечение провода от 100 до 200 квадратных мм включительно) |  | руб./км. |  |  |  | 7828442,98 (0)
Строительство КЛ-0,4 кВ:
| Строительство кабельных линий (прокладка в траншее, с резиновой и пластмассовой изоляцией, многожильные, с алюминиевой жилой, сечение провода до 50 квадратных мм включительно) |  | руб./км. |  |  |  | 784779,24 (0)
| Строительство кабельных линий (прокладка в траншее, с резиновой и пластмассовой изоляцией, многожильные, с алюминиевой жилой, сечение провода от 50 до 100 квадратных мм включительно) |  | руб./км. |  |  |  | 1309892,98 (0)
| Строительство кабельных линий (прокладка в траншее, с резиновой и пластмассовой изоляцией, многожильные, с алюминиевой жилой, сечение провода от 100 до 200 квадратных мм включительно) |  | руб./км. |  |  |  | 1735627,72 (0)
| Строительство кабельных линий (прокладка в траншее, с резиновой и пластмассовой изоляцией, многожильные, с алюминиевой жилой, сечение провода от 200 до 500 квадратных мм включительно) |  | руб./км. |  |  |  | 1684727,95 (0)
| Строительство кабельных линий (прокладка в траншее, с бумажной изоляцией, многожильные, с алюминиевой жилой, сечение провода от 50 до 100 квадратных мм включительно) |  | руб./км. |  |  |  | 960686,18 (0)
| Строительство кабельных линий (прокладка в траншее, с бумажной изоляцией, многожильные, с алюминиевой жилой, сечение провода от 100 до 200 квадратных мм включительно) |  | руб./км. |  |  |  | 1369616,31 (0)
| Строительство кабельных линий (прокладка в траншее, с бумажной изоляцией, многожильные, с алюминиевой жилой, сечение провода от 200 до 500 квадратных мм включительно) |  | руб./км. |  |  |  | 2124771,91 (0)
| Строительство кабельных линий (прокладка в каналах, с резиновой и пластмассовой изоляцией, многожильные, с алюминиевой жилой, сечение провода от 100 до 200 квадратных мм включительно) |  | руб./км. |  |  |  | 943914,44 (0)
| Строительство кабельных линий (прокладка в галереях и эстакадах, с резиновой и пластмассовой изоляцией, многожильные, с алюминиевой жилой, сечение провода до 50 квадратных мм включительно) |  | руб./км. |  |  |  | 314864,75 (0)
| Строительство кабельных линий (прокладка горизонтальным наклонным бурением, с резиновой и пластмассовой изоляцией, многожильные, с алюминиевой жилой, сечение провода до 50 квадратных мм включительно) |  | руб./км. |  |  |  | 5520765,31 (0)
| Строительство кабельных линий (прокладка горизонтальным наклонным бурением, с резиновой и пластмассовой изоляцией, многожильные, с алюминиевой жилой, сечение провода от 50 до 100 квадратных мм включительно) |  | руб./км. |  |  |  | 7272715,1 (0)
| Строительство кабельных линий (прокладка горизонтальным наклонным бурением, с резиновой и пластмассовой изоляцией, многожильные, с алюминиевой жилой, сечение провода от 100 до 200 квадратных мм включительно) |  | руб./км. |  |  |  | 7984615,12 (0)
| Строительство кабельных линий (прокладка горизонтальным наклонным бурением, с резиновой и пластмассовой изоляцией, многожильные, с алюминиевой жилой, сечение провода от 200 до 500 квадратных мм включительно) |  | руб./км. |  |  |  | 7721797,63 (0)
| Строительство кабельных линий (прокладка горизонтальным наклонным бурением, с бумажной изоляцией, многожильные, с алюминиевой жилой, сечение провода от 100 до 200 квадратных мм включительно) |  | руб./км. |  |  |  | 7626033,73 (0)
Стандартизированная тарифная ставка на покрытие расходов сетевой организации на строительство кабельных линий электропередачи на i-м уровне напряжения (C3,i) для случаев технологического присоединения на территории не относяшейся к городским населенным пунктам
Строительство КЛ-6 (10) кВ:
| Строительство кабельных линий (прокладка в траншее, с бумажной изоляцией, многожильные, с алюминиевой жилой, сечение провода от 50 до 100 квадратных мм включительно) |  | руб./км. |  |  |  | 1179643,16 (0)
| Строительство кабельных линий (прокладка в траншее, с бумажной изоляцией, многожильные, с алюминиевой жилой, сечение провода от 100 до 200 квадратных мм включительно) |  | руб./км. |  |  |  | 2955176,44 (0)
| Строительство кабельных линий (прокладка в траншее, с бумажной изоляцией, многожильные, с алюминиевой жилой, сечение провода от 200 до 500 квадратных мм включительно) |  | руб./км. |  |  |  | 3049846,75 (0)
| Строительство кабельных линий (с резиновой и пластмассовой изоляцией, одножильные, с алюминиевой жилой, сечение провода от 200 до 500 квадратных мм включительно) |  | руб./км. |  |  |  | 3202370,83 (0)
Строительство КЛ-0,4 кВ:
| Строительство кабельных линий (прокладка в траншее, с резиновой и пластмассовой изоляцией, многожильные, с алюминиевой жилой, сечение провода до 50 квадратных мм включительно) | [5 empty] | 5222426,27 (0)
| Строительство кабельных линий (прокладка в траншее, с резиновой и пластмассовой изоляцией, многожильные, с алюминиевой жилой, сечение провода от 50 до 100 квадратных мм включительно) | [5 empty] | 2923082,16 (0)
Строительство комплектных трансформаторных подстанций с уровнем напряжения до 35 кВ
Строительство комплектных трансформаторных подстанций с уровнем напряжения до 35 кВ для случаев технологического присоединения на территории городских населенных пунктов
| Однотрансформаторные подстанции с трансформаторной мощностью от 25 до 100 кВА включительно |  | руб./кВт |  |  |  | 6320,98 (0)
| Однотрансформаторные подстанции с трансформаторной мощностью от 100 до 250 кВА включительно |  | руб./кВт |  |  |  | 3709,13 (0)
| Однотрансформаторные подстанции с трансформаторной мощностью от 250 до 500 кВА включительно |  | руб./кВт |  |  |  | 1705 (0)
| Однотрансформаторные подстанции с трансформаторной мощностью от 500 до 900 кВА включительно |  | руб./кВт |  |  |  | 766,14 (0)
| Двухтрансформаторные подстанции с трансформаторной мощностью от 500 до 900 кВА включительно |  | руб./кВт |  |  |  | 13366,2 (0)
| Двухтрансформаторные подстанции с трансформаторной мощностью свыше 1000 кВА |  | руб./кВт |  |  |  | 11923,66 (0)
| Двухтрансформаторные подстанции с трансформаторной мощностью свыше 250 до 500 кВА |  | руб./кВт |  |  |  | 11832,27 (0)
Строительство распределительных трансформаторных подстанций (РТП) с уровнем напряжения до 35 кВ
Строительство распределительных трансформаторных подстанций (РТП) с уровнем напряжения до 35 кВ для случаев технологического присоединения на территории городских населенных пунктов
| Однотрансформаторные распределительные подстанции с трансформаторной мощностью от 25 до 100 кВА включительно |  | руб./кВт |  |  |  | 2410,18 (0)
| Однотрансформаторные распределительные подстанции с трансформаторной мощностью от 100 до 250 кВА включительно |  | руб./кВт |  |  |  | 2354,42 (0)
| Однотрансформаторные распределительные подстанции с трансформаторной мощностью от 500 до 900 кВА включительно |  | руб./кВт |  |  |  | 1615,34 (0)
| Двухтрансформаторные распределительные подстанции с трансформаторной мощностью от 500 до 900 кВА включительно |  | руб./кВт |  |  |  | 3050,22 (0)
| Двухтрансформаторные распределительные подстанции с трансформаторной мощностью свыше 1000 кВА |  | руб./кВт |  |  |  | 12598,37 (0)
Строительство распределительных трансформаторных подстанций (РТП) с уровнем напряжения до 35 кВ для случаев технологического присоединения на территории не относящихся к территориям городских населенных пунктов
| Однотрансформаторные распределительные подстанции с трансформаторной мощностью до 25 кВА включительно |  | руб./кВт |  |  |  | 9579,29 (0)
| Однотрансформаторные распределительные подстанции с трансформаторной мощностью от 25 до 100 кВА включительно |  | руб./кВт |  |  |  | 3776,76 (0)
| Однотрансформаторные распределительные подстанции с трансформаторной мощностью от 100 до 250 кВА включительно |  | руб./кВт |  |  |  | 2292,82 (0)
| Однотрансформаторные распределительные подстанции с трансформаторной мощностью от 250 до 500 кВА включительно |  | руб./кВт |  |  |  | 1494,52 (0)
| Однотрансформаторные распределительные подстанции с трансформаторной мощностью от 500 до 900 кВА включительно |  | руб./кВт |  |  |  | 1342,96 (0)
| Двухтрансформаторные распределительные подстанции с трансформаторной мощностью от 25 до 100 кВА включительно |  | руб./кВт |  |  |  | 6820,64 (0)
| Двухтрансформаторные распределительные подстанции с трансформаторной мощностью от 250 до 500 кВА включительно |  | руб./кВт |  |  |  | 2150,74 (0)
| Двухтрансформаторные распределительные подстанции с трансформаторной мощностью свыше 1000 кВА |  | руб./кВт |  |  |  | 2606,2 (0)
Строительство пунктов секционирования на i-м уровне напряжения (C4,i)
Строительство пунктов секционирования на i-м уровне напряжения (C4,i) для случаев технологического присоединения на территории городских населенных пунктов
Строительство пунктов секционирования 10(6) кВ
| Строительство РП 10(6) кВ в кирпичном корпусе с секционированием шин 10 кВ (24 ячейки) |  | руб./шт |  |  |  | 18 984 408,0 (0)
| Строительство реклоузера с разъединителем м прибором учета на ВЛ-10(6) кВ |  | руб./шт |  |  |  | 1 385 109,54 (0,0)

## Хакасэнерго
СО 6.2059/0 (Ф№ 2.18) ТАРИФНОЕ МЕНЮ ПО ТЕХНОЛОГИЧЕСКОМУ ПРИСОЕДИНЕНИЮ НА 2019 ГОД
Филиал ПАО "МРСК Сибири" – "Хакасэнерго"
(без НДС)
Дата и № принятия тарифного решения, дата публикации, источник публикации | Категория присоединения |  | Ед. изм. | Ставка платы по категориям надежности, руб., без НДС |  |  | Ставка платы*
| Диапазон мощности, кВт | Уровень напряжения в точке присоединения, кВ |  | I | II | III | Городской населенный пункт | Территории, не относящиеся к территориям городских населенных пунктов
1 | 2 | 3 | 4 | 5 | 6 | 7 | 8 | 9
Приказ ГКТЭ РХ от 26.12.2018 № 9-п, опубликовано на сайте: https://r-19.ru/authorities/ministry-of-economy-of-the-republic-of-khakassia/docs/6057/66809.html | Ставки ПТП по льготным категориям потребителей |  | руб. |  |  |  | 458.3333
Ставки за единицу максимальной мощности на уровне напряжения ниже 35 кВ и мощности менее 8 900 кВт на покрытие расходов на технологическое присоединение энергопринимающих устройств потребителей электрической энергии, объектов электросетевого хозяйства, принадлежащих сетевым организациям и иным лицам, не связанных со строительством объектов электросетевого хозяйства («последней милей»)
| С1 max N Ставка за единицу максимальной мощности, в т.ч.: | 0,4, 6-10 кВ | руб./кВт.
| постоянная схема при напряжении 0,4 кВ | [5 empty] | 85.26 | 85.26
| постоянная схема при напряжении 6-10 кВ | [5 empty] | 85.26 | 85.26
| временная схема при напряжении 0,4 кВ | [5 empty] | 85.26 | 85.26
| временная схема при напряжении 6-10 кВ | [5 empty] | 85.26 | 85.26
С1.1 max N Подготовка и выдача сетевой организацией технических условий Заявителю, в т.ч.:
| постоянная схема при напряжении 0,4 кВ | [5 empty] | 73.33 | 73.33
| постоянная схема при напряжении 6-10 кВ | [5 empty] | 73.33 | 73.33
| временная схема при напряжении 0,4 кВ | [5 empty] | 73.33 | 73.33
| временная схема при напряжении 6-10 кВ | [5 empty] | 73.33 | 73.33
Разработка сетевой организацией проектной документации по строительству "последней мили"
С 1.2 max N Проверка сетевой организацией выполнения Заявителем технических условий, в т.ч.:
| постоянная схема при напряжении 0,4 кВ | [5 empty] | 11.93 | 11.93
| постоянная схема при напряжении 6-10 кВ | [5 empty] | 11.93 | 11.93
| временная схема при напряжении 0,4 кВ | [5 empty] | 11.93 | 11.93
| временная схема при напряжении 6-10 кВ | [5 empty] | 11.93 | 11.93
Ставки за единицу максимальной мощности на уровне напряжения ниже 35 кВ и мощности менее 8 900 кВт на покрытие расходов на технологическое присоединение энергопринимающих устройств потребителей электрической энергии, объектов электросетевого хозяйства, принадлежащих сетевым организациям и иным лицам, связанных со строительством объектов электросетевого хозяйства («последней милей»)
| Выполнение сетевой организацией мероприятий, связанных со строительством "последней мили", в т.ч.: | 6-10 кВ | руб./кВт
С 2 max N Строительство воздушных линий, в т.ч.:
| С maxN 2.1, Строительство воздушных линий напряжением 0,4 кВ | [5 empty] | 14851.21 | 14574.83
| С maxN 2.2, Строительство воздушных линий напряжением 6-10 кВ | [5 empty] | 15255.43 | 40011.16
| С maxN 2.3, Строительство воздушных линий напряжением 27,5 кВ | [5 empty] | 830.78 | 830.78
С 3 max N Строительство кабельных линий, в т.ч.:
| С maxN 3.1, Строительство кабельных линий напряжением 0,4 кВ | [5 empty] | 3929.99 | 497.69
| С maxN 3.2, Строительство кабельных линий напряжением 6-10 кВ | [5 empty] | 2690.64 | 5535.09
| С 4 max N Строительство пунктов секционирования | [5 empty] | - | -
С 5 max N Строительство комплектных трансформаторных подстанций (КТП), за исключением распределительных трансформаторных подстанций (РТП), с уровнем напряжения до 35 кВ, в т.ч.
| С maxN 5.1, Строительство однотрансформаторных ТП до 25кВА включительно | [5 empty] | 14370 | 16410
| С maxN 5.2, Строительство однотрансформаторных ТП 25 - 100кВА включительно | [5 empty] | 4930 | 6980
| С maxN 5.3, Строительство однотрансформаторных ТП 100 - 250кВА включительно | [5 empty] | 3850 | 2980
| С maxN 5.4, Строительство однотрансформаторных ТП 250 - 500кВА включительно | [5 empty] | 1460 | 2560
| С maxN 5.5, Строительство однотрансформаторных ТП 500 - 900кВА включительно | [5 empty] | 1080 | 530
| С maxN 5.6, Строительство двухтрансформаторных ТП свыше 25 и до 100 кВА включительно | [5 empty] | 3510
| С maxN 5.6, Строительство двухтрансформаторных ТП до 25 кВА включительно | [6 empty] | 4770
| С maxN 5.7, Строительство двухтрансформаторных ТП 100 - 250кВА | [5 empty] | - | 960
| С maxN 5.7, Строительство двухтрансформаторных ТП 250 - 500кВА | [5 empty] | 11080 | -
| С maxN 5.8, Строительство двухтрансформаторных ТП 500 - 900кВА | [5 empty] | 4150 | -
| С maxN 5.9, Строительство двухтрансформаторных ТП свыше 1000кВА | [5 empty] | 2040 | -
С 6 max N Строительство распределительных трансформаторных подстанций (РТП), с уровнем напряжения до 35 кВ, в т.ч.
| С maxN 6.1, Строительство двухтрансформаторных РТП свыше 1000кВА | [5 empty] | 3080 | -
| С 7 max N Строительство центров питания, подстанций уровнем напряжения 35 кВ и выше (ПС) | 35кВ
| Для технологического присоединения энергопринимающих устройств потребителей максимальной мощностью до 150 кВт включительно: |  | руб./кВт
| С 2 max N<150 кВт Строительство воздушных линий | [5 empty] | 0 | 0
| С 3 max N<150 кВт Строительство кабельных линий | [5 empty] | 0 | 0
| С 4 max N<150 кВт Строительство пуктов секционирования | [5 empty] | 0 | 0
| С 5 max N<150 кВт Строительство комплектных трансформаторных подстанций (КТП), за исключением распределительных трансформаторных подстанций (РТП), с уровнем напряжения до 35 кВ | [5 empty] | 0 | 0
| С 6 max N<150 кВт Строительство распределительных трансформаторных подстанций (РТП), с уровнем напряжения до 35 кВ | [5 empty] | 0 | 0
| С 7 max N<150 кВт Строительство центров питания, подстанций уровнем напряжения 35 кВ и выше (ПС) | [5 empty] | 0 | 0
Стандартизированные тарифные ставки для расчета платы за технологическое присоединение к электрическим сетям территориальных сетевых организаций Республики Хакасия с 01.01.2019 по 31.12.2019
| С1 Стандартизированные тарифные ставки на покрытие расходов на технологическое присоединение энергопринимающих устройств потребителей электрической энергии, объектов электросетевого хозяйства, принадлежащих сетевым организациям и иным лицам, не связанных со строительством объектов электросетевого хозяйства |  | руб./шт.
| постоянная схема | [5 empty] | 1755.85 | 1755.85
| временная схема | [5 empty] | 1755.85 | 1755.85
С1.1 Подготовка и выдача сетевой организацией технических условий Заявителю
| постоянная схема | [5 empty] | 1507.5 | 1507.5
| временная схема | [5 empty] | 1507.5 | 1507.5
С1.2 Проверка сетевой организацией выполнения Заявителем технических условий
| постоянная схема | [5 empty] | 248.35 | 248.35
| временная схема | [5 empty] | 248.35 | 248.35
Стандартизированные тарифные ставки на покрытие расходов на технологическое присоединение энергопринимающих устройств потребителей электрической энергии, объектов электросетевого хозяйства, принадлежащих сетевым организациям и иным лицам, связанных со строительством объектов электросетевого хозяйства («последней милей»)
| С2.i, Строительство воздушных линий электропередачи на i-ом уровне напряжения, в т.ч.: | 0,4-6,10кВ | руб/км.
| C2.1, Строительство воздушных линий напряжением 0,4 кВ | [5 empty] | 1578770 | 1306900
| С2.2, Строительство воздушных линий напряжением 6-10 кВ | [5 empty] | 2255260 | 1954170
| С2.3, Строительство воздушных линий напряжением 27,5 кВ | [5 empty] | 10384798.4 | 10384798.4
С3.i, Строительство кабельных линий электропередачи на i-ом уровне напряжения, в т.ч.:
| С3.1, Строительство кабельных линий напряжением 0,4 кВ | [5 empty] | 1773130 | 406280
| С3.2, Строительство кабельных линий напряжением 6-10 кВ | [5 empty] | 2793960 | 1287230
| С4.i, Строительство пунктов секционирования: | 6-10кВ | руб./шт. |  |  |  | - | -
| С5.i, Строительство трансформаторных подстанций (ТП), за исключением распределительных трансформаторных подстанций (РТП), с уровнем напряжения до 35 кВ в т.ч.: | 6-10 кВ | руб./кВт
| С5.1, Строительство однотрансформаторных ТП до 25кВА включительно | [5 empty] | 14370 | 16410
| С5.2, Строительство однотрансформаторных ТП 25 - 100кВА включительно | [5 empty] | 4930 | 6980
| С5.3, Строительство однотрансформаторных ТП 100 - 250кВА включительно | [5 empty] | 3850 | 2980
| С5.4, Строительство однотрансформаторных ТП 250 - 500кВА включительно | [5 empty] | 1460 | 2560
| С5.5, Строительство однотрансформаторных ТП 500 - 900кВА включительно | [5 empty] | 1080 | 530
| С5.6, Строительство двухтрансформаторных ТП 25 - 100кВА включительно | [5 empty] | 3510 | -
| С5.6, Строительство двухтрансформаторных ТП до 25кВА включительно | [6 empty] | 4770
| С5.7, Строительство двухтрансформаторных ТП 250 - 500кВА включительно | [5 empty] | 11080 | -
| С5.7, Строительство двухтрансформаторных ТП 100 - 250кВА включительно | [6 empty] | 960
| С5.8, Строительство двухтрансформаторных ТП 500 - 900кВА включительно | [5 empty] | 4150 | -
| С5.9, Строительство двухтрансформаторных ТП свыше 1000кВА | [5 empty] | 2040 | -
С 6.i Строительство распределительных трансформаторных подстанций (РТП), с уровнем напряжения до 35 кВ, в т.ч.
| С6.1, Строительство двухтрансформаторных РТП свыше 1000кВА | [5 empty] | 3080 | -
| С7.i, Строительство центров питания, подстанций уровнем напряжения 35 кВ и выше (ПС) | 35кВ |  |  |  |  | - | -
Для технологического присоединения энергопринимающих устройств потребителей максимальной мощностью до 150 кВт включительно:
| С 2 <150 кВт Строительство воздушных линий электропередачи |  | руб./км |  |  |  | 0 | 0
| С 3 <150 кВт Строительство кабельных линий электропередачи |  | руб./км |  |  |  | 0 | 0
| С 4 <150 кВт Строительство пуктов секционирования |  | руб./шт. |  |  |  | 0 | 0
| С 5 <150 кВт Строительство трансформаторных подстанций (ТП), за исключением распределительных трансформаторных подстанций (РТП), с уровнем напряжения до 35кВ |  | руб./кВт |  |  |  | 0 | 0
| С 6 <150 кВт Строительство распределительных трансформаторных подстанций |  | руб./кВт |  |  |  | 0 | 0
| С 7 <150 кВт Строительство центров питания, подстанций |  | руб./кВт |  |  |  | 0 | 0
*в случае отсутствия деления по категориям надежности

## Забайкальский край (hidden)
Тарифное меню по ТП (2018) | [6 empty] | Форма № 2.18
Филиал ПАО "МРСК Сибири" - "Читаэнерго"
без НДС
Дата и № принятия тарифного решения, дата публикации, источник публикации | Категория присоединения |  | Ед. изм. | Ставка платы по категориям надежности при постоянной схеме подключения, руб., без НДС |  |  | Ставка платы*
| Диапазон мощности, кВт | Уровень напряжения в точке присоединения, кВ |  | I | II | III
1 | 2 | 3 | 4 | 5 | 6 | 7 | 8
Приказ РСТ Забайкальского края от 28.12.2017 №661-НПА, http:// <http:///> рст.забайкальскийкрай.рф/prikazy/prikazy_2017_god/prikazy_2017_stranica_7.html | Отдельно указаываются ставки (в соответствии с решением регулирующего органа):
| 1. ставки ПТП по льготным категориям потребителей |  | руб./тех. присоединение |  |  |  | 466.1
2. ставки ПТП в разрезе мероприятий
| Подготовка и выдача сетевой организацией технических условий Заявителю (ТУ) | 0.4 | руб./кВт.
| до 15 кВт | [5 empty] | 520.68
| от 15 до 150 кВт | [5 empty] | 46.58
| от 150 до 670 кВт | [5 empty] | 8.93
| Св 670 кВт | [5 empty] | 3.23
| По временной схеме подключения до 150 кВт | [5 empty] | 57.98
Разработка сетевой организацией проектной документации по строительству "последней мили"
Проверка сетевой организацией выполнения Заявителем ТУ
| до 15 кВт | [5 empty] | 1621.59
| от 15 до 150 кВт | [5 empty] | 145.08
| от 150 до 670 кВт | [5 empty] | 27.82
| Св 670 кВт | [5 empty] | 10.06
| По временной схеме подключения до 150 кВт | [5 empty] | 197.16
Выполнение сетевой организацией мероприятий, связанных со строительством "последней мили"
строительство воздушных линий
от 150 до 670 кВт
| ВЛИ 0,4 кВ (СИП-2 3х35+1х54,6) | [5 empty] | 919.05
| ВЛИ 0,4 кВ (СИП-2 3х50+1х54,6) | [5 empty] | 993.31
| ВЛИ 0,4 кВ (СИП-2 3х70+1х95) | [5 empty] | 1 092,42
| ВЛИ 0,4 кВ (СИП-2 3х95+1х70) | [5 empty] | 1 149,79
| ВЛИ 0,4 кВ (СИП-4 4х120) | [5 empty] | 1 772,36
| ВЛИ 0,4 кВ (СИП-4 4х35) совместная подвеска на общих опорах | [5 empty] | 452.48
| ВЛИ 0,4 кВ (СИП-4 4х50) совместная подвеска на общих опорах | [5 empty] | 569.55
| ВЛИ 0,4 кВ (СИП-4 4х70) совместная подвеска на общих опорах | [5 empty] | 717.41
| ВЛИ 0,4 кВ (СИП-4 4х95) совместная подвеска на общих опорах | [5 empty] | 882.9
Св 670 кВт
ВЛИ 0,4 кВ (СИП-2 3х70+1х95)
ВЛИ 0,4 кВ (СИП-2 3х95+1х70)
ВЛИ 0,4 кВ (СИП-4 4х120)
ВЛИ 0,4 кВ (СИП-4 4х70) совместная подвеска на общих опорах
ВЛИ 0,4 кВ (СИП-4 4х95) совместная подвеска на общих опорах
строительство кабельных линий
от 150 до 670 кВт
| КЛ-0,4 кВ (АВБбШв-4х70) в траншее | [5 empty] | 1439.14
| КЛ-0,4 кВ (АВБбШв-4х95) в траншее | [5 empty] | 1583.73
| КЛ-0,4 кВ (АВБбШв-4х120) в траншее | [5 empty] | 1870.02
| КЛ-0,4 кВ (АВБбШв-4х150) в траншее | [5 empty] | 2253.88
| КЛ-0,4 кВ (АВБбШв-4х185) в траншее | [5 empty] | 2320.84
| КЛ-0,4 кВ (АВБбШв-4х240) в траншее | [5 empty] | 3052.8
| КЛ-0,4 кВ (АПвБбШп-4х70) в траншее | [5 empty] | 1642.58
| КЛ-0,4 кВ (АПвБбШп-4х120) в траншее | [5 empty] | 2085.36
| строительство | [5 empty] | 2705.2
Св 670 кВт
| КЛ-0,4 кВ (АВБбШв-4х95) в траншее | [5 empty] | 572.58
| КЛ-0,4 кВ (АВБбШв-4х120) в траншее | [5 empty] | 676.09
| КЛ-0,4 кВ (АВБбШв-4х150) в траншее | [5 empty] | 814.87
| КЛ-0,4 кВ (АВБбШв-4х185) в траншее | [5 empty] | 839.08
| КЛ-0,4 кВ (АВБбШв-4х240) в траншее | [5 empty] | 1103.72
| КЛ-0,4 кВ (АПвБбШп-4х120) в траншее | [5 empty] | 753.94
| КЛ-0,4 кВ (АПвБбШп-4х240) в траншее | [5 empty] | 978.04
строительство комплектных однотрансформаторных подстанций (КТП) (БКТП)
от 150 до 670 кВт
| КТПН киоскового типа 250 кВА | [5 empty] | 4448.38
| КТПН киоскового типа 400 кВА | [5 empty] | 2927.25
| КТПН киоскового типа 630 кВА | [5 empty] | 2283.98
| КТПН киоскового типа 1000 кВА | [5 empty] | 2126.75
| БКТП 250 кВА блочного типа сэндвич-панели | [5 empty] | 22661.8
| БКТП 400 кВА блочного типа сэндвич-панели | [5 empty] | 14353.99
| БКТП 630 кВА блочного типа сэндвич-панели | [5 empty] | 9542.59
| БКТП 1000 кВА блочного типа сэндвич-панели | [5 empty] | 6415.49
Св 670 кВт
| КТПН киоскового типа 1000 кВА и свыше | [5 empty] | 2126.75
| БКТП 1000 кВА блочного типа сэндвич-панели | [5 empty] | 6415.49
| БКТП 1600 кВА блочного типа сэндвич-панели | [5 empty] | 4489.72
| БКТП 2500 кВА блочного типа сэндвич-панели | [5 empty] | 3239.5
строительство распределительных трансформаторных подстанций (РТП)
от 150 до 670 кВт
| РТП 6 (10) кВ с ТП 630 кВА и РУ 6 (10) кВ на 12 ячеек | [5 empty] | 76006.46
| РТП 6 (10) кВ с ТП 1000 кВА и РУ 6 (10) кВ на 12 ячеек | [5 empty] | 50020.06
Св 670 кВт
| РТП 6 (10) кВ с ТП 1000 кВА и РУ 6 (10) кВ на 12 ячеек | [5 empty] | 50020.06
| РТП 6 (10) кВ с ТП 1600 кВА и РУ 6 (10) кВ на 12 ячеек | [5 empty] | 33387
| РТП 6 (10) кВ с ТП 2500 кВА и РУ 6 (10) кВ на 12 ячеек | [5 empty] | 23407.17
| Подготовка и выдача сетевой организацией технических условий Заявителю (ТУ) | 6-20 | руб./кВт
| до 15 кВт | [5 empty] | 366.7
| от 15 до 150 кВт | [5 empty] | 36.98
| от 150 до 670 кВт | [5 empty] | 8.52
| Св 670 кВт | [5 empty] | 2
| По временной схеме подключения до 150 кВт | [5 empty] | 20.13
Разработка сетевой организацией проектной документации по строительству "последней мили"
Проверка сетевой организацией выполнения Заявителем ТУ
| до 15 кВт | [5 empty] | 1142.03
| от 15 до 150 кВт | [5 empty] | 115.15
| от 150 до 670 кВт | [5 empty] | 26.54
| Св 670 кВт | [5 empty] | 6.23
| По временной схеме подключения до 150 кВт | [5 empty] | 68.45
Выполнение сетевой организацией мероприятий, связанных со строительством "последней мили"
строительство воздушных линий
от 150 до 670 кВт
| ВЛ-6 (20) кВ на ж/б опорах (АС-35) | [5 empty] | 2109.99
| ВЛ-6 (20) кВ на ж/б опорах (АС-50) | [5 empty] | 2221.13
| ВЛ-6 (20) кВ на ж/б опорах (АС-70) | [5 empty] | 2523.43
| ВЛ-6 (20) кВ на ж/б опорах (АС-95) | [5 empty] | 2779.68
| ВЛ-6 (20) кВ на ж/б опорах (АС-120) | [5 empty] | 2903.45
| ВЛ-6 (20) кВ на деревянных опорах с ж/б приставками (АС-50) | [5 empty] | 2789.35
| ВЛ-6 (20) кВ на деревянных опорах с ж/б приставками (АС-70) | [5 empty] | 2983.4
| ВЛ-6 (20) кВ на деревянных опорах с ж/б приставками (АС-95) | [5 empty] | 3239.65
| ВЛ-6 (20) кВ на ж/б опорах (СИП 3 1х35) | [5 empty] | 2954.22
| ВЛ-6 (20) кВ на ж/б опорах (СИП 3 1х50) | [5 empty] | 3330.24
| ВЛ-6 (20) кВ на ж/б опорах (СИП 3 1х70) | [5 empty] | 3546.74
| ВЛ-6 (20) кВ на ж/б опорах (СИП 3 1х95) | [5 empty] | 3640.52
| ВЛ-6 (20) кВ на ж/б опорах (СИП 3 1х120) | [5 empty] | 5053.42
Св 670 кВт
| ВЛ-6 (20) кВ на ж/б опорах (АС-70) | [5 empty] | 1316.02
| ВЛ-6 (20) кВ на ж/б опорах (АС-95) | [5 empty] | 1449.65
| ВЛ-6 (20) кВ на ж/б опорах (АС-120) | [5 empty] | 1514.2
| ВЛ-6 (20) кВ на деревянных опорах с ж/б приставками (АС-70) | [5 empty] | 1555.9
| ВЛ-6 (20) кВ на деревянных опорах с ж/б приставками (АС-95) | [5 empty] | 1689.54
| ВЛ-6 (20) кВ на ж/б опорах (СИП 3 1х70) | [5 empty] | 1849.69
| ВЛ-6 (20) кВ на ж/б опорах (СИП 3 1х95) | [5 empty] | 1898.6
| ВЛ-6 (20) кВ на ж/б опорах (СИП 3 1х120) | [5 empty] | 2635.45
строительство кабельных линий
от 150 до 670 кВт
| КЛ-6 (20) кВ (ААБл-10-3х70) в траншее | [5 empty] | 3660.76
| КЛ-6 (20) кВ (ААБл-10 3х95) в траншее | [5 empty] | 3926.71
| КЛ-6 (20) кВ (ААБл-10-3х120) в траншее | [5 empty] | 4006.4
| КЛ-6 (20) кВ (ААБл-10-3х150) в траншее | [5 empty] | 4354.79
| КЛ-6 (20) кВ (ААБл-10-3х185) в траншее | [5 empty] | 6298.53
| КЛ-6 (20) кВ (ААБл-10-3х240) в траншее | [5 empty] | 7213.99
| КЛ-6 (20) кВ (АПвБП-10-3х70) в траншее | [5 empty] | 5019.19
| КЛ-6 (20) кВ (АПвБП-10-3х95) в траншее | [5 empty] | 5340.91
| КЛ-6 (20) кВ (АПвБП-10-3х120) в траншее | [5 empty] | 5662.63
| КЛ-6 (20) кВ (АПвБП-10-3х185) в траншее | [5 empty] | 6499.1
| КЛ-6 (20) кВ (АПвБП-10-3х240) в траншее | [5 empty] | 8623.63
| КЛ-6 (20) кВ (3 кабеля АПвП 1х70/25-10) в траншее | [5 empty] | 5173.17
| КЛ-6 (20) кВ (3 кабеля АПвП 1х95/25-20) в траншее | [5 empty] | 6184.68
| КЛ-6 (20) кВ (3 кабеля АПвП 1х120/25-20) в траншее | [5 empty] | 7031.12
| КЛ-6 (20) кВ (3 кабеля АПвП 1х150/35-20) в траншее | [5 empty] | 7657.89
| КЛ-6 (20) кВ (3 кабеля АПвП 1х185/35-20) в траншее | [5 empty] | 8059.23
Св 670 кВт
| КЛ-6 (20) кВ (ААБл-10 3х95) в траншее | [5 empty] | 2 047,85
| КЛ-6 (20) кВ (ААБл-10-3х120) в траншее | [5 empty] | 2089.41
| КЛ-6 (20) кВ (ААБл-10 3х150) в траншее | [5 empty] | 2271.1
| КЛ-6 (20) кВ (ААБл-10-3х185) в траншее | [5 empty] | 3284.8
| КЛ-6 (20) кВ (ААБл-10-3х240) в траншее | [5 empty] | 3762.22
| КЛ-6 (20) кВ (АПвБП-10-3х95) в траншее | [5 empty] | 2785.38
| КЛ-6 (20) кВ (АПвБП-10-3х120) в траншее | [5 empty] | 2953.16
| КЛ-6 (20) кВ (АПвБП-10-3х185) в траншее | [5 empty] | 3389.39
| КЛ-6 (20) кВ (АПвБП-10-3х240) в траншее | [5 empty] | 4497.37
| КЛ-6 (20) кВ (АПвБП-10-3х300) в траншее | [5 empty] | 4974.26
| КЛ-6 (20) кВ (3 кабеля АПвП 1х95/25-20) в траншее | [5 empty] | 3225.42
| КЛ-6 (20) кВ (3 кабеля АПвП 1х120/25-20) в траншее | [5 empty] | 3666.85
| КЛ-6 (20) кВ (3 кабеля АПвП 1х150/35-20) в траншее | [5 empty] | 3993.73
| КЛ-6 (20) кВ (3 кабеля АПвП 1х185/35-20) в траншее | [5 empty] | 4203.03
| КЛ-6 (20) кВ (3 кабеля АПвП 1х240/35-20) в траншее | [5 empty] | 4510.36
| КЛ-6 (20) кВ (3 кабеля АПвП 1х300/35-20) в траншее | [5 empty] | 4834.43
| КЛ-6 (20) кВ (3 кабеля АПвП 1х400/35-20) в траншее | [5 empty] | 5460.41
| КЛ-6 (20) кВ (3 кабеля АПвП 1х500/35-20) в траншее | [5 empty] | 6301.6
| КЛ-6 (20) кВ (3 кабеля АПвП 1х630/35-20) в траншее | [5 empty] | 6930.12
Строительство пунктов секционирования
Св 670 кВт
| строительство реклоузеров (РВА/TEL-10-12,5/630) | [5 empty] | 1158.21
| строительство распределительных пунктов (1 ячейка КСО 6-10 кВ с выключателем ВНА) | [5 empty] | 163.93
| строительство переключательных пунктов (1 ячейка КСО 6-10 кВ с вакуумным выключателем ВВ/TEL) | [5 empty] | 559.77
строительство комплектных трансформаторных подстанций (КТП), распределительных трансформаторных подстанций (РТП) с уровнем напряжения до 35 кВ
2. Стандартизированные тарифные ставки платы за технологическое присоединение
С1 Стандартизированная тарифная ставка платы на технологическое присоединение энергопринимающих устройств заявителя, не включающих в себя строительство объектов электросетевого хозяйства, в расчете на 1 кВт максимальной мощности
в т.ч.:
| по постоянной схеме электроснабжения |  | руб./тех. присоединение |  |  |  | 12069.82
| (С1.1) Подготовка и выдача сетевой организацией технических условий Заявителю (ТУ) | 0,4/6-20/35/110 кВ | руб./тех. присоединение |  |  |  | 2 933,58
| (С1.2) Проверка сетевой организацией выполнения Заявителем ТУ | [5 empty] | 9 136,24 | 12069.82
| по временной схеме электроснабжения |  | руб./тех. присоединение |  |  |  | 10698.49
| (С1.1) Подготовка и выдача сетевой организацией технических условий Заявителю (ТУ) | 0,4/6-20/35/110 кВ | руб./тех. присоединение |  |  |  | 2431.12
| (С1.2) Проверка сетевой организацией выполнения Заявителем ТУ | [5 empty] | 8 267,37
С2 - Стандартизированная тарифная ставка на покрытие расходов сетевой организации на строительство воздушных линий электропередачи в расчете на 1 км линий (руб./км без НДС), **
в т.ч.
| ВЛИ 0,4 кВ (СИП-4 2х16) |  | руб./км |  |  |  | 569 174,54
| Строительство ВЛИ 0,4 кВ (СИП-4 4х16) |  | руб./км |  |  |  | 624 705,95
| ВЛИ 0,4 кВ (СИП-2 3х25+1х35) |  | руб./км |  |  |  | 702 593,10
| ВЛИ 0,4 кВ (СИП-2 3х35+1х54,6) |  | руб./км |  |  |  | 754 472,23
| ВЛИ 0,4 кВ (СИП-2 3х50+1х54,6) |  | руб./км |  |  |  | 815 430,20
| ВЛИ 0,4 кВ (СИП-2 3х70+1х95) |  | руб./км |  |  |  | 896 798,22
| ВЛИ 0,4 кВ (СИП-2 3х95+1х70) |  | руб./км |  |  |  | 943 892,79
| ВЛИ 0,4 кВ (СИП-4 4х120) |  | руб./км |  |  |  | 1 454 979,20
| ВЛИ 0,4 кВ (СИП-4 4х25) совместная подвеска на общих опорах |  | руб./км |  |  |  | 307 778,97
| ВЛИ 0,4 кВ (СИП-4 4х35) совместная подвеска на общих опорах |  | руб./км |  |  |  | 371 453,72
| ВЛИ 0,4 кВ (СИП-4 4х50) совместная подвеска на общих опорах |  | руб./км |  |  |  | 467 557,20
| ВЛИ 0,4 кВ (СИП-4 4х70) совместная подвеска на общих опорах |  | руб./км |  |  |  | 588 943,57
| ВЛИ 0,4 кВ (СИП-4 4х95) совместная подвеска на общих опорах |  | руб./км |  |  |  | 724 798,84
| ВЛ-6 (20) кВ на ж/б опорах (АС-35) |  | руб./км |  |  |  | 807 100,80
| ВЛ-6 (20) кВ на ж/б опорах (АС-50) |  | руб./км |  |  |  | 849 613,15
| ВЛ-6 (20) кВ на ж/б опорах (АС-70) |  | руб./км |  |  |  | 965 250,50
| ВЛ-6 (20) кВ на ж/б опорах (АС-95) |  | руб./км |  |  |  | 1 063 269,82
| ВЛ-6 (20) кВ на ж/б опорах (АС-120) |  | руб./км |  |  |  | 1 110 613,80
| ВЛ-6 (20) кВ на деревянных опорах с ж/б приставками (АС-50) |  | руб./км |  |  |  | 1 066 968,52
| ВЛ-6 (20) кВ на деревянных опорах с ж/б приставками (АС-70) |  | руб./км |  |  |  | 1 141 195,51
| ВЛ-6 (20) кВ на деревянных опорах с ж/б приставками (АС-95) |  | руб./км |  |  |  | 1 239 214,82
| ВЛ-6 (20) кВ на ж/б опорах (СИП 3 1х35) |  | руб./км |  |  |  | 1 130 031,67
| ВЛ-6 (20) кВ на ж/б опорах (СИП 3 1х50) |  | руб./км |  |  |  | 1 273 863,95
| ВЛ-6 (20) кВ на ж/б опорах (СИП 3 1х70) |  | руб./км |  |  |  | 1 356 678,59
| ВЛ-6 (20) кВ на ж/б опорах (СИП 3 1х95) |  | руб./км |  |  |  | 1 392 553,01
| ВЛ-6 (20) кВ на ж/б опорах (СИП 3 1х120) |  | руб./км |  |  |  | 1 933 006,56
| ВЛ-6 (20) кВ на ж/б опорах в условиях пересеченной болотистой и лесистой местности (СИП 3 1х70) |  | руб./км |  |  |  | 2 417 599,71
| ВЛ-6 (20) кВ на ж/б опорах в условиях пересеченной болотистой и лесистой местности (СИП 3 1х95) |  | руб./км |  |  |  | 2 453 474,13
| Строительство одноцепной ВЛ-35 кВ (АС-50) |  | руб./км |  |  |  | 4 840 896,75
| Строительство одноцепной ВЛ-35 кВ (АС-70) |  | руб./км |  |  |  | 4 886 997,70
| Строительство одноцепной ВЛ-35 кВ (АС-95) |  | руб./км |  |  |  | 4 949 339,75
| Строительство одноцепной ВЛ-35 кВ (АС-120) |  | руб./км |  |  |  | 4 996 400,22
| Строительство одноцепной ВЛ-35 кВ (АС-150) |  | руб./км |  |  |  | 5 078 979,58
| Строительство одноцепной ВЛ-35 кВ (АС-185) |  | руб./км |  |  |  | 5 171 028,83
| Строительство одноцепной ВЛ-35 кВ (АС-240) |  | руб./км |  |  |  | 5 295 860,13
| Строительство двухцепной ВЛ-35 кВ (АС до 150) |  | руб./км |  |  |  | 7 191 148,15
| Строительство одноцепной ВЛ-110 кВ (АС до 150) |  | руб./км |  |  |  | 7 036 721,57
| Строительство одноцепной ВЛ-110 кВ (АС до 240) |  | руб./км |  |  |  | 10 878 985,87
| Строительство двухцепной ВЛ-110 кВ (АС до 150) |  | руб./км |  |  |  | 10 427 420,83
| Строительство двухцепной ВЛ-110 кВ (АС до 240) |  | руб./км |  |  |  | 14 150 852,12
С3 - Стандартизированная тарифная ставка на покрытие расходов сетевой организации на строительство кабельных линий электропередачи в расчете на 1 км линий (руб./км без НДС), **
в т.ч.
| КЛ-0,4 кВ (АВБбШв-4х50) в траншее |  | руб./км |  |  |  | 1 159 610,12
| КЛ-0,4 кВ (АВБбШв-4х70) в траншее |  | руб./км |  |  |  | 1 181 431,15
| КЛ-0,4 кВ (АВБбШв-4х95) в траншее |  | руб./км |  |  |  | 1 300 124,36
| КЛ-0,4 кВ (АВБбШв-4х120) в траншее |  | руб./км |  |  |  | 1 535 151,39
| КЛ-0,4 кВ (АВБбШв-4х150) в траншее |  | руб./км |  |  |  | 1 850 269,84
| КЛ-0,4 кВ (АВБбШв-4х185) в траншее |  | руб./км |  |  |  | 1 905 234,86
| КЛ-0,4 кВ (АВБбШв-4х240) в траншее |  | руб./км |  |  |  | 2 506 124,44
| КЛ-0,4 кВ (АПвБбШп-4х70) в траншее |  | руб./км |  |  |  | 1 348 433,90
| КЛ-0,4 кВ (АПвБбШп-4х120) в траншее |  | руб./км |  |  |  | 1 711 924,27
| КЛ-0,4 кВ (АПвБбШп-4х240) в траншее |  | руб./км |  |  |  | 2 220 764,77
| КЛ-0,4 кВ (АВБбШв 4х95 - 4х240) прокладка методом ГНБ |  | руб./км |  |  |  | 13 266 348,18
| КЛ-6 (20) кВ (ААБл-10-3х70) в траншее |  | руб./км |  |  |  | 1 400 294,12
| КЛ-6 (20) кВ (ААБл-10 3х95) в траншее |  | руб./км |  |  |  | 1 502 024,84
| КЛ-6 (20) кВ (ААБл-10-3х120) в траншее |  | руб./км |  |  |  | 1 532 506,63
| КЛ-6 (20) кВ (ААБл-10-3х150) в траншее |  | руб./км |  |  |  | 1 665 771,50
| КЛ-6 (20) кВ (ААБл-10-3х185) в траншее |  | руб./км |  |  |  | 2 409 280,21
| КЛ-6 (20) кВ (ААБл-10-3х240) в траншее |  | руб./км |  |  |  | 2 759 456,00
| КЛ-6 (20) кВ (АПвБП-10-3х70) в траншее |  | руб./км |  |  |  | 1 919 914,87
| КЛ-6 (20) кВ (АПвБП-10-3х95) в траншее |  | руб./км |  |  |  | 2 042 977,73
| КЛ-6 (20) кВ (АПвБП-10-3х120) в траншее |  | руб./км |  |  |  | 2 166 039,29
| КЛ-6 (20) кВ (АПвБП-10-3х185) в траншее |  | руб./км |  |  |  | 2 486 000,14
| КЛ-6 (20) кВ (АПвБП-10-3х240) в траншее |  | руб./км |  |  |  | 3 298 663,30
| КЛ-6 (20) кВ (АПвБП-10-3х300) в траншее |  | руб./км |  |  |  | 3 648 441,87
| КЛ-6(20) кВ (3 кабеля АПвП 1х50/25-10) в траншее |  | руб./км |  |  |  | 1 201 707,37
| КЛ-6(20) кВ (3 кабеля АПвП 1х70/25-10) в траншее |  | руб./км |  |  |  | 1978814.32
| КЛ-6(20) кВ (3 кабеля АПвП 1х95/25-20) в траншее |  | руб./км |  |  |  | 2365728.76
| КЛ-6(20) кВ (3 кабеля АПвП 1х120/25-20) в траншее |  | руб./км |  |  |  | 2689507.18
| КЛ-6(20) кВ (3 кабеля АПвП 1х150/35-20) в траншее |  | руб./км |  |  |  | 2929256.43
| КЛ-6(20) кВ (3 кабеля АПвП 1х185/35-20) в траншее |  | руб./км |  |  |  | 3082771.47
| КЛ-6(20) кВ (3 кабеля АПвП 1х240/35-20) в траншее |  | руб./км |  |  |  | 3308187.07
| КЛ-6(20) кВ (3 кабеля АПвП 1х300/35-20) в траншее |  | руб./км |  |  |  | 3545881.17
| КЛ-6(20) кВ (3 кабеля АПвП 1х400/35-20) в траншее |  | руб./км |  |  |  | 4005013.7
| КЛ-6(20) кВ (3 кабеля АПвП 1х500/35-20) в траншее |  | руб./км |  |  |  | 4 621 996,26
| КЛ-6(20) кВ (3 кабеля АПвП 1х630/35-20) в траншее |  | руб./км |  |  |  | 5 082 997,15
| КЛ-6(20) кВ (3 кабеля АПвП до 1х630) прокладка методом ГНБ |  | руб./км |  |  |  | 14 449 986,53
| КЛ-35 кВ (кабель АПвП 3х95/16) в траншее |  | руб./км |  |  |  | 1 940 355,05
| КЛ-35 кВ (кабель АПвП 3х120/25) в траншее |  | руб./км |  |  |  | 2 127 759,97
| КЛ-35 кВ (кабель АПвП 3х150/25-35) в траншее |  | руб./км |  |  |  | 2 867 542,91
| КЛ-35 кВ (3 кабеля АПвП 1х50/16) в траншее |  | руб./км |  |  |  | 1 901 399,63
| КЛ-35 кВ (3 кабеля АПвП 1х70/16) в траншее |  | руб./км |  |  |  | 1 986 947,82
| КЛ-35 кВ (3 кабеля АПвП 1х95/16) в траншее |  | руб./км |  |  |  | 2 092 454,00
| КЛ-35 кВ (3 кабеля АПвП 1х120/16) в траншее |  | руб./км |  |  |  | 2 175 867,31
| КЛ-35 кВ (3 кабеля АПвП 1х150/25) в траншее |  | руб./км |  |  |  | 2 460 376,57
| КЛ-35 кВ (3 кабеля АПвП 1х185/25) в траншее |  | руб./км |  |  |  | 3 191 185,22
| КЛ-35 кВ (3 кабеля АПвП 1х240/25) в траншее |  | руб./км |  |  |  | 3 260 969,30
| КЛ-35 кВ (3 кабеля АПвП 1х300/25) в траншее |  | руб./км |  |  |  | 3 477 826,84
| КЛ-35 кВ (3 кабеля АПвП 1х400/35) в траншее |  | руб./км |  |  |  | 3 932 311,98
| КЛ-35 кВ (3 кабеля АПвП 1х500/35) в траншее |  | руб./км |  |  |  | 4 341 695,51
| КЛ-35 кВ (3 кабеля АПвП до 1х500) прокладка методом ГНБ |  | руб./км |  |  |  | 26 586 003,14
| КЛ-110 кВ (3 кабеля АПвПу2г 1х185/50-64/110) в траншее |  | руб./км |  |  |  | 17 350 575,22
| КЛ-110 кВ (3 кабеля АПвПу2г 1х240/50-64/110) в траншее |  | руб./км |  |  |  | 17 930 601,08
| КЛ-110 кВ (3 кабеля АПвПу2г 1х185/50-64/110) в инженерных сооружениях |  | руб./км |  |  |  | 27 960 405,58
| КЛ-110 кВ (3 кабеля АПвПу2г 1х240/50-64/110) в инженерных сооружениях |  | руб./км |  |  |  | 28 540 077,03
| КЛ-110 кВ (3 кабеля АПвПу2г-1х185 - 1х240) прокладка методом ГНБ |  | руб./км |  |  |  | 33 899 256,79
С4 - Стандартизированная тарифная ставка на покрытие расходов сетевой организации на строительство пунктов секционирования (реклоузеров, распределительных пунктов, переключательных пунктов), руб./шт. без НДС, **
в т.ч.
| Строительство распределительных пунктов (1 ячейка КСО 6-10 кВ с выключателем ВНА) |  | руб./шт. |  |  |  | 194676.2
| Строительство распределительных пунктов (1 ячейка КСО 6-10 кВ с вакуумным выключателем ВВ/TEL) |  | руб./шт. |  |  |  | 664782.46
| Строительство реклоузеров (РВА/TEL-10-12,5/630) |  | руб./шт. |  |  |  | 1375477.41
| Строительство реклоузеров 35 кВ (TER Rec35 SMART1 Tie7) |  | руб./шт. |  |  |  | 5767606.43
С5 - Стандартизированная тарифная ставка на покрытие расходов сетевой организации на строительство трансформаторных подстанций (ТП), руб./кВт без НДС, **
в т.ч.
| КТПН мачтового типа 25 кВА |  | руб./кВт. |  |  |  | 26393.45
| КТПН мачтового типа 40 кВА |  | руб./кВт. |  |  |  | 16683.32
| КТПН мачтового типа 63 кВА |  | руб./кВт. |  |  |  | 10936.34
| КТПН мачтового типа 100 кВА |  | руб./кВт. |  |  |  | 7235.59
| КТПН мачтового типа 160 кВА |  | руб./кВт. |  |  |  | 7617.73
| КТПН киоскового типа 100 кВА |  | руб./кВт. |  |  |  | 9153.4
| КТПН киоскового типа 160 кВА |  | руб./кВт. |  |  |  | 5961.11
| КТПН киоскового типа 250 кВА |  | руб./кВт. |  |  |  | 4448.38
| КТПН киоскового типа 400 кВА |  | руб./кВт. |  |  |  | 2927.25
| КТПН киоскового типа 630 кВА |  | руб./кВт. |  |  |  | 2283.98
| КТПН киоскового типа 1000 кВА и свыше |  | руб./кВт. |  |  |  | 2126.75
| БКТП 250 кВА блочного типа сэндвич-панели |  | руб./кВт. |  |  |  | 22661.8
| БКТП 400 кВА блочного типа сэндвич-панели |  | руб./кВт. |  |  |  | 14353.99
| БКТП 630 кВА блочного типа сэндвич-панели |  | руб./кВт. |  |  |  | 9542.59
| БКТП 1000 кВА блочного типа сэндвич-панели |  | руб./кВт. |  |  |  | 6415.49
| БКТП 1600 кВА блочного типа сэндвич-панели |  | руб./кВт. |  |  |  | 4489.72
| БКТП 2500 кВА блочного типа сэндвич-панели |  | руб./кВт. |  |  |  | 3239.5
С6 - Стандартизированная тарифная ставка на покрытие расходов сетевой организации на строительство распределительных трансформаторных подстанций (РТП), руб./кВт без НДС, **
в т.ч.
| РТП 6 (10) кВ с ТП 630 кВА и РУ 6 (10) кВ на 12 ячеек |  | руб./кВт. |  |  |  | 76006.46
| РТП 6 (10) кВ с ТП 1000 кВА и РУ 6 (10) кВ на 12 ячеек |  | руб./кВт. |  |  |  | 50020.06
| РТП 6 (10) кВ с ТП 1600 кВА и РУ 6 (10) кВ на 12 ячеек |  | руб./кВт. |  |  |  | 33387
| РТП 6 (10) кВ с ТП 2500 кВА и РУ 6 (10) кВ на 12 ячеек |  | руб./кВт. |  |  |  | 23407.17
С7 - Стандартизированная тарифная ставка на покрытие расходов сетевой организации на строительство подстанций уровнем напряжения 35 кВ и выше (ПС), руб./кВт без НДС, **
| Строительство подстанций уровнем напряжения 35/6-10 кВ мощностью 1 х 1,0 МВА |  | руб./кВт. |  |  |  | 70481.65
| Строительство подстанций уровнем напряжения 35/6-10 кВ мощностью 1 х 1,6 МВА |  | руб./кВт. |  |  |  | 44462.02
| Строительство подстанций уровнем напряжения 35/6-10 кВ мощностью 1 х 2,5 МВА |  | руб./кВт. |  |  |  | 28850.25
| Строительство подстанций уровнем напряжения 35/6-10 кВ мощностью 1 х 4,0 МВА |  | руб./кВт. |  |  |  | 18442.4
| Строительство подстанций уровнем напряжения 35/6-10 кВ мощностью 1 х 6,3 МВА |  | руб./кВт. |  |  |  | 14140.87
| Строительство подстанций уровнем напряжения 35/6-10 кВ мощностью 1 х 10 МВА |  | руб./кВт. |  |  |  | 9486.07
| Строительство подстанций уровнем напряжения 35/6-10 кВ мощностью 2 х 1,0 МВА |  | руб./кВт. |  |  |  | 140957.61
| Строительство подстанций уровнем напряжения 35/6-10 кВ мощностью 2 х 1,6 МВА |  | руб./кВт. |  |  |  | 88920.49
| Строительство подстанций уровнем напряжения 35/6-10 кВ мощностью 2 х 2,5 МВА |  | руб./кВт. |  |  |  | 57698.22
| Строительство подстанций уровнем напряжения 35/6-10 кВ мощностью 2 х 4 МВА |  | руб./кВт. |  |  |  | 36805.85
| Строительство подстанций уровнем напряжения 35/6-10 кВ мощностью 2 х 6,3 МВА |  | руб./кВт. |  |  |  | 30365.46
| Строительство подстанций уровнем напряжения 35/6-10 кВ мощностью 2 х 10 МВА |  | руб./кВт. |  |  |  | 18414.05
| Строительство подстанций уровнем напряжения 35/6-10 кВ мощностью 2 х 16 МВА |  | руб./кВт. |  |  |  | 17213.02
| Строительство подстанций уровнем напряжения 110/10 кВ мощностью 1 х 2,5 МВА |  | руб./кВт. |  |  |  | 93626.05
| Строительство подстанций уровнем напряжения 110/10 кВ мощностью 1 х 4 МВА |  | руб./кВт. |  |  |  | 59019.34
| Строительство подстанций уровнем напряжения 110/10 кВ мощностью 1 х 6,3 МВА |  | руб./кВт. |  |  |  | 39990.21
| Строительство подстанций уровнем напряжения 110/10 кВ мощностью 1 х 10 МВА |  | руб./кВт. |  |  |  | 25383.22
| Строительство подстанций уровнем напряжения 110/10 кВ мощностью 2 х 2,5 МВА |  | руб./кВт. |  |  |  | 187245.48
| Строительство подстанций уровнем напряжения 110/10 кВ мощностью 2 х 4 МВА |  | руб./кВт. |  |  |  | 118037.25
| Строительство подстанций уровнем напряжения 110/10 кВ мощностью 2 х 6,3 МВА |  | руб./кВт. |  |  |  | 79979.52
| Строительство подстанций уровнем напряжения 110/10 кВ мощностью 2 х 10 МВА |  | руб./кВт. |  |  |  | 40210.16
| Строительство подстанций уровнем напряжения 110/10 кВ мощностью 2 х 25 МВА |  | руб./кВт. |  |  |  | 17769.56
| Строительство подстанций уровнем напряжения 110/35/10 кВ мощностью 1 х 4 МВА |  | руб./кВт. |  |  |  | 94626.63
| Строительство подстанций уровнем напряжения 110/35/10 кВ мощностью 1 х 6,3 МВА |  | руб./кВт. |  |  |  | 63274.39
| Строительство подстанций уровнем напряжения 110/35/10 кВ мощностью 1 х 10 МВА |  | руб./кВт. |  |  |  | 41664.39
| Строительство подстанций уровнем напряжения 110/35/10 кВ мощностью 2 х 10 МВА |  | руб./кВт. |  |  |  | 66004.52
| Строительство подстанций уровнем напряжения 110/35/10 кВ мощностью 2 х 25 МВА |  | руб./кВт. |  |  |  | 71462.09
*в случае отсутствия деления по категориям надежности
** при выборе стандартизированной ставки для расчета платы за технологическое присоединение необходимо руководствоваться напряжением, указанным в наименовании ставки.