## ГВО
ГРАФИК
временного отключения потребления на 2021/2022 гг.
по филиалу ПАО «Россети Сибирь» - «Кузбассэнерго-РЭС» на территории Кемеровской области
№ п/п | Потребители | Наименование подстанции | Наименование фидера | Способ ввода отключения по графику | Время отключения | Очередь ограничения, МВт | [9 empty] | Организация, выполняющая фактические действия по вводу аварийных ограничений | Вторичный получатель команд об аварийных ограничениях
[6 empty] | I | II | III | IV | V | VI | VII | VIII | IX | X
1 | Энергорайон «Краснобродский» ПС 110 кВ Ново-Чертинская, ПС 110 кВ Красный Брод, ПС 110 кВ Карагайлинская-Новая, ПС 110 кВ Краснокаменская, ПС 110 кВ Ускат, ПС 110 кВ Афонинская, ПС 110 кВ Черкасов Камень, включая понизительные подстанции, электроснабжение которых осуществляется от вышеперечисленных подстанций
1.1 | ЦОФ ООО "ММК-УГОЛЬ" | 2 сш. 6 кВ ПС 35 кВ Беловская ЦОФ | ф.6-22-РУ | ДУ | до 5 мин | 0.68 | 0.68 | 0.68 | 0.68 | 0.68 | 0.68 | 0.68 | 0.68 | 0.68 | 0.68 | Кузбассэнерго-РЭС | ЦОФ ООО "ММК-УГОЛЬ"
1.2 | ЦОФ ООО "ММК-УГОЛЬ" | 2 сш. 6 кВ ПС 35 кВ Беловская ЦОФ | ф.6-30-П | ДУ | до 5 мин | 0.0001 | 0.0001 | 0.0001 | 0.0001 | 0.0001 | 0.0001 | 0.0001 | 0.0001 | 0.0001 | 0.0001 | Кузбассэнерго-РЭС | ЦОФ ООО "ММК-УГОЛЬ"
1.3 | ООО "Шахта № 12", ООО "НК-ОЙЛ", Мазалов О.В., Управление по благоустройству г.Киселёвск, ООО "ЭКО+" | ПС 35 кВ Шахта №12 | ф.6-11-Ш, ф.6-13-Ш | ОП | от 5 до 20 мин | [9 empty] | 1.34 | Кузбассэнерго-РЭС | АО "СибПСК"
1.4 | ООО "ОЭСК" | ПС 110 кВ Афонинская | ф. 6-20-К | ОП | от 5 до 20 мин | 0.18 | 0.18 | 0.18 | 0.18 | 0.18 | 0.18 | 0.18 | 0.18 | 0.18 | 0.18 | Кузбассэнерго-РЭС | ООО "ОЭСК"
1.5 | ООО "ОЭСК" | ПС 110 кВ Афонинская | ф. 6-2-К | ОП | от 5 до 20 мин | 0.01 | 0.01 | 0.01 | 0.01 | 0.01 | 0.01 | 0.01 | 0.01 | 0.01 | 0.01 | Кузбассэнерго-РЭС | ООО "ОЭСК"
1.6 | ООО "ОЭСК" | ПС 110 кВ Афонинская | ф. 6-18-А | ОП | от 5 до 20 мин | 0.46 | 0.46 | 0.46 | 0.46 | 0.46 | 0.46 | 0.46 | 0.46 | 0.46 | 0.46 | Кузбассэнерго-РЭС | ООО "ОЭСК"
1.7 | ООО "ОЭСК" | ПС 110 кВ Афонинская | ф. 6-6-А | ОП | от 5 до 20 мин | 0.0001 | 0.0001 | 0.0001 | 0.0001 | 0.0001 | 0.0001 | 0.0001 | 0.0001 | 0.0001 | 0.0001 | Кузбассэнерго-РЭС | ООО "ОЭСК"
1.8 | АО "УК "Кузбассразрезуголь": ОСП Автотранс, склад ГСМ Нефтебаза Кузбассэнерго-РЭС: Куслин Владимир Ильич, ИП Рогожников Иван Якимович, Недобой Алексей Викторович | ПС 110 кВ Красный Брод | ф.6-5-Г | ДУ | до 5 мин |  | 0.12 | 0.12 | 0.12 | 0.12 | 0.12 | 0.12 | 0.12 | 0.12 | 0.12 | Кузбассэнерго-РЭС | АО "Кузбассразрезуголь"
1.9 | АО "УК "Кузбассразрезуголь": Ремонтно монтажный участок №1, ОО Гарант Кузбассэнерго-РЭС: МУП Гарант КГО | ПС 110 кВ Красный Брод | ф.6-4-К | ДУ | до 5 мин |  |  | 0.16 | 0.16 | 0.16 | 0.16 | 0.16 | 0.16 | 0.16 | 0.16 | Кузбассэнерго-РЭС | АО "Кузбассразрезуголь"
1.10 | АО "УК "Кузбассразрезуголь": ЭКГ-6.3ус №61 Краснобродский угольный разрез, БПАТП автоколонна №4 Кузбассэнерго-РЭС: БПАТП | ПС 110 кВ Красный Брод | ф.6-16-К | ДУ | до 5 мин |  |  |  | 0.15 | 0.15 | 0.15 | 0.15 | 0.15 | 0.15 | 0.15 | Кузбассэнерго-РЭС | АО "Кузбассразрезуголь"
1.11 | ООО "Дорстрой", Котельная №1 (резерв), горбольница №5, 2 дет сада, дет дом, центр детского туризма, котельная №38, 9 юр лиц, 1280 ч/сектор (печное), 242 комм кв (ценрализованное). | ПС 110 кВ Афонинская | ф.6-23-Б | ОП | от 5 до 20 мин | [5 empty] | 1.814 | 1.814 | 1.814 | 1.814 | 1.814 | Кузбассэнерго-РЭС | ООО "КЭнК"
1.12 | Дома ч/с-457, к/с-2, котельная-1, школа-1, юр/лиц-13 | ПС 110 кВ Ново-Чертинская | ф.6-10-г | ОП | от 5 до 20 мин |  |  | 0.384 | 0.384 | 0.384 | 0.384 | 0.384 | 0.384 | 0.384 | 0.384 | Кузбассэнерго-РЭС | ООО "КЭнК"
1.13 | телецентр-1, дома ч/с-116, юр/лица-2 | ПС 110 кВ Ново-Чертинская | ф.6-8-тц | ОП | от 5 до 20 мин |  |  |  |  | 0.065 | 0.065 | 0.065 | 0.065 | 0.065 | 0.065 | Кузбассэнерго-РЭС | ООО "КЭнК"
1.14 | Лицей №1, филиал скорой помощи, 3 дет сада, школа, муз школа, КНС, АТС, База филиала, БРУ, РРС, 77 юр лиц, 3931 комм кв (ценрализованное). | ПС 110 кВ №19 Краснокаменская | ф.19-8-Г | ОП | от 5 до 20 мин |  |  |  |  | 2.36 | 2.36 | 2.36 | 2.36 | 2.36 | 2.376 | ООО ПО "ЦУС" | ООО "КЭнК"
1.15 | Роддом, дет сад, детский приют, котельная, 12 юр лиц, 73 ч/сектор (печное), 1574 комм кв (ценрализованное). | ПС 35 кВ Шахта №12 | ф.6-15-Г | ОП | от 5 до 20 мин | [5 empty] | 1.382 | 1.382 | 1.382 | 1.382 | 1.382 | Кузбассэнерго-РЭС | ООО "КЭнК"
1.16 | 2 котельные, 3 дет сада, СЮТ, ТЦ "Кора", школа, 44 юр лиц, АТС, п\ст скорой помощи, 261 ч/сектор (печное), 2072 комм кв (ценрализованное). | ПС 35 кВ Шахта №12 | ф.6-23-Г | ОП | от 5 до 20 мин |  |  |  |  | 1.55 | 1.55 | 1.55 | 1.55 | 1.55 | 1.55 | Кузбассэнерго-РЭС | ООО "КЭнК"
1.17 | ООО "Кондитер К", котельная №11, узел связи, 10 юр лиц, 29 ч/сектор (печное). | ПС 35 кВ Шахта №13 | ф.6-17-Г | ОП | от 5 до 20 мин |  |  |  | 0.156 | 0.156 | 0.156 | 0.156 | 0.156 | 0.156 | 0.156 | Кузбассэнерго-РЭС | ООО "КЭнК"
1.18 | ККЗ "Россия", школа, 2 поликлиники, химлаборатория, санбаклаборатория, администрация КГО, оздоровительный комплекс "Юность", ГУ-6, 164 комм кв (ценрализованное), 12 юр/лиц | ПС 35 кВ Шахта №13 | ф.6-38-Г | ОП | от 5 до 20 мин | [6 empty] | 0.155 | 0.155 | 0.155 | 0.155 | Кузбассэнерго-РЭС | ООО "КЭнК"
1.19 | 1236ж/д ч/с, 7 мкд- 172кв, 71 юр. Лица ( 3 Котельных, 4 д/сада, детская больница, школа) | ПС 35 кВ №1 Бабанаковская | ф.1-13-г | ОП | от 5 до 20 мин |  |  |  |  | 2.452 | 2.452 | 2.452 | 2.452 | 2.452 | 2.452 | ООО "РООС" | ООО "КЭнК"
1.20 | дома к/с-32, котельных-2, д/сада-2, филиал КемГУ, Гимназия, насосная-1, юр/лиц-83 | ПС 35 кВ Парковая | ф.10-4-п | ОП | от 5 до 20 мин |  | 1.256 | 1.256 | 1.256 | 1.256 | 1.256 | 1.256 | 1.256 | 1.256 | 1.256 | ООО "КЭнК" | ООО "КЭнК"
1.21 | дома к/с-14, юр/лиц-8 | ПС 35 кВ Парковая | ф.10-8-п | ОП | от 5 до 20 мин |  |  |  |  | 0.41 | 0.41 | 0.41 | 0.41 | 0.41 | 0.41 | ООО "КЭнК" | ООО "КЭнК"
1.22 | Филиал ОАО "РЖД" - Западно-Сибирская железная дорога | ПС 35 кВ Углерод | ПВ-1,2 с выдачей предупреждения на установление интервала в движении поездов 30 минут по перегону Углерод-Ускат в обоих направлениях | ОП | от 5 до 20 мин | [9 empty] | 0.8 | ОАО "ЗСЖД" - филиал ОАО "РЖД" | ОАО "ЗСЖД" - филиал ОАО "РЖД"
1.23 | Филиал ОАО "РЖД" - Западно-Сибирская железная дорога | ПС 35 кВ Углерод | ЛПЭ1 | ОП | до 5 мин | [6 empty] | 0.5 | 0.5 | 0.5 | 0.5 | ОАО "ЗСЖД" - филиал ОАО "РЖД" | ОАО "ЗСЖД" - филиал ОАО "РЖД"
1.24 | Филиал ОАО "РЖД" - Западно-Сибирская железная дорога | ПС 35 кВ Углерод | ЛПЭ7 | ОП | до 5 мин | [6 empty] | 0.5 | 0.5 | 0.5 | 0.5 | ОАО "ЗСЖД" - филиал ОАО "РЖД" | ОАО "ЗСЖД" - филиал ОАО "РЖД"
1.25 | Филиал ОАО "РЖД" - Западно-Сибирская железная дорога | ПС 35 кВ Терентьевская Тяговая | Л3-10 | ОП | до 5 мин |  |  |  |  | 0.4 | 0.4 | 0.4 | 0.4 | 0.4 | 0.4 | ОАО "ЗСЖД" - филиал ОАО "РЖД" | ОАО "ЗСЖД" - филиал ОАО "РЖД"
1.26 | Филиал ОАО "РЖД" - Западно-Сибирская железная дорога | ПС 35 кВ Терентьевская Тяговая | Л5-10 | ОП | до 5 мин | [5 empty] | 0.4 | 0.4 | 0.4 | 0.4 | 0.4 | ОАО "ЗСЖД" - филиал ОАО "РЖД" | ОАО "ЗСЖД" - филиал ОАО "РЖД"
1.27 | Филиал ОАО "РЖД" - Западно-Сибирская железная дорога | ПС 35 кВ Терентьевская Тяговая | Л4-10 | ОП | до 5 мин |  |  |  | 0.4 | 0.4 | 0.4 | 0.4 | 0.4 | 0.4 | 0.4 | ОАО "ЗСЖД" - филиал ОАО "РЖД" | ОАО "ЗСЖД" - филиал ОАО "РЖД"
1.28 | Филиал ОАО "РЖД" - Западно-Сибирская железная дорога | ПС 35 кВ Терентьевская Тяговая | ЛПЭ7 | ОП | до 5 мин | [8 empty] | 0.5 | 0.5 | ОАО "ЗСЖД" - филиал ОАО "РЖД" | ОАО "ЗСЖД" - филиал ОАО "РЖД"
1.29 | Филиал ОАО "РЖД" - Западно-Сибирская железная дорога | ПС 35 кВ Терентьевская Тяговая | ЛПЭ2 | ОП | до 5 мин | [8 empty] | 0.5 | 0.5 | ОАО "ЗСЖД" - филиал ОАО "РЖД" | ОАО "ЗСЖД" - филиал ОАО "РЖД"
1.30 | Филиал ОАО "РЖД" - Западно-Сибирская железная дорога | ПС 35 кВ Терентьевская Тяговая | С отключением ПВ-1,2 с выдачей предупреждения на установление интервала в движении поездов 35 минут нечётным поездам на участке Ускат-Терентьевская и Терентьеская-Красулино в обоих направлениях | ОП | от 5 до 20 мин | [6 empty] | 0.4 | 0.4 | 0.4 | 0.4 | ОАО "ЗСЖД" - филиал ОАО "РЖД" | ОАО "ЗСЖД" - филиал ОАО "РЖД"
1.31 | Филиал ОАО "РЖД" - Западно-Сибирская железная дорога | ПС 110 кВ Ускат | С отключением ПВ-1,2 с выдачей предупреждения на установление интервала в движении поездов 35 минут нечётным поездам на участке Углерод-Ускат и Ускат-Терентьевская в обоих направлениях | ОП | от 5 до 20 мин | [7 empty] | 0.5 | 0.5 | 0.5 | ОАО "ЗСЖД" - филиал ОАО "РЖД" | ОАО "ЗСЖД" - филиал ОАО "РЖД"
1.32 | Филиал ОАО "РЖД" - Западно-Сибирская железная дорога | ПС 110 кВ Ускат | ЛПЭ7 | ОП | до 5 мин | [8 empty] | 0.8 | 0.8 | ОАО "ЗСЖД" - филиал ОАО "РЖД" | ОАО "ЗСЖД" - филиал ОАО "РЖД"
1.33 | Филиал ОАО "РЖД" - Западно-Сибирская железная дорога | ПС 110 кВ Ускат | ЛПЭ2 | ОП | до 5 мин | [8 empty] | 0.8 | 0.8 | ОАО "ЗСЖД" - филиал ОАО "РЖД" | ОАО "ЗСЖД" - филиал ОАО "РЖД"
1.34 | ООО "Электросетьсервис" | ПС 35 кВ Красный Камень | Ф6-1К-35кВ | ОП | от 5 до 20 мин | [7 empty] | 2.5 | 2.5 | 2.5 | ОАО "ЗСЖД" - филиал ОАО "РЖД" | ОАО "ЗСЖД" - филиал ОАО "РЖД"
1.35 | Филиал ОАО "РЖД" - Западно-Сибирская железная дорога | ПС 35 кВ Трудармейская тяговая | Ф3-10 | ОП | от 5 до 20 мин | [8 empty] | 1.6 | 1.6 | ОАО "ЗСЖД" - филиал ОАО "РЖД" | ОАО "ЗСЖД" - филиал ОАО "РЖД"
1.36 | Филиал ОАО "РЖД" - Западно-Сибирская железная дорога | ПС 110 кВ Черкасов Камень | ПВ1 | ОП | от 5 до 20 мин | [7 empty] | 1.6 | 1.6 | 1.6 | ОАО "ЗСЖД" - филиал ОАО "РЖД" | ОАО "ЗСЖД" - филиал ОАО "РЖД"
1.37 | АО "Шахтоуправление "Талдинское-Кыргайское" | ПС 35 кВ Кыргайская | ф.6 | ОП | от 5 до 20 мин |  |  |  | 1 | 1 | 1 | 1 | 1 | 1 | 1 | Филиал ООО ХК "СДС-Энерго"-"Прокопьевскэнерго" | Филиал ООО ХК "СДС-Энерго"-"Прокопьевскэнерго"
1.38 | АО "Шахтоуправление "Талдинское-Кыргайское" | ПС 35 кВ Кыргайская | ф.16 | ОП | от 5 до 20 мин | 0.15 | 0.15 | 0.15 | 0.15 | 0.15 | 0.15 | 0.15 | 0.15 | 0.15 | 0.15 | Филиал ООО ХК "СДС-Энерго"-"Прокопьевскэнерго" | Филиал ООО ХК "СДС-Энерго"-"Прокопьевскэнерго"
1.39 | АО "Шахтоуправление "Талдинское-Кыргайское" | ПС 35 кВ Кыргайская | ф.17 | ОП | от 5 до 20 мин |  | 0.4 | 0.4 | 0.4 | 0.4 | 0.4 | 0.4 | 0.4 | 0.4 | 0.35 | Филиал ООО ХК "СДС-Энерго"-"Прокопьевскэнерго" | Филиал ООО ХК "СДС-Энерго"-"Прокопьевскэнерго"
1.40 | ООО "ШУ Карагайлинское" | ПС 110 кВ Карагайлинская Новая | ф.6-2-2 | ОП | до 5 мин |  |  |  | 0.4 | 0.4 | 0.4 | 0.4 | 0.4 | 0.4 | 0.4 | ООО "ШУ Карагайлинское" | ООО «ЭнергоПаритет»
1.41 | ООО "ММК-Уголь" | 2с. ПС 35 кВ Беловская ЦОФ | ф.6-28-Б | ДУ | до 5 мин | [8 empty] | 0.01 | 0.01 | Кузбассэнерго-РЭС | ООО «ЭнергоПаритет»
1.42 | ООО "ММК-Уголь" | 2с. ПС 35 кВ Беловская ЦОФ | ф.6-21-В | ДУ | до 5 мин | [8 empty] | 0.34 | 0.34 | Кузбассэнерго-РЭС | ООО «ЭнергоПаритет»
1.43 | АО «УК Кузбассразрезуголь» (Краснобродский УР) | ПС 110 кВ Красный Брод | ВЛ 35 кВ КН-40 (ПС 35 кВ №13 Сергеевская, №16 Ново-Сергеевская, №7 Гидромеханизация) | ДУ | до 5 мин | [6 empty] | 5.95 | 5.95 | 5.95 | 5.95 | Кузбассэнерго-РЭС | ОАО «КузбассЭлектро»
1.44 | АО «УК Кузбассразрезуголь» (Краснобродский УР) | ПС 110 кВ Красный Брод | ВЛ 35 кВ КВ-43, ВЛ 35 кВ КВ-44 (ПС 35 кВ №22Восточная, №35 Северная) | ДУ | до 5 мин | 0.72 | 0.72 | 0.72 | 0.72 | 0.72 | 0.72 | 0.72 | 0.72 | 0.72 | 0.72 | Кузбассэнерго-РЭС | ОАО «КузбассЭлектро»
1.45 | АО «УК Кузбассразрезуголь» (Краснобродский УР) | ПС 110 кВ Красный Брод | ВЛ 35 кВ КЗ-45, ВЛ 35 кВ КЗ-46 (ПС 35 кВ №21 Западная, №20 Западная-Тяговая) | ДУ | до 5 мин |  |  |  |  | 1.53 | 1.53 | 1.53 | 1.53 | 1.53 | 1.53 | Кузбассэнерго-РЭС | ОАО «КузбассЭлектро»
1.46 | АО «УК Кузбассразрезуголь» (Краснобродский УР) | ПС 110 кВ Красный Брод | ф.6-1К | ДУ | до 5 мин | 0.67 | 0.67 | 0.67 | 0.67 | 0.67 | 0.67 | 0.67 | 0.67 | 0.67 | 0.67 | Кузбассэнерго-РЭС | ОАО «КузбассЭлектро»
1.47 | АО «УК Кузбассразрезуголь» (Краснобродский УР) | ПС 110 кВ Красный Брод | ф.6-15К | ДУ | до 5 мин | [5 empty] | 1.43 | 1.43 | 1.43 | 1.43 | 1.43 | Кузбассэнерго-РЭС | ОАО «КузбассЭлектро»
1.48 | ООО «Драйзэн» | ПС 110 кВ Красный Брод | ф.6-3К | ДУ | до 5 мин | 0.87 | 0.87 | 0.87 | 0.87 | 0.87 | 0.87 | 0.87 | 0.87 | 0.87 | 0.87 | Кузбассэнерго-РЭС | ОАО «КузбассЭлектро»
1.49 | ООО "Кирпичный завод" | ПС 110 кВ Афонинская | ф.6-14-К | ОП | от 5 до 20 мин | 0.05 | 0.05 | 0.05 | 0.05 | 0.05 | 0.05 | 0.05 | 0.05 | 0.05 | 0.05 | Кузбассэнерго-РЭС | Кузбассэнерго-РЭС
1.50 | ООО "Компания " СибЭнергоРесурс"" | ПС 110 кВ Афонинская | ф.6-10-К | ОП | от 5 до 20 мин | 0.0001 | 0.0001 | 0.0001 | 0.0001 | 0.0001 | 0.0001 | 0.0001 | 0.0001 | 0.0001 | 0.0001 | Кузбассэнерго-РЭС | Кузбассэнерго-РЭС
1.51 | ООО "Кирпичный завод" | ПС 110 кВ Афонинская | ф.6-1-К | ОП | от 5 до 20 мин | 0.0001 | 0.0001 | 0.0001 | 0.0001 | 0.0001 | 0.0001 | 0.0001 | 0.0001 | 0.0001 | 0.0001 | Кузбассэнерго-РЭС | Кузбассэнерго-РЭС
1.52 | МУК Центральная библиотека, ИП Коломеец Т.Д, ИП Аветисян А.Г., ФЛ Семенов В.А., ИП Вагапова О.В., МДОУ Детский сад N56 Теремок, ИП Малахова Л.И., ИП Брыксин А.Н., КФХ Маркусенко С.В., ИП Воронцова В.П., ИП Агберова Р.И., ПАО "Кузбассэнергосбыт", ИП Снегирева И.В., ООО "Баракат", ФЛ Сахаров И.Н., ГУ КО Агенство по защите населенияи территории Кем.области, ООО Хлебопродукт ЛТД, МБУ "УЗНиТ", Анохин Е.А., ИП Смирнова Н.Ф., МУЗ Краснобродская ГБ, ООО "ЭКО", МОУ СОШ N31 п.Краснобродского, МО КГО ВОО ВОВ, труда, ВС и правоох. органов, ООО "Промпереработка", ФЛ Югова К.Ю., ООО "ИнтерСтрой-Н", ИП Шейн, Вольтермахер А. М., ООО УК "Жилищный Коммунальный Сервис", ТСЖ Лидер, ООО УК Сибирь, ИП Рыженин С.А., ИП Шмакова Н.Л., ИП Мильц Е.В., ИП Жердев В.И., ИП Кузьмин С.В., ОАО "УК "Кузбассразрезуголь", АО Новокузнецкий хладокомбинат, МКУ "КУМИ", ООО "УК Фортуна", ООО Алиса, ООО 'Е-Лайт-Телеком', ООО "Комфорт+", ООО "Надежда", ООО "МирАкрил", ООО Прогресс, ООО Молодость, ООО Т2 Мобайл | ПС 110 кВ Красный Брод | ф.6-6-П | ДУ | до 5 мин | 0.37 | 0.37 | 0.37 | 0.37 | 0.37 | 0.37 | 0.37 | 0.37 | 0.37 | 0.37 | Кузбассэнерго-РЭС | Кузбассэнерго-РЭС
1.53 | ООО УК "Жилищный Коммунальный Сервис", Адм. пос. Краснобродского, ИП Андреева Е.Г., Никулин И.П., ИП Клещёва О.Г., ИП Кязимова З.И., ИП Рязанов П.В., ИП Титова Л.С., ИП Тамбовский А.Г., ИП Шмакова Н.Л., ИП Феданкова, ИП Чашков Н.П., Кравченко А.В., МДОУ Детский сад 16 Солнышко, МОУ ДОД "ДЮСШ", Межмуниципальный отдел МВД РФ, контора 1-й квартал, МБУ ДО "ЦРТДЮ" п.Краснобродского, МУ Управление жизнеобеспечения, ООО "Жемчужина", ООО "Кузбассвязьуголь", ООО "Компаньон", ООО "Милеком", ООО Алиса, ООО "Люанел", ООО УК Сибирь, ООО Кузбасс-3, ООО Гота, ООО 'Е-Лайт-Телеком', ООО Прогресс, ТСЖ Лидер, ТСЖ "Велес", ФЛ Гордеев Э.В., ФЛ Куринный А.Г., ФЛ Грамакова О.А., ФГУП "Почта России", ФЛ Русских П.С., ФЛ Терехина Т.А., ФЛ Еруков, МУП "Гарант" КГО, ООО "ДНС Ритейл", ООО "УК Фортуна", ООО Лаборатория дорожных технологий "Макадам", ИП Левичева Е.А., ИП Голенок Е.В., ИП Вахрушева Н.И., МДОУ "Детский сад № 49 Радуга", ООО "ИнтерСтрой-Н", ПАО КБ «УБР и Р, ИП Сакиев С.С., ФЛ Дабагян К.А., ФЛ Мещеряков А.В. | ПС 110 кВ Красный Брод | ф.6-7-Ц | ДУ | до 5 мин | 0.22 | 0.22 | 0.22 | 0.22 | 0.22 | 0.22 | 0.22 | 0.22 | 0.22 | 0.22 | Кузбассэнерго-РЭС | Кузбассэнерго-РЭС
1.54 | Больница, школа, детский сад, потребители п.Красный Брод | ПС 110 кВ Красный Брод | ф.6-12-Ц | ДУ | до 5 мин | 0.33 | 0.33 | 0.33 | 0.33 | 0.33 | 0.33 | 0.33 | 0.33 | 0.33 | 0.33 | Кузбассэнерго-РЭС | Кузбассэнерго-РЭС
1.55 | ООО "Вектор", МУ"ЦСОН", ИП Райсих В.А., УСЗ Краснобродского ГО, ООО УК Сибирь, ООО Молодость, ФЛ Сердюк П.И., ИП Непрокин С.И., МУП "Гарант" КГО, ТСЖ "Велес", Адм.поселка Краснобродского, ООО УК "Жилищный Коммунальный Сервис", ИП Рыженин С.А., МУ Управление жизнеобеспечения, УЦ Вираж, ИП Корнев К.Ю., Сусленкова О.Л. | ПС 110 кВ Красный Брод | ф.6-14-П | ДУ | до 5 мин | 0.15 | 0.15 | 0.15 | 0.15 | 0.15 | 0.15 | 0.15 | 0.15 | 0.15 | 0.15 | Кузбассэнерго-РЭС | Кузбассэнерго-РЭС
1.56 | МУ Управление жизнеобеспечения, ООО 'Е-Лайт-Телеком', ОАО "МегаФон", ПАО 'ВымпелКом', ФЛ Алиев Рабил Аллахгулу Оглы, ФЛ Дабагян К.А., Адм.поселка Краснобродского, ГКУ ЦХиМТО мировых судей в Кузбассе, Рожкова О.А., МОУ СОШ N34 п.Краснобродского, ООО "Краснобродский южный", ТСЖ "Велес", ООО УК Сибирь, ИП Петри И.В., ИП Протозанов А.И., ФЛ Колупова Т.А., ООО "Центр", МУ Культурный центрКраснбр, ИП Тресцова Е.А., МБУ "Многофункциональный центр предоставления государмственных и муниципальных услуг", ФЛ Брыксин С.Н., ИП Жердев В.И., ИП Стригунова Ю.С., ИП Мошнина Е.П., МКУ "КУМИ", ФЛ Миллер А.В., ИП Герасимова Л.Н., ООО "Кузбассвязьуголь", ФЛ Еруков, НК-Нефть (ФЛ Колосков), МУП "Гарант" КГО, ООО Лаборатория дорожных технологий "Макадам" | ПС 110 кВ Красный Брод | ф.6-2-П | ДУ | до 5 мин | 0.57 | 0.57 | 0.57 | 0.57 | 0.57 | 0.57 | 0.57 | 0.57 | 0.57 | 0.57 | Кузбассэнерго-РЭС | Кузбассэнерго-РЭС
1.57 | АО «Сибирская Промышленная Сетевая Компания» Кузбассэнерго-РЭС: ООО "Компания Холидей", ЧЛ Брсикян С.В., МУ Управление жизнеобеспечения, ИП Гордеева Л.В., ООО УК Сибирь, Аксенова Е.В., ФЛ Боярская М.В., Ильинская церковь, БПАТП, ИП Ефимова Ю.Н., ООО "Надежда", ПАО Сбербанк России, ИП Остапенко А.А., МОУ ДОД музыкальная школа N62, ИП Штенфельд И.Н., АО Национальная башенная компания, ООО ПКФ "Мария - РА", ИП Бакланова Т.Н., МДОУ "Детский сад № 49 Радуга", ФГУП РТРС, ИП Мананков С.И., Щербаков М.А., ООО "Комфорт+", ООО "УК Фортуна", УЦ Вираж, Барахоев И.М. | ПС 110 кВ Красный Брод | ф.6-10-П | ДУ | до 5 мин | 0.83 | 0.83 | 0.83 | 0.83 | 0.83 | 0.83 | 0.83 | 0.83 | 0.83 | 0.83 | Кузбассэнерго-РЭС | Кузбассэнерго-РЭС
Итого по энергорайону: |  |  |  |  | до 5 мин | 5.4101 | 5.5301 | 5.6901 | 6.6401 | 8.5701 | 10.4001 | 17.3501 | 17.3501 | 20.3001 | 20.3001
[5 empty] | от 5 до 20 мин | 0.8503 | 2.5063 | 2.8903 | 4.0463 | 10.8833 | 14.0793 | 14.6343 | 19.2343 | 20.8343 | 22.9403
[5 empty] | от 20 до 60 мин | 0 | 0 | 0 | 0 | 0 | 0 | 0 | 0 | 0 | 0
[5 empty] | всего | 6.2604 | 8.0364 | 8.5804 | 10.6864 | 19.4534 | 24.4794 | 31.9844 | 36.5844 | 41.1344 | 43.2404
[5 empty] | всего по ДУ | 5.4101 | 5.5301 | 5.6901 | 5.8401 | 7.3701 | 8.8001 | 14.7501 | 14.7501 | 15.1001 | 15.1001
2 | Энергорайон «Краснобродский угольный» ПС 110 кВ Моховская, ПС 110 кВ Заречная-Новая, ПС 110 кВ Заречная, ПС 110 кВ Костромовская, ПС 110 кВ Беловская, ПС 110 кВ Ново-Чертинская, ПС 110 кВ Красный Брод, ПС 110 кВ Карагайлинская-Новая, ПС 110 кВ Краснокаменская, ПС 110 кВ Ускат, ПС 110 кВ Афонинская, ПС 110 кВ Черкасов Камень, включая понизительные подстанции, электроснабжение которых осуществляется от вышеперечисленных подстанций
2.1 | ЦОФ ООО "ММК-УГОЛЬ" | 2 сш. 6 кВ ПС 35 кВ Беловская ЦОФ | ф.6-22-РУ | ДУ | до 5 мин | 0.68 | 0.68 | 0.68 | 0.68 | 0.68 | 0.68 | 0.68 | 0.68 | 0.68 | 0.68 | Кузбассэнерго-РЭС | ЦОФ ООО "ММК-УГОЛЬ"
2.2 | ЦОФ ООО "ММК-УГОЛЬ" | 2 сш. 6 кВ ПС 35 кВ Беловская ЦОФ | ф.6-30-П | ДУ | до 5 мин | 0.0001 | 0.0001 | 0.0001 | 0.0001 | 0.0001 | 0.0001 | 0.0001 | 0.0001 | 0.0001 | 0.0001 | Кузбассэнерго-РЭС | ЦОФ ООО "ММК-УГОЛЬ"
2.3 | ЦОФ ООО "ММК-УГОЛЬ" | РУ№3 6 кВ Беловская ЦОФ от ф.6-24РУ 2сш. 6 кВ ПС 35 кВ ЦОФ Беловская | Дымосос №5 500 кВт 6 кВ | ОП | от 5 до 20 мин | 0.45 | 0.45 | 0.45 | 0.45 | 0.45 | 0.45 | 0.45 | 0.45 | 0.45 | 0.45 | ЦОФ ООО "ММК-УГОЛЬ" | ЦОФ ООО "ММК-УГОЛЬ"
2.4 | ЦОФ ООО "ММК-УГОЛЬ" | РУ№3 6 кВ Беловская ЦОФ от ф. 6-24РУ 2сш. 6 кВ ПС 35 кВ ЦОФ Беловская | Вакуумнасос №6 315 кВт 6 кВ | ОП | от 5 до 20 мин | 0.3 | 0.3 | 0.3 | 0.3 | 0.3 | 0.3 | 0.3 | 0.3 | 0.3 | 0.3 | ЦОФ ООО "ММК-УГОЛЬ" | ЦОФ ООО "ММК-УГОЛЬ"
2.5 | ЦОФ ООО "ММК-УГОЛЬ" | ПС 6 кВ Беловская ЦОФ от ф. 6-20С 2сш. 6 кВ ПС 35 кВ ЦОФ Беловская | Сушильный агрегат №2 300 кВт 0,4 кВ | ОП | от 5 до 20 мин | 0.3 | 0.3 | 0.3 | 0.3 | 0.3 | 0.3 | 0.3 | 0.3 | 0.3 | 0.3 | ЦОФ ООО "ММК-УГОЛЬ" | ЦОФ ООО "ММК-УГОЛЬ"
2.6 | ЦОФ ООО "ММК-УГОЛЬ" | ПС 6 кВ Беловская ЦОФ от ф. 6-18А 2сш. 6 кВ ПС 35 кВ ЦОФ Беловская | Ленточный конвейер поз. 10А 270 кВт 0,4 кВ | ОП | от 5 до 20 мин | 0.27 | 0.27 | 0.27 | 0.27 | 0.27 | 0.27 | 0.27 | 0.27 | 0.27 | 0.27 | ЦОФ ООО "ММК-УГОЛЬ" | ЦОФ ООО "ММК-УГОЛЬ"
2.7 | ЦОФ ООО "ММК-УГОЛЬ" | 1 сш. 6 кВ ПС 35 кВ Беловская ЦОФ | ф.6-6-РУ | ДУ | до 5 мин | 0.45 | 0.45 | 0.45 | 0.45 | 0.45 | 0.45 | 0.45 | 0.45 | 0.45 | 0.45 | Кузбассэнерго-РЭС | ЦОФ ООО "ММК-УГОЛЬ"
2.8 | ЦОФ ООО "ММК-УГОЛЬ" | 1 сш. 6 кВ ПС 35 кВ Беловская ЦОФ | ф.6-11-П | ДУ | до 5 мин | 0.15 | 0.15 | 0.15 | 0.15 | 0.15 | 0.15 | 0.15 | 0.15 | 0.15 | 0.15 | Кузбассэнерго-РЭС | ЦОФ ООО "ММК-УГОЛЬ"
2.9 | ЦОФ ООО "ММК-УГОЛЬ" | 1 сш. 6 кВ ПС 35 кВ Беловская ЦОФ | ф.6-16-Г | ДУ | до 5 мин | 0.68 | 0.68 | 0.68 | 0.68 | 0.68 | 0.68 | 0.68 | 0.68 | 0.68 | 0.68 | Кузбассэнерго-РЭС | ЦОФ ООО "ММК-УГОЛЬ"
2.10 | ООО "Шахта № 12", ООО "НК-ОЙЛ", Мазалов О.В., Управление по благоустройству г.Киселёвск, ООО "ЭКО+" | ПС 35 кВ Шахта №12 | ф.6-11-Ш, ф.6-13-Ш | ОП | от 5 до 20 мин | [9 empty] | 1.34 | Кузбассэнерго-РЭС | АО "СибПСК"
2.11 | ООО "Шахта им. С.Д. Тихова" | ПС 35 кВ Тиховская | ф.6-36 КРУВ-6 №4 (КНС №26 ЛК "Pioma") | ОП | от 5 до 20 мин | 0.5 | 0.5 | 0.5 | 0.5 | 0.5 | 0.5 | 0.5 | 0.5 | 0.5 | 0.5 | ООО "Шахта им. С.Д. Тихова" | ООО "ТрансХимЭнерго"
2.12 | ООО "Шахта им. С.Д. Тихова" | ПС 35 кВ Тиховская | ЦПП пл. 23 Ф6-42 (проходческий забой п/ш 23-1-7) | ОП | от 5 до 20 мин | 0.5 | 0.5 | 0.5 | 0.5 | 0.5 | 0.5 | 0.5 | 0.5 | 0.5 | 0.5 | ООО "Шахта им. С.Д. Тихова" | ООО "ТрансХимЭнерго"
2.13 | ОАО "Поляны" | ПС 35 кВ №13 ш. Краснокаменская | ф.21 | ОП | до 5 мин | 0.75 | 0.75 | 0.75 | 0.75 | 0.75 | 0.75 | 0.75 | 0.75 | 0.75 | 0.75 | ООО ПО "ЦУС" | ООО "ОЭСК"
2.14 | ОАО "Р-з Киселевский" | ПС 35 кВ №10 Р-з Киселевский | ф. 4,11 | ОП | до 5 мин |  |  | 0.75 | 0.75 | 0.75 | 0.75 | 0.75 | 0.75 | 0.75 | 0.75 | ООО ПО "ЦУС" | ООО "ОЭСК"
2.15 | ООО "Ш. Костромовская" | ПС 110 кВ Костромовская | фид. 6-47 | ОП | до 5 мин |  |  |  |  | 1.85 | 1.85 | 1.85 | 1.85 | 1.85 | 1.85 | ООО ПО "ЦУС" | ООО "ОЭСК"
2.16 | ООО "ОЭСК" | ПС 110 кВ Афонинская | ф. 6-20-К | ОП | от 5 до 20 мин | 0.18 | 0.18 | 0.18 | 0.18 | 0.18 | 0.18 | 0.18 | 0.18 | 0.18 | 0.18 | Кузбассэнерго-РЭС | ООО "ОЭСК"
2.17 | ООО "ОЭСК" | ПС 110 кВ Афонинская | ф. 6-2-К | ОП | от 5 до 20 мин | 0.01 | 0.01 | 0.01 | 0.01 | 0.01 | 0.01 | 0.01 | 0.01 | 0.01 | 0.01 | Кузбассэнерго-РЭС | ООО "ОЭСК"
2.18 | ООО "ОЭСК" | ПС 110 кВ Афонинская | ф. 6-18-А | ОП | от 5 до 20 мин | 0.46 | 0.46 | 0.46 | 0.46 | 0.46 | 0.46 | 0.46 | 0.46 | 0.46 | 0.46 | Кузбассэнерго-РЭС | ООО "ОЭСК"
2.19 | ООО "ОЭСК" | ПС 110 кВ Афонинская | ф. 6-6-А | ОП | от 5 до 20 мин | 0.0001 | 0.0001 | 0.0001 | 0.0001 | 0.0001 | 0.0001 | 0.0001 | 0.0001 | 0.0001 | 0.0001 | Кузбассэнерго-РЭС | ООО "ОЭСК"
2.20 | АО "УК "Кузбассразрезуголь": ОСП Автотранс, склад ГСМ Нефтебаза Кузбассэнерго-РЭС: Куслин Владимир Ильич, ИП Рогожников Иван Якимович, Недобой Алексей Викторович | ПС 110 кВ Красный Брод | ф.6-5-Г | ДУ | до 5 мин |  | 0.12 | 0.12 | 0.12 | 0.12 | 0.12 | 0.12 | 0.12 | 0.12 | 0.12 | Кузбассэнерго-РЭС | АО "Кузбассразрезуголь"
2.21 | АО "УК "Кузбассразрезуголь": Ремонтно монтажный участок №1, ОО Гарант Кузбассэнерго-РЭС: МУП Гарант КГО | ПС 110 кВ Красный Брод | ф.6-4-К | ДУ | до 5 мин |  |  | 0.16 | 0.16 | 0.16 | 0.16 | 0.16 | 0.16 | 0.16 | 0.16 | Кузбассэнерго-РЭС | АО "Кузбассразрезуголь"
2.22 | АО "УК "Кузбассразрезуголь": ЭКГ-6.3ус №61 Краснобродский угольный разрез, БПАТП автоколонна №4 Кузбассэнерго-РЭС: БПАТП | ПС 110 кВ Красный Брод | ф.6-16-К | ДУ | до 5 мин |  |  |  | 0.15 | 0.15 | 0.15 | 0.15 | 0.15 | 0.15 | 0.15 | Кузбассэнерго-РЭС | АО "Кузбассразрезуголь"
2.23 | ООО "Дорстрой", Котельная №1 (резерв), горбольница №5, 2 дет сада, дет дом, центр детского туризма, котельная №38, 9 юр лиц, 1280 ч/сектор (печное), 242 комм кв (ценрализованное). | ПС 110 кВ Афонинская | ф.6-23-Б | ОП | от 5 до 20 мин | [5 empty] | 1.814 | 1.814 | 1.814 | 1.814 | 1.814 | Кузбассэнерго-РЭС | ООО "КЭнК"
2.24 | Дома ч/с-457, к/с-2, котельная-1, школа-1, юр/лиц-13 | ПС 110 кВ Ново-Чертинская | ф.6-10-г | ОП | от 5 до 20 мин |  |  | 0.384 | 0.384 | 0.384 | 0.384 | 0.384 | 0.384 | 0.384 | 0.384 | Кузбассэнерго-РЭС | ООО "КЭнК"
2.25 | Лицей №1, филиал скорой помощи, 3 дет сада, школа, муз школа, КНС, АТС, База филиала, БРУ, РРС, 77 юр лиц, 3931 комм кв (ценрализованное). | ПС 110 кВ №19 Краснокаменская | ф.19-8-Г | ОП | от 5 до 20 мин |  |  |  |  | 2.36 | 2.36 | 2.36 | 2.36 | 2.36 | 2.376 | ООО ПО "ЦУС" | ООО "КЭнК"
2.26 | Роддом, дет сад, детский приют, котельная, 12 юр лиц, 73 ч/сектор (печное), 1574 комм кв (ценрализованное). | ПС 35 кВ Шахта №12 | ф.6-15-Г | ОП | от 5 до 20 мин | [5 empty] | 1.382 | 1.382 | 1.382 | 1.382 | 1.382 | Кузбассэнерго-РЭС | ООО "КЭнК"
2.27 | 2 котельные, 3 дет сада, СЮТ, ТЦ "Кора", школа, 44 юр лиц, АТС, п\ст скорой помощи, 261 ч/сектор (печное), 2072 комм кв (ценрализованное). | ПС 35 кВ Шахта №12 | ф.6-23-Г | ОП | от 5 до 20 мин |  |  |  |  | 1.55 | 1.55 | 1.55 | 1.55 | 1.55 | 1.55 | Кузбассэнерго-РЭС | ООО "КЭнК"
2.28 | ООО "Кондитер К", котельная №11, узел связи, 10 юр лиц, 29 ч/сектор (печное). | ПС 35 кВ Шахта №13 | ф.6-17-Г | ОП | от 5 до 20 мин |  |  |  | 0.156 | 0.156 | 0.156 | 0.156 | 0.156 | 0.156 | 0.156 | Кузбассэнерго-РЭС | ООО "КЭнК"
2.29 | ККЗ "Россия", школа, 2 поликлиники, химлаборатория, санбаклаборатория, администрация КГО, оздоровительный комплекс "Юность", ГУ-6, 164 комм кв (ценрализованное), 12 юр/лиц | ПС 35 кВ Шахта №13 | ф.6-38-Г | ОП | от 5 до 20 мин | [6 empty] | 0.155 | 0.155 | 0.155 | 0.155 | Кузбассэнерго-РЭС | ООО "КЭнК"
2.30 | 1236ж/д ч/с, 7 мкд- 172кв, 71 юр. Лица ( 3 Котельных, 4 д/сада, детская больница, школа) | ПС 35 кВ №1 Бабанаковская | ф.1-13-г | ОП | от 5 до 20 мин |  |  |  |  | 2.452 | 2.452 | 2.452 | 2.452 | 2.452 | 2.452 | ООО "РООС" | ООО "КЭнК"
2.31 | дома к/с-32, котельных-2, д/сада-2, филиал КемГУ, Гимназия, насосная-1, юр/лиц-83 | ПС 35 кВ Парковая | ф.10-4-п | ОП | от 5 до 20 мин |  | 1.256 | 1.256 | 1.256 | 1.256 | 1.256 | 1.256 | 1.256 | 1.256 | 1.256 | ООО "КЭнК" | ООО "КЭнК"
2.32 | дома к/с-14, юр/лиц-8 | ПС 35 кВ Парковая | ф.10-8-п | ОП | от 5 до 20 мин |  |  |  |  | 0.41 | 0.41 | 0.41 | 0.41 | 0.41 | 0.41 | ООО "КЭнК" | ООО "КЭнК"
2.33 | 461 ж/д ч/с, 8 мкд, 49 юр. Лица, Поликлинника, Скорая помощь, Женская консультация, психдиспанцер, пищеблок, лабаратория,баклабаратория, психдиспансер,диагностич. центр, аптека, ЕДДС, 2 пекарни, базовая станция, АТС, детский сад, УВД+ котельная УВД+ КПЗ,КНС, элеватор, мельница, АЗС | ПС 110 кВ Беловская | ф.6-5-г | ОП | от 5 до 20 мин |  |  |  |  | 1.834 | 1.834 | 1.834 | 1.834 | 1.834 | 1.834 | Кузбассэнерго-РЭС | ООО "КЭнК"
2.34 | 933ж/д ч/с, 43 мкд, 96 юр. Лица, Больница, роддом, Школа, 3 д/сада, гидроузел,Стадион, Энергосеть, 3 базовые станции, общество слепых | ПС 110 кВ Беловская | ф.6-13-г | ОП | от 5 до 20 мин | [6 empty] | 2.304 | 2.304 | 2.304 | 2.304 | Кузбассэнерго-РЭС | ООО "КЭнК"
2.35 | 773 ж/д ч/с, 82 юр. Лицрайветстанция, ветбаклаборатория,) | ПС 35 кВ Беловская городская | ф.10-11-г | ДУ | до 5 мин |  | 0.804 | 0.804 | 0.804 | 0.804 | 0.804 | 0.804 | 0.804 | 0.804 | 0.804 | Кузбассэнерго-РЭС | ООО "КЭнК"
2.36 | 618 ж/д ч/с, 21 юр. Лиц (ПНС,КНС) | ПС 35 кВ Беловская городская | ф.10-18-г | ДУ | до 5 мин |  |  |  | 1.932 | 1.932 | 1.932 | 1.932 | 1.932 | 1.932 | 1.932 | Кузбассэнерго-РЭС | ООО "КЭнК"
2.37 | 878 ж/д ч/с, 3 мкд, 35 юр. Лица, Путевая часть РЖД, дистанция погрузочных работ РЖД, санэпидемстанция, База УК "УЖФ", Баня, Ф-л Университета РЖД, оздоровительный комплекс, 2-е Базовые станции | ПС 35 кВ Беловская городская | ф.10-12-г | ДУ | до 5 мин |  |  |  | 1.56 | 1.56 | 1.56 | 1.56 | 1.56 | 1.56 | 1.56 | Кузбассэнерго-РЭС | ООО "КЭнК"
2.38 | 189 ж/д ч/с, 19 мкд , 65 юр. Лиц (д/сад, интернат, реабелитац. Центр, школа, 2-е поликлиники,ЦТП, КНС, АТС,Очистные) | ПС 35 кВ Грамотеинская 1/2 | ф.6-27-П | ОП | от 5 до 20 мин |  |  |  | 1.02 | 1.02 | 1.02 | 1.02 | 1.02 | 1.02 | 1.02 | Кузбассэнерго-РЭС | ООО "КЭнК"
2.39 | 335 дом ч/с,4 комм.дома, 8 юр.лиц (Абонентская база+котельная базы, д/сад, 2школы, базовая станция) | ПС 35 кВ Грамотеинская 1/2 | ф.6-11-П | ОП | от 5 до 20 мин |  |  | 0.696 | 0.696 | 0.696 | 0.696 | 0.696 | 0.696 | 0.696 | 0.696 | Кузбассэнерго-РЭС | ООО "КЭнК"
2.40 | 1Гидроузел, 6 юр/лиц. | ПС 35 кВ ППШ | ф.10-12-г | ОП | от 5 до 20 мин |  |  |  | 0.18 | 0.18 | 0.18 | 0.18 | 0.18 | 0.18 | 0.18 | ООО "КЭнК" | ООО "КЭнК"
2.41 | Администрация (архив), Управление ЗАГСа; МБУ Городской молодежный центр (Бассейн); 1 жен. консультация; 1 д/сад; 1 школа; 24 юр/лица, 8 домов ком./сект.-887 кв. | ПС 35 кВ ППШ | ф.10-7-133 | ОП | от 5 до 20 мин |  |  |  | 0.48 | 0.48 | 0.48 | 0.48 | 0.48 | 0.48 | 0.48 | ООО "КЭнК" | ООО "КЭнК"
2.42 | 1 МБУ КЦСОН (Офис); 1 КНС; 1 д/сад; 6 юр/лиц, 17 домов ком./сект. -1055 кв. | ПС 35 кВ ППШ | ф.10-14-136 | ОП | от 5 до 20 мин |  |  |  | 0.48 | 0.48 | 0.48 | 0.48 | 0.48 | 0.48 | 0.48 | ООО "КЭнК" | ООО "КЭнК"
2.43 | 2 Электробойлерные | ПС 35 кВ ППШ | ф.10-27-Б | ОП | от 5 до 20 мин |  |  |  | 0.78 | 0.78 | 0.78 | 0.78 | 0.78 | 0.78 | 0.78 | ООО "КЭнК" | ООО "КЭнК"
2.44 | МБОУ ДО ДДТ (Дом детского творчества); МБУ КЦСОН г. Полысаево (Офис); МБУК ДК Родина (помещение); 1 банк; 1 д/сад; 2 КНС; 33 юр/лица, 18 домов ком./сект. - 1196 кв. | ПС 35 кВ ППШ | ф.10-8-134 | ОП | от 5 до 20 мин |  |  |  | 0.81 | 0.81 | 0.81 | 0.81 | 0.81 | 0.81 | 0.81 | ООО "КЭнК" | ООО "КЭнК"
2.45 | ОАО Северо Кузбасская Энергетическая Компания (Перекачная насосная станция); 1 д/сад, 7 юр/лиц, 7 домов ком./сект. - 386 кв, час.сектор - 83 дома | ПС 35 кВ ППШ | ф.10-13-135 | ОП | от 5 до 20 мин |  |  |  | 0.12 | 0.12 | 0.12 | 0.12 | 0.12 | 0.12 | 0.12 | ООО "КЭнК" | ООО "КЭнК"
2.46 | Филиал ОАО "РЖД" - Западно-Сибирская железная дорога | ПС 35 кВ Углерод | ПВ-1,2 с выдачей предупреждения на установление интервала в движении поездов 30 минут по перегону Углерод-Ускат в обоих направлениях | ОП | от 5 до 20 мин | [9 empty] | 0.8 | ОАО "ЗСЖД" - филиал ОАО "РЖД" | ОАО "ЗСЖД" - филиал ОАО "РЖД"
2.47 | Филиал ОАО "РЖД" - Западно-Сибирская железная дорога | ПС 35 кВ Углерод | ЛПЭ1 | ОП | до 5 мин | [6 empty] | 0.5 | 0.5 | 0.5 | 0.5 | ОАО "ЗСЖД" - филиал ОАО "РЖД" | ОАО "ЗСЖД" - филиал ОАО "РЖД"
2.48 | Филиал ОАО "РЖД" - Западно-Сибирская железная дорога | ПС 35 кВ Углерод | ЛПЭ7 | ОП | до 5 мин | [6 empty] | 0.5 | 0.5 | 0.5 | 0.5 | ОАО "ЗСЖД" - филиал ОАО "РЖД" | ОАО "ЗСЖД" - филиал ОАО "РЖД"
2.49 | Филиал ОАО "РЖД" - Западно-Сибирская железная дорога | ПС 35 кВ Терентьевская Тяговая | Л3-10 | ОП | до 5 мин |  |  |  |  | 0.4 | 0.4 | 0.4 | 0.4 | 0.4 | 0.4 | ОАО "ЗСЖД" - филиал ОАО "РЖД" | ОАО "ЗСЖД" - филиал ОАО "РЖД"
2.50 | Филиал ОАО "РЖД" - Западно-Сибирская железная дорога | ПС 35 кВ Терентьевская Тяговая | Л5-10 | ОП | до 5 мин | [5 empty] | 0.4 | 0.4 | 0.4 | 0.4 | 0.4 | ОАО "ЗСЖД" - филиал ОАО "РЖД" | ОАО "ЗСЖД" - филиал ОАО "РЖД"
2.51 | Филиал ОАО "РЖД" - Западно-Сибирская железная дорога | ПС 35 кВ Терентьевская Тяговая | Л4-10 | ОП | до 5 мин |  |  |  | 0.4 | 0.4 | 0.4 | 0.4 | 0.4 | 0.4 | 0.4 | ОАО "ЗСЖД" - филиал ОАО "РЖД" | ОАО "ЗСЖД" - филиал ОАО "РЖД"
2.52 | Филиал ОАО "РЖД" - Западно-Сибирская железная дорога | ПС 35 кВ Терентьевская Тяговая | ЛПЭ7 | ОП | до 5 мин | [8 empty] | 0.5 | 0.5 | ОАО "ЗСЖД" - филиал ОАО "РЖД" | ОАО "ЗСЖД" - филиал ОАО "РЖД"
2.53 | Филиал ОАО "РЖД" - Западно-Сибирская железная дорога | ПС 35 кВ Терентьевская Тяговая | ЛПЭ2 | ОП | до 5 мин | [8 empty] | 0.5 | 0.5 | ОАО "ЗСЖД" - филиал ОАО "РЖД" | ОАО "ЗСЖД" - филиал ОАО "РЖД"
2.54 | Филиал ОАО "РЖД" - Западно-Сибирская железная дорога | ПС 35 кВ Терентьевская Тяговая | С отключением ПВ-1,2 с выдачей предупреждения на установление интервала в движении поездов 35 минут нечётным поездам на участке Ускат-Терентьевская и Терентьеская-Красулино в обоих направлениях | ОП | от 5 до 20 мин | [6 empty] | 0.4 | 0.4 | 0.4 | 0.4 | ОАО "ЗСЖД" - филиал ОАО "РЖД" | ОАО "ЗСЖД" - филиал ОАО "РЖД"
2.55 | Филиал ОАО "РЖД" - Западно-Сибирская железная дорога | ПС 110 кВ Ускат | С отключением ПВ-1,2 с выдачей предупреждения на установление интервала в движении поездов 35 минут нечётным поездам на участке Углерод-Ускат и Ускат-Терентьевская в обоих направлениях | ОП | от 5 до 20 мин | [7 empty] | 0.5 | 0.5 | 0.5 | ОАО "ЗСЖД" - филиал ОАО "РЖД" | ОАО "ЗСЖД" - филиал ОАО "РЖД"
2.56 | Филиал ОАО "РЖД" - Западно-Сибирская железная дорога | ПС 110 кВ Ускат | ЛПЭ7 | ОП | до 5 мин | [8 empty] | 0.8 | 0.8 | ОАО "ЗСЖД" - филиал ОАО "РЖД" | ОАО "ЗСЖД" - филиал ОАО "РЖД"
2.57 | Филиал ОАО "РЖД" - Западно-Сибирская железная дорога | ПС 110 кВ Ускат | ЛПЭ2 | ОП | до 5 мин | [8 empty] | 0.8 | 0.8 | ОАО "ЗСЖД" - филиал ОАО "РЖД" | ОАО "ЗСЖД" - филиал ОАО "РЖД"
2.58 | ООО "Электросетьсервис" | ПС 35 кВ Красный Камень | Ф6-1К-35кВ | ОП | от 5 до 20 мин | [7 empty] | 2.5 | 2.5 | 2.5 | ОАО "ЗСЖД" - филиал ОАО "РЖД" | ОАО "ЗСЖД" - филиал ОАО "РЖД"
2.59 | Филиал ОАО "РЖД" - Западно-Сибирская железная дорога | ПС 35 кВ Трудармейская тяговая | Ф3-10 | ОП | от 5 до 20 мин | [8 empty] | 1.6 | 1.6 | ОАО "ЗСЖД" - филиал ОАО "РЖД" | ОАО "ЗСЖД" - филиал ОАО "РЖД"
2.60 | Филиал ОАО "РЖД" - Западно-Сибирская железная дорога | ПС 35 кВ Трудармейская тяговая | ПВ1 | ОП | от 5 до 20 мин | [5 empty] | 1.6 | 1.6 | 1.6 | 1.6 | 1.6 | ОАО "ЗСЖД" - филиал ОАО "РЖД" | ОАО "ЗСЖД" - филиал ОАО "РЖД"
2.61 | Филиал ОАО "РЖД" - Западно-Сибирская железная дорога | ПС 110 кВ Черкасов Камень | ПВ1 | ОП | от 5 до 20 мин | [7 empty] | 1.6 | 1.6 | 1.6 | ОАО "ЗСЖД" - филиал ОАО "РЖД" | ОАО "ЗСЖД" - филиал ОАО "РЖД"
2.62 | Филиал ОАО "РЖД" - Западно-Сибирская железная дорога | ПС 35 кВ Проектная | Ф1-10 | ОП | от 5 до 20 мин | [7 empty] | 1.5 | 1.5 | 1.5 | ОАО "ЗСЖД" - филиал ОАО "РЖД" | ОАО "ЗСЖД" - филиал ОАО "РЖД"
2.63 | Филиал ОАО "РЖД" - Западно-Сибирская железная дорога | ПС 35 кВ Красный Камень | ПВ2 | ОП | от 5 до 20 мин | [7 empty] | 0.5 | 0.5 | 0.5 | ОАО "ЗСЖД" - филиал ОАО "РЖД" | ОАО "ЗСЖД" - филиал ОАО "РЖД"
2.64 | Филиал ОАО "РЖД" - Западно-Сибирская железная дорога | ПС 35 кВ Улус | ПВ2 | ОП | от 5 до 20 мин | [7 empty] | 1.2 | 1.2 | 1.2 | ОАО "ЗСЖД" - филиал ОАО "РЖД" | ОАО "ЗСЖД" - филиал ОАО "РЖД"
2.65 | АО "Шахтоуправление "Талдинское-Кыргайское" | ПС 35 кВ Кыргайская | ф.6 | ОП | от 5 до 20 мин |  |  |  | 1 | 1 | 1 | 1 | 1 | 1 | 1 | Филиал ООО ХК "СДС-Энерго"-"Прокопьевскэнерго" | Филиал ООО ХК "СДС-Энерго"-"Прокопьевскэнерго"
2.66 | АО "Шахтоуправление "Талдинское-Кыргайское" | ПС 35 кВ Кыргайская | ф.16 | ОП | от 5 до 20 мин | 0.15 | 0.15 | 0.15 | 0.15 | 0.15 | 0.15 | 0.15 | 0.15 | 0.15 | 0.15 | Филиал ООО ХК "СДС-Энерго"-"Прокопьевскэнерго" | Филиал ООО ХК "СДС-Энерго"-"Прокопьевскэнерго"
2.67 | АО "Шахтоуправление "Талдинское-Кыргайское" | ПС 35 кВ Кыргайская | ф.17 | ОП | от 5 до 20 мин |  | 0.4 | 0.4 | 0.4 | 0.4 | 0.4 | 0.4 | 0.4 | 0.4 | 0.35 | Филиал ООО ХК "СДС-Энерго"-"Прокопьевскэнерго" | Филиал ООО ХК "СДС-Энерго"-"Прокопьевскэнерго"
2.68 | ООО "ШУ Карагайлинское" | ПС 110 кВ Карагайлинская Новая | ф.6-2-2 | ОП | до 5 мин |  |  |  | 0.4 | 0.4 | 0.4 | 0.4 | 0.4 | 0.4 | 0.4 | ООО "ШУ Карагайлинское" | ООО «ЭнергоПаритет»
2.69 | ОАО "Шахта Заречная" | ПС 110 кВ Заречная-Новая | ф.6-4-4 | ОП | от 5 до 20 мин |  | 0.06 | 0.06 | 0.06 | 0.06 | 0.06 | 0.06 | 0.06 | 0.06 | 0.06 | ОАО "Шахта Заречная" | ООО «ЭнергоПаритет»
2.70 | ОАО "Шахта Заречная" | ПС 110 кВ Заречная-Новая | ф.6-3-4 | ОП | от 5 до 20 мин |  |  |  | 0.07 | 0.07 | 0.07 | 0.07 | 0.07 | 0.07 | 0.07 | ОАО "Шахта Заречная" | ООО «ЭнергоПаритет»
2.71 | ОАО "Шахта Заречная" | ПС 110 кВ Заречная-Новая | ф.6-4-2 | ОП | от 5 до 20 мин | [7 empty] | 1.57 | 1.57 | 1.57 | ОАО "Шахта Заречная" | ООО «ЭнергоПаритет»
2.72 | ОАО "Шахта Заречная" | ПС 110 кВ Заречная-Новая | ф.6-3-2 | ОП | до 5 мин | [8 empty] | 0.75 | 0.75 | ОАО "Шахта Заречная" | ООО «ЭнергоПаритет»
2.73 | АО ХК СДС-Уголь ООО "Шахта Листвяжная" | ПС 6 кВ № 3 от ф.6-7, ф.6-13 ПС 35 кВ Грамотеинская 1/2 | ф.6-6-3 | ОП | от 5 до 20 мин |  |  |  |  | 0.584 | 0.584 | 0.584 | 0.584 | 0.584 | 0.584 | ООО "РООС" | ООО «ЭнергоПаритет»
2.74 | Ввод-1 6кВ РП-"7-й Гидроузел" ООО "Водоснабжение" | ПС 35 кВ №1 Бабанаковская | ф.6-9-1 | ОП | от 5 до 20 мин | [7 empty] | 0.05 | 0.05 | 0.05 | ООО "РООС" | ООО «ЭнергоПаритет»
2.75 | Ввод-2 6кВ РП-"7-й Гидроузел" ООО "Водоснабжение" | ПС 35 кВ №1 Бабанаковская | ф.6-20-1 | ОП | от 5 до 20 мин | [7 empty] | 0.16 | 0.16 | 0.16 | ООО "РООС" | ООО «ЭнергоПаритет»
2.76 | ООО "Теплоэнергетик" | ПС 35 кВ Беловская городская | ф.10-8-Н | ДУ | до 5 мин |  |  |  | 0.31 | 0.31 | 0.31 | 0.31 | 0.31 | 0.31 | 0.31 | Кузбассэнерго-РЭС | ООО «ЭнергоПаритет»
2.77 | ООО "Теплоэнергетик" | ПС 35 кВ Беловская городская | ф.10-26-Н | ДУ | до 5 мин |  |  |  | 0.09 | 0.09 | 0.09 | 0.09 | 0.09 | 0.09 | 0.09 | Кузбассэнерго-РЭС | ООО «ЭнергоПаритет»
2.78 | ООО "ММК-Уголь" | ПС 35 кВ Беловская ЦОФ | ф.6-28-Б | ДУ | до 5 мин | [8 empty] | 0.01 | 0.01 | Кузбассэнерго-РЭС | ООО «ЭнергоПаритет»
2.79 | ООО "ММК-Уголь" | ПС 35 кВ Беловская ЦОФ | ф.6-21-В | ДУ | до 5 мин | [8 empty] | 0.24 | 0.24 | Кузбассэнерго-РЭС | ООО «ЭнергоПаритет»
2.80 | ООО "ММК-Уголь" | ПС 35 кВ Беловская ЦОФ | ф.6-9-О | ДУ | до 5 мин | [9 empty] | 0.13 | Кузбассэнерго-РЭС | ООО «ЭнергоПаритет»
2.81 | АО "СУЭК-Кузбасс" ПЕ Теплосиловое хозяйство | ПС 35 кВ №39 Заинская | ф.6-25-ОС | ОП | от 5 до 20 мин |  | 0.25 | 0.25 | 0.25 | 0.25 | 0.25 | 0.25 | 0.25 | 0.25 | 0.25 | АО "СУЭК-Кузбасс" Энергоуправление | АО "СУЭК-Кузбасс" Энергоуправление
2.82 | АО "СУЭК-Кузбасс" ПЕ Теплосиловое хозяйство | ПС 35 кВ №39 Заинская | ф.6-26-НФС | ОП | от 5 до 20 мин | 0.2 | 0.2 | 0.2 | 0.2 | 0.2 | 0.2 | 0.2 | 0.2 | 0.2 | 0.2 | АО "СУЭК-Кузбасс" Энергоуправление | АО "СУЭК-Кузбасс" Энергоуправление
2.83 | АО "СУЭК-Кузбасс" ПЕ Теплосиловое хозяйство | ПС 35 кВ №39 Заинская | ф.6-7-НФС | ОП | от 5 до 20 мин | 0.1 | 0.1 | 0.1 | 0.1 | 0.1 | 0.1 | 0.1 | 0.1 | 0.1 | 0.1 | АО "СУЭК-Кузбасс" Энергоуправление | АО "СУЭК-Кузбасс" Энергоуправление
2.84 | АО "СУЭК-Кузбасс" ПЕ Теплосиловое хозяйство | ПС 35 кВ №39 Заинская | ф.6-8-ОС | ОП | от 5 до 20 мин |  | 0.3 | 0.3 | 0.3 | 0.3 | 0.3 | 0.3 | 0.3 | 0.3 | 0.3 | АО "СУЭК-Кузбасс" Энергоуправление | АО "СУЭК-Кузбасс" Энергоуправление
2.85 | АО "СУЭК-Кузбасс" ПЕ Шахта им С.М. Кирова | ПС 35 кВ №39 Заинская | ф.6-39-ЛАВА | ОП | от 5 до 20 мин |  |  |  | 1.8 | 1.8 | 1.8 | 1.8 | 1.8 | 1.8 | 1.8 | АО "СУЭК-Кузбасс" Энергоуправление | АО "СУЭК-Кузбасс" Энергоуправление
2.86 | АО "СУЭК-Кузбасс" ПЕ Шахта им С.М. Кирова | ПС 35 кВ №39 Заинская | ф.6-42-ЛАВА | ОП | от 5 до 20 мин | [5 empty] | 1.7 | 1.7 | 1.7 | 1.7 | 1.7 | АО "СУЭК-Кузбасс" Энергоуправление | АО "СУЭК-Кузбасс" Энергоуправление
2.87 | АО "СУЭК-Кузбасс" ШУ Комсомолец | ПС 35 кВ №52 Юго-Западный вент. ствол ш. 7 Ноября | ф.6-5-ЛАВА | ОП | от 5 до 20 мин |  |  |  |  | 2 | 2 | 2 | 2 | 2 | 2 | АО "СУЭК-Кузбасс" Энергоуправление | АО "СУЭК-Кузбасс" Энергоуправление
2.88 | АО "СУЭК-Кузбасс" ШУ Комсомолец | ПС 35 кВ №52 Юго-Западный вент. ствол ш. 7 Ноября | ф.6-6-ЛАВА | ОП | от 5 до 20 мин | [5 empty] | 2 | 2 | 2 | 2 | 2 | АО "СУЭК-Кузбасс" Энергоуправление | АО "СУЭК-Кузбасс" Энергоуправление
2.89 | АО "СУЭК-Кузбасс" ПЕ Шахта им С.М. Кирова | ПС 35 кВ №112 Кирова Новая | ф.6-9-ВЕНТ | ОП | от 5 до 20 мин | [9 empty] | 1.12 | АО "СУЭК-Кузбасс" Энергоуправление | АО "СУЭК-Кузбасс" Энергоуправление
2.90 | АО "СУЭК-Кузбасс" ПЕ Шахта им С.М. Кирова | ПС 35 кВ №112 Кирова Новая | ф.6-7-БРЕМ | ОП | от 5 до 20 мин | [9 empty] | 0.04 | АО "СУЭК-Кузбасс" Энергоуправление | АО "СУЭК-Кузбасс" Энергоуправление
2.91 | АО "СУЭК-Кузбасс" ПЕ Шахта им С.М. Кирова | ПС 35 кВ №112 Кирова Новая | ф.6-38-РПП | ОП | от 5 до 20 мин | 0.37 | 0.37 | 0.37 | 0.37 | 0.37 | 0.37 | 0.37 | 0.37 | 0.37 | 0.37 | АО "СУЭК-Кузбасс" Энергоуправление | АО "СУЭК-Кузбасс" Энергоуправление
2.92 | АО "СУЭК-Кузбасс" ПЕ Шахта им С.М. Кирова | ПС 35 кВ №112 Кирова Новая | ф.6-37-ФЛ | ОП | от 5 до 20 мин | 0.0001 | 0.0001 | 0.0001 | 0.0001 | 0.0001 | 0.0001 | 0.0001 | 0.0001 | 0.0001 | 0.0001 | АО "СУЭК-Кузбасс" Энергоуправление | АО "СУЭК-Кузбасс" Энергоуправление
2.93 | АО "СУЭК-Кузбасс" ПЕ Шахта им С.М. Кирова | ПС 35 кВ №112 Кирова Новая | ф.6-30-ФЛ | ОП | от 5 до 20 мин | 0.0001 | 0.0001 | 0.0001 | 0.0001 | 0.0001 | 0.0001 | 0.0001 | 0.0001 | 0.0001 | 0.0001 | АО "СУЭК-Кузбасс" Энергоуправление | АО "СУЭК-Кузбасс" Энергоуправление
2.94 | АО "СУЭК-Кузбасс" ПЕ Шахта им С.М. Кирова | ПС 35 кВ №112 Кирова Новая | ф.6-3-КТПН | ОП | от 5 до 20 мин | [9 empty] | 0.09 | АО "СУЭК-Кузбасс" Энергоуправление | АО "СУЭК-Кузбасс" Энергоуправление
2.95 | АО "СУЭК-Кузбасс" ПЕ Шахта им С.М. Кирова | ПС 35 кВ №112 Кирова Новая | ф.6-29-РПП | ОП | от 5 до 20 мин | 0.25 | 0.25 | 0.25 | 0.25 | 0.25 | 0.25 | 0.25 | 0.25 | 0.25 | 0.25 | АО "СУЭК-Кузбасс" Энергоуправление | АО "СУЭК-Кузбасс" Энергоуправление
2.96 | АО "СУЭК-Кузбасс" ПЕ Шахта им С.М. Кирова | ПС 35 кВ №112 Кирова Новая | ф.6-22-КТПН | ОП | от 5 до 20 мин | [9 empty] | 0.01 | АО "СУЭК-Кузбасс" Энергоуправление | АО "СУЭК-Кузбасс" Энергоуправление
2.97 | АО "СУЭК-Кузбасс" ПЕ Шахта им С.М. Кирова | ПС 35 кВ №112 Кирова Новая | ф.6-18-БРЕМ | ОП | от 5 до 20 мин | [9 empty] | 0.74 | АО "СУЭК-Кузбасс" Энергоуправление | АО "СУЭК-Кузбасс" Энергоуправление
2.98 | АО "СУЭК-Кузбасс" ПЕ Шахта им С.М. Кирова | ПС 35 кВ №112 Кирова Новая | ф.6-16-ВЕНТ | ОП | от 5 до 20 мин | [9 empty] | 0.09 | АО "СУЭК-Кузбасс" Энергоуправление | АО "СУЭК-Кузбасс" Энергоуправление
2.99 | АО «УК Кузбассразрезуголь» (Краснобродский УР) | ПС 110 кВ Красный Брод | ВЛ 35 кВ КН-40 (ПС 35 кВ №13 Сергеевская, №16 Ново-Сергеевская, №7 Гидромеханизация) | ДУ | до 5 мин | [5 empty] | 5.95 | 5.95 | 5.95 | 5.95 | 5.95 | Кузбассэнерго-РЭС | ОАО «КузбассЭлектро»
2.100 | АО «УК Кузбассразрезуголь» (Краснобродский УР) | ПС 110 кВ Красный Брод | ВЛ 35 кВ КВ-43, ВЛ 35 кВ КВ-44 (ПС 35 кВ №22Восточная, №35 Северная) | ДУ | до 5 мин |  |  |  | 0.72 | 0.72 | 0.72 | 0.72 | 0.72 | 0.72 | 0.72 | Кузбассэнерго-РЭС | ОАО «КузбассЭлектро»
2.101 | АО «УК Кузбассразрезуголь» (Краснобродский УР) | ПС 110 кВ Красный Брод | ВЛ 35 кВ КЗ-45, ВЛ 35 кВ КЗ-46 (ПС 35 кВ №21 Западная, №20 Западная-Тяговая) | ДУ | до 5 мин |  |  |  |  | 1.53 | 1.53 | 1.53 | 1.53 | 1.53 | 1.53 | Кузбассэнерго-РЭС | ОАО «КузбассЭлектро»
2.102 | АО «УК Кузбассразрезуголь» (Краснобродский УР) | ПС 110 кВ Красный Брод | ф.6-1К | ДУ | до 5 мин | [6 empty] | 0.67 | 0.67 | 0.67 | 0.67 | Кузбассэнерго-РЭС | ОАО «КузбассЭлектро»
2.103 | АО «УК Кузбассразрезуголь» (Краснобродский УР) | ПС 110 кВ Красный Брод | ф.6-15К | ДУ | до 5 мин | [7 empty] | 1.43 | 1.43 | 1.43 | Кузбассэнерго-РЭС | ОАО «КузбассЭлектро»
2.104 | ООО «Драйзэн» | ПС 110 кВ Красный Брод | ф.6-3К | ДУ | до 5 мин |  |  | 0.87 | 0.87 | 0.87 | 0.87 | 0.87 | 0.87 | 0.87 | 0.87 | Кузбассэнерго-РЭС | ОАО «КузбассЭлектро»
2.105 | АО «УК Кузбассразрезуголь» (Моховский УР) | ПС 110 кВ Моховская | ВЛ 35 кВ С-1, С-2 (ПС 35 кВ №14 Сычёвская-2, №12 Еловская, №48 Знаменская) | ОП | от 5 до 20 мин | 2.2 | 2.2 | 2.2 | 2.2 | 2.2 | 2.2 | 2.2 | 2.2 | 2.2 | 2.2 | ОАО «КузбассЭлектро» | ОАО «КузбассЭлектро»
2.106 | АО «УК Кузбассразрезуголь» (Моховский УР) | ПС 110 кВ Моховская | ф. 6-17-9 | ОП | от 5 до 20 мин | 0.07 | 0.07 | 0.07 | 0.07 | 0.07 | 0.07 | 0.07 | 0.07 | 0.07 | 0.07 | ОАО «КузбассЭлектро» | ОАО «КузбассЭлектро»
2.107 | АО «УК Кузбассразрезуголь» (Моховский УР) | ПС 110 кВ Моховская | ф. 6-17-20 | ОП | от 5 до 20 мин | 0.41 | 0.41 | 0.41 | 0.41 | 0.41 | 0.41 | 0.41 | 0.41 | 0.41 | 0.41 | ОАО «КузбассЭлектро» | ОАО «КузбассЭлектро»
2.108 | АО «УК Кузбассразрезуголь» (Моховский УР) | ПС 110 кВ Моховская | ф. 6-17-22 | ОП | от 5 до 20 мин | 1.23 | 1.23 | 1.23 | 1.23 | 1.23 | 1.23 | 1.23 | 1.23 | 1.23 | 1.23 | ОАО «КузбассЭлектро» | ОАО «КузбассЭлектро»
2.109 | АО Шахта Алексиевская | ПС 110 кВ Моховская | ф. 6-17-2 | ОП | от 5 до 20 мин | [9 empty] | 2.67 | ОАО «КузбассЭлектро» | ОАО «КузбассЭлектро»
2.110 | АО Шахта Алексиевская | ПС 110 кВ Моховская | ф. 6-17-23 | ОП | от 5 до 20 мин | [8 empty] | 0.33 | 0.33 | ОАО «КузбассЭлектро» | ОАО «КузбассЭлектро»
2.111 | ООО "Кирпичный завод" | ПС 110 кВ Афонинская | ф.6-14-К | ОП | от 5 до 20 мин | 0.05 | 0.05 | 0.05 | 0.05 | 0.05 | 0.05 | 0.05 | 0.05 | 0.05 | 0.05 | Кузбассэнерго-РЭС | Кузбассэнерго-РЭС
2.112 | ООО "Компания " СибЭнергоРесурс"" | ПС 110 кВ Афонинская | ф.6-10-К | ОП | от 5 до 20 мин | 0.0001 | 0.0001 | 0.0001 | 0.0001 | 0.0001 | 0.0001 | 0.0001 | 0.0001 | 0.0001 | 0.0001 | Кузбассэнерго-РЭС | Кузбассэнерго-РЭС
2.113 | ООО "Кирпичный завод" | ПС 110 кВ Афонинская | ф.6-1-К | ОП | от 5 до 20 мин | 0.0001 | 0.0001 | 0.0001 | 0.0001 | 0.0001 | 0.0001 | 0.0001 | 0.0001 | 0.0001 | 0.0001 | Кузбассэнерго-РЭС | Кузбассэнерго-РЭС
2.114 | МУК Центральная библиотека, ИП Коломеец Т.Д, ИП Аветисян А.Г., ФЛ Семенов В.А., ИП Вагапова О.В., МДОУ Детский сад N56 Теремок, ИП Малахова Л.И., ИП Брыксин А.Н., КФХ Маркусенко С.В., ИП Воронцова В.П., ИП Агберова Р.И., ПАО "Кузбассэнергосбыт", ИП Снегирева И.В., ООО "Баракат", ФЛ Сахаров И.Н., ГУ КО Агенство по защите населенияи территории Кем.области, ООО Хлебопродукт ЛТД, МБУ "УЗНиТ", Анохин Е.А., ИП Смирнова Н.Ф., МУЗ Краснобродская ГБ, ООО "ЭКО", МОУ СОШ N31 п.Краснобродского, МО КГО ВОО ВОВ, труда, ВС и правоох. органов, ООО "Промпереработка", ФЛ Югова К.Ю., ООО "ИнтерСтрой-Н", ИП Шейн, Вольтермахер А. М., ООО УК "Жилищный Коммунальный Сервис", ТСЖ Лидер, ООО УК Сибирь, ИП Рыженин С.А., ИП Шмакова Н.Л., ИП Мильц Е.В., ИП Жердев В.И., ИП Кузьмин С.В., ОАО "УК "Кузбассразрезуголь", АО Новокузнецкий хладокомбинат, МКУ "КУМИ", ООО "УК Фортуна", ООО Алиса, ООО 'Е-Лайт-Телеком', ООО "Комфорт+", ООО "Надежда", ООО "МирАкрил", ООО Прогресс, ООО Молодость, ООО Т2 Мобайл | ПС 110 кВ Красный Брод | ф.6-6-П | ДУ | до 5 мин | 0.37 | 0.37 | 0.37 | 0.37 | 0.37 | 0.37 | 0.37 | 0.37 | 0.37 | 0.37 | Кузбассэнерго-РЭС | Кузбассэнерго-РЭС
2.115 | ООО УК "Жилищный Коммунальный Сервис", Адм. пос. Краснобродского, ИП Андреева Е.Г., Никулин И.П., ИП Клещёва О.Г., ИП Кязимова З.И., ИП Рязанов П.В., ИП Титова Л.С., ИП Тамбовский А.Г., ИП Шмакова Н.Л., ИП Феданкова, ИП Чашков Н.П., Кравченко А.В., МДОУ Детский сад 16 Солнышко, МОУ ДОД "ДЮСШ", Межмуниципальный отдел МВД РФ, контора 1-й квартал, МБУ ДО "ЦРТДЮ" п.Краснобродского, МУ Управление жизнеобеспечения, ООО "Жемчужина", ООО "Кузбассвязьуголь", ООО "Компаньон", ООО "Милеком", ООО Алиса, ООО "Люанел", ООО УК Сибирь, ООО Кузбасс-3, ООО Гота, ООО 'Е-Лайт-Телеком', ООО Прогресс, ТСЖ Лидер, ТСЖ "Велес", ФЛ Гордеев Э.В., ФЛ Куринный А.Г., ФЛ Грамакова О.А., ФГУП "Почта России", ФЛ Русских П.С., ФЛ Терехина Т.А., ФЛ Еруков, МУП "Гарант" КГО, ООО "ДНС Ритейл", ООО "УК Фортуна", ООО Лаборатория дорожных технологий "Макадам", ИП Левичева Е.А., ИП Голенок Е.В., ИП Вахрушева Н.И., МДОУ "Детский сад № 49 Радуга", ООО "ИнтерСтрой-Н", ПАО КБ «УБР и Р, ИП Сакиев С.С., ФЛ Дабагян К.А., ФЛ Мещеряков А.В. | ПС 110 кВ Красный Брод | ф.6-7-Ц | ДУ | до 5 мин | 0.22 | 0.22 | 0.22 | 0.22 | 0.22 | 0.22 | 0.22 | 0.22 | 0.22 | 0.22 | Кузбассэнерго-РЭС | Кузбассэнерго-РЭС
2.116 | Больница, школа, детский сад, потребители п.Красный Брод | ПС 110 кВ Красный Брод | ф.6-12-Ц | ДУ | до 5 мин | 0.33 | 0.33 | 0.33 | 0.33 | 0.33 | 0.33 | 0.33 | 0.33 | 0.33 | 0.33 | Кузбассэнерго-РЭС | Кузбассэнерго-РЭС
2.117 | ООО "Вектор", МУ"ЦСОН", ИП Райсих В.А., УСЗ Краснобродского ГО, ООО УК Сибирь, ООО Молодость, ФЛ Сердюк П.И., ИП Непрокин С.И., МУП "Гарант" КГО, ТСЖ "Велес", Адм.поселка Краснобродского, ООО УК "Жилищный Коммунальный Сервис", ИП Рыженин С.А., МУ Управление жизнеобеспечения, УЦ Вираж, ИП Корнев К.Ю., Сусленкова О.Л. | ПС 110 кВ Красный Брод | ф.6-14-П | ДУ | до 5 мин | 0.15 | 0.15 | 0.15 | 0.15 | 0.15 | 0.15 | 0.15 | 0.15 | 0.15 | 0.15 | Кузбассэнерго-РЭС | Кузбассэнерго-РЭС
2.118 | МУ Управление жизнеобеспечения, ООО 'Е-Лайт-Телеком', ОАО "МегаФон", ПАО 'ВымпелКом', ФЛ Алиев Рабил Аллахгулу Оглы, ФЛ Дабагян К.А., Адм.поселка Краснобродского, ГКУ ЦХиМТО мировых судей в Кузбассе, Рожкова О.А., МОУ СОШ N34 п.Краснобродского, ООО "Краснобродский южный", ТСЖ "Велес", ООО УК Сибирь, ИП Петри И.В., ИП Протозанов А.И., ФЛ Колупова Т.А., ООО "Центр", МУ Культурный центрКраснбр, ИП Тресцова Е.А., МБУ "Многофункциональный центр предоставления государмственных и муниципальных услуг", ФЛ Брыксин С.Н., ИП Жердев В.И., ИП Стригунова Ю.С., ИП Мошнина Е.П., МКУ "КУМИ", ФЛ Миллер А.В., ИП Герасимова Л.Н., ООО "Кузбассвязьуголь", ФЛ Еруков, НК-Нефть (ФЛ Колосков), МУП "Гарант" КГО, ООО Лаборатория дорожных технологий "Макадам" | ПС 110 кВ Красный Брод | ф.6-2-П | ДУ | до 5 мин | 0.57 | 0.57 | 0.57 | 0.57 | 0.57 | 0.57 | 0.57 | 0.57 | 0.57 | 0.57 | Кузбассэнерго-РЭС | Кузбассэнерго-РЭС
2.119 | АО «Сибирская Промышленная Сетевая Компания» Кузбассэнерго-РЭС: ООО "Компания Холидей", ЧЛ Брсикян С.В., МУ Управление жизнеобеспечения, ИП Гордеева Л.В., ООО УК Сибирь, Аксенова Е.В., ФЛ Боярская М.В., Ильинская церковь, БПАТП, ИП Ефимова Ю.Н., ООО "Надежда", ПАО Сбербанк России, ИП Остапенко А.А., МОУ ДОД музыкальная школа N62, ИП Штенфельд И.Н., АО Национальная башенная компания, ООО ПКФ "Мария - РА", ИП Бакланова Т.Н., МДОУ "Детский сад № 49 Радуга", ФГУП РТРС, ИП Мананков С.И., Щербаков М.А., ООО "Комфорт+", ООО "УК Фортуна", УЦ Вираж, Барахоев И.М. | ПС 110 кВ Красный Брод | ф.6-10-П | ДУ | до 5 мин | 0.83 | 0.83 | 0.83 | 0.83 | 0.83 | 0.83 | 0.83 | 0.83 | 0.83 | 0.83 | Кузбассэнерго-РЭС | Кузбассэнерго-РЭС
2.120 | ООО "Энергоресурс", Адм.Моховского сельского поселения, ПАО "Ростелеком", Потребительский кооператив Беловский, Радионов М.С., Родионов С.Н., ФГУП "Почта России", ФЛ Симонов С.И., Церковь св. Веры Надежды Люб, ООО "Гарант", ООО "Агроторг", МБУ "КДЦ Беловского района", КФХ Мирошникова Е.Г., ИП Землянухин Е.Г., ИП Долгих О.М., ГБУЗ КО Беловская РБ, Воздвижение Креста Господня, ИП Кравчук А.А. | ПС 35 кВ Беловская городская | ф.10-4-П | ДУ | до 5 мин | 0.16 | 0.16 | 0.16 | 0.16 | 0.16 | 0.16 | 0.16 | 0.16 | 0.16 | 0.16 | Кузбассэнерго-РЭС | Кузбассэнерго-РЭС
2.121 | ОАО "РЖД" - СП "Трансэнерго" - ЗСЖД Кузбассэнерго-РЭС: Адм. Бековской с/т, АО Национальная башенная компания, ФЛ Шабин Н.В., ФЛ Сатин Д.Н., ФЛ Айвазян, ФГУП "Почта России", ПАО "Ростелеком", ООО Универсал, ООО Василек, ООО Байат, ООО Андреевич, ООО "Энергоресурс", МОУ Бековская СОШ, Местная религиоз. организация православный Приход храма великомученика Пантелеймона с. Челухоево Бел. р-на Кем. областиКем. и Новокузнецкой, МДОУ Бековский детский сад, МБУ СШ БМР, МБУ "КДЦ Беловского района", КФХ Семенова В.Ф., ИП Чаштанов В.В., ИП Тыдыкова Н.А., ИП Сатин А.Н., ИП Манина В.М., ИП Мажин И.М., ИП Исаева С.С., ИП Бозыкаев Е.М., ГБУЗ КО Беловская РБ, ИП Глава КФХ Тодышев Василий, ООО "МСК Энерго", Шибин Л.В., ООО "Гарант", ООО "Лаборатория дорожных технологий "Макадам" | ПС 35 кВ Беловская городская | ф.10-10-Б | ДУ | до 5 мин | 0.35 | 0.35 | 0.35 | 0.35 | 0.35 | 0.35 | 0.35 | 0.35 | 0.35 | 0.35 | Кузбассэнерго-РЭС | Кузбассэнерго-РЭС
2.122 | АО «Сибирская Промышленная Сетевая Компания» Кузбассэнерго-РЭС: ООО "Энергоресурс", ПАО "Ростелеком", Потребительский кооператив Беловский, ФЛ Ишуткин Н.И., ФЛ Черкасов А.С., Чупова О.О., ООО " Белсах+", МОУ Ивановская СОШ, МОУ ДОД Детская шк.искуств 30, Мокринская И.А., МБУ "КДЦ Беловского района", Лукьяненко Д.В., ИП Штанских Л.В., Елунин А.В., Горкунов Д.А., ГБУЗ КО Беловская РБ, Воздвижение Креста Господня, Адм.Моховского сельского поселения, Адамик В.П., Селиванов А.В. | ПС 35 кВ Беловская городская | ф.10-28-И | ДУ | до 5 мин | 0.25 | 0.25 | 0.25 | 0.25 | 0.25 | 0.25 | 0.25 | 0.25 | 0.25 | 0.25 | Кузбассэнерго-РЭС | Кузбассэнерго-РЭС
Итого по энергорайону: |  |  |  |  | до 5 мин | 5.9401 | 6.8641 | 8.6441 | 14.2061 | 17.9861 | 24.3361 | 26.0061 | 27.4361 | 31.0361 | 31.1661
[5 empty] | от 5 до 20 мин | 8.0005 | 10.2665 | 11.3465 | 18.2425 | 29.4325 | 37.9285 | 40.7875 | 50.3675 | 52.2975 | 59.1635
[5 empty] | от 20 до 60 мин | 0 | 0 | 0 | 0 | 0 | 0 | 0 | 0 | 0 | 0
[5 empty] | всего | 13.9406 | 17.1306 | 19.9906 | 32.4486 | 47.4186 | 62.2646 | 66.7936 | 77.8036 | 83.3336 | 90.3296
[5 empty] | всего по ДУ | 5.1901 | 6.1141 | 7.1441 | 11.9061 | 13.4361 | 19.3861 | 20.0561 | 21.4861 | 21.7361 | 21.8661
3 | Энергорайон «Транзит 110 кВ Ново-Анжерская – Каштан тяговая» ПС 110 кВ Судженка, ПС 110 кВ Яйская, ПС 110 кВ Яя, ПС 110 кВ Ижморская, ПС 110 кВ Иверка, ПС 110 кВ Берикульская, ПС 110 кВ Антибесская, ПС 110 кВ 3704 км, ПС 110 кВ Мариинск, ПС 110 кВ Пионерская, ПС 110 кВ Мариинский ЛПК, ПС 110 кВ Чебулинская, ПС 110 кВ Ивановская, ПС 110 кВ Чумайская, ПС 110 кВ Макаракская, ПС 110 кВ Тисульская, ПС 110 кВ Мариинская НПС, ПС 110 кВ Тяжин, ПС 110 кВ Тяжинская, включая понизительные подстанции, электроснабжение которых осуществляется от вышеперечисленных подстанций
3.1 | ЭД 2МНА-1 либо ЭД 2МНА-3 | ПС 110 кВ Мариинская НПС | ЗРУ-6 кВ яч.17 или яч.19 | ОП | от 5 до 20 мин | 4 | 4 | 4 | 4 | 4 | 4 | 4 | 4 | 4 | 4 | АО "Транснефть - Западная Сибирь" | АО "Транснефть - Западная Сибирь"
3.2 | ЭД 1МНА-1 | ПС 110 кВ Мариинская НПС | ЗРУ-6 кВ яч.13 | ОП | от 5 до 20 мин | [5 empty] | 2 | 2 | 2 | 2 | 2 | АО "Транснефть - Западная Сибирь" | АО "Транснефть - Западная Сибирь"
3.3 | ЭД 1МНА-3 | ПС 110 кВ Мариинская НПС | ЗРУ-6 кВ яч.15 | ОП | от 20 до 60 мин | [5 empty] | 2 | 2 | 2 | 2 | 2 | АО "Транснефть - Западная Сибирь" | АО "Транснефть - Западная Сибирь"
3.4 | Ж.Д. потребители; бытовые сторонние потребители | ПС 110 кВ Тяжин | ДПР-"Восток" | ОП | от 5 до 20 мин | 0.15 | 0.15 | 0.15 | 0.15 | 0.15 | 0.15 | 0.15 | 0.15 | 0.15 | 0.15 | Красноярская ЖД | Красноярская ЖД
3.5 | Электроподвижной состав (тяговая нагрузка ОАО "РЖД") | ПС 110 кВ Тяжин | фидер 27,5 кВ № 1 | ОП | от 5 до 20 мин | [8 empty] | 7.7 | 7.7 | Красноярская ЖД | Красноярская ЖД
3.6 | Электроподвижной состав (тяговая нагрузка ОАО "РЖД") | ПС 110 кВ Тяжин | фидер 27,5 кВ № 5 | ОП | от 20 до 60 мин | [9 empty] | 6.8 | Красноярская ЖД | Красноярская ЖД
3.7 | Ж.Д. потребители; бытовые сторонние потребители | ПС 110 кВ Мариинск | ДПР-"Восток" | ОП | от 5 до 20 мин |  | 0.49 | 0.49 | 0.49 | 0.49 | 0.49 | 0.49 | 0.49 | 0.49 | 0.49 | Красноярская ЖД | Красноярская ЖД
3.8 | Ж.Д. потребители; бытовые сторонние потребители | ПС 110 кВ Мариинск | фидер 10 кВ №1 | ОП | от 5 до 20 мин |  |  | 1.1 | 1.1 | 1.1 | 1.1 | 1.1 | 1.1 | 1.1 | 1.1 | Красноярская ЖД | Красноярская ЖД
3.9 | Ж.Д. потребители; бытовые сторонние потребители | ПС 110 кВ Мариинск | фидер 10 кВ №4 | ОП | от 5 до 20 мин |  |  |  |  | 1.87 | 1.87 | 1.87 | 1.87 | 1.87 | 1.87 | Красноярская ЖД | Красноярская ЖД
3.10 | Электроподвижной состав (тяговая нагрузка ОАО "РЖД") | ПС 110 кВ Мариинск | фидер 27,5 кВ № 2 | ОП | от 5 до 20 мин | [8 empty] | 7.89 | 7.89 | Красноярская ЖД | Красноярская ЖД
3.11 | ООО "Яйская коммунальная компания", ЖКХ Яйского района, ПО Антарес, ИП Вутта, МБОУ Школа№1, ИП Парижанков, Население ч/с 504 потребителей. | ПС 110 кВ Яйская | ф.10-4К | ОП | от 20 до 60 мин |  |  |  | 0.831 | 0.831 | 0.831 | 0.831 | 0.831 | 0.831 | 0.831 | Кузбассэнерго-РЭС | ООО "КЭнК"
3.12 | ГБУ КО "Яйская СББЖ",МБУ "ЦКС Яйского района",МУП "ЯТО" Яйского городского поселения,ПО "Антарес",ОДПУ 2 дома,Юр.лица 29 потребителей, население 361 потребителя. | ПС 110 кВ Яйская | ф.10-15К | ОП | от 20 до 60 мин |  |  |  | 0.23 | 0.23 | 0.23 | 0.23 | 0.23 | 0.23 | 0.23 | Кузбассэнерго-РЭС | ООО "КЭнК"
3.13 | Администрация Ижморского района,ГБУЗ КО Ижморская районная больница,4 Юрид.лица,.Население-1146 потребителей ЧС. | ПС 35 кВ Ижморская | ф.10-1-ИЖ1 | ОП | от 20 до 60 мин | 1.96 | 1.96 | 1.96 | 1.96 | 1.96 | 1.96 | 1.96 | 1.96 | 1.96 | 1.96 | Кузбассэнерго-РЭС | ООО "КЭнК"
3.14 | ГБУ КО "Ижморская СББЖ",ГКУ "Центр занятости населения Ижморского района",ЗАО "Енисей-Сервис",Ижморское ГП АТП Кемеровской обл,МКУ "Отдел жизнеобеспечения",население 462 потребителей. | ПС 110 кВ Ижморская | ф.4-10 | ОП | от 20 до 60 мин | 0.609 | 0.609 | 0.609 | 0.609 | 0.609 | 0.609 | 0.609 | 0.609 | 0.609 | 0.609 | ОАО "ЗСЖД" - филиал ОАО "РЖД" | ООО "КЭнК"
3.15 | ФКУ ИК-37 ГУФСИН по Кемеровской области-Кузбассу | ПС 35 кВ Украинская | ф.10-6ПЯ | ОП | от 20 до 60 мин |  |  |  | 0.7 | 0.7 | 0.7 | 0.7 | 0.7 | 0.7 | 0.7 | ООО "КЭнК" | ООО "КЭнК"
3.16 | ООО "Горводоканал", МУП "Мариинец" (МКД), ООО "Бастион" (МКД), ООО "КЭнК",ООО "Мария - Ра", ОАО "Вымпел-Коммуникации", прочие 20 юр.лиц, 696 ж/д населения | ПС 110 кВ Мариинск | ф.10-6-Т-ЦРП | ОП | от 5 до 20 мин |  |  |  |  | 1.2 | 1.2 | 1.2 | 1.2 | 1.2 | 1.2 | Красноярская ЖД | ООО "КЭнК"
3.17 | ООО "Горводоканал", КОО "ВДПО", Мариинский филиал ГКУЗ КО КОКПТД, ОАО Мариинский ЛВЗ, УИЖ (уличное освещение), ФБУЗ "Центр гигиены и эпидемиологии в Кемеровской области", ООО "А-Энерго", ГБУ КО "Мариинская СББЖ", Мариинское ГПАТП КО, ОАО "Газпромнефть - Новосибирск" , МУП "Мариинец" (МКД), ООО "Бастион" (МКД), прочие потребители (11 юр/лиц) | ПС 35 кВ Мариинская городская | ф.10-6-М | ОП | от 20 до 60 мин |  |  |  |  | 0.591 | 0.591 | 0.591 | 0.591 | 0.591 | 0.591 | Кузбассэнерго-РЭС | ООО "КЭнК"
3.18 | ООО "Горводоканал", ООО "А-Энерго", ООО "Теплосервис", ООО "Перекресток Ойл", УИЖ (уличное освещение), ООО Пресса, ООО "Мария-Ра", ПАО "Ростелеком", ООО "Розница К-1",МУП "Мариинец" (МКД), ООО "Бастион" (МКД), прочие потребители | ПС 35 кВ Мариинская городская | ф.10-15-М | ОП | от 20 до 60 мин |  |  |  |  | 1.286 | 1.286 | 1.286 | 1.286 | 1.286 | 1.286 | Кузбассэнерго-РЭС | ООО "КЭнК"
3.19 | ООО "Горводоканал", ОАО "Мобильные Телесистемы", ИП Маскаленко - глава КФХ, МБУЗ "ЦГБ" Мариинского муниципального района , УИЖ (уличное освещение), ООО "А- Энерго", прочие потребители (4 юр/лица), 157 ч/сектора | ПС 35 кВ Мариинская городская | ф.10-16-М | ОП | от 20 до 60 мин |  |  |  |  | 0.663 | 0.663 | 0.663 | 0.663 | 0.663 | 0.663 | Кузбассэнерго-РЭС | ООО "КЭнК"
3.20 | АО "Национальная Башенная Компания", ГПОУ " Мариинский политехнический техникум", ИП Макаров А.П., МБДОУ "Д/с №9 "Аленка", МБОУ "СОШ N7", ОАО Мариинскмежрайгаз, ООО "Горводоканал", ООО "Компания Центр", ООО "Кузбасстопливосбыт", ООО "Мариинск Тревел", | ПС 110 кВ Мариинский ЛПК | ф.10-7Л | ОП | от 5 до 20 мин |  |  |  | 2.24 | 2.24 | 2.24 | 2.24 | 2.24 | 2.24 | 2.24 | Кузбассэнерго-РЭС | ООО "КЭнК"
3.21 | ЗАО "Горстроймонтаж", ЗАО "Промест-Т", ЗАО Мариинский рынок, ООО Волна, МБУЗ "ЦГБ" Мариинского муниципального района, Межмуниципальный отдел МВД РФ "Мариинский", ПАО "МегаФон", ПАО "Ростелеком", ПАО "Сбербанк России", ООО "Горводоканал", ООО "Мариинск Тревел", ООО "СЧ Недвижимость", ООО "Теплосервис, ООО Новокузнецктехмонтаж, 16 юр/лиц, 1154 ч/сектора | ПС 110 кВ Мариинский ЛПК | ф.10-17Л-РП 2 | ОП | от 5 до 20 мин | [6 empty] | 2.76 | 2.76 | 2.76 | 2.76 | Кузбассэнерго-РЭС | ООО "КЭнК"
3.22 | ООО "Горводоканал", ФКУЗ "МСЧ МВД России по Кемеровской области", УИЖ (уличное освещение), ФКУ СИЗО-3 ГУФСИН России по Кемеровской области, ООО "А-Энерго" , ФКУ ИК-1 ГУФСИН России по КО, ОАО Мариинский ЛВЗ, ООО "Перспектива", МУП "Мариинец" (МКД), ООО "Бастион" (МКД), 15 юр.лиц | ПС 110 кВ Пионерская | ф.10-1-П | ОП | от 20 до 60 мин | 1 | 1 | 1 | 1 | 1 | 1 | 1 | 1 | 1 | 1 | Кузбассэнерго-РЭС | ООО "КЭнК"
3.23 | 35 - объектов уличного освещения, 57 юр.лиц, 8 башен связи, 10 котельных, 1 ЦРБ, 5 водонапорных башен, 1 АЗС, 1 церковь, 1 автопредприятие, 3 д/сада, ДК, Школа №1,№2,№3, Школа искусств, Художественная школа, Спорткомплекс, Библиотека , Казначейство, Гостиница, Ростелеком, 115 индивидуальных предпринимателей, 1748 час/сектор, 55-МКД (952кв.) | ПС 110 кВ Тяжинская | ф.10-26-К | ОП | от 5 до 20 мин | [9 empty] | 2.87 | Кузбассэнерго-РЭС | ООО "КЭнК"
3.24 | 30 - объектов уличного освещения, 11 котельных (в т.ч. Эл/котельные), водозабор, 4 водонапорных башни, насосная, баня, РОВД,2 д/сада 2 объекта ЦРБ, Техникум, МЧС, 27 индивидуальных предпринимателя, 39 юр. лиц, 1459 час/сектор, 23 МКД (297 кв.) | ПС 110 кВ Тяжинская | ф.10-14-К | ОП | от 20 до 60 мин | [9 empty] | 2.21 | Кузбассэнерго-РЭС | ООО "КЭнК"
3.25 | Управление культуры Администрации Тисульского района, ГБУЗ КО Тисульская РБ, ФГУ "Россельхозцентр", МУК "Центр искусств Тисульского района", ПО "Тисуль", ООО "ГАЛС", "ИП "Тарасова Т.Л", МОУ Тисульская СОШ №1(корпус №2),ООО "ДонЛин",ООО "Кит",ООО "Ресурс-Гарант",ООО "Ресурс",ООО "Тисульрайгаз",УЖТР ТМО Администрация Тисульского муниципального района,МБУ ДО "ДШИ №23",МКУК "Тисульский Центр досуга" 1404 жилых домов, 20 гаражей | ПС 110 кВ Тисульская | ф.10-6-Т | ОП | от 5 до 20 мин |  |  |  |  | 1.62 | 1.62 | 1.62 | 1.62 | 1.62 | 1.62 | Кузбассэнерго-РЭС | ООО "КЭнК"
3.26 | ГБУЗ КО Тисульская РБ, Управ. по обеспеч. дея-ти мир-х судей в Кем.об, Государ. учреж. Центр занятости Тисул. р-на, ООО "БКТ",МАОУ Тисульская СОШ №1, ООО "Услуги населению", АО "Газпром энергосбыт", АО "Почта России", ООО "Тисуль Агро",ООО "Кит", ГУ"Кузбасспассажиравтотранс", ОАО "Кузбасстопливосбыт",МБОУ ДОД "ДХШ №14 имени А.А.Леонова",МДОУ Тисульский детский сад №2 "Лукоморье" ,МДОУ Тисульский детский сад №1"Колосок",ДОСААФ России Тисульского р- на Кемеровской обл, МДОУ Тисульский детский сад №5,ООО "Ресурс-Гарант" 634 жилых домов, 14 гаражей | ПС 110 кВ Тисульская | ф.10-13-А | ОП | от 20 до 60 мин |  |  |  |  | 1.56 | 1.56 | 1.56 | 1.56 | 1.56 | 1.56 | Кузбассэнерго-РЭС | ООО "КЭнК"
3.27 | АО "Национальная башенная компания", детский сад, " ООО "Бином", УЖТР ТМО Администрация Тисульского муниципального района, школа, Пилорама , Здание ГДК, Цех по ререработки древесины, Колонка водоразборная 40 шт., Котельные № 37, № 56, № 35; Юр. Лиц всего 14, 317 жилых домов, 5 гаражей. | ПС 110 кВ Макаракская | ВЛ 35 кВ ТК-35 | ОВБ | от 20 до 60 мин |  |  |  |  | 1.002 | 1.002 | 1.002 | 1.002 | 1.002 | 1.002 | Кузбассэнерго-РЭС | ООО "КЭнК"
3.28 | АО "Почта России",ООО "ТЭК", Филиал ФГУП "РТРС" "Кемеровский ОРТПЦ", МКОУ Старо -Берикульская ООШ, ГБУЗ КО Тисульская РБ, ООО "Золотодобывающая компания "Берикуль",ООО "ХОРС", УЖМР ТМО Администрация Тисульского муниципального района, ПАО "Ростелеком", ПАО "Мегафон", детский сад, " ИП "Ермолина Л.В. ", Юр. Лиц всего 6, 324 жилых дома, 24 гаража. | ПС 110 кВ Макаракская | ВЛ 35 кВ ТБ-35 | ОВБ | от 20 до 60 мин |  |  |  |  | 0.668 | 0.668 | 0.668 | 0.668 | 0.668 | 0.668 | Кузбассэнерго-РЭС | ООО "КЭнК"
3.29 | ОАО "ЗСЖД" - филиал ОАО "РЖД". Электротяга | ПС 110 кВ Судженка | С отключением ПВ-1,2 с выдачей предупреждения на установление интервала в движении поездов 15 минут по перегону Анжерская-Судженка, Судженка-Яя для поездов в обоих напрвлениях | ОП | от 20 до 60 мин | [6 empty] | 3 | 3 | 3 | 3 | ОАО "ЗСЖД" - филиал ОАО "РЖД" | ОАО "ЗСЖД" - филиал ОАО "РЖД"
3.30 | ОАО "ЗСЖД" - филиал ОАО "РЖД". Собственное потребление | ПС 110 кВ Яя | Ф3-6 кВ | ОП | до 5 мин | 0.55 | 0.55 | 0.55 | 0.55 | 0.55 | 0.55 | 0.55 | 0.55 | 0.55 | 0.55 | ОАО "ЗСЖД" - филиал ОАО "РЖД" | ОАО "ЗСЖД" - филиал ОАО "РЖД"
3.31 | ОАО "ЗСЖД" - филиал ОАО "РЖД". Электротяга | ПС 110 кВ Яя | С отключением ПВ-1,2 с выдачей предупреждения на установление интервала в движении поездов 15 минут по перегону Сулженка-Яя, Яя-Ижморская для поездов в обоих напрвлениях | ОП | от 5 до 20 мин | [9 empty] | 3 | ОАО "ЗСЖД" - филиал ОАО "РЖД" | ОАО "ЗСЖД" - филиал ОАО "РЖД"
3.32 | ОАО "ЗСЖД" - филиал ОАО "РЖД". Собственное потребление | ПС 110 кВ Ижморская | Ф3-10 кВ | ОП | до 5 мин | 1.1 | 1.1 | 1.1 | 1.1 | 1.1 | 1.1 | 1.1 | 1.1 | 1.1 | 1.1 | ОАО "ЗСЖД" - филиал ОАО "РЖД" | ОАО "ЗСЖД" - филиал ОАО "РЖД"
3.33 | ОАО "ЗСЖД" - филиал ОАО "РЖД". Электротяга | ПС 110 кВ Ижморская | Без отключения ПВ-1, ПВ-2, с выдачей предупреждения на установление интервала в движении поездов 15 минут по перегону Яя-Ижморская, Ижморская-Берикульская для поездов в обоих напрвлениях | ОП | от 5 до 20 мин |  |  |  |  | 2.8 | 2.8 | 2.8 | 2.8 | 2.8 | 2.8 | ОАО "ЗСЖД" - филиал ОАО "РЖД" | ОАО "ЗСЖД" - филиал ОАО "РЖД"
3.34 | ОАО "ЗСЖД" - филиал ОАО "РЖД". Электротяга | ПС 110 кВ Иверка | С отключением ПВ-1,2 с выдачей предупреждения на установление интервала в движении поездов 15 минут по перегону Ижморская-Берикульская для поездов в обоих напрвлениях | ОП | от 5 до 20 мин | [9 empty] | 3 | ОАО "ЗСЖД" - филиал ОАО "РЖД" | ОАО "ЗСЖД" - филиал ОАО "РЖД"
3.35 | ОАО "ЗСЖД" - филиал ОАО "РЖД". Электротяга | ПС 110 кВ Иверка | Без отключения ПВ-1, ПВ-2, с выдачей предупреждения на установление интервала в движении поездов 18 минут по перегону Ижморская-Берикульская для поездов в обоих напрвлениях | ОП | до 5 мин |  |  |  |  | 0.85 | 0.85 | 0.85 | 0.85 | 0.85 | 0.85 | ОАО "ЗСЖД" - филиал ОАО "РЖД" | ОАО "ЗСЖД" - филиал ОАО "РЖД"
3.36 | ОАО "ЗСЖД" - филиал ОАО "РЖД". Собственное потребление | ПС 110 кВ Берикульская | Ф3-10 кВ | ОП | до 5 мин | 0.5 | 0.5 | 0.5 | 0.5 | 0.5 | 0.5 | 0.5 | 0.5 | 0.5 | 0.5 | ОАО "ЗСЖД" - филиал ОАО "РЖД" | ОАО "ЗСЖД" - филиал ОАО "РЖД"
3.37 | ОАО "ЗСЖД" - филиал ОАО "РЖД". Электротяга | ПС 110 кВ Берикульская | Без отключения ПВ-1, ПВ-2, с выдачей предупреждения на установление интервала в движении поездов 15 минут по перегону Ижморская-Берикульская, Брикульская-Мариинск для поездов в обоих напрвлениях | ОП | до 5 мин |  |  |  |  | 2.5 | 2.5 | 2.5 | 2.5 | 2.5 | 2.5 | ОАО "ЗСЖД" - филиал ОАО "РЖД" | ОАО "ЗСЖД" - филиал ОАО "РЖД"
3.38 | ОАО "ЗСЖД" - филиал ОАО "РЖД". Электротяга | ПС 110 кВ Антибесская | С отключением ПВ-3,3 с выдачей предупреждения на установление интервала в движении поездов 25 минут по перегону Берикульская-Мариинск для поездов в обоих напрвлениях | ОП | от 20 до 60 мин |  |  | 2.5 | 2.5 | 2.5 | 2.5 | 2.5 | 2.5 | 2.5 | 2.5 | ОАО "ЗСЖД" - филиал ОАО "РЖД" | ОАО "ЗСЖД" - филиал ОАО "РЖД"
3.39 | ОАО "ЗСЖД" - филиал ОАО "РЖД". Электротяга | ПС 110 кВ БП 3704 км | Ф6-3,3 кВ | ОП | до 5 мин |  |  | 0.7 | 0.7 | 0.7 | 0.7 | 0.7 | 0.7 | 0.7 | 0.7 | ОАО "ЗСЖД" - филиал ОАО "РЖД" | ОАО "ЗСЖД" - филиал ОАО "РЖД"
3.40 | ОАО "ЗСЖД" - филиал ОАО "РЖД". Электротяга | ПС 110 кВ БП 3704 км | С отключением ПВ-1,2 с выдачей предупреждения на установление интервала в движении поездов 15 минут по перегону Антибесский-БП 3704 км, БП 3704 км-Мариинск для поездов в обоих напрвлениях | ОП | от 5 до 20 мин | [9 empty] | 2.5 | ОАО "ЗСЖД" - филиал ОАО "РЖД" | ОАО "ЗСЖД" - филиал ОАО "РЖД"
3.41 | ООО "КЭнК" Кузбассэнерго-РЭС: Администрация Красноярского сельского поселения, ИП Шумакова Л.И., ИП Федоров С.И., ИП Шумакова О.Т., ООО Каягуш, Муниципальное казенное учреждение "Отдел жизнеобеспечения Ижморского муниципального округа", ООО "МСК Энерго", МКУ "Красноярский территориальный отдел" | ПС 35 кВ Красноярская | ф.10-13-В | ОП | от 20 до 60 мин | 0.15 | 0.15 | 0.15 | 0.15 | 0.15 | 0.15 | 0.15 | 0.15 | 0.15 | 0.15 | Кузбассэнерго-РЭС | Кузбассэнерго-РЭС
3.42 | МУП Ижморский ЖКХ, ГБУЗ КО Ижморская районная больница, ИП Степанцов А.А., МУК Ижморская ЦКС, ПАО "Ростелеком", Муниципальное казенное учреждение "Отдел жизнеобеспечения Ижморского муниципального округа" | ПС 35 кВ Колыонская | ф.10-2-Т | ОП | от 20 до 60 мин | [5 empty] | 0.06 | 0.06 | 0.06 | 0.06 | 0.06 | Кузбассэнерго-РЭС | Кузбассэнерго-РЭС
3.43 | ООО "КЭнК": ТП 46П Кузбассэнерго-РЭС: СПК Северный, МУП Ижморский ЖКХ, ООО "Ижморская ТСК", МБДОУ Колыонский д/с №7, МБОУ "Колыонская СОШ", ИП Силантьева, МУК Ижморская ЦКС, АО "МариинскАвтодор", ГБУЗ КО Ижморская районная больница, АО "Национальная башенная компания", Муниципальное казенное учреждение "Отдел жизнеобеспечения Ижморского муниципального округа", МКУ "Колыонский территориальный отдел" | ПС 35 кВ Колыонская | ф.10-11-НО | ОП | от 20 до 60 мин |  |  | 0.15 | 0.15 | 0.15 | 0.15 | 0.15 | 0.15 | 0.15 | 0.15 | Кузбассэнерго-РЭС | Кузбассэнерго-РЭС
3.44 | МУП Ижморский ЖКХ, ПО Ижморское, ООО "Тайга пгт.Ижморский", МБУ ЦКС Яйского муниципального района, ГБУЗ КО "Яйская РБ", Муниципальное казенное учреждение "Отдел жизнеобеспечения Ижморского муниципального округа", Исмаилов Н.М. | ПС 35 кВ Колыонская | ф.10-13-О | ОП | от 20 до 60 мин | [7 empty] | 0.07 | 0.07 | 0.07 | Кузбассэнерго-РЭС | Кузбассэнерго-РЭС
3.45 | МУК Ижморская ЦКС, ФГУП "Почта России", ПО Ижморское, МКОУ Островская НОШ, ГБУЗ КО Ижморская районная больница, Лукьянов П.В., ООО "Ижморская ТСК", МУП Ижморский ЖКХ, ИП Тулапин В.А., Муниципальное казенное учреждение "Отдел жизнеобеспечения Ижморского муниципального округа" | ПС 35 кВ Святославская | ф.10-12-ОС | ОП | от 20 до 60 мин |  |  |  |  | 0.06 | 0.06 | 0.06 | 0.06 | 0.06 | 0.06 | Кузбассэнерго-РЭС | Кузбассэнерго-РЭС
3.46 | ООО «СибЭнергоТранс - 42», ООО "КЭнК" Кузбассэнерго-РЭС: ООО Т2 Мобайл, ГОУ СПО Мариинский аграрный техникум, ООО ЭСКК, МДОУ У-Чебулинский д/с Чебурашка, Волобуев Вадим Викторович, Окружнов Владимир Анатольевич, МОУ У-Чебулинская СОШ, ООО "Свежий хлеб", МУЗ ЦРБ Чебулинского района, Чебулинское ПО, ОАО "МегаФон", ОАО "СКЭК", Мостоотряд-85 НФ ОАО "Сибмост", ПАО "Ростелеком", ООО 'Перекресток Ойл', ОАО "Кемеровоспецстрой", МБУК В-Чебулинский КДЦ, Алчедатский территориальный отдел Чебулинского муниципального округа, ООО "МСК Энерго", ФКУ "Федеральное управление автомобильных дорог "Сибирь", Акционерное общество "Почта России", Суменков Е.А., Германович А.С. | ПС 110 кВ Мариинский ЛПК | ф.10-13-К | ОП | от 20 до 60 мин |  |  | 0.32 | 0.32 | 0.32 | 0.32 | 0.32 | 0.32 | 0.32 | 0.32 | Кузбассэнерго-РЭС | Кузбассэнерго-РЭС
3.47 | ООО"Энерголескомплект" Марукян М.В., ООО Т2 Мобайл | ПС 110 кВ Пионерская | ф.10-17-Ж | ОП | от 20 до 60 мин | 0.12 | 0.12 | 0.12 | 0.12 | 0.12 | 0.12 | 0.12 | 0.12 | 0.12 | 0.12 | Кузбассэнерго-РЭС | Кузбассэнерго-РЭС
3.48 | Адм. Большеантибесской с/территории, МБУК "Калининский СДК", ПАО "Ростелеком", МУЗ ЦГБ г.Мариинска, Производственный кооператив "Мариинский", ИП Панкратьева Г.А. | ПС 35 кВ Авангард | ф.10-5-Б | ОП | от 20 до 60 мин |  | 0.1 | 0.1 | 0.1 | 0.1 | 0.1 | 0.1 | 0.1 | 0.1 | 0.1 | Кузбассэнерго-РЭС | Кузбассэнерго-РЭС
3.49 | Адм. Большеантибесской с/территории, Производственный кооператив "Мариинский", ПАО "Ростелеком", ИП Майоров М.З., ИП глава к(ф)х Кленских В.Д. ,МУЗ ЦГБ г.Мариинска, Акционерное общество "Почта России", ИП Меерович Е.И. | ПС 35 кВ Авангард | ф.10-12-З | ОП | от 20 до 60 мин | 0.11 | 0.11 | 0.11 | 0.11 | 0.11 | 0.11 | 0.11 | 0.11 | 0.11 | 0.11 | Кузбассэнерго-РЭС | Кузбассэнерго-РЭС
3.50 | ООО «Регионэнергосеть», ООО «КЭнК» Кузбассэнерго-РЭС: МБУЗ Тяжинская ЦРБ, ООО Кузбассконсервмолоко, ФГУП "Почта России", МКОУ Валерьяновская НШ, Колхоз Боровской, МУП "Комфорт", ПАО "Ростелеком" | ПС 110 кВ Тяжинская | ф.10-10-В | ОП | до 5 мин |  |  |  | 0.36 | 0.36 | 0.36 | 0.36 | 0.36 | 0.36 | 0.36 | Кузбассэнерго-РЭС | Кузбассэнерго-РЭС
3.51 | АО "Транснефть-Западная Сибирь", ООО УК "СтройТрансСервис", МОУ д/дом Ласточкино гнездышо, МБОУ Ново-Восточная СОШ, ООО "Тяжинская генерирующая компания", МБУЗ Тяжинская ЦРБ, ИП Гуров В.А., МБДОУ Новосточный дет. сад Светлячок, МБУК "ТЦБС", МБУК "ЦНТиКДД", ПАО "Ростелеком", МУП" Водоканал", ООО "Адмирал", УЖТР ТМО администрации Тяжинского муниципального округа | ПС 110 кВ Тяжинская | ф.10-20-НВ | ОП | до 5 мин | [9 empty] | 0.21 | Кузбассэнерго-РЭС | Кузбассэнерго-РЭС
3.52 | ООО "КЭнК": ТП-159П Кузбассэнерго-РЭС: МБУЗ Тяжинская ЦРБ, Тяжинское сельпо, АО "Транснефть-Западная Сибирь", ФГУП "Почта России", ПАО "Ростелеком", ИП Махнев А.Ю., МБУК "ЦНТиКДД", МУП" Водоканал", УЖТР ТМО администрации Тяжинского муниципального округа, ООО "Т2 Мобайл" | ПС 110 кВ Тяжинская | ф.10-8-Б | ОП | от 5 до 20 мин | [9 empty] | 0.26 | Кузбассэнерго-РЭС | Кузбассэнерго-РЭС
3.53 | ООО "КЭнК" ИП Фрошгайзер Е.А., ООО Терминал-Ойл, ООО Т2 Мобайл, ОАО Тяжинское ДРСУ, ООО Кузбасстопливосбыт | ПС 110 кВ Тяжинская | ф.10-18-СХ | ОП | от 20 до 60 мин | 0.18 | 0.18 | 0.18 | 0.18 | 0.18 | 0.18 | 0.18 | 0.18 | 0.18 | 0.18 | Кузбассэнерго-РЭС | Кузбассэнерго-РЭС
3.54 | ООО "КЭнК" ООО "Геркулес", Ф-л ПАО МРСК Сибири, ИП Свирид Д.Н., ООО"Тяжинское пиво", УЖТР ТМО администрации Тяжинского муниципального округа | ПС 110 кВ Тяжинская | ф.10-22-ПЗ | ОП | от 20 до 60 мин | 0.2 | 0.2 | 0.2 | 0.2 | 0.2 | 0.2 | 0.2 | 0.2 | 0.2 | 0.2 | Кузбассэнерго-РЭС | Кузбассэнерго-РЭС
3.55 | ООО "КЭнК" Кузбассэнерго-РЭС: КХ Сибиряк, ИП Пономаренко А.Н., МБУЗ ЦРБ Тисульского района, МБУК "Межпоселенческая централизованнаяклубная системанародного творчества и досуга", ИП Ивлев О.Н., ИП глава К(Ф)Х Кудринская В.П., ИП Тарасова Т.Л. глава КФХ, ООО "ТЭК", КФХ Оптимист, МБДОУ Тисульский детский сад №4, Тройцкий почтамт ФГУП "Почта России", ПАО "Ростелеком" ,УЖТР ТМО Администрация Тисульского муниципального округа, Потребительский кооператив "Тисуль" | ПС 110 кВ Тисульская | ф.10-8-РП | ОП | от 5 до 20 мин | [7 empty] | 0.24 | 0.24 | 0.24 | Кузбассэнерго-РЭС | Кузбассэнерго-РЭС
3.56 | Тройцкий почтамт ФГУП "Почта России", МБДОУ Тисульский детский сад №4 ,УЖТР ТМО Администрация Тисульскогомуниципального округа, Потребительский кооператив "Тисуль" | ПС 110 кВ Тисульская | ф.10-4-У | ОП | от 20 до 60 мин |  |  |  |  | 0.09 | 0.09 | 0.09 | 0.09 | 0.09 | 0.09 | Кузбассэнерго-РЭС | Кузбассэнерго-РЭС
3.57 | ИП Горячкин Н.С., ПАО "Ростелеком", ИП Буланаков А.В., ИП Ермаков А.Г. ,УЖТР ТМО Администрация Тисульскогомуниципального округа, ООО "ТЭК", ИП Жалнин М.Ю. | ПС 110 кВ Тисульская | ф.10-14-РП | ОП | от 20 до 60 мин | [7 empty] | 0.06 | 0.06 | 0.06 | Кузбассэнерго-РЭС | Кузбассэнерго-РЭС
3.58 | Потребители с.Куликовка | ПС 110 кВ Тисульская | ф.10-2-РП | ОП | от 20 до 60 мин | 0.1 | 0.1 | 0.1 | 0.1 | 0.1 | 0.1 | 0.1 | 0.1 | 0.1 | 0.1 | Кузбассэнерго-РЭС | Кузбассэнерго-РЭС
3.59 | ИП Арышева Е.К., МКОУ Яйский д/дом Колокольчик, ИП Петрова Н.П., ИП Барбарян В.К., Администрация Яйского городского поселения, ИП Паршина О.В., Ф-л ПАО МРСК Сибири, АО "Национальная башенная компания", ПАО "Ростелеком", Алавердян Оганес Ванушович, МУП "Яйская теплоснабжающая организация" Яйского городского поселения, ИП Глава К(Ф)Х Алавердян О.В. | ПС 110 кВ Яйская | ф.10-3-С | ОП | от 20 до 60 мин | 0.3 | 0.3 | 0.3 | 0.3 | 0.3 | 0.3 | 0.3 | 0.3 | 0.3 | 0.3 | Кузбассэнерго-РЭС | Кузбассэнерго-РЭС
3.60 | ООО "КЭнК": ТП 138П Сады Кузбассэнерго-РЭС: МАДОУ Яя-Бориковский д/с Кораблик, ИП глава К(Ф)Х Боровцов В.Н., МУП "Тепловик" Яйского муниципального района, ИП Абрамова, ПО Антарес, Шинина А.С., ООО "ЛК "И СИН", МКДОУ Яйский ДС "Чайка" ,ГБУЗ КО "Яйская РБ", ИП Дерюгин А.Л., МУ Соц. реабил.центр" Ольговка, СНТ "Мичуринец", МБУЦ клубная система Яйского муниципального района, ФГУП "Почта России", КХ Юрченко Ю.П., ПАО "Ростелеком", К(Ф)Х Мартынюк Е.Н., Романов А.А., ИП Мухутдинов Руслан Илдарович, ООО " Лаборатория Дорожных Технологий", Рощенко В.П., Администрация Яйского муниципального округа, МКОУ Ишимская ООШ | ПС 110 кВ Яйская | ф.10-8-Я | ОП | от 20 до 60 мин | [5 empty] | 0.58 | 0.58 | 0.58 | 0.58 | 0.58 | Кузбассэнерго-РЭС | Кузбассэнерго-РЭС
3.61 | МУП "Тепловик" Яйского муниципального района, ООО "Майский лес" Рубашко А.Н., МКДОУ Новониколаевский д/с Гнездышко, ИП глава К(Ф)Х Шаповалов М.В., МБОУ Новониколаевская ООШ, Пономарёва Татьяна Эдуардовна, КФХ Гранкин В.И., ИП Нейфельд К.С., МБУ ЦБС Яйского муниципального района, Местная религиозная организация приход церкви Святого Преподобного Онуфрия Великого р.п.Яя Кемеровской и Новокузнецкой епархии Русской Православной Церкви, Аптин О.В., ООО "Кузбасснеруд", Арышева Е.Н., ГБУЗ КО "Яйская РБ", МБУЦ клубная система Яйского муниципального района, Администрация Яйского городского поселения, ФГУП "Почта России", ПАО "Ростелеком", ИП Скорин Д.Е, Старовойтов А.О.,Булынин А.С., СП "Барзасское товарищество" | ПС 110 кВ Яйская | ф.10-9-Н | ОП | до 5 мин | [5 empty] | 0.28 | 0.28 | 0.28 | 0.28 | 0.28 | Кузбассэнерго-РЭС | Кузбассэнерго-РЭС
Итого по энергорайону: |  |  |  |  | до 5 мин | 2.15 | 2.15 | 2.85 | 3.21 | 6.56 | 6.84 | 6.84 | 6.84 | 6.84 | 7.05
[5 empty] | от 5 до 20 мин | 4.15 | 4.64 | 5.74 | 7.98 | 15.47 | 17.47 | 20.23 | 20.47 | 36.06 | 47.69
[5 empty] | от 20 до 60 мин | 4.729 | 4.829 | 7.799 | 9.56 | 15.48 | 18.12 | 21.12 | 21.25 | 21.25 | 30.26
[5 empty] | всего | 11.029 | 11.619 | 16.389 | 20.75 | 37.51 | 42.43 | 48.19 | 48.56 | 64.15 | 85
[5 empty] | всего по ДУ | 0 | 0 | 0 | 0 | 0 | 0 | 0 | 0 | 0 | 0
4 | Энергорайон «Транзит 110 кВ Иверка – Каштан тяговая» ПС 110 кВ Берикульская, ПС 110 кВ Антибесская, ПС 110 кВ 3704 км, ПС 110 кВ Мариинск, ПС 110 кВ Пионерская, ПС 110 кВ Мариинский ЛПК, ПС 110 кВ Чебулинская, ПС 110 кВ Ивановская, ПС 110 кВ Чумайская, ПС 110 кВ Макаракская, ПС 110 кВ Тисульская, ПС 110 кВ Мариинская НПС, ПС 110 кВ Тяжин, ПС 110 кВ Тяжинская, включая понизительные подстанции, электроснабжение которых осуществляется от вышеперечисленных подстанций
4.1 | ЭД 2МНА-1 либо ЭД 2МНА-3 | ПС 110 кВ Мариинская НПС | ЗРУ-6 кВ яч.17 или яч.19 | ОП | от 5 до 20 мин | 4 | 4 | 4 | 4 | 4 | 4 | 4 | 4 | 4 | 4 | АО "Транснефть - Западная Сибирь" | АО "Транснефть - Западная Сибирь"
4.2 | ЭД 1МНА-1 | ПС 110 кВ Мариинская НПС | ЗРУ-6 кВ яч.13 | ОП | от 5 до 20 мин | [5 empty] | 2 | 2 | 2 | 2 | 2 | АО "Транснефть - Западная Сибирь" | АО "Транснефть - Западная Сибирь"
4.3 | ЭД 1МНА-3 | ПС 110 кВ Мариинская НПС | ЗРУ-6 кВ яч.15 | ОП | от 20 до 60 мин | [5 empty] | 2 | 2 | 2 | 2 | 2 | АО "Транснефть - Западная Сибирь" | АО "Транснефть - Западная Сибирь"
4.4 | Ж.Д. потребители; бытовые сторонние потребители | ПС 110 кВ Мариинск | ДПР-"Восток" | ОП | от 5 до 20 мин |  | 0.49 | 0.49 | 0.49 | 0.49 | 0.49 | 0.49 | 0.49 | 0.49 | 0.49 | Красноярская ЖД | Красноярская ЖД
4.5 | Ж.Д. потребители; бытовые сторонние потребители | ПС 110 кВ Мариинск | фидер 10 кВ №1 | ОП | от 5 до 20 мин |  |  | 1.1 | 1.1 | 1.1 | 1.1 | 1.1 | 1.1 | 1.1 | 1.1 | Красноярская ЖД | Красноярская ЖД
4.6 | Ж.Д. потребители; бытовые сторонние потребители | ПС 110 кВ Мариинск | фидер 10 кВ №4 | ОП | от 5 до 20 мин |  |  |  |  | 1.87 | 1.87 | 1.87 | 1.87 | 1.87 | 1.87 | Красноярская ЖД | Красноярская ЖД
4.7 | Электроподвижной состав (тяговая нагрузка ОАО "РЖД") | ПС 110 кВ Мариинск | фидер 27,5 кВ № 2 | ОП | от 5 до 20 мин | [8 empty] | 7.89 | 7.89 | Красноярская ЖД | Красноярская ЖД
4.8 | ООО "Горводоканал", ФКУЗ "МСЧ МВД России по Кемеровской области", УИЖ (уличное освещение), ФКУ СИЗО-3 ГУФСИН России по Кемеровской области, ООО "А-Энерго" , ФКУ ИК-1 ГУФСИН России по КО, ОАО Мариинский ЛВЗ, ООО "Перспектива", МУП "Мариинец" (МКД), ООО "Бастион" (МКД), 15 юр.лиц | ПС 110 кВ Пионерская | ф.10-1-П | ОП | от 20 до 60 мин | 1 | 1 | 1 | 1 | 1 | 1 | 1 | 1 | 1 | 1 | Кузбассэнерго-РЭС | ООО "КЭнК"
4.9 | 35 - объектов уличного освещения, 57 юр.лиц, 8 башен связи, 10 котельных, 1 ЦРБ, 5 водонапорных башен, 1 АЗС, 1 церковь, 1 автопредприятие, 3 д/сада, ДК, Школа №1,№2,№3, Школа искусств, Художественная школа, Спорткомплекс, Библиотека , Казначейство, Гостиница, Ростелеком, 115 индивидуальных предпринимателей, 1748 час/сектор, 55-МКД (952кв.) | ПС 110 кВ Тяжинская | ф.10-26-К | ОП | от 5 до 20 мин | [9 empty] | 2.87 | Кузбассэнерго-РЭС | ООО "КЭнК"
4.10 | 30 - объектов уличного освещения, 11 котельных (в т.ч. Эл/котельные), водозабор, 4 водонапорных башни, насосная, баня, РОВД,2 д/сада 2 объекта ЦРБ, Техникум, МЧС, 27 индивидуальных предпринимателя, 39 юр. лиц, 1459 час/сектор, 23 МКД (297 кв.) | ПС 110 кВ Тяжинская | ф.10-14-К | ОП | от 5 до 20 мин | [9 empty] | 2.21 | Кузбассэнерго-РЭС | ООО "КЭнК"
4.11 | Управление культуры Администрации Тисульского района, ГБУЗ КО Тисульская РБ, ФГУ "Россельхозцентр", МУК "Центр искусств Тисульского района", ПО "Тисуль", ООО "ГАЛС", "ИП "Тарасова Т.Л", МОУ Тисульская СОШ №1(корпус №2),ООО "ДонЛин",ООО "Кит",ООО "Ресурс-Гарант",ООО "Ресурс",ООО "Тисульрайгаз",УЖТР ТМО Администрация Тисульского муниципального района,МБУ ДО "ДШИ №23",МКУК "Тисульский Центр досуга" 1404 жилых домов, 20 гаражей | ПС 110 кВ Тисульская | ф..10-6-Т | ОП | от 5 до 20 мин |  |  |  |  | 1.62 | 1.62 | 1.62 | 1.62 | 1.62 | 1.62 | Кузбассэнерго-РЭС | ООО "КЭнК"
4.12 | ГБУЗ КО Тисульская РБ, Управ. по обеспеч. дея-ти мир-х судей в Кем.об, Государ. учреж. Центр занятости Тисул. р-на, ООО "БКТ",МАОУ Тисульская СОШ №1, ООО "Услуги населению", АО "Газпром энергосбыт", АО "Почта России", ООО "Тисуль Агро",ООО "Кит", ГУ"Кузбасспассажиравтотранс", ОАО "Кузбасстопливосбыт",МБОУ ДОД "ДХШ №14 имени А.А.Леонова",МДОУ Тисульский детский сад №2 "Лукоморье" ,МДОУ Тисульский детский сад №1"Колосок",ДОСААФ России Тисульского р- на Кемеровской обл, МДОУ Тисульский детский сад №5,ООО "Ресурс-Гарант" 634 жилых домов, 14 гаражей | ПС 110 кВ Тисульская | ф.10-13-А | ОП | от 5 до 20 мин |  |  |  |  | 1.56 | 1.56 | 1.56 | 1.56 | 1.56 | 1.56 | Кузбассэнерго-РЭС | ООО "КЭнК"
4.13 | ООО "Горводоканал", МУП "Мариинец" (МКД), ООО "Бастион" (МКД), ООО "КЭнК",ООО "Мария - Ра", ОАО "Вымпел-Коммуникации", прочие 20 юр.лиц, 696 ж/д населения | ПС 110 кВ Мариинск | ф.10-6-Т-ЦРП | ОП | от 5 до 20 мин |  |  |  |  | 1.2 | 1.2 | 1.2 | 1.2 | 1.2 | 1.2 | Красноярская ЖД | ООО "КЭнК"
4.14 | ООО "Горводоканал", КОО "ВДПО", Мариинский филиал ГКУЗ КО КОКПТД, ОАО Мариинский ЛВЗ, УИЖ (уличное освещение), ФБУЗ "Центр гигиены и эпидемиологии в Кемеровской области", ООО "А-Энерго", ГБУ КО "Мариинская СББЖ", Мариинское ГПАТП КО, ОАО "Газпромнефть - Новосибирск" , МУП "Мариинец" (МКД), ООО "Бастион" (МКД), прочие потребители (11 юр/лиц) | ПС 35 кВ Мариинская городская | ф.10-6-М | ОП | от 5 до 20 мин |  |  |  |  | 0.591 | 0.591 | 0.591 | 0.591 | 0.591 | 0.591 | Кузбассэнерго-РЭС | ООО "КЭнК"
4.15 | ООО "Горводоканал", ООО "А-Энерго", ООО "Теплосервис", ООО "Перекресток Ойл", УИЖ (уличное освещение), ООО Пресса, ООО "Мария-Ра", ПАО "Ростелеком", ООО "Розница К-1",МУП "Мариинец" (МКД), ООО "Бастион" (МКД), прочие потребители | ПС 35 кВ Мариинская городская | ф.10-15-М | ОП | от 5 до 20 мин |  |  |  |  | 1.286 | 1.286 | 1.286 | 1.286 | 1.286 | 1.286 | Кузбассэнерго-РЭС | ООО "КЭнК"
4.16 | ОАО "ЗСЖД" - филиал ОАО "РЖД". Собственное потребление | ПС 110 кВ Берикульская | Ф3-10 кВ | ОП | до 5 мин | 0.5 | 0.5 | 0.5 | 0.5 | 0.5 | 0.5 | 0.5 | 0.5 | 0.5 | 0.5 | ОАО "ЗСЖД" - филиал ОАО "РЖД" | ОАО "ЗСЖД" - филиал ОАО "РЖД"
4.17 | ОАО "ЗСЖД" - филиал ОАО "РЖД". Электротяга | ПС 110 кВ Берикульская | Без отключения ПВ-1, ПВ-2, с выдачей предупреждения на установление интервала в движении поездов 15 минут по перегону Ижморская-Берикульская, Брикульская-Мариинск для поездов в обоих напрвлениях | ОП | до 5 мин |  |  |  |  | 2.5 | 2.5 | 2.5 | 2.5 | 2.5 | 2.5 | ОАО "ЗСЖД" - филиал ОАО "РЖД" | ОАО "ЗСЖД" - филиал ОАО "РЖД"
4.18 | ОАО "ЗСЖД" - филиал ОАО "РЖД". Электротяга | ПС 110 кВ Антибесская | С отключением ПВ-3,3 с выдачей предупреждения на установление интервала в движении поездов 25 минут по перегону Берикульская-Мариинск для поездов в обоих напрвлениях | ОП | от 20 до 60 мин |  |  | 2.5 | 2.5 | 2.5 | 2.5 | 2.5 | 2.5 | 2.5 | 2.5 | ОАО "ЗСЖД" - филиал ОАО "РЖД" | ОАО "ЗСЖД" - филиал ОАО "РЖД"
Итого по энергорайону: |  |  |  |  | до 5 мин | 0.5 | 0.5 | 0.5 | 0.5 | 3 | 3 | 3 | 3 | 3 | 3
[5 empty] | от 5 до 20 мин | 4 | 4.49 | 5.59 | 5.59 | 13.717 | 15.717 | 15.717 | 15.717 | 23.607 | 28.687
[5 empty] | от 20 до 60 мин | 1 | 1 | 3.5 | 3.5 | 3.5 | 5.5 | 5.5 | 5.5 | 5.5 | 5.5
[5 empty] | всего | 5.5 | 5.99 | 9.59 | 9.59 | 20.217 | 24.217 | 24.217 | 24.217 | 32.107 | 37.187
[5 empty] | всего по ДУ | 0 | 0 | 0 | 0 | 0 | 0 | 0 | 0 | 0 | 0
5 | Энергорайон «Транзит 110 кВ Краснополянская – Торсьма включительно» ПС 110 кВ Кирова-Западная, ПС 110 кВ Егозово, ПС 110 кВ Непрерывка, ПС 110 кВ Контрольный, ПС 110 кВ Промышленная, ПС 110 кВ Промышленная-сельская, ПС 110 кВ Торсьма, ПС 110 кВ Падунская, включая понизительные подстанции, электроснабжение которых осуществляется от вышеперечисленных подстанций
5.1 | 1875 Ф.Л., 10 МКД, 86 Ю.Л. | ПС 110 кВ Промышленная | ф.10-6П | ОП | до 5 мин | [9 empty] | 1.49 | ОАО "ЗСЖД" - филиал ОАО "РЖД" | ООО "КЭнК"
5.2 | Филиал ОАО "РЖД" - Западно-Сибирская железная дорога | ПС 110 кВ Падунская | ПВ–1–3,3 | ОП | до 5 мин |  |  | 1.79 | 1.79 | 1.79 | 1.79 | 1.79 | 1.79 | 1.79 | 1.79 | ОАО "ЗСЖД" - филиал ОАО "РЖД" | ОАО "ЗСЖД" - филиал ОАО "РЖД"
5.3 | Филиал ОАО "РЖД" - Западно-Сибирская железная дорога | ПС 110 кВ Торсьма | ПВ–2–3,3 | ОП | от 5 до 20 мин |  |  | 1.24 | 1.24 | 1.24 | 1.24 | 1.24 | 1.24 | 1.24 | 1.24 | ОАО "ЗСЖД" - филиал ОАО "РЖД" | ОАО "ЗСЖД" - филиал ОАО "РЖД"
5.4 | Филиал ОАО "РЖД" - Западно-Сибирская железная дорога | ПС 110 кВ Промышленная | ПВ1 | ОП | до 5 мин | [5 empty] | 2.74 | 2.74 | 2.74 | 2.74 | 2.74 | ОАО "ЗСЖД" - филиал ОАО "РЖД" | ОАО "ЗСЖД" - филиал ОАО "РЖД"
5.5 | Филиал ОАО "РЖД" - Западно-Сибирская железная дорога | ПС 110 кВ Контрольный | ПВ1 | ОП | до 5 мин | [5 empty] | 1.64 | 1.64 | 1.64 | 1.64 | 1.64 | ОАО "ЗСЖД" - филиал ОАО "РЖД" | ОАО "ЗСЖД" - филиал ОАО "РЖД"
5.6 | Филиал ОАО "РЖД" - Западно-Сибирская железная дорога | ПС 110 кВ Непрерывка | ПВ1 | ОП | до 5 мин | [5 empty] | 1.69 | 1.69 | 1.69 | 1.69 | 1.69 | ОАО "ЗСЖД" - филиал ОАО "РЖД" | ОАО "ЗСЖД" - филиал ОАО "РЖД"
5.7 | Кузбассэнерго-РЭС: Кашлева Л.Н., ОАО "МегаФон", ООО "ЭнергоКом", ООО "Энергоресурс", ООО Т2 Мобайл, ПАО 'ВымпелКом', ФЛ Рубанов В.Г., Тотмин Д.С., МКУ "ТУ администрации Ленинсе-Кузнецкогомуниципального округа", Попов В.В. | ПС 110 кВ Непрерывка | ф.4-10 | ОП | от 5 до 20 мин | [9 empty] | 0.43 | ОАО "ЗСЖД" - филиал ОАО "РЖД" | ОАО "ЗСЖД" - филиал ОАО "РЖД"
5.8 | Кузбассэнерго-РЭС: Баркалая П.Д., ИП Белянина В.П., ИП Бирк Т.А., ИП Глава К(Ф)Х Печеркин А.Г., ИП Шепеленко И.Н., МБДОУ "Детский сад №17 "Рябинка" пос.Восходящий", МБОУ "Ленинуглёвская СОШ", МБУК ЦКС Л-Кузнецкого р-на, МРО приход храма Александра Невского п. Восходящий, ООО "Велес", ООО "Энергоресурс", ООО Ленинская торговая база, ПАО "Ростелеком", Сароян А.Г., ФГУП "Почта России", МКУ "ТУ администрации Ленинске-Кузнецкогом униципального округа" | ПС 110 кВ Егозово | ф.3-10 | ОП | до 5 мин | [9 empty] | 0.24 | ОАО "ЗСЖД" - филиал ОАО "РЖД" | ОАО "ЗСЖД" - филиал ОАО "РЖД"
5.9 | Филиал ОАО "РЖД" - Западно-Сибирская железная дорога | ПС 110 кВ Егозово | ф.ПВ1 | ОП | до 5 мин | [5 empty] | 1.49 | 1.49 | 1.49 | 1.49 | 1.49 | ОАО "ЗСЖД" - филиал ОАО "РЖД" | ОАО "ЗСЖД" - филиал ОАО "РЖД"
5.10 | Санаторий Танай | ПС 35 кВ Танай | ф.1-3 | ОП | от 5 до 20 мин | 0.2 | 0.2 | 0.2 | 0.2 | 0.2 | 0.2 | 0.2 | 0.2 | 0.2 | 0.2 | Филиал ООО ХК "СДС-Энерго"-"Прокопьевскэнерго" | Филиал ООО ХК "СДС-Энерго"-"Прокопьевскэнерго"
5.11 | Санаторий Танай | ПС 35 кВ Танай | ф.2-4 | ОП | от 5 до 20 мин |  |  | 0.2 | 0.2 | 0.2 | 0.2 | 0.2 | 0.2 | 0.2 | 0.2 | Филиал ООО ХК "СДС-Энерго"-"Прокопьевскэнерго" | Филиал ООО ХК "СДС-Энерго"-"Прокопьевскэнерго"
5.12 | Санаторий Танай | ПС 35 кВ Танай | ф.1-2 | ОП | от 5 до 20 мин |  |  |  |  | 0.3 | 0.3 | 0.3 | 0.3 | 0.3 | 0.3 | Филиал ООО ХК "СДС-Энерго"-"Прокопьевскэнерго" | Филиал ООО ХК "СДС-Энерго"-"Прокопьевскэнерго"
5.13 | Санаторий Танай | ПС 35 кВ Танай | ф.2-3 | ОП | от 5 до 20 мин | [7 empty] | 0.3 | 0.3 | 0.3 | Филиал ООО ХК "СДС-Энерго"-"Прокопьевскэнерго" | Филиал ООО ХК "СДС-Энерго"-"Прокопьевскэнерго"
5.14 | ОАО "СКЭК" | ПС 110 кВ №20 Кирова-Западная | ф.6-13-СКВ | ОП | от 5 до 20 мин | 0.13 | 0.13 | 0.13 | 0.13 | 0.13 | 0.13 | 0.13 | 0.13 | 0.13 | 0.13 | АО "СУЭК-Кузбасс" Энергоуправление | АО "СУЭК-Кузбасс" Энергоуправление
5.15 | АО "Гранула" | ПС 110 кВ №20 Кирова-Западная | ф.6-3-ФГП (ф.6-14-ФГП) | ОП | от 5 до 20 мин | 0.57 | 0.57 | 0.57 | 0.57 | 0.57 | 0.57 | 0.57 | 0.57 | 0.57 | 0.57 | АО "СУЭК-Кузбасс" Энергоуправление | АО "СУЭК-Кузбасс" Энергоуправление
5.16 | АО "СУЭК-Кузбасс" ПЕ Шахта им С.М. Кирова, АО "СУЭК-Кузбасс" ПЕ Теплосиловое хозяйство | ПС 110 кВ №20 Кирова-Западная | ф.6-7-17Ш | ОП | от 5 до 20 мин |  | 0.4 | 0.4 | 0.4 | 0.4 | 0.4 | 0.4 | 0.4 | 0.4 | 0.4 | АО "СУЭК-Кузбасс" Энергоуправление | АО "СУЭК-Кузбасс" Энергоуправление
5.17 | АО "СУЭК-Кузбасс" ПЕ Шахта им С.М. Кирова, АО "СУЭК-Кузбасс" ПЕ Теплосиловое хозяйство | ПС 110 кВ №20 Кирова-Западная | ф.6-12-17Ш | ОП | от 5 до 20 мин |  | 0.4 | 0.4 | 0.4 | 0.4 | 0.4 | 0.4 | 0.4 | 0.4 | 0.4 | АО "СУЭК-Кузбасс" Энергоуправление | АО "СУЭК-Кузбасс" Энергоуправление
5.18 | АО "СУЭК-Кузбасс" ПЕ Теплосиловое хозяйство | ПС 110 кВ №20 Кирова-Западная | ф.6-10-КОТ | ОП | от 5 до 20 мин | [8 empty] | 0.13 | 0.13 | АО "СУЭК-Кузбасс" Энергоуправление | АО "СУЭК-Кузбасс" Энергоуправление
5.19 | АО "СУЭК-Кузбасс" ПЕ Теплосиловое хозяйство | ПС 110 кВ №20 Кирова-Западная | ф.6-11-КОТ | ОП | от 5 до 20 мин | [8 empty] | 0.17 | 0.17 | АО "СУЭК-Кузбасс" Энергоуправление | АО "СУЭК-Кузбасс" Энергоуправление
5.20 | АО "СУЭК-Кузбасс" ПЕ Теплосиловое хозяйство | ПС 110 кВ №20 Кирова-Западная | П6-9-Т3-400 | ОП | от 5 до 20 мин | [9 empty] | 0.35 | АО "СУЭК-Кузбасс" Энергоуправление | АО "СУЭК-Кузбасс" Энергоуправление
5.21 | АО "СУЭК-Кузбасс" ПЕ Теплосиловое хозяйство | ПС 110 кВ №20 Кирова-Западная | П6-8-Т4-400 | ОП | от 5 до 20 мин | [9 empty] | 0.35 | АО "СУЭК-Кузбасс" Энергоуправление | АО "СУЭК-Кузбасс" Энергоуправление
5.22 | Кузбассэнерго-РЭС: ПЗПО СОЮЗ, ПАО Сбербанк России, ПАО "Ростелеком", ООО Темп, ООО Промышленновские коммунальные системы, ООО МелТЭК, ООО Лаборатория дорожных технологий "Макадам", ООО Деревенька, ООО "Передовые технологии строительства", ОАО СКЭК, МБУ РКДК, МБОУ Промышленновская СОШ № 2, МБДОУ Трудовской детский сад, МАУ База отдыха "Березка", ИП Подгол Д.С., Ильиных А.А., ГБУЗ КО Промышленовская районная больница, Вакуло Л.А., УЖС Управление по жизнеобеспечению и строительству администрации Промышленновского муниципального района | ПС 110 кВ Контрольный | ф.5-10 | ОП | от 5 до 20 мин | [6 empty] | 0.27 | 0.27 | 0.27 | 0.27 | ОАО "ЗСЖД" - филиал ОАО "РЖД" | Кузбассэнерго-РЭС
5.23 | Кузбассэнерго-РЭС: УЖС Управление по жизнеобеспечению и строительству администрации Промышленновского муниципального района, Артамонов Ю.Н., ГБУЗ КО Промышленовская районная больница, ИП Артамонова Б.Н., ИП Кметь Ф.С., ИП Русаков Н.С., КХ Бекон, МБУ РКДК, ОАО СКЭК, ООО Промышленновские коммунальные системы, ООО Сократ, ПАО "Ростелеком", Хренов А.П. | ПС 110 кВ Промышленная | ф.2-10 | ОП | до 5 мин | 0.51 | 0.51 | 0.51 | 0.51 | 0.51 | 0.51 | 0.51 | 0.51 | 0.51 | 0.51 | ОАО "ЗСЖД" - филиал ОАО "РЖД" | Кузбассэнерго-РЭС
5.24 | ООО "КЭнК": ТП-288п, ТП-299п, ТП-509п, ТП-554п Кузбассэнерго-РЭС: ООО "Мясной ряд" | ПС 110 кВ Промышленная | ф.5-10 | ОП | до 5 мин |  |  | 0.2 | 0.2 | 0.2 | 0.2 | 0.2 | 0.2 | 0.2 | 0.2 | ОАО "ЗСЖД" - филиал ОАО "РЖД" | Кузбассэнерго-РЭС
5.25 | Кузбассэнерго-РЭС: | ПС 110 кВ Непрерывка | ф.3-10 | ОП | до 5 мин |  | 0.03 | 0.03 | 0.03 | 0.03 | 0.03 | 0.03 | 0.03 | 0.03 | 0.03 | ОАО "ЗСЖД" - филиал ОАО "РЖД" | Кузбассэнерго-РЭС
5.26 | ООО "КЭнК": ТП 565п, ТП-180 Кузбассэнерго-РЭС: АО Национальная башенная компания, ИП Глава К(Ф)Х Равжаев В.Я., ИП Данилова М.Н., ООО "Шанс", ООО Ленинская торговая база, ПАО "Ростелеком", Ф-л ПАО МРСК Сибири, ГАУЗ "ЛКРБ", ИП Пилпани Д.А., МБДОУ Детский сад N25 Росинка, МБОУ "Чкаловская ООШ", МБУК ЦКС Л-Кузнецкого р-на, МКУ "Социально-реабилитационный центр для несовершеннолетних "Надежда", ИП Кулишова О.И., ФЛ Сосновский В.Е., Сумин В.В., ООО УК "Егозово", ООО "Велес", Комитет по управлению муниципальным имуществом администрации Ленинск-Кузнецкогомуниципального округа, МКУ "ТУ администрации Ленинсе-Кузнецкогомуниципального округа", ИП Подлипская Т.В., МРО православный Приход храма Пресвятой Богородицы в честь иконы "Иверская" г.Ленинск-Кузнецкий Кемеровской области Кемеровской Епархии Русской Православной Це, ООО "Дорожно-Строительная Передвижная Механизированная Колонна", ООО "Марс", СНТ собственников недвижимости "Текстильщик", Баркалая П.Д., ЗАО Гранула, ИП Глава К(Ф)Х Давыдович В.А., ИП Шепеленко И.Н., К(Ф)Х Кузнецовой Т.Н., ООО УК Егозово, Григорьева С.С., ООО УК "Егозово", ООО "Энергоресурс", ПАО Сбербанк России | ПС 110 кВ Егозово | ф.4-10 | ОП | до 5 мин |  |  |  |  | 0.85 | 0.85 | 0.85 | 0.85 | 0.85 | 0.85 | ОАО "ЗСЖД" - филиал ОАО "РЖД" | Кузбассэнерго-РЭС
5.27 | Кузбассэнерго-РЭС: ОАО СКЭК, ООО "ПрофСервисТрейд", ООО "ЭСКК", ПАО "Ростелеком", ПАО Сбербанк России, ФГУП РТРС, ГБУЗ КО Промышленовская районная больница, МБУ РКДК, МОБУ Титовская ООШ, ООО Промышленновские коммунальные системы, ФЛ Жихарева Н.Л., УЖС Управление по жизнеобеспечению и строительству администрации Промышленновского муниципального района, ИП Бортников О.Л., ИП Иглин С.П., ИП Сереброва С.М., УЖС Промышленновского округа | ПС 110 кВ Торсьма | ф.3-10 | ОП | до 5 мин | [7 empty] | 0.27 | 0.27 | 0.27 | ОАО "ЗСЖД" - филиал ОАО "РЖД" | Кузбассэнерго-РЭС
5.28 | Кузбассэнерго-РЭС: ФГУП "Почта России", Салов И.В., ПАО "Ростелеком", ООО Промышленновские коммунальные системы, ООО Окуневское молоко, ООО Весна, ОАО СКЭК, МБУ РКДК, МБОУ Пьяновская ООШ, КХ Подкина В.М., КФХ (ИП) Долгов И.Д., ИП Черенков А.Н., ИП Салова О.В., ИП Бобракова М.Н., ГБУЗ КО Промышленовская районная больница, УЖС Управление по жизнеобеспечению и строительству администрации Промышленновского муниципального района | ПС 110 кВ Торсьма | ф.4-10 | ОП | до 5 мин |  |  |  | 0.24 | 0.24 | 0.24 | 0.24 | 0.24 | 0.24 | 0.24 | ОАО "ЗСЖД" - филиал ОАО "РЖД" | Кузбассэнерго-РЭС
5.29 | Кузбассэнерго-РЭС: ФГУП "Почта России", УЖС Промышленновского округа, ПЗПО СОЮЗ, ПАО Сбербанк России, ПАО "Ростелеком", ПАО "МегаФон", ООО Фермер, ООО Промышленновские коммунальные системы, ООО Окуневское молоко, ООО Окуневская ферма, ООО 'МСК Энерго', ОАО СКЭК, Никифоров В.В., МКОУ Окуневский детский дом "Мечта", МБУ РКДК, МБУ Межпоселенческая библиотека Промышленновского района, МБОУ Окуневская СОШ, МБДОУ Окуневский детский сад "Умка", КХ Бекон, КФ ООО 'Т2 Мобайл', ИП Миронова Т.В., ИП Мигеев С.Б., ИП Мальцев Н.М., ИП Карапетян Л.А., ИП Зиновьев Н.М., ИП Ежова Т.В., ИП ГКФХ Базанов Г.Б., ИП Болдырева В.И., Ёлгин А.Г., ГБУЗ КО Промышленовская районная больница, АО "Национальная башенная компания", УЖС Управление по жизнеобеспечению и строительству администрации Промышленновского муниципального района | ПС 110 кВ Торсьма | ф.5-10 | ОП | до 5 мин | [6 empty] | 0.14 | 0.14 | 0.14 | 0.14 | ОАО "ЗСЖД" - филиал ОАО "РЖД" | Кузбассэнерго-РЭС
5.30 | Кузбассэнерго-РЭС: ФЛ Борисов А.В., ФГУП "Почта России", Таравков Н.В., ПАО "Ростелеком", ООО Темп, ООО Промышленновские коммунальные системы, ОАО СКЭК, МБУ РКДК, МБОУ Падунская СОШ, МБДОУ Озерский детский сад, Лихтнер А.А., КФХ Григорян В.Р., ИП Пахомова Е.А., ИП Пахомова В.И., ИП Глава К(фермерского) Х Гольцман К.А., ГБУЗ КО Промышленовская районная больница, УЖС Управление по жизнеобеспечению и строительству администрации Промышленновского муниципального района | ПС 110 кВ Падунская | ф.4-10 | ОП | до 5 мин | [8 empty] | 0.29 | 0.29 | ОАО "ЗСЖД" - филиал ОАО "РЖД" | Кузбассэнерго-РЭС
5.31 | Кузбассэнерго-РЭС: Шелестовский А.И., ФГУП РТРС, ПЗПО СОЮЗ, ООО Темп, ООО Промышленновские коммунальные системы, ОАО СКЭК, МОБУ Титовская ООШ, МБУ РКДК, МБДОУ Васьковский детский сад, КФ ООО 'Т2 Мобайл', ИП Ярова Т.И., ИП Маркосян А.С., ИП Лукина О.Н., ИП Комаров Е.В., ИП Денисенко Т.А., ГБУЗ КО Промышленовская районная больница, УЖС Управление по жизнеобеспечению и строительству администрации Промышленновского муниципального района | ПС 110 кВ Падунская | ф.8-10 | ОП | до 5 мин | [8 empty] | 0.54 | 0.54 | ОАО "ЗСЖД" - филиал ОАО "РЖД" | Кузбассэнерго-РЭС
Итого по энергорайону: |  |  |  |  | до 5 мин | 0.51 | 0.54 | 2.53 | 2.77 | 3.62 | 11.18 | 11.32 | 11.59 | 12.42 | 14.15
[5 empty] | от 5 до 20 мин | 0.9 | 1.7 | 3.14 | 3.14 | 3.44 | 3.44 | 3.71 | 4.01 | 4.31 | 5.44
[5 empty] | от 20 до 60 мин | 0 | 0 | 0 | 0 | 0 | 0 | 0 | 0 | 0 | 0
[5 empty] | всего | 1.41 | 2.24 | 5.67 | 5.91 | 7.06 | 14.62 | 15.03 | 15.6 | 16.73 | 19.59
[5 empty] | всего по ДУ | 0 | 0 | 0 | 0 | 0 | 0 | 0 | 0 | 0 | 0
6 | Энергорайон «Транзит 110 кВ Краснополянская – Торсьма включительно, исключая Кирова-Западная и Егозово» ПС 110 кВ Контрольный, ПС 110 кВ Непрерывка, ПС 110 кВ Падунская, ПС 110 кВ Промышленная, ПС 110 кВ Промышленная-сельская, ПС 110 кВ Торсьма, включая понизительные подстанции, электроснабжение которых осуществляется от вышеперечисленных подстанций
6.1 | Филиал ОАО "РЖД" - Западно-Сибирская железная дорога | ПС 110 кВ Промышленная | ПВ1 | ОП | до 5 мин | [5 empty] | 2.74 | 2.74 | 2.74 | 2.74 | 2.74 | ОАО "ЗСЖД" - филиал ОАО "РЖД" | ОАО "ЗСЖД" - филиал ОАО "РЖД"
6.2 | Филиал ОАО "РЖД" - Западно-Сибирская железная дорога | ПС 110 кВ Контрольный | ПВ1 | ОП | до 5 мин | [5 empty] | 1.64 | 1.64 | 1.64 | 1.64 | 1.64 | ОАО "ЗСЖД" - филиал ОАО "РЖД" | ОАО "ЗСЖД" - филиал ОАО "РЖД"
6.3 | Филиал ОАО "РЖД" - Западно-Сибирская железная дорога | ПС 110 кВ Непрерывка | ПВ1 | ОП | до 5 мин | [5 empty] | 1.69 | 1.69 | 1.69 | 1.69 | 1.69 | ОАО "ЗСЖД" - филиал ОАО "РЖД" | ОАО "ЗСЖД" - филиал ОАО "РЖД"
Итого по энергорайону: |  |  |  |  | до 5 мин | 0 | 0 | 0 | 0 | 0 | 6.07 | 6.07 | 6.07 | 6.07 | 6.07
[5 empty] | от 5 до 20 мин | 0 | 0 | 0 | 0 | 0 | 0 | 0 | 0 | 0 | 0
[5 empty] | от 20 до 60 мин | 0 | 0 | 0 | 0 | 0 | 0 | 0 | 0 | 0 | 0
[5 empty] | всего | 0 | 0 | 0 | 0 | 0 | 6.07 | 6.07 | 6.07 | 6.07 | 6.07
[5 empty] | всего по ДУ | 0 | 0 | 0 | 0 | 0 | 0 | 0 | 0 | 0 | 0
7 | Энергорайон «ПС 110 кВ Космическая, шины 110 кВ ПС 220 кВ Заискитимская» ПС 110 кВ Космическая, шины 110 кВ ПС 220 кВ Заискитимская, включая понизительные подстанции, электроснабжение которых осуществляется от вышеперечисленных подстанций
7.1 | ООО "Полимердор", Бакушев С.А., ИП Зайцев Н.И., ГСК "Текстильщик", ООО "Восток-Авто", ООО "Трак Мастер", ООО "Плаза", Осипчук Е.А., ИП Луцкая О.С., ООО ХК "Вектор", ООО "Картофельный папа", Рахмедзянов А.В., ООО "Орхидея", Путилктн В.А., Потапов В.Л., Тушина Е.Н., ИП Брославченко А.И., Логинов К.С., ООО "ГофроТорг" | ПС 110 кВ Заводская | ф.10-26-КШТ, ф.10-57-КШТ | ОП | от 5 до 20 мин | [9 empty] | 2.4 | Кузбассэнерго-РЭС | АО "СибПСК"
7.2 | 4 Школы, 4 Д/С, Детская больница, Стоматология, Поликлиника, Банк, ЦОДД, Детский психо-неврологич. Санаторий, КТТУ, КТСК, Дома коммунального сектора | РП-11 от ПС 110 кВ Восточная яч.69 | ф 11-7 | ОП | до 5 мин |  | 2.17 | 2.17 | 2.17 | 2.17 | 2.17 | 2.17 | 2.17 | 2.17 | 2.17 | АО "Кемеровская горэлектросеть" | ОАО "СКЭК"
7.3 | 4 Школы, 6 Д/С, Детская больница, Стоматология, Поликлиника, Мед. Центр, Гор. Центр СПИД, Банки, ЦОДД, КТСК, АТС, Администрация Ленинского р-на, Центр по гидрометеорологии и мониторингу окружающей среды, Дома коммунального сектора | РП-11 от ПС 110 кВ Восточная яч.52 | ф 11-8 | ОП | до 5 мин | 3.51 | 3.51 | 3.51 | 3.51 | 3.51 | 3.51 | 3.51 | 3.51 | 3.51 | 3.51 | АО "Кемеровская горэлектросеть" | ОАО "СКЭК"
7.4 | 3 Школы, 4 Д/С,Онкологический диспансер, Противотуберкулезный диспансер, Радиология, Многопрофильная больница, Банк, ЦОДД, КТСК, Б/С "МТС", Обл. Суд, Судебные приставы, Мед. Академия, КЕМТИПП, Дома коммунального сектора | РП-3 от ПС 110 кВ Восточная яч.70 | ф 3-7 | ОП | до 5 мин | [9 empty] | 2.67 | АО "Кемеровская горэлектросеть" | ОАО "СКЭК"
7.5 | 2 Школы, 3 Д/С, Многопрофильная больница, Онкологический диспансер, Противотуберкулезный диспансер, Радиология, МБУЗ "ГКССМП", ЦОДД, КТСК, АТС, Б/С "МТС", Обл. Суд, Судебные приставы, Мед. Академия, КЕМТИПП, Дома коммунального сектора | РП-3 от ПС 110 кВ Восточная яч.63 | ф 3-8 | ОП | до 5 мин | [5 empty] | 2.84 | 2.84 | 2.84 | 2.84 | 2.84 | АО "Кемеровская горэлектросеть" | ОАО "СКЭК"
7.6 | ТУЛР, Банки, Д/С, Школы, Дома коммунального сектора | РП-12 от ПС 110 кВ Мирная яч.44 | ф 12-5 | ОП | до 5 мин | [6 empty] | 2.67 | 2.67 | 2.67 | 2.67 | АО "Кемеровская горэлектросеть" | ОАО "СКЭК"
7.7 | ТУЛР, Банки, Д/С, Школы, Дома коммунального сектора | РП-12 от ПС 110 кВ Мирная яч.33 | ф 12-4 | ОП | до 5 мин |  | 3.01 | 3.01 | 3.01 | 3.01 | 3.01 | 3.01 | 3.01 | 3.01 | 3.01 | АО "Кемеровская горэлектросеть" | ОАО "СКЭК"
7.8 | Банки, Д/С, Школы, Поликлиники, Дома коммунального сектора | РП-21 от ПС 110 кВ Заводская яч.54 | ф 21-8 | ОП | от 5 до 20 мин | [9 empty] | 2.26 | АО "Кемеровская горэлектросеть" | ОАО "СКЭК"
7.9 | Банки, Д/С, Школы, Поликлиники, Дома коммунального сектора | РП-21 от ПС 110 кВ Заводская яч.55 | ф 21-7 | ОП | от 5 до 20 мин | [9 empty] | 2.67 | АО "Кемеровская горэлектросеть" | ОАО "СКЭК"
7.10 | 4 Школы, 2 Котельные, Д/С, ГТС, Банк, Дома коммунального и частного сектора | РП-4 от ПС 110 кВ Космическая яч.21 | ф 4-5 | ОП | от 5 до 20 мин | [9 empty] | 3.34 | АО "Кемеровская горэлектросеть" | ОАО "СКЭК"
7.11 | Кожвендиспансер, ОБЛВОЕНКОМАТ, 5 школ, Училище, Колледж, 3 поликлиники, Д/С, Котельная, Дома коммунального и частного сектора | РП-4 от ПС 110 кВ Космическая яч.18 | ф 4-2 | ОП | от 5 до 20 мин |  |  |  | 2.34 | 2.34 | 2.34 | 2.34 | 2.34 | 2.34 | 2.34 | АО "Кемеровская горэлектросеть" | ОАО "СКЭК"
7.12 | Банки, Д/С, Школы, Поликлиники, Дома коммунального сектора | РП-22 от ПС 110 кВ Космическая яч.25 | ф 22-5 | ОП | от 5 до 20 мин | [9 empty] | 2.34 | АО "Кемеровская горэлектросеть" | ОАО "СКЭК"
7.13 | Банки, Д/С, Школы, Поликлиники, Дома коммунального сектора | РП-22 от ПС 110 кВ Космическая яч.38 | ф.22-14 | ОП | от 5 до 20 мин |  |  |  | 2.84 | 2.84 | 2.84 | 2.84 | 2.84 | 2.84 | 2.84 | АО "Кемеровская горэлектросеть" | ОАО "СКЭК"
Итого по энергорайону: |  |  |  |  | до 5 мин | 3.51 | 8.69 | 8.69 | 8.69 | 8.69 | 11.53 | 14.2 | 14.2 | 14.2 | 16.87
[5 empty] | от 5 до 20 мин | 0 | 0 | 0 | 5.18 | 5.18 | 5.18 | 5.18 | 5.18 | 5.18 | 18.19
[5 empty] | от 20 до 60 мин | 0 | 0 | 0 | 0 | 0 | 0 | 0 | 0 | 0 | 0
[5 empty] | всего | 3.51 | 8.69 | 8.69 | 13.87 | 13.87 | 16.71 | 19.38 | 19.38 | 19.38 | 35.06
[5 empty] | всего по ДУ | 0 | 0 | 0 | 0 | 0 | 0 | 0 | 0 | 0 | 0
8 | Энергорайон «Шины 110 кВ ПС 220 кВ Заискитимская» Шины 110 кВ ПС 220 кВ Заискитимская, включая понизительные подстанции, электроснабжение которых осуществляется от вышеперечисленных подстанций
8.1 | ООО "Полимердор", Бакушев С.А., ИП Зайцев Н.И., ГСК "Текстильщик", ООО "Восток-Авто", ООО "Трак Мастер", ООО "Плаза", Осипчук Е.А., ИП Луцкая О.С., ООО ХК "Вектор", ООО "Картофельный папа", Рахмедзянов А.В., ООО "Орхидея", Путилктн В.А., Потапов В.Л., Тушина Е.Н., ИП Брославченко А.И., Логинов К.С., ООО "ГофроТорг" | ПС 110 кВ Заводская | ф.10-26-КШТ, ф.10-57-КШТ | ОП | от 5 до 20 мин | [9 empty] | 2.4 | Кузбассэнерго-РЭС | АО "СибПСК"
8.2 | 4 Школы, 4 Д/С, Детская больница, Стоматология, Поликлиника, Банк, ЦОДД, Детский психо-неврологич. Санаторий, КТТУ, КТСК, Дома коммунального сектора | РП-11 от ПС 110 кВ Восточная яч.69 | ф 11-7 | ОП | до 5 мин |  | 2.17 | 2.17 | 2.17 | 2.17 | 2.17 | 2.17 | 2.17 | 2.17 | 2.17 | АО "Кемеровская горэлектросеть" | ОАО "СКЭК"
8.3 | 4 Школы, 6 Д/С, Детская больница, Стоматология, Поликлиника, Мед. Центр, Гор. Центр СПИД, Банки, ЦОДД, КТСК, АТС, Администрация Ленинского р-на, Центр по гидрометеорологии и мониторингу окружающей среды, Дома коммунального сектора | РП-11 от ПС 110 кВ Восточная яч.52 | ф 11-8 | ОП | до 5 мин | 3.51 | 3.51 | 3.51 | 3.51 | 3.51 | 3.51 | 3.51 | 3.51 | 3.51 | 3.51 | АО "Кемеровская горэлектросеть" | ОАО "СКЭК"
8.4 | 3 Школы, 4 Д/С,Онкологический диспансер, Противотуберкулезный диспансер, Радиология, Многопрофильная больница, Банк, ЦОДД, КТСК, Б/С "МТС", Обл. Суд, Судебные приставы, Мед. Академия, КЕМТИПП, Дома коммунального сектора | РП-3 от ПС 110 кВ Восточная яч.70 | ф 3-7 | ОП | до 5 мин | [9 empty] | 2.67 | АО "Кемеровская горэлектросеть" | ОАО "СКЭК"
8.5 | 2 Школы, 3 Д/С, Многопрофильная больница, Онкологический диспансер, Противотуберкулезный диспансер, Радиология, МБУЗ "ГКССМП", ЦОДД, КТСК, АТС, Б/С "МТС", Обл. Суд, Судебные приставы, Мед. Академия, КЕМТИПП, Дома коммунального сектора | РП-3 от ПС 110 кВ Восточная яч.63 | ф 3-8 | ОП | до 5 мин | [5 empty] | 2.84 | 2.84 | 2.84 | 2.84 | 2.84 | АО "Кемеровская горэлектросеть" | ОАО "СКЭК"
8.7 | ТУЛР, Банки, Д/С, Школы, Дома коммунального сектора | РП-12 от ПС 110 кВ Мирная яч.44 | ф 12-5 | ОП | до 5 мин | [6 empty] | 2.67 | 2.67 | 2.67 | 2.67 | АО "Кемеровская горэлектросеть" | ОАО "СКЭК"
8.8 | ТУЛР, Банки, Д/С, Школы, Дома коммунального сектора | РП-12 от ПС 110 кВ Мирная яч.33 | ф 12-4 | ОП | до 5 мин |  | 3.01 | 3.01 | 3.01 | 3.01 | 3.01 | 3.01 | 3.01 | 3.01 | 3.01 | АО "Кемеровская горэлектросеть" | ОАО "СКЭК"
8.6 | Банки, Д/С, Школы, Поликлиники, Дома коммунального сектора | РП-21 от ПС 110 кВ Заводская яч.54 | ф 21-8 | ОП | от 5 до 20 мин | [9 empty] | 2.26 | АО "Кемеровская горэлектросеть" | ОАО "СКЭК"
Итого по энергорайону: |  |  |  |  | до 5 мин | 3.51 | 8.69 | 8.69 | 8.69 | 8.69 | 11.53 | 14.2 | 14.2 | 14.2 | 16.87
[5 empty] | от 5 до 20 мин | 0 | 0 | 0 | 0 | 0 | 0 | 0 | 0 | 0 | 4.66
[5 empty] | от 20 до 60 мин | 0 | 0 | 0 | 0 | 0 | 0 | 0 | 0 | 0 | 0
[5 empty] | всего | 3.51 | 8.69 | 8.69 | 8.69 | 8.69 | 11.53 | 14.2 | 14.2 | 14.2 | 21.53
[5 empty] | всего по ДУ | 0 | 0 | 0 | 0 | 0 | 0 | 0 | 0 | 0 | 0
9 | Энергорайон «Беловский+Краснобродский» ПС 110 кВ Новоленинская, ПС 110 кВ Алексиевская, ПС 110 кВ Полысаевская-3, ПС 110 кВ Набережная, ПС 110 кВ Листвяжная, ПС 110 кВ Моховская, ПС 110 кВ Заречная-Новая, ПС 110 кВ Заречная, ПС 110 кВ Костромовская, ПС 110 кВ Беловская, ПС 110 кВ Ново-Чертинская, ПС 110 кВ Красный Брод, ПС 110 кВ Карагайлинская-Новая, ПС 110 кВ Краснокаменская, ПС 110 кВ Ускат, ПС 110 кВ Афонинская, ПС 110 кВ Черкасов Камень, включая понизительные подстанции, электроснабжение которых осуществляется от вышеперечисленных подстанций
9.1 | ЦОФ ООО "ММК-УГОЛЬ" | 2 сш. 6 кВ ПС 35 кВ Беловская ЦОФ | ф.6-22-РУ | ДУ | до 5 мин | 0.68 | 0.68 | 0.68 | 0.68 | 0.68 | 0.68 | 0.68 | 0.68 | 0.68 | 0.68 | Кузбассэнерго-РЭС | ЦОФ ООО "ММК-УГОЛЬ"
9.2 | ЦОФ ООО "ММК-УГОЛЬ" | 2 сш. 6 кВ ПС 35 кВ Беловская ЦОФ | ф.6-30-П | ДУ | до 5 мин | 0.0001 | 0.0001 | 0.0001 | 0.0001 | 0.0001 | 0.0001 | 0.0001 | 0.0001 | 0.0001 | 0.0001 | Кузбассэнерго-РЭС | ЦОФ ООО "ММК-УГОЛЬ"
9.3 | ЦОФ ООО "ММК-УГОЛЬ" | 1 сш. 6 кВ ПС 35 кВ Беловская ЦОФ | ф.6-6-РУ | ДУ | до 5 мин | 0.45 | 0.45 | 0.45 | 0.45 | 0.45 | 0.45 | 0.45 | 0.45 | 0.45 | 0.45 | Кузбассэнерго-РЭС | ЦОФ ООО "ММК-УГОЛЬ"
9.4 | ЦОФ ООО "ММК-УГОЛЬ" | 1 сш. 6 кВ ПС 35 кВ Беловская ЦОФ | ф.6-11-П | ДУ | до 5 мин | 0.15 | 0.15 | 0.15 | 0.15 | 0.15 | 0.15 | 0.15 | 0.15 | 0.15 | 0.15 | Кузбассэнерго-РЭС | ЦОФ ООО "ММК-УГОЛЬ"
9.5 | ЦОФ ООО "ММК-УГОЛЬ" | 1 сш. 6 кВ ПС 35 кВ Беловская ЦОФ | ф.6-16-Г | ДУ | до 5 мин | 0.68 | 0.68 | 0.68 | 0.68 | 0.68 | 0.68 | 0.68 | 0.68 | 0.68 | 0.68 | Кузбассэнерго-РЭС | ЦОФ ООО "ММК-УГОЛЬ"
9.6 | ООО "Шахта № 12", ООО "НК-ОЙЛ", Мазалов О.В., Управление по благоустройству г.Киселёвск, ООО "ЭКО+" | ПС 35 кВ Шахта №12 | ф.6-11-Ш, ф.6-13-Ш | ОП | от 5 до 20 мин | [9 empty] | 1.34 | Кузбассэнерго-РЭС | АО "СибПСК"
9.7 | ООО "Шахта им. С.Д. Тихова" | ПС 35 кВ Тиховская | ф.6-36 КРУВ-6 №4 (КНС №26 ЛК "Pioma") | ОП | от 5 до 20 мин | 0.5 | 0.5 | 0.5 | 0.5 | 0.5 | 0.5 | 0.5 | 0.5 | 0.5 | 0.5 | ООО "Шахта им. С.Д. Тихова" | ООО "ТрансХимЭнерго"
9.8 | ООО "Шахта им. С.Д. Тихова" | ПС 35 кВ Тиховская | ЦПП пл. 23 Ф6-42 (проходческий забой п/ш 23-1-7) | ОП | от 5 до 20 мин | 0.5 | 0.5 | 0.5 | 0.5 | 0.5 | 0.5 | 0.5 | 0.5 | 0.5 | 0.5 | ООО "Шахта им. С.Д. Тихова" | ООО "ТрансХимЭнерго"
9.9 | ОАО "Поляны" | ПС 35 кВ №13 ш. Краснокаменская | ф.21 | ОП | до 5 мин | 0.75 | 0.75 | 0.75 | 0.75 | 0.75 | 0.75 | 0.75 | 0.75 | 0.75 | 0.75 | ООО ПО "ЦУС" | ООО "ОЭСК"
9.10 | ОАО "Р-з Киселевский" | ПС 35 кВ №10 Р-з Киселевский | ф. 4,11 | ОП | до 5 мин |  |  | 0.75 | 0.75 | 0.75 | 0.75 | 0.75 | 0.75 | 0.75 | 0.75 | ООО ПО "ЦУС" | ООО "ОЭСК"
9.11 | ООО "Ш. Костромовская" | ПС 110 кВ Костромовская | фид. 6-47 | ОП | до 5 мин |  |  |  |  | 1.85 | 1.85 | 1.85 | 1.85 | 1.85 | 1.85 | ООО ПО "ЦУС" | ООО "ОЭСК"
9.12 | ООО "ОЭСК" | ПС 110 кВ Афонинская | ф. 6-20-К | ОП | от 5 до 20 мин | 0.18 | 0.18 | 0.18 | 0.18 | 0.18 | 0.18 | 0.18 | 0.18 | 0.18 | 0.18 | Кузбассэнерго-РЭС | ООО "ОЭСК"
9.13 | ООО "ОЭСК" | ПС 110 кВ Афонинская | ф. 6-2-К | ОП | от 5 до 20 мин | 0.01 | 0.01 | 0.01 | 0.01 | 0.01 | 0.01 | 0.01 | 0.01 | 0.01 | 0.01 | Кузбассэнерго-РЭС | ООО "ОЭСК"
9.14 | ООО "ОЭСК" | ПС 110 кВ Афонинская | ф. 6-18-А | ОП | от 5 до 20 мин | 0.46 | 0.46 | 0.46 | 0.46 | 0.46 | 0.46 | 0.46 | 0.46 | 0.46 | 0.46 | Кузбассэнерго-РЭС | ООО "ОЭСК"
9.15 | ООО "ОЭСК" | ПС 110 кВ Афонинская | ф. 6-6-А | ОП | от 5 до 20 мин | 0.0001 | 0.0001 | 0.0001 | 0.0001 | 0.0001 | 0.0001 | 0.0001 | 0.0001 | 0.0001 | 0.0001 | Кузбассэнерго-РЭС | ООО "ОЭСК"
9.16 | ООО "Завод Красный Октябрь" | ПС 35 кВ №1 Городская | ф.6-4-З | ОП | от 5 до 20 мин | [7 empty] | 1.1 | 1.1 | 1.1 | АО "СУЭК-Кузбасс" Энергоуправление | ООО "Энергосервис"
9.17 | ООО "Завод Красный Октябрь" | ПС 35 кВ №1 Городская | ф.6-6-З | ОП | от 5 до 20 мин |  |  | 0.4 | 0.4 | 0.4 | 0.4 | 0.4 | 0.4 | 0.4 | 0.4 | АО "СУЭК-Кузбасс" Энергоуправление | ООО "Энергосервис"
9.18 | ООО "СЭР "ХАУХИНКО РУС" | ПС 35 кВ №1 Городская | ф.6-2-СЭР | ОП | от 5 до 20 мин |  |  |  | 0.1 | 0.1 | 0.1 | 0.1 | 0.1 | 0.1 | 0.1 | АО "СУЭК-Кузбасс" Энергоуправление | ООО "Энергосервис"
9.19 | ОАО "Горэлектротранспорт города Ленинска-Кузнецкого" | ПС 35 кВ №14 Егозовская | ф.6-11-ТЯГ (резерв ф.6-26-ТЯГ) | ОП | от 5 до 20 мин | 0.4 | 0.4 | 0.4 | 0.4 | 0.4 | 0.4 | 0.4 | 0.4 | 0.4 | 0.4 | АО "СУЭК-Кузбасс" Энергоуправление | ООО "Энергосервис"
9.20 | АО "Национальная башенная компания", Сибирский филиал ПАО "Мегафон", Кемеровский филиал ООО "Т2 Мобайл", ПАО "МТС", ИП Щербинин, ООО "Объединенное ПТУ Кузбасса" станция, магазины, жилые дома | ПС-9 от ПС 35 кВ Комсомолец | ф.6-19-Быт (ТП №544, 542, 569, 614, 564) | ОП | до 5 мин | 0.36 | 0.36 | 0.36 | 0.36 | 0.36 | 0.36 | 0.36 | 0.36 | 0.36 | 0.36 | ООО "Ленинск-Кузнецкая электросеть" | ОАО "СКЭК"
9.21 | Столярный цех, магазины, СТО, кафе, склад, жилые дома | РП-4 от ПС 35 кВ Комсомолец | ф.6-22-МЦ (ТП№ 601, 608, 609, 607) | ОП | до 5 мин | 0.25 | 0.25 | 0.25 | 0.25 | 0.25 | 0.25 | 0.25 | 0.25 | 0.25 | 0.25 | ООО "Ленинск-Кузнецкая электросеть" | ОАО "СКЭК"
9.22 | Лесопилка, ОАО "Мобильные телесистемы", плодово-ягодный питомник, магазины, гаражные боксы, теплицы, жилые дома | ПС 35 кВ Комсомолец | ф.6-16-Б (ТП №583, 574, 574а, 575, 573, 573а) | ОП | до 5 мин | 0.35 | 0.35 | 0.35 | 0.35 | 0.35 | 0.35 | 0.35 | 0.35 | 0.35 | 0.35 | ООО "Ленинск-Кузнецкая электросеть" | ОАО "СКЭК"
9.23 | Садоводческое товарищество 'Шахта им. 7 Ноября', магазины, СТО, гаражные боксы, АЗС, склад, жилые дома | ПС 35 кВ Комсомолец | ф.6-18-Б (ТП №597, 596, 598, 599, 586, 592) | ОП | до 5 мин |  |  | 0.48 | 0.48 | 0.48 | 0.48 | 0.48 | 0.48 | 0.48 | 0.48 | ООО "Ленинск-Кузнецкая электросеть" | ОАО "СКЭК"
9.24 | Хлебозавод, банк, выставочный зал, насосная, управление культуры | РП-4 от ф.6-19-РП, ф.6-20-РП ПС 110 кВ Городская | ф.6-13-К | ОП | до 5 мин |  |  | 0.27 | 0.27 | 0.27 | 0.27 | 0.27 | 0.27 | 0.27 | 0.27 | ООО "Ленинск-Кузнецкая электросеть" | ОАО "СКЭК"
9.25 | МБОУ "СОШ №38", МДОУ "ДС №18", жилые дома, магазины, гаражные боксы, торговые павильоны, ООО "Менеджер плюс", ФГУП Почта России, фонтан, уличное освещение, прокуратура, МБУ ДО ДЮСШ, светофоры, ПАО "Ростелеком", ГКПОУ Ленинск-Кузнецкий горнотехнический техникум, ГОВД, аптеки | РП-4 от ф.6-19-РП, ф.6-20-РП ПС 110 кВ Городская | ф.6-17-Л | ОП | до 5 мин |  |  | 0.23 | 0.23 | 0.23 | 0.23 | 0.23 | 0.23 | 0.23 | 0.23 | ООО "Ленинск-Кузнецкая электросеть" | ОАО "СКЭК"
9.26 | МАДОУ 'Центр развития ребенка-детский сад №51', бойлерная, парикмахерская, магазины, киоски, базовая станция сотовой связи, жилые дома | РП-6 от ф.6-15-МР, ф.6-27-МР ПС 110 кВ КСК | ф.6-12-340 | ОП | до 5 мин |  |  | 0.55 | 0.55 | 0.55 | 0.55 | 0.55 | 0.55 | 0.55 | 0.55 | ООО "Ленинск-Кузнецкая электросеть" | ОАО "СКЭК"
9.27 | МБУК "ЦБС им. Н.К. Крупской", торговые павильоны, магазины, ФГКУ "7 отряд ФПС по КО", Управление с/хозяйства Администрации Ленинск-Кузнецкого муниципального района, отделение казначейства, НОУ ДПО "Ленинск-Кузнецкая автошкола" РО ДОСААФ России КО, ООО "Сиб-Ханзен", светофоры, стоматологический кабинет, парикмахерские, гаражные массивы, ООО ПМК "Альянс", ООО "Юрист", ООО "Л-К Электросеть", АЗС | РП-2 от ф.6-10-Б, ф.10-11-Б ПС 110 кВ Ленинск-Кузнецк Тяговая | ф.10-6-235 | ОП | до 5 мин |  |  |  |  | 0.43 | 0.43 | 0.43 | 0.43 | 0.43 | 0.43 | ООО "Ленинск-Кузнецкая электросеть" | ОАО "СКЭК"
9.28 | ТСЖ "Анат", жилые дома, Кемеровский филиал ООО "Т2 Мобайл", ФГУП "ГРЧЦ" Сибирском федеральном округе, ГКУ ЦЗН г. Ленинска-Кузнецкого, Ресторан "Регион 42", кафе, автостоянка, МАУ "Ленинск-Кузнецкий МФЦ", Сибирский филиал ПАО "Мегафон", ТЦ Ярмарка | РП-7 от ф.6-7-М3, ф.6-14-М3 ПС 110 кВ Кузбассэлемент | ф.6-3-357 и ф.6-10-357 | ОП | до 5 мин |  |  |  |  | 0.25 | 0.25 | 0.25 | 0.25 | 0.25 | 0.25 | ООО "Ленинск-Кузнецкая электросеть" | ОАО "СКЭК"
9.29 | МБУЗ Стоматологическая п-ка №1, МБДОУ "Детский сад №49", ООО "ТО Лифт", аптеки, магазины, торговые павильоны, МБДОУ "Детский сад №48" общ.вида, офисы, стоматологический кабинет | РП-6 от ф.6-15-МР, ф.6-27-МР ПС 110 кВ КСК | ф.6-7-348 | ОП | до 5 мин | [6 empty] | 0.62 | 0.62 | 0.62 | 0.62 | ООО "Ленинск-Кузнецкая электросеть" | ОАО "СКЭК"
9.30 | Питомник ОВО, личные гаражи, газовая АЗС, жилые дома | РП-1 от ф.6-23-В, ф.6-18-Г ПС 110 кВ Новоленинская | ф.6-5-Г | ОП | до 5 мин | [6 empty] | 0.15 | 0.15 | 0.15 | 0.15 | ООО "Ленинск-Кузнецкая электросеть" | ОАО "СКЭК"
9.31 | Юридическая консультация, нотариус, магазины, пульт охраны, общество слепых, ремонт обуви, кадастровая палата, склады, жилые дома | РП-8 от ф.6-19-ВГСЧ (рез. от РП-1 ф.6-11-С) ПС 35 кВ ш. Егозовская | ф.6-9-285 и ф.6-10-285 | ОП | до 5 мин | [6 empty] | 0.17 | 0.17 | 0.17 | 0.17 | ООО "Ленинск-Кузнецкая электросеть" | ОАО "СКЭК"
9.32 | Центр социального обслуживания, шиномонтаж, гаражи, магазины,ритуальные услуги, котельные, КРО, спортзал, элеватор, кинотеатр "Победа", д/сад №3, Угольбанк (резерв), Администрация (резерв,осн. 1с. Ф.-6-9Ж), библиотека, Россельхозбанк рез (осн ТП 442-1с), инкасация, пульт охраны, музей, паспортный стол, ГО и ЧС (рез ТП456), Промсвязьбанк, .Госветслужба, Робанк, УКС, Актив-финанс, жилые дома | РП-4 от ф.6-19-РП, ф.6-20-РП ПС 110 кВ Городская | ф.6-14-Ж | ОП | до 5 мин | [8 empty] | 0.88 | 0.88 | ООО "Ленинск-Кузнецкая электросеть" | ОАО "СКЭК"
9.33 | МБОУ 'Гимназия №12', пекарня, ОВО при УВД, котельные, мировые судья, ООО "Ленинск-Кузнецкий горгаз", магазины, жилые дома | РП-10 от ф.6-25-РП, ф.6-26-РП ПС 110кВ Городская | ф.6-3-462 | ОП | до 5 мин | [8 empty] | 1.01 | 1.01 | ООО "Ленинск-Кузнецкая электросеть" | ОАО "СКЭК"
9.34 | АО "УК "Кузбассразрезуголь": ОСП Автотранс, склад ГСМ Нефтебаза Кузбассэнерго-РЭС: Куслин Владимир Ильич, ИП Рогожников Иван Якимович, Недобой Алексей Викторович | ПС 110 кВ Красный Брод | ф.6-5-Г | ДУ | до 5 мин |  | 0.12 | 0.12 | 0.12 | 0.12 | 0.12 | 0.12 | 0.12 | 0.12 | 0.12 | Кузбассэнерго-РЭС | АО "Кузбассразрезуголь"
9.35 | АО "УК "Кузбассразрезуголь": Ремонтно монтажный участок №1, ОО Гарант Кузбассэнерго-РЭС: МУП Гарант КГО | ПС 110 кВ Красный Брод | ф.6-4-К | ДУ | до 5 мин |  |  | 0.16 | 0.16 | 0.16 | 0.16 | 0.16 | 0.16 | 0.16 | 0.16 | Кузбассэнерго-РЭС | АО "Кузбассразрезуголь"
9.36 | АО "УК "Кузбассразрезуголь": ЭКГ-6.3ус №61 Краснобродский угольный разрез, БПАТП автоколонна №4 Кузбассэнерго-РЭС: БПАТП | ПС 110 кВ Красный Брод | ф.6-16-К | ДУ | до 5 мин |  |  |  | 0.15 | 0.15 | 0.15 | 0.15 | 0.15 | 0.15 | 0.15 | Кузбассэнерго-РЭС | АО "Кузбассразрезуголь"
9.37 | ООО "Дорстрой", Котельная №1 (резерв), горбольница №5, 2 дет сада, дет дом, центр детского туризма, котельная №38, 9 юр лиц, 1280 ч/сектор (печное), 242 комм кв (ценрализованное). | ПС 110 кВ Афонинская | ф.6-23-Б | ОП | от 5 до 20 мин | [5 empty] | 1.814 | 1.814 | 1.814 | 1.814 | 1.814 | Кузбассэнерго-РЭС | ООО "КЭнК"
9.38 | Дома ч/с-457, к/с-2, котельная-1, школа-1, юр/лиц-13 | ПС 110 кВ Ново-Чертинская | ф.6-10-г | ОП | от 5 до 20 мин |  |  | 0.384 | 0.384 | 0.384 | 0.384 | 0.384 | 0.384 | 0.384 | 0.384 | Кузбассэнерго-РЭС | ООО "КЭнК"
9.39 | Лицей №1, филиал скорой помощи, 3 дет сада, школа, муз школа, КНС, АТС, База филиала, БРУ, РРС, 77 юр лиц, 3931 комм кв (ценрализованное). | ПС 110 кВ №19 Краснокаменская | ф.19-8-Г | ОП | от 5 до 20 мин |  |  |  |  | 2.36 | 2.36 | 2.36 | 2.36 | 2.36 | 2.376 | ООО ПО "ЦУС" | ООО "КЭнК"
9.40 | Роддом, дет сад, детский приют, котельная, 12 юр лиц, 73 ч/сектор (печное), 1574 комм кв (ценрализованное). | ПС 35 кВ Шахта №12 | ф.6-15-Г | ОП | от 5 до 20 мин | [5 empty] | 1.382 | 1.382 | 1.382 | 1.382 | 1.382 | Кузбассэнерго-РЭС | ООО "КЭнК"
9.41 | 2 котельные, 3 дет сада, СЮТ, ТЦ "Кора", школа, 44 юр лиц, АТС, п\ст скорой помощи, 261 ч/сектор (печное), 2072 комм кв (ценрализованное). | ПС 35 кВ Шахта №12 | ф.6-23-Г | ОП | от 5 до 20 мин |  |  |  |  | 1.55 | 1.55 | 1.55 | 1.55 | 1.55 | 1.55 | Кузбассэнерго-РЭС | ООО "КЭнК"
9.42 | 1236ж/д ч/с, 7 мкд- 172кв, 71 юр. Лица ( 3 Котельных, 4 д/сада, детская больница, школа) | ПС 35 кВ №1 Бабанаковская | ф.1-13-г | ОП | от 5 до 20 мин |  |  |  |  | 2.452 | 2.452 | 2.452 | 2.452 | 2.452 | 2.452 | ООО "РООС" | ООО "КЭнК"
9.43 | дома к/с-32, котельных-2, д/сада-2, филиал КемГУ, Гимназия, насосная-1, юр/лиц-83 | ПС 35 кВ Парковая | ф.10-4-п | ОП | от 5 до 20 мин |  | 1.256 | 1.256 | 1.256 | 1.256 | 1.256 | 1.256 | 1.256 | 1.256 | 1.256 | ООО "КЭнК" | ООО "КЭнК"
9.44 | дома к/с-14, юр/лиц-8 | ПС 35 кВ Парковая | ф.10-8-п | ОП | от 5 до 20 мин |  |  |  |  | 0.41 | 0.41 | 0.41 | 0.41 | 0.41 | 0.41 | ООО "КЭнК" | ООО "КЭнК"
9.45 | 461 ж/д ч/с, 8 мкд, 49 юр. Лица, Поликлинника, Скорая помощь, Женская консультация, психдиспанцер, пищеблок, лабаратория,баклабаратория, психдиспансер,диагностич. центр, аптека, ЕДДС, 2 пекарни, базовая станция, АТС, детский сад, УВД+ котельная УВД+ КПЗ,КНС, элеватор, мельница, АЗС | ПС 110 кВ Беловская | ф.6-5-г | ОП | от 5 до 20 мин |  |  |  |  | 1.834 | 1.834 | 1.834 | 1.834 | 1.834 | 1.834 | Кузбассэнерго-РЭС | ООО "КЭнК"
9.46 | 773 ж/д ч/с, 82 юр. Лицрайветстанция, ветбаклаборатория,) | ПС 35 кВ Беловская городская | ф.10-11-г | ДУ | до 5 мин |  | 0.804 | 0.804 | 0.804 | 0.804 | 0.804 | 0.804 | 0.804 | 0.804 | 0.804 | Кузбассэнерго-РЭС | ООО "КЭнК"
9.47 | 618 ж/д ч/с, 21 юр. Лиц (ПНС,КНС) | ПС 35 кВ Беловская городская | ф.10-18-г | ДУ | до 5 мин |  |  |  | 1.932 | 1.932 | 1.932 | 1.932 | 1.932 | 1.932 | 1.932 | Кузбассэнерго-РЭС | ООО "КЭнК"
9.48 | 878 ж/д ч/с, 3 мкд, 35 юр. Лица, Путевая часть РЖД, дистанция погрузочных работ РЖД, санэпидемстанция, База УК "УЖФ", Баня, Ф-л Университета РЖД, оздоровительный комплекс, 2-е Базовые станции | ПС 35 кВ Беловская городская | ф.10-12-г | ДУ | до 5 мин |  |  |  | 1.56 | 1.56 | 1.56 | 1.56 | 1.56 | 1.56 | 1.56 | Кузбассэнерго-РЭС | ООО "КЭнК"
9.49 | 189 ж/д ч/с, 19 мкд , 65 юр. Лиц (д/сад, интернат, реабелитац. Центр, школа, 2-е поликлиники,ЦТП, КНС, АТС,Очистные) | ПС 35 кВ Грамотеинская 1/2 | ф.6-27-П | ОП | от 5 до 20 мин |  |  |  | 1.02 | 1.02 | 1.02 | 1.02 | 1.02 | 1.02 | 1.02 | Кузбассэнерго-РЭС | ООО "КЭнК"
9.50 | 335 дом ч/с,4 комм.дома, 8 юр.лиц (Абонентская база+котельная базы, д/сад, 2школы, базовая станция) | ПС 35 кВ Грамотеинская 1/2 | ф.6-11-П | ОП | от 5 до 20 мин |  |  | 0.696 | 0.696 | 0.696 | 0.696 | 0.696 | 0.696 | 0.696 | 0.696 | Кузбассэнерго-РЭС | ООО "КЭнК"
9.51 | 1Гидроузел, 6 юр/лиц. | ПС 35 кВ ППШ | ф.10-12-г | ОП | от 5 до 20 мин |  |  |  | 0.18 | 0.18 | 0.18 | 0.18 | 0.18 | 0.18 | 0.18 | ООО "КЭнК" | ООО "КЭнК"
9.52 | Администрация (архив), Управление ЗАГСа; МБУ Городской молодежный центр (Бассейн); 1 жен. консультация; 1 д/сад; 1 школа; 24 юр/лица, 8 домов ком./сект.-887 кв. | ПС 35 кВ ППШ | ф.10-7-133 | ОП | от 5 до 20 мин |  |  |  | 0.48 | 0.48 | 0.48 | 0.48 | 0.48 | 0.48 | 0.48 | ООО "КЭнК" | ООО "КЭнК"
9.53 | 1 МБУ КЦСОН (Офис); 1 КНС; 1 д/сад; 6 юр/лиц, 17 домов ком./сект. -1055 кв. | ПС 35 кВ ППШ | ф.10-14-136 | ОП | от 5 до 20 мин |  |  |  | 0.48 | 0.48 | 0.48 | 0.48 | 0.48 | 0.48 | 0.48 | ООО "КЭнК" | ООО "КЭнК"
9.54 | 2 Электробойлерные | ПС 35 кВ ППШ | ф.10-27-Б | ОП | от 5 до 20 мин |  |  |  | 0.78 | 0.78 | 0.78 | 0.78 | 0.78 | 0.78 | 0.78 | ООО "КЭнК" | ООО "КЭнК"
9.55 | МБОУ ДО ДДТ (Дом детского творчества); МБУ КЦСОН г. Полысаево (Офис); МБУК ДК Родина (помещение); 1 банк; 1 д/сад; 2 КНС; 33 юр/лица, 18 домов ком./сект. - 1196 кв. | ПС 35 кВ ППШ | ф.10-8-134 | ОП | от 5 до 20 мин |  |  |  | 0.81 | 0.81 | 0.81 | 0.81 | 0.81 | 0.81 | 0.81 | ООО "КЭнК" | ООО "КЭнК"
9.56 | ОАО Северо Кузбасская Энергетическая Компания (Перекачная насосная станция); 1 д/сад, 7 юр/лиц, 7 домов ком./сект. - 386 кв, час.сектор - 83 дома | ПС 35 кВ ППШ | ф.10-13-135 | ОП | от 5 до 20 мин |  |  |  | 0.12 | 0.12 | 0.12 | 0.12 | 0.12 | 0.12 | 0.12 | ООО "КЭнК" | ООО "КЭнК"
9.57 | Филиал ОАО "РЖД" - Западно-Сибирская железная дорога | ПС 35 кВ Углерод | ПВ-1,2 с выдачей предупреждения на установление интервала в движении поездов 30 минут по перегону Углерод-Ускат в обоих направлениях | ОП | от 5 до 20 мин | [9 empty] | 0.8 | ОАО "ЗСЖД" - филиал ОАО "РЖД" | ОАО "ЗСЖД" - филиал ОАО "РЖД"
9.58 | Филиал ОАО "РЖД" - Западно-Сибирская железная дорога | ПС 35 кВ Углерод | ЛПЭ1 | ОП | до 5 мин | [6 empty] | 0.5 | 0.5 | 0.5 | 0.5 | ОАО "ЗСЖД" - филиал ОАО "РЖД" | ОАО "ЗСЖД" - филиал ОАО "РЖД"
9.59 | Филиал ОАО "РЖД" - Западно-Сибирская железная дорога | ПС 35 кВ Углерод | ЛПЭ7 | ОП | до 5 мин | [6 empty] | 0.5 | 0.5 | 0.5 | 0.5 | ОАО "ЗСЖД" - филиал ОАО "РЖД" | ОАО "ЗСЖД" - филиал ОАО "РЖД"
9.60 | Филиал ОАО "РЖД" - Западно-Сибирская железная дорога | ПС 35 кВ Терентьевская Тяговая | Л3-10 | ОП | до 5 мин |  |  |  |  | 0.4 | 0.4 | 0.4 | 0.4 | 0.4 | 0.4 | ОАО "ЗСЖД" - филиал ОАО "РЖД" | ОАО "ЗСЖД" - филиал ОАО "РЖД"
9.61 | Филиал ОАО "РЖД" - Западно-Сибирская железная дорога | ПС 35 кВ Терентьевская Тяговая | Л5-10 | ОП | до 5 мин | [5 empty] | 0.4 | 0.4 | 0.4 | 0.4 | 0.4 | ОАО "ЗСЖД" - филиал ОАО "РЖД" | ОАО "ЗСЖД" - филиал ОАО "РЖД"
9.62 | Филиал ОАО "РЖД" - Западно-Сибирская железная дорога | ПС 35 кВ Терентьевская Тяговая | Л4-10 | ОП | до 5 мин |  |  |  | 0.4 | 0.4 | 0.4 | 0.4 | 0.4 | 0.4 | 0.4 | ОАО "ЗСЖД" - филиал ОАО "РЖД" | ОАО "ЗСЖД" - филиал ОАО "РЖД"
9.63 | Филиал ОАО "РЖД" - Западно-Сибирская железная дорога | ПС 35 кВ Терентьевская Тяговая | ЛПЭ7 | ОП | до 5 мин | [8 empty] | 0.5 | 0.5 | ОАО "ЗСЖД" - филиал ОАО "РЖД" | ОАО "ЗСЖД" - филиал ОАО "РЖД"
9.64 | Филиал ОАО "РЖД" - Западно-Сибирская железная дорога | ПС 35 кВ Терентьевская Тяговая | ЛПЭ2 | ОП | до 5 мин | [8 empty] | 0.5 | 0.5 | ОАО "ЗСЖД" - филиал ОАО "РЖД" | ОАО "ЗСЖД" - филиал ОАО "РЖД"
9.65 | Филиал ОАО "РЖД" - Западно-Сибирская железная дорога | ПС 35 кВ Терентьевская Тяговая | С отключением ПВ-1,2 с выдачей предупреждения на установление интервала в движении поездов 35 минут нечётным поездам на участке Ускат-Терентьевская и Терентьеская-Красулино в обоих направлениях | ОП | от 5 до 20 мин | [6 empty] | 0.4 | 0.4 | 0.4 | 0.4 | ОАО "ЗСЖД" - филиал ОАО "РЖД" | ОАО "ЗСЖД" - филиал ОАО "РЖД"
9.66 | Филиал ОАО "РЖД" - Западно-Сибирская железная дорога | ПС 110 кВ Ускат | С отключением ПВ-1,2 с выдачей предупреждения на установление интервала в движении поездов 35 минут нечётным поездам на участке Углерод-Ускат и Ускат-Терентьевская в обоих направлениях | ОП | от 5 до 20 мин | [7 empty] | 0.5 | 0.5 | 0.5 | ОАО "ЗСЖД" - филиал ОАО "РЖД" | ОАО "ЗСЖД" - филиал ОАО "РЖД"
9.67 | Филиал ОАО "РЖД" - Западно-Сибирская железная дорога | ПС 110 кВ Ускат | ЛПЭ7 | ОП | до 5 мин | [8 empty] | 0.8 | 0.8 | ОАО "ЗСЖД" - филиал ОАО "РЖД" | ОАО "ЗСЖД" - филиал ОАО "РЖД"
9.68 | Филиал ОАО "РЖД" - Западно-Сибирская железная дорога | ПС 110 кВ Ускат | ЛПЭ2 | ОП | до 5 мин | [8 empty] | 0.8 | 0.8 | ОАО "ЗСЖД" - филиал ОАО "РЖД" | ОАО "ЗСЖД" - филиал ОАО "РЖД"
9.69 | ООО "Электросетьсервис" | ПС 35 кВ Красный Камень | Ф6-1К-35кВ | ОП | от 5 до 20 мин | [7 empty] | 2.5 | 2.5 | 2.5 | ОАО "ЗСЖД" - филиал ОАО "РЖД" | ОАО "ЗСЖД" - филиал ОАО "РЖД"
9.70 | Филиал ОАО "РЖД" - Западно-Сибирская железная дорога | ПС 35 кВ Трудармейская тяговая | Ф3-10 | ОП | от 5 до 20 мин | [8 empty] | 1.6 | 1.6 | ОАО "ЗСЖД" - филиал ОАО "РЖД" | ОАО "ЗСЖД" - филиал ОАО "РЖД"
9.71 | Филиал ОАО "РЖД" - Западно-Сибирская железная дорога | ПС 35 кВ Трудармейская тяговая | ПВ1 | ОП | от 5 до 20 мин | [5 empty] | 1.6 | 1.6 | 1.6 | 1.6 | 1.6 | ОАО "ЗСЖД" - филиал ОАО "РЖД" | ОАО "ЗСЖД" - филиал ОАО "РЖД"
9.72 | Филиал ОАО "РЖД" - Западно-Сибирская железная дорога | ПС 110 кВ Черкасов Камень | ПВ1 | ОП | от 5 до 20 мин | [7 empty] | 1.6 | 1.6 | 1.6 | ОАО "ЗСЖД" - филиал ОАО "РЖД" | ОАО "ЗСЖД" - филиал ОАО "РЖД"
9.73 | Филиал ОАО "РЖД" - Западно-Сибирская железная дорога | ПС 35 кВ Проектная | Ф1-10 | ОП | от 5 до 20 мин | [7 empty] | 1.5 | 1.5 | 1.5 | ОАО "ЗСЖД" - филиал ОАО "РЖД" | ОАО "ЗСЖД" - филиал ОАО "РЖД"
9.74 | Филиал ОАО "РЖД" - Западно-Сибирская железная дорога | ПС 35 кВ Красный Камень | ПВ2 | ОП | от 5 до 20 мин | [7 empty] | 0.5 | 0.5 | 0.5 | ОАО "ЗСЖД" - филиал ОАО "РЖД" | ОАО "ЗСЖД" - филиал ОАО "РЖД"
9.75 | Филиал ОАО "РЖД" - Западно-Сибирская железная дорога | ПС 35 кВ Улус | ПВ2 | ОП | от 5 до 20 мин | [7 empty] | 1.2 | 1.2 | 1.2 | ОАО "ЗСЖД" - филиал ОАО "РЖД" | ОАО "ЗСЖД" - филиал ОАО "РЖД"
9.76 | АО "Шахтоуправление "Талдинское-Кыргайское" | ПС 35 кВ Кыргайская | ф.6 | ОП | от 5 до 20 мин |  |  |  | 1 | 1 | 1 | 1 | 1 | 1 | 1 | Филиал ООО ХК "СДС-Энерго"-"Прокопьевскэнерго" | Филиал ООО ХК "СДС-Энерго"-"Прокопьевскэнерго"
9.77 | АО "Шахтоуправление "Талдинское-Кыргайское" | ПС 35 кВ Кыргайская | ф.16 | ОП | от 5 до 20 мин | 0.15 | 0.15 | 0.15 | 0.15 | 0.15 | 0.15 | 0.15 | 0.15 | 0.15 | 0.15 | Филиал ООО ХК "СДС-Энерго"-"Прокопьевскэнерго" | Филиал ООО ХК "СДС-Энерго"-"Прокопьевскэнерго"
9.78 | АО "Шахтоуправление "Талдинское-Кыргайское" | ПС 35 кВ Кыргайская | ф.17 | ОП | от 5 до 20 мин |  | 0.4 | 0.4 | 0.4 | 0.4 | 0.4 | 0.4 | 0.4 | 0.4 | 0.35 | Филиал ООО ХК "СДС-Энерго"-"Прокопьевскэнерго" | Филиал ООО ХК "СДС-Энерго"-"Прокопьевскэнерго"
9.79 | ООО "Шахта Листвяжная" | ПС 110 кВ Набережная | яч.№ 4 РПП-6 №5 от ф. 6-3-7 | ОП | от 5 до 20 мин | [5 empty] | 1.5 | 1.5 | 1.5 | 1.5 | 1.5 | Филиал ООО ХК "СДС-Энерго"-"Прокопьевскэнерго" | Филиал ООО ХК "СДС-Энерго"-"Прокопьевскэнерго"
9.80 | Ввод-1 6кВ РП-"7-й Гидроузел" ООО "Водоснабжение" | ПС 35 кВ №1 Бабанаковская | ф.6-9-1 | ОП | от 5 до 20 мин | [7 empty] | 0.05 | 0.05 | 0.05 | ООО "РООС" | ООО «ЭнергоПаритет»
9.81 | Ввод-2 6кВ РП-"7-й Гидроузел" ООО "Водоснабжение" | ПС 35 кВ №1 Бабанаковская | ф.6-20-1 | ОП | от 5 до 20 мин | [7 empty] | 0.16 | 0.16 | 0.16 | ООО "РООС" | ООО «ЭнергоПаритет»
9.82 | ООО "ММК-Уголь" | ПС 35 кВ Беловская ЦОФ | ф.6-28-Б | ДУ | до 5 мин | [8 empty] | 0.01 | 0.01 | Кузбассэнерго-РЭС | ООО «ЭнергоПаритет»
9.83 | ООО "ММК-Уголь" | ПС 35 кВ Беловская ЦОФ | ф.6-21-В | ДУ | до 5 мин | [8 empty] | 0.24 | 0.24 | Кузбассэнерго-РЭС | ООО «ЭнергоПаритет»
9.84 | ООО "ММК-Уголь" | ПС 35 кВ Беловская ЦОФ | ф.6-9-О | ДУ | до 5 мин | [9 empty] | 0.13 | Кузбассэнерго-РЭС | ООО «ЭнергоПаритет»
9.85 | ООО "Теплоэнергетик" | ПС 35 кВ Беловская городская | ф.10-8-Н | ДУ | до 5 мин |  |  |  | 0.31 | 0.31 | 0.31 | 0.31 | 0.31 | 0.31 | 0.31 | Кузбассэнерго-РЭС | ООО «ЭнергоПаритет»
9.86 | ООО "Теплоэнергетик" | ПС 35 кВ Беловская городская | ф.10-26-Н | ДУ | до 5 мин |  |  |  | 0.09 | 0.09 | 0.09 | 0.09 | 0.09 | 0.09 | 0.09 | Кузбассэнерго-РЭС | ООО «ЭнергоПаритет»
9.87 | АО "СУЭК-Кузбасс" ПЕ Теплосиловое хозяйство | ПС 35 кВ №39 Заинская | ф.6-25-ОС | ОП | от 5 до 20 мин |  | 0.25 | 0.25 | 0.25 | 0.25 | 0.25 | 0.25 | 0.25 | 0.25 | 0.25 | АО "СУЭК-Кузбасс" Энергоуправление | АО "СУЭК-Кузбасс" Энергоуправление
9.88 | АО "СУЭК-Кузбасс" ПЕ Теплосиловое хозяйство | ПС 35 кВ №39 Заинская | ф.6-26-НФС | ОП | от 5 до 20 мин | 0.2 | 0.2 | 0.2 | 0.2 | 0.2 | 0.2 | 0.2 | 0.2 | 0.2 | 0.2 | АО "СУЭК-Кузбасс" Энергоуправление | АО "СУЭК-Кузбасс" Энергоуправление
9.89 | АО "СУЭК-Кузбасс" ПЕ Теплосиловое хозяйство | ПС 35 кВ №39 Заинская | ф.6-7-НФС | ОП | от 5 до 20 мин | 0.1 | 0.1 | 0.1 | 0.1 | 0.1 | 0.1 | 0.1 | 0.1 | 0.1 | 0.1 | АО "СУЭК-Кузбасс" Энергоуправление | АО "СУЭК-Кузбасс" Энергоуправление
9.90 | АО "СУЭК-Кузбасс" ПЕ Теплосиловое хозяйство | ПС 35 кВ №39 Заинская | ф.6-8-ОС | ОП | от 5 до 20 мин |  | 0.3 | 0.3 | 0.3 | 0.3 | 0.3 | 0.3 | 0.3 | 0.3 | 0.3 | АО "СУЭК-Кузбасс" Энергоуправление | АО "СУЭК-Кузбасс" Энергоуправление
9.91 | АО "СУЭК-Кузбасс" ПЕ Шахта им С.М. Кирова | ПС 35 кВ №39 Заинская | ф.6-39-ЛАВА | ОП | от 5 до 20 мин |  |  |  | 1.8 | 1.8 | 1.8 | 1.8 | 1.8 | 1.8 | 1.8 | АО "СУЭК-Кузбасс" Энергоуправление | АО "СУЭК-Кузбасс" Энергоуправление
9.92 | АО "СУЭК-Кузбасс" ПЕ Шахта им С.М. Кирова | ПС 35 кВ №39 Заинская | ф.6-42-ЛАВА | ОП | от 5 до 20 мин | [5 empty] | 1.7 | 1.7 | 1.7 | 1.7 | 1.7 | АО "СУЭК-Кузбасс" Энергоуправление | АО "СУЭК-Кузбасс" Энергоуправление
9.93 | АО "СУЭК-Кузбасс" ШУ Комсомолец | ПС 35 кВ №32 Лог Широкий | ф.6-3-ЛШ | ОП | от 5 до 20 мин |  | 1 | 1 | 1 | 1 | 1 | 1 | 1 | 1 | 1 | АО "СУЭК-Кузбасс" Энергоуправление | АО "СУЭК-Кузбасс" Энергоуправление
9.94 | АО "СУЭК-Кузбасс" ШУ Комсомолец | ПС 35 кВ №52 Юго-Западный вент. ствол ш. 7 Ноября | ф.6-5-ЛАВА | ОП | от 5 до 20 мин |  |  |  |  | 2 | 2 | 2 | 2 | 2 | 2 | АО "СУЭК-Кузбасс" Энергоуправление | АО "СУЭК-Кузбасс" Энергоуправление
9.95 | АО "СУЭК-Кузбасс" ШУ Комсомолец | ПС 35 кВ №52 Юго-Западный вент. ствол ш. 7 Ноября | ф.6-6-ЛАВА | ОП | от 5 до 20 мин | [5 empty] | 2 | 2 | 2 | 2 | 2 | АО "СУЭК-Кузбасс" Энергоуправление | АО "СУЭК-Кузбасс" Энергоуправление
9.96 | ООО "СЕРП" | ПС 6 кВ №9 ш. Комсомолец | АВ 108 Серп В1 | ОП | от 5 до 20 мин | 0.11 | 0.11 | 0.11 | 0.11 | 0.11 | 0.11 | 0.11 | 0.11 | 0.11 | 0.11 | АО "СУЭК-Кузбасс" Энергоуправление | АО "СУЭК-Кузбасс" Энергоуправление
9.97 | ООО "СЕРП" | ПС 6 кВ №9 ш. Комсомолец | АВ 209 Серп В2 | ОП | от 5 до 20 мин | 0.06 | 0.06 | 0.06 | 0.06 | 0.06 | 0.06 | 0.06 | 0.06 | 0.06 | 0.06 | АО "СУЭК-Кузбасс" Энергоуправление | АО "СУЭК-Кузбасс" Энергоуправление
9.98 | АО "СУЭК-Кузбасс" ПЕ Обогатительная фабрика | ПС 6 кВ №9 ш. Комсомолец | ф.6-10-ОФ | ОП | от 5 до 20 мин |  |  | 0.6 | 0.6 | 0.6 | 0.6 | 0.6 | 0.6 | 0.6 | 0.6 | АО "СУЭК-Кузбасс" Энергоуправление | АО "СУЭК-Кузбасс" Энергоуправление
9.99 | АО "СУЭК-Кузбасс" ПЕ Обогатительная фабрика | ПС 6 кВ №9 ш. Комсомолец | ф.6-17-ОФ | ОП | от 5 до 20 мин |  |  | 0.7 | 0.7 | 0.7 | 0.7 | 0.7 | 0.7 | 0.7 | 0.7 | АО "СУЭК-Кузбасс" Энергоуправление | АО "СУЭК-Кузбасс" Энергоуправление
9.100 | АО "СУЭК-Кузбасс" ПЕ Обогатительная фабрика | ПС 6 кВ №9 ш. Комсомолец | ф.6-21-РС | ОП | от 5 до 20 мин |  | 0.28 | 0.28 | 0.28 | 0.28 | 0.28 | 0.28 | 0.28 | 0.28 | 0.28 | АО "СУЭК-Кузбасс" Энергоуправление | АО "СУЭК-Кузбасс" Энергоуправление
9.101 | АО "СУЭК-Кузбасс" ПЕ Обогатительная фабрика | ПС 6 кВ №9 ш. Комсомолец | ф.6-22-РС | ОП | от 5 до 20 мин |  | 0.29 | 0.29 | 0.29 | 0.29 | 0.29 | 0.29 | 0.29 | 0.29 | 0.29 | АО "СУЭК-Кузбасс" Энергоуправление | АО "СУЭК-Кузбасс" Энергоуправление
9.102 | АО "СУЭК-Кузбасс" ПЕ Обогатительная фабрика | ПС 6 кВ №9 ш. Комсомолец | ф.6-24-АБ | ОП | от 5 до 20 мин |  |  | 0.45 | 0.45 | 0.45 | 0.45 | 0.45 | 0.45 | 0.45 | 0.45 | АО "СУЭК-Кузбасс" Энергоуправление | АО "СУЭК-Кузбасс" Энергоуправление
9.103 | АО "СУЭК-Кузбасс" ПЕ Обогатительная фабрика | ПС 6 кВ №9 ш. Комсомолец | ф.6-9-АБ | ОП | от 5 до 20 мин |  |  | 0.45 | 0.45 | 0.45 | 0.45 | 0.45 | 0.45 | 0.45 | 0.45 | АО "СУЭК-Кузбасс" Энергоуправление | АО "СУЭК-Кузбасс" Энергоуправление
9.104 | АО "СУЭК-Кузбасс" ПЕ Шахта им С.М. Кирова | ПС 35 кВ №112 Кирова Новая | ф.6-9-ВЕНТ | ОП | от 5 до 20 мин | [9 empty] | 1.12 | АО "СУЭК-Кузбасс" Энергоуправление | АО "СУЭК-Кузбасс" Энергоуправление
9.105 | АО "СУЭК-Кузбасс" ПЕ Шахта им С.М. Кирова | ПС 35 кВ №112 Кирова Новая | ф.6-7-БРЕМ | ОП | от 5 до 20 мин | [9 empty] | 0.04 | АО "СУЭК-Кузбасс" Энергоуправление | АО "СУЭК-Кузбасс" Энергоуправление
9.106 | АО "СУЭК-Кузбасс" ПЕ Шахта им С.М. Кирова | ПС 35 кВ №112 Кирова Новая | ф.6-38-РПП | ОП | от 5 до 20 мин | 0.37 | 0.37 | 0.37 | 0.37 | 0.37 | 0.37 | 0.37 | 0.37 | 0.37 | 0.37 | АО "СУЭК-Кузбасс" Энергоуправление | АО "СУЭК-Кузбасс" Энергоуправление
9.107 | АО "СУЭК-Кузбасс" ПЕ Шахта им С.М. Кирова | ПС 35 кВ №112 Кирова Новая | ф.6-37-ФЛ | ОП | от 5 до 20 мин | 0.0001 | 0.0001 | 0.0001 | 0.0001 | 0.0001 | 0.0001 | 0.0001 | 0.0001 | 0.0001 | 0.0001 | АО "СУЭК-Кузбасс" Энергоуправление | АО "СУЭК-Кузбасс" Энергоуправление
9.108 | АО "СУЭК-Кузбасс" ПЕ Шахта им С.М. Кирова | ПС 35 кВ №112 Кирова Новая | ф.6-30-ФЛ | ОП | от 5 до 20 мин | 0.0001 | 0.0001 | 0.0001 | 0.0001 | 0.0001 | 0.0001 | 0.0001 | 0.0001 | 0.0001 | 0.0001 | АО "СУЭК-Кузбасс" Энергоуправление | АО "СУЭК-Кузбасс" Энергоуправление
9.109 | АО "СУЭК-Кузбасс" ПЕ Шахта им С.М. Кирова | ПС 35 кВ №112 Кирова Новая | ф.6-3-КТПН | ОП | от 5 до 20 мин | [9 empty] | 0.09 | АО "СУЭК-Кузбасс" Энергоуправление | АО "СУЭК-Кузбасс" Энергоуправление
9.110 | АО "СУЭК-Кузбасс" ПЕ Шахта им С.М. Кирова | ПС 35 кВ №112 Кирова Новая | ф.6-29-РПП | ОП | от 5 до 20 мин | 0.25 | 0.25 | 0.25 | 0.25 | 0.25 | 0.25 | 0.25 | 0.25 | 0.25 | 0.25 | АО "СУЭК-Кузбасс" Энергоуправление | АО "СУЭК-Кузбасс" Энергоуправление
9.111 | АО "СУЭК-Кузбасс" ПЕ Шахта им С.М. Кирова | ПС 35 кВ №112 Кирова Новая | ф.6-22-КТПН | ОП | от 5 до 20 мин | [9 empty] | 0.01 | АО "СУЭК-Кузбасс" Энергоуправление | АО "СУЭК-Кузбасс" Энергоуправление
9.112 | АО "СУЭК-Кузбасс" ПЕ Шахта им С.М. Кирова | ПС 35 кВ №112 Кирова Новая | ф.6-18-БРЕМ | ОП | от 5 до 20 мин | [9 empty] | 0.74 | АО "СУЭК-Кузбасс" Энергоуправление | АО "СУЭК-Кузбасс" Энергоуправление
9.113 | АО "СУЭК-Кузбасс" ПЕ Шахта им С.М. Кирова | ПС 35 кВ №112 Кирова Новая | ф.6-16-ВЕНТ | ОП | от 5 до 20 мин | [9 empty] | 0.09 | АО "СУЭК-Кузбасс" Энергоуправление | АО "СУЭК-Кузбасс" Энергоуправление
9.114 | АО «УК Кузбассразрезуголь» (Краснобродский УР) | ПС 110 кВ Красный Брод | ВЛ 35 кВ КН-40 (ПС 35 кВ №13 Сергеевская, №16 Ново-Сергеевская, №7 Гидромеханизация) | ДУ | до 5 мин | [5 empty] | 5.95 | 5.95 | 5.95 | 5.95 | 5.95 | Кузбассэнерго-РЭС | ОАО «КузбассЭлектро»
9.115 | АО «УК Кузбассразрезуголь» (Краснобродский УР) | ПС 110 кВ Красный Брод | ВЛ 35 кВ КВ-43, ВЛ 35 кВ КВ-44 (ПС 35 кВ №22Восточная, №35 Северная) | ДУ | до 5 мин |  |  |  | 0.72 | 0.72 | 0.72 | 0.72 | 0.72 | 0.72 | 0.72 | Кузбассэнерго-РЭС | ОАО «КузбассЭлектро»
9.116 | АО «УК Кузбассразрезуголь» (Краснобродский УР) | ПС 110 кВ Красный Брод | ВЛ 35 кВ КЗ-45, ВЛ 35 кВ КЗ-46 (ПС 35 кВ №21 Западная, №20 Западная-Тяговая) | ДУ | до 5 мин |  |  |  |  | 1.53 | 1.53 | 1.53 | 1.53 | 1.53 | 1.53 | Кузбассэнерго-РЭС | ОАО «КузбассЭлектро»
9.117 | АО «УК Кузбассразрезуголь» (Краснобродский УР) | ПС 110 кВ Красный Брод | ф.6-1К | ДУ | до 5 мин | [6 empty] | 0.67 | 0.67 | 0.67 | 0.67 | Кузбассэнерго-РЭС | ОАО «КузбассЭлектро»
9.118 | АО «УК Кузбассразрезуголь» (Краснобродский УР) | ПС 110 кВ Красный Брод | ф.6-15К | ДУ | до 5 мин | [7 empty] | 1.43 | 1.43 | 1.43 | Кузбассэнерго-РЭС | ОАО «КузбассЭлектро»
9.119 | ООО «Драйзэн» | ПС 110 кВ Красный Брод | ф.6-3К | ДУ | до 5 мин |  |  | 0.87 | 0.87 | 0.87 | 0.87 | 0.87 | 0.87 | 0.87 | 0.87 | Кузбассэнерго-РЭС | ОАО «КузбассЭлектро»
9.120 | АО «УК Кузбассразрезуголь» (Моховский УР) | ПС 110 кВ Моховская | ВЛ 35 кВ С-1, С-2 (ПС 35 кВ №14 Сычёвская-2, №12 Еловская, №48 Знаменская) | ОП | от 5 до 20 мин | 2.2 | 2.2 | 2.2 | 2.2 | 2.2 | 2.2 | 2.2 | 2.2 | 2.2 | 2.2 | ОАО «КузбассЭлектро» | ОАО «КузбассЭлектро»
9.121 | АО «УК Кузбассразрезуголь» (Моховский УР) | ПС 110 кВ Моховская | ф. 6-17-9 | ОП | от 5 до 20 мин | 0.07 | 0.07 | 0.07 | 0.07 | 0.07 | 0.07 | 0.07 | 0.07 | 0.07 | 0.07 | ОАО «КузбассЭлектро» | ОАО «КузбассЭлектро»
9.122 | АО «УК Кузбассразрезуголь» (Моховский УР) | ПС 110 кВ Моховская | ф. 6-17-20 | ОП | от 5 до 20 мин | 0.41 | 0.41 | 0.41 | 0.41 | 0.41 | 0.41 | 0.41 | 0.41 | 0.41 | 0.41 | ОАО «КузбассЭлектро» | ОАО «КузбассЭлектро»
9.123 | АО «УК Кузбассразрезуголь» (Моховский УР) | ПС 110 кВ Моховская | ф. 6-17-22 | ОП | от 5 до 20 мин | 1.23 | 1.23 | 1.23 | 1.23 | 1.23 | 1.23 | 1.23 | 1.23 | 1.23 | 1.23 | ОАО «КузбассЭлектро» | ОАО «КузбассЭлектро»
9.124 | АО Шахта Алексиевская | ПС 110 кВ Моховская | ф. 6-17-2 | ОП | от 5 до 20 мин | [9 empty] | 2.67 | ОАО «КузбассЭлектро» | ОАО «КузбассЭлектро»
9.125 | АО Шахта Алексиевская | ПС 110 кВ Моховская | ф. 6-17-23 | ОП | от 5 до 20 мин | [8 empty] | 0.33 | 0.33 | ОАО «КузбассЭлектро» | ОАО «КузбассЭлектро»
9.126 | ООО "Кирпичный завод" | ПС 110 кВ Афонинская | ф.6-14-К | ОП | от 5 до 20 мин | 0.05 | 0.05 | 0.05 | 0.05 | 0.05 | 0.05 | 0.05 | 0.05 | 0.05 | 0.05 | Кузбассэнерго-РЭС | Кузбассэнерго-РЭС
9.127 | ООО "Компания " СибЭнергоРесурс"" | ПС 110 кВ Афонинская | ф.6-10-К | ОП | от 5 до 20 мин | 0.0001 | 0.0001 | 0.0001 | 0.0001 | 0.0001 | 0.0001 | 0.0001 | 0.0001 | 0.0001 | 0.0001 | Кузбассэнерго-РЭС | Кузбассэнерго-РЭС
9.128 | ООО "Кирпичный завод" | ПС 110 кВ Афонинская | ф.6-1-К | ОП | от 5 до 20 мин | 0.0001 | 0.0001 | 0.0001 | 0.0001 | 0.0001 | 0.0001 | 0.0001 | 0.0001 | 0.0001 | 0.0001 | Кузбассэнерго-РЭС | Кузбассэнерго-РЭС
9.129 | МУК Центральная библиотека, ИП Коломеец Т.Д, ИП Аветисян А.Г., ФЛ Семенов В.А., ИП Вагапова О.В., МДОУ Детский сад N56 Теремок, ИП Малахова Л.И., ИП Брыксин А.Н., КФХ Маркусенко С.В., ИП Воронцова В.П., ИП Агберова Р.И., ПАО "Кузбассэнергосбыт", ИП Снегирева И.В., ООО "Баракат", ФЛ Сахаров И.Н., ГУ КО Агенство по защите населенияи территории Кем.области, ООО Хлебопродукт ЛТД, МБУ "УЗНиТ", Анохин Е.А., ИП Смирнова Н.Ф., МУЗ Краснобродская ГБ, ООО "ЭКО", МОУ СОШ N31 п.Краснобродского, МО КГО ВОО ВОВ, труда, ВС и правоох. органов, ООО "Промпереработка", ФЛ Югова К.Ю., ООО "ИнтерСтрой-Н", ИП Шейн, Вольтермахер А. М., ООО УК "Жилищный Коммунальный Сервис", ТСЖ Лидер, ООО УК Сибирь, ИП Рыженин С.А., ИП Шмакова Н.Л., ИП Мильц Е.В., ИП Жердев В.И., ИП Кузьмин С.В., ОАО "УК "Кузбассразрезуголь", АО Новокузнецкий хладокомбинат, МКУ "КУМИ", ООО "УК Фортуна", ООО Алиса, ООО 'Е-Лайт-Телеком', ООО "Комфорт+", ООО "Надежда", ООО "МирАкрил", ООО Прогресс, ООО Молодость, ООО Т2 Мобайл | ПС 110 кВ Красный Брод | ф.6-6-П | ДУ | до 5 мин | 0.37 | 0.37 | 0.37 | 0.37 | 0.37 | 0.37 | 0.37 | 0.37 | 0.37 | 0.37 | Кузбассэнерго-РЭС | Кузбассэнерго-РЭС
9.130 | ООО УК "Жилищный Коммунальный Сервис", Адм. пос. Краснобродского, ИП Андреева Е.Г., Никулин И.П., ИП Клещёва О.Г., ИП Кязимова З.И., ИП Рязанов П.В., ИП Титова Л.С., ИП Тамбовский А.Г., ИП Шмакова Н.Л., ИП Феданкова, ИП Чашков Н.П., Кравченко А.В., МДОУ Детский сад 16 Солнышко, МОУ ДОД "ДЮСШ", Межмуниципальный отдел МВД РФ, контора 1-й квартал, МБУ ДО "ЦРТДЮ" п.Краснобродского, МУ Управление жизнеобеспечения, ООО "Жемчужина", ООО "Кузбассвязьуголь", ООО "Компаньон", ООО "Милеком", ООО Алиса, ООО "Люанел", ООО УК Сибирь, ООО Кузбасс-3, ООО Гота, ООО 'Е-Лайт-Телеком', ООО Прогресс, ТСЖ Лидер, ТСЖ "Велес", ФЛ Гордеев Э.В., ФЛ Куринный А.Г., ФЛ Грамакова О.А., ФГУП "Почта России", ФЛ Русских П.С., ФЛ Терехина Т.А., ФЛ Еруков, МУП "Гарант" КГО, ООО "ДНС Ритейл", ООО "УК Фортуна", ООО Лаборатория дорожных технологий "Макадам", ИП Левичева Е.А., ИП Голенок Е.В., ИП Вахрушева Н.И., МДОУ "Детский сад № 49 Радуга", ООО "ИнтерСтрой-Н", ПАО КБ «УБР и Р, ИП Сакиев С.С., ФЛ Дабагян К.А., ФЛ Мещеряков А.В. | ПС 110 кВ Красный Брод | ф.6-7-Ц | ДУ | до 5 мин | 0.22 | 0.22 | 0.22 | 0.22 | 0.22 | 0.22 | 0.22 | 0.22 | 0.22 | 0.22 | Кузбассэнерго-РЭС | Кузбассэнерго-РЭС
9.131 | Больница, школа, детский сад, потребители п.Красный Брод | ПС 110 кВ Красный Брод | ф.6-12-Ц | ДУ | до 5 мин | 0.33 | 0.33 | 0.33 | 0.33 | 0.33 | 0.33 | 0.33 | 0.33 | 0.33 | 0.33 | Кузбассэнерго-РЭС | Кузбассэнерго-РЭС
9.132 | ООО "Вектор", МУ"ЦСОН", ИП Райсих В.А., УСЗ Краснобродского ГО, ООО УК Сибирь, ООО Молодость, ФЛ Сердюк П.И., ИП Непрокин С.И., МУП "Гарант" КГО, ТСЖ "Велес", Адм.поселка Краснобродского, ООО УК "Жилищный Коммунальный Сервис", ИП Рыженин С.А., МУ Управление жизнеобеспечения, УЦ Вираж, ИП Корнев К.Ю., Сусленкова О.Л. | ПС 110 кВ Красный Брод | ф.6-14-П | ДУ | до 5 мин | 0.15 | 0.15 | 0.15 | 0.15 | 0.15 | 0.15 | 0.15 | 0.15 | 0.15 | 0.15 | Кузбассэнерго-РЭС | Кузбассэнерго-РЭС
9.133 | МУ Управление жизнеобеспечения, ООО 'Е-Лайт-Телеком', ОАО "МегаФон", ПАО 'ВымпелКом', ФЛ Алиев Рабил Аллахгулу Оглы, ФЛ Дабагян К.А., Адм.поселка Краснобродского, ГКУ ЦХиМТО мировых судей в Кузбассе, Рожкова О.А., МОУ СОШ N34 п.Краснобродского, ООО "Краснобродский южный", ТСЖ "Велес", ООО УК Сибирь, ИП Петри И.В., ИП Протозанов А.И., ФЛ Колупова Т.А., ООО "Центр", МУ Культурный центрКраснбр, ИП Тресцова Е.А., МБУ "Многофункциональный центр предоставления государмственных и муниципальных услуг", ФЛ Брыксин С.Н., ИП Жердев В.И., ИП Стригунова Ю.С., ИП Мошнина Е.П., МКУ "КУМИ", ФЛ Миллер А.В., ИП Герасимова Л.Н., ООО "Кузбассвязьуголь", ФЛ Еруков, НК-Нефть (ФЛ Колосков), МУП "Гарант" КГО, ООО Лаборатория дорожных технологий "Макадам" | ПС 110 кВ Красный Брод | ф.6-2-П | ДУ | до 5 мин | 0.57 | 0.57 | 0.57 | 0.57 | 0.57 | 0.57 | 0.57 | 0.57 | 0.57 | 0.57 | Кузбассэнерго-РЭС | Кузбассэнерго-РЭС
9.134 | АО «Сибирская Промышленная Сетевая Компания» Кузбассэнерго-РЭС: ООО "Компания Холидей", ЧЛ Брсикян С.В., МУ Управление жизнеобеспечения, ИП Гордеева Л.В., ООО УК Сибирь, Аксенова Е.В., ФЛ Боярская М.В., Ильинская церковь, БПАТП, ИП Ефимова Ю.Н., ООО "Надежда", ПАО Сбербанк России, ИП Остапенко А.А., МОУ ДОД музыкальная школа N62, ИП Штенфельд И.Н., АО Национальная башенная компания, ООО ПКФ "Мария - РА", ИП Бакланова Т.Н., МДОУ "Детский сад № 49 Радуга", ФГУП РТРС, ИП Мананков С.И., Щербаков М.А., ООО "Комфорт+", ООО "УК Фортуна", УЦ Вираж, Барахоев И.М. | ПС 110 кВ Красный Брод | ф.6-10-П | ДУ | до 5 мин | 0.83 | 0.83 | 0.83 | 0.83 | 0.83 | 0.83 | 0.83 | 0.83 | 0.83 | 0.83 | Кузбассэнерго-РЭС | Кузбассэнерго-РЭС
9.135 | ООО "Энергоресурс", Адм.Моховского сельского поселения, ПАО "Ростелеком", Потребительский кооператив Беловский, Радионов М.С., Родионов С.Н., ФГУП "Почта России", ФЛ Симонов С.И., Церковь св. Веры Надежды Люб, ООО "Гарант", ООО "Агроторг", МБУ "КДЦ Беловского района", КФХ Мирошникова Е.Г., ИП Землянухин Е.Г., ИП Долгих О.М., ГБУЗ КО Беловская РБ, Воздвижение Креста Господня, ИП Кравчук А.А. | ПС 35 кВ Беловская городская | ф.10-4-П | ДУ | до 5 мин | 0.16 | 0.16 | 0.16 | 0.16 | 0.16 | 0.16 | 0.16 | 0.16 | 0.16 | 0.16 | Кузбассэнерго-РЭС | Кузбассэнерго-РЭС
9.136 | ОАО "РЖД" - СП "Трансэнерго" - ЗСЖД Кузбассэнерго-РЭС: Адм. Бековской с/т, АО Национальная башенная компания, ФЛ Шабин Н.В., ФЛ Сатин Д.Н., ФЛ Айвазян, ФГУП "Почта России", ПАО "Ростелеком", ООО Универсал, ООО Василек, ООО Байат, ООО Андреевич, ООО "Энергоресурс", МОУ Бековская СОШ, Местная религиоз. организация православный Приход храма великомученика Пантелеймона с. Челухоево Бел. р-на Кем. областиКем. и Новокузнецкой, МДОУ Бековский детский сад, МБУ СШ БМР, МБУ "КДЦ Беловского района", КФХ Семенова В.Ф., ИП Чаштанов В.В., ИП Тыдыкова Н.А., ИП Сатин А.Н., ИП Манина В.М., ИП Мажин И.М., ИП Исаева С.С., ИП Бозыкаев Е.М., ГБУЗ КО Беловская РБ, ИП Глава КФХ Тодышев Василий, ООО "МСК Энерго", Шибин Л.В., ООО "Гарант", ООО "Лаборатория дорожных технологий "Макадам" | ПС 35 кВ Беловская городская | ф.10-10-Б | ДУ | до 5 мин | 0.35 | 0.35 | 0.35 | 0.35 | 0.35 | 0.35 | 0.35 | 0.35 | 0.35 | 0.35 | Кузбассэнерго-РЭС | Кузбассэнерго-РЭС
9.137 | АО «Сибирская Промышленная Сетевая Компания» Кузбассэнерго-РЭС: ООО "Энергоресурс", ПАО "Ростелеком", Потребительский кооператив Беловский, ФЛ Ишуткин Н.И., ФЛ Черкасов А.С., Чупова О.О., ООО " Белсах+", МОУ Ивановская СОШ, МОУ ДОД Детская шк.искуств 30, Мокринская И.А., МБУ "КДЦ Беловского района", Лукьяненко Д.В., ИП Штанских Л.В., Елунин А.В., Горкунов Д.А., ГБУЗ КО Беловская РБ, Воздвижение Креста Господня, Адм.Моховского сельского поселения, Адамик В.П., Селиванов А.В. | ПС 35 кВ Беловская городская | ф.10-28-И | ДУ | до 5 мин | 0.25 | 0.25 | 0.25 | 0.25 | 0.25 | 0.25 | 0.25 | 0.25 | 0.25 | 0.25 | Кузбассэнерго-РЭС | Кузбассэнерго-РЭС
Итого по энергорайону: |  |  |  |  | до 5 мин | 6.9001 | 7.8241 | 11.1341 | 16.2961 | 20.7561 | 27.1061 | 29.7161 | 31.1461 | 35.8861 | 36.0161
[5 empty] | от 5 до 20 мин | 7.2505 | 11.0265 | 14.7065 | 21.4765 | 32.0825 | 42.0785 | 42.4785 | 51.5885 | 53.5185 | 60.3845
[5 empty] | от 20 до 60 мин | 0 | 0 | 0 | 0 | 0 | 0 | 0 | 0 | 0 | 0
[5 empty] | всего | 14.1506 | 18.8506 | 25.8406 | 37.7726 | 52.8386 | 69.1846 | 72.1946 | 82.7346 | 89.4046 | 96.4006
[5 empty] | всего по ДУ | 5.1901 | 6.1141 | 7.1441 | 11.9061 | 13.4361 | 19.3861 | 20.0561 | 21.4861 | 21.7361 | 21.8661
10 | Остальные центры питания Кузбасской энергосистемы
10.1 | КХП:УОЦ, нагнетатели к/газа ОАО "ЕВРАЗ ЗСМК" площадка строительного проката | РП-15 (ПС 110 кВ Опорная-4, ЗСТЭЦ) | яч.29, 31, 33, 35, 17, 19,8, 20, 14, 32, 34, 36, 38 РУ6кВ: 31, 29, 25, 21, 17, 14, 18, 22, 24, 26, 28, 30, 32, 32, 34. РП16 РУ10кВ: яч.13, 8. РП45 РУ6кВ: яч.17 | ОП | от 20 до 60 мин | [9 empty] | 2 | АО "ЕВРАЗ ЗСМК" | ООО "ЕвразЭнергоТранс"
|  | РП-16 РУ 10 кВ (ПС 110 кВ Опорная-4, ЗСТЭЦ) | яч.13, 8 | ОП | от 20 до 60 мин | [10 empty] | АО "ЕВРАЗ ЗСМК" | ООО "ЕвразЭнергоТранс"
|  | РП-45 РУ 6 кВ(ПС 110 кВ Опорная-4, ЗСТЭЦ) | яч.1 | ОП | от 20 до 60 мин | [10 empty] | АО "ЕВРАЗ ЗСМК" | ООО "ЕвразЭнергоТранс"
10.2 | АИП:Дробилки известняка ОАО "ЕВРАЗ ЗСМК" площадка строительного проката | РП-41 РУ 3 кВ (ПС 110 кВ Опорная-4, ЗСТЭЦ) | яч.5, 6, 20, 21, 38, 39 | ОП | от 20 до 60 мин | 0.5 | 0.5 | 0.5 | 0.5 | 0.5 | 0.5 | 0.5 | 0.5 | 0.5 | 0.5 | АО "ЕВРАЗ ЗСМК" | ООО "ЕвразЭнергоТранс"
10.3 | АИП:Эл.экскаваторы ОАО "ЕВРАЗ ЗСМК" площадка строительного проката | РП-43 РУ 3 кВ (ПС 110 кВ Опорная-4, ЗСТЭЦ) | яч. 4, 5, 6, 7, 8, 9, 23, 24, 25, 26 | ОП | от 20 до 60 мин |  | 0.5 | 0.5 | 0.5 | 0.5 | 0.5 | 0.5 | 0.5 | 0.5 | 0.5 | АО "ЕВРАЗ ЗСМК" | ООО "ЕвразЭнергоТранс"
10.4 | АИП:Вентиляторы,дымососы, конвейеры ОАО "ЕВРАЗ ЗСМК" площадка строительного проката | РП-41 РУ-3кВ (ПС 110 кВ Опорная-4, ЗСТЭЦ) | яч. 2, 6, 7, 8, 9, 10, 18, 19, 16, 17, 26, 27, 33, 34, 35, 36, 41 | ОП | от 20 до 60 мин | [5 empty] | 3.3 | 3.3 | 3.3 | 3.3 | 3.3 | АО "ЕВРАЗ ЗСМК" | ООО "ЕвразЭнергоТранс"
|  | РП 42 РУ 3 кВ (ПС 110 кВ Опорная-4, ЗСТЭЦ) | яч. 1, 4, 5, 16, 22, 23, 24, 26 | ОП | от 20 до 60 мин | [10 empty] | АО "ЕВРАЗ ЗСМК" | ООО "ЕвразЭнергоТранс"
10.5 | АИП:известковые печи ОАО "ЕВРАЗ ЗСМК" площадка строительного проката | РП-27 (ЗС ТЭЦ) | яч. 6-10, 13, 14, 17, 18 | ОП | от 20 до 60 мин |  |  | 3.5 | 3.5 | 3.5 | 3.5 | 3.5 | 3.5 | 3.5 | 3.5 | АО "ЕВРАЗ ЗСМК" | ООО "ЕвразЭнергоТранс"
|  | РП-36 (ЗС ТЭЦ) | яч. 22, 23 | ОП | от 20 до 60 мин | [10 empty] | АО "ЕВРАЗ ЗСМК" | ООО "ЕвразЭнергоТранс"
10.6 | АИП:Агломашины ОАО "ЕВРАЗ ЗСМК" площадка строительного проката | РП-80 РУ 10 кВ (ПС 110 кВ Опорная-4, ЗСТЭЦ) | яч. 11, 13, 15, 17 | ОП | от 20 до 60 мин | [7 empty] | 24 | 24 | 24 | АО "ЕВРАЗ ЗСМК" | ООО "ЕвразЭнергоТранс"
|  | РП-41 РУ 10 кВ (ПС 110 кВ Опорная-4, ЗСТЭЦ) | яч. 4, 6 | ОП | от 20 до 60 мин | [10 empty] | АО "ЕВРАЗ ЗСМК" | ООО "ЕвразЭнергоТранс"
|  | РП-42 РУ 10 кВ (ПС 110 кВ Опорная-4, ЗСТЭЦ) | яч. 1. 18 | ОП | от 20 до 60 мин | [10 empty] | АО "ЕВРАЗ ЗСМК" | ООО "ЕвразЭнергоТранс"
10.7 | Доменный цех: ЦВС ОАО "ЕВРАЗ ЗСМК" площадка строительного проката | РП-1 РУ 10 кВ (ПС 110 кВ Опорная-4, ЗСТЭЦ) | яч. 29, 30, 44, 71, 76 | ОП | от 20 до 60 мин | 0.7 | 0.7 | 0.7 | 0.7 | 0.7 | 0.7 | 0.7 | 0.7 | 0.7 | 0.7 | АО "ЕВРАЗ ЗСМК" | ООО "ЕвразЭнергоТранс"
|  | РП-2 РУ 10 кВ (ПС 110 кВ Опорная-4, ЗСТЭЦ) | яч. 9, 25, 40 | ОП | от 20 до 60 мин | [10 empty] | АО "ЕВРАЗ ЗСМК" | ООО "ЕвразЭнергоТранс"
10.8 | Доменный цех: ЦВС Насосная ДЦ (перевод нагрузки на ОП-1) ОАО "ЕВРАЗ ЗСМК" площадка строительного проката | РП-3 (ЗСТЭЦ) | РУ-10кВ: яч. 8, 20, 22, 12, 4. РУ-3кВ: яч. 3, 5, 7, 10, 12, 16, 9, 15, 17 | ОП | от 20 до 60 мин | [8 empty] | 2.2 | 2.2 | АО "ЕВРАЗ ЗСМК" | ООО "ЕвразЭнергоТранс"
10.9 | АИП:известковые печи ОАО "ЕВРАЗ ЗСМК" площадка строительного проката | РП-36 (ЗСТЭЦ) | яч.4,5 | ОП | от 20 до 60 мин | [9 empty] | 1.1 | АО "ЕВРАЗ ЗСМК" | ООО "ЕвразЭнергоТранс"
10.10 | Цех изложниц:Технологическое оборудование ОАО "ЕВРАЗ ЗСМК" площадка строительного проката | РП-23 (ЗС ТЭЦ) | яч.7,11,14,16 | ОП | от 20 до 60 мин | [9 empty] | 2.4 | АО "ЕВРАЗ ЗСМК" | ООО "ЕвразЭнергоТранс"
10.11 | ПВС: Перевод нагрузки на ОП-1 | РП-26 (ЗС ТЭЦ, ПС 110 кВ Опорная-4, Опорная-1) | яч.4, яч.18 | ОП | от 20 до 60 мин | [9 empty] | 9 | АО "ЕВРАЗ ЗСМК" | ООО "ЕвразЭнергоТранс"
10.12 | ПВС:Электрокомпрессоры ОАО "ЕВРАЗ ЗСМК" площадка строительного проката | ПС 110 кВ Опорная-4 | РУ10кВ: яч. 107, 207, 408 | ОП | от 20 до 60 мин | [9 empty] | 16 | АО "ЕВРАЗ ЗСМК" | ООО "ЕвразЭнергоТранс"
10.13 | ТСЦ:Электрокомпрессоры ОАО "ЕВРАЗ ЗСМК" площадка строительного проката | РП-24 (ПС 110 кВ Опорная-2) | яч. 7, 14 | ОП | от 20 до 60 мин | [8 empty] | 2.5 | 2.5 | АО "ЕВРАЗ ЗСМК" | ООО "ЕвразЭнергоТранс"
|  | РП-77 (ПС 110 кВ Опорная-7) | яч. 7, 8, 14. 30, 36, 37 | ОП | от 20 до 60 мин | [10 empty] | АО "ЕВРАЗ ЗСМК" | ООО "ЕвразЭнергоТранс"
10.14 | Кислородный цех-1 (перевод нагрузки на ОП-1) компрессоры ОАО "ЕВРАЗ ЗСМК" площадка строительного проката | РП-25 (ПС 110 кВ Опорная-2) | яч. 16, 17 | ОП | до 5 мин | [5 empty] | 4.4 | 4.4 | 4.4 | 4.4 | 4.4 | АО "ЕВРАЗ ЗСМК" | ООО "ЕвразЭнергоТранс"
|  | РП-48 (ПС 110 кВ Опорная-2) | яч.2, 3, 4, 15, 16, 28, 29, 30, 6, 18, 19, 21 | ОП | до 5 мин | [10 empty] | АО "ЕВРАЗ ЗСМК" | ООО "ЕвразЭнергоТранс"
10.15 | Кислородный цех-2: компрессоры ОАО "ЕВРАЗ ЗСМК" площадка строительного проката | ПС 110 кВ Опорная-10 | яч. 1а, 1в, 11а, 11в. 12а. 12в, 20а, 20в, 26а, 26в | ОП | до 5 мин | [8 empty] | 19.2 | 19.2 | АО "ЕВРАЗ ЗСМК" | ООО "ЕвразЭнергоТранс"
10.16 | Кислородный цех-2: компрессоры ОАО "ЕВРАЗ ЗСМК" площадка строительного проката | ПС 110 кВ Опорная-11 | яч. 4, 9, 12, 15, 22, 26 | ОП | до 5 мин | [8 empty] | 10 | 10 | АО "ЕВРАЗ ЗСМК" | ООО "ЕвразЭнергоТранс"
10.17 | Сталеплавильное производство:МНЛЗ ОАО "ЕВРАЗ ЗСМК" площадка строительного проката | РП-51 (ПС 110 кВ Опорная-3) | яч. 446, 116 | ОП | от 20 до 60 мин | [6 empty] | 3.3 | 3.3 | 3.3 | 3.3 | АО "ЕВРАЗ ЗСМК" | ООО "ЕвразЭнергоТранс"
10.18 | Сталеплавильное производство:МНЛЗ ОАО "ЕВРАЗ ЗСМК" площадка строительного проката | РП-53 (ПС 110 кВ Опорная-3) | яч. 56,57 | ОП | от 20 до 60 мин |  |  |  |  | 1 | 1 | 1 | 1 | 1 | 1 | АО "ЕВРАЗ ЗСМК" | ООО "ЕвразЭнергоТранс"
10.19 | Сталеплавильное производство:Конверторы 1, 2, 3, 4, 5 ОАО "ЕВРАЗ ЗСМК" площадка строительного проката | РП-4 (ПС 110 кВ Опорная-2,Опорная-3,Опорная-4, ЗС ТЭЦ) | яч. 6, 34 | ОП | от 20 до 60 мин | [7 empty] | 1.5 | 1.5 | 1.5 | АО "ЕВРАЗ ЗСМК" | ООО "ЕвразЭнергоТранс"
|  | РП-5 (ПС 110 кВ Опорная-2,Опорная-3,Опорная-4, ЗС ТЭЦ) | яч. 24, 35, 19 | ОП | от 20 до 60 мин | [10 empty] | АО "ЕВРАЗ ЗСМК" | ООО "ЕвразЭнергоТранс"
10.20 | РМЗ:Индукционные печи РМЗ ОАО "ЕВРАЗ ЗСМК" площадка строительного проката | РП-60 (ПС 110 кВ Опорная-2) | яч.25 | ОП | от 20 до 60 мин | 3.5 | 3.5 | 3.5 | 3.5 | 3.5 | 3.5 | 3.5 | 3.5 | 3.5 | 3.5 | АО "ЕВРАЗ ЗСМК" | ООО "ЕвразЭнергоТранс"
10.21 | Сталепрокатное производство:Технологическое оборудование ОАО "ЕВРАЗ ЗСМК" площадка строительного проката | РП-74 (ЗС ТЭЦ) | яч.73, яч103 | ОП | до 5 мин | [8 empty] | 2.3 | 2.3 | АО "ЕВРАЗ ЗСМК" | ООО "ЕвразЭнергоТранс"
|  | РП-75 (ЗС ТЭЦ) | яч.98, яч.76 | ОП | до 5 мин | [10 empty] | АО "ЕВРАЗ ЗСМК" | ООО "ЕвразЭнергоТранс"
10.22 | Цех производства электродов другие объекты ОАО "ЕВРАЗ ЗСМК" площадка строительного проката | РП-74 (ЗС ТЭЦ) | яч.73, яч. 103 | ОП | до 5 мин | [8 empty] | 2.1 | 2.1 | АО "ЕВРАЗ ЗСМК" | ООО "ЕвразЭнергоТранс"
10.23 | ООО"Окси Сервис"; ИП Кучеренко;ООО "КузнецкЛАЗсервис";ГСК "Строитель-3" | ПС 110 кВ Опорная-19 | яч.1-5,2-7,2-8,1-12-6кВ | ОП | до 5 мин | 1 | 1 | 1 | 1 | 1 | 1 | 1 | 1 | 1 | 1 | ООО "ЕвразЭнергоТранс" | ООО "ЕвразЭнергоТранс"
10.24 | Конвейерный бремсберг 26-51 | ПС 110 кВ Есаульская | ф.216 | ОП | до 5 мин | [9 empty] | 4 | ООО "Шахта "Есаульская" | ООО "ЕвразЭнергоТранс"
10.25 | ООО Стальэмаль | ПС 110 кВ Ширпотреб | ф.6-6-Э | ДУ | до 5 мин | 0.28 | 0.28 | 0.28 | 0.28 | 0.28 | 0.28 | 0.28 | 0.28 | 0.28 | 0.28 | ООО "ЕвразЭнергоТранс" | ООО "ЕвразЭнергоТранс"
10.26 | ООО Стальэмаль | ПС 110 кВ Ширпотреб | ф.6-43Э | ДУ | до 5 мин | 0.06 | 0.06 | 0.06 | 0.06 | 0.06 | 0.06 | 0.06 | 0.06 | 0.06 | 0.06 | ООО "ЕвразЭнергоТранс" | ООО "ЕвразЭнергоТранс"
10.27 | ООО Стальэмаль | ПС 110 кВ Ширпотреб | ф.6-29Э | ДУ | до 5 мин | 0.52 | 0.52 | 0.52 | 0.52 | 0.52 | 0.52 | 0.52 | 0.52 | 0.52 | 0.52 | ООО "ЕвразЭнергоТранс" | ООО "ЕвразЭнергоТранс"
10.28 | ООО Стальэмаль | ПС 110 кВ Ширпотреб | ф.6-47-Э | ДУ | до 5 мин | 0.0001 | 0.0001 | 0.0001 | 0.0001 | 0.0001 | 0.0001 | 0.0001 | 0.0001 | 0.0001 | 0.0001 | ООО "ЕвразЭнергоТранс" | ООО "ЕвразЭнергоТранс"
10.29 | ООО УК НИП | ПС 110 кВ Ширпотреб | ф.6-52-КЦ | ДУ | до 5 мин | 0.25 | 0.25 | 0.25 | 0.25 | 0.25 | 0.25 | 0.25 | 0.25 | 0.25 | 0.25 | ООО "ЕвразЭнергоТранс" | ООО "ЕвразЭнергоТранс"
10.30 | ООО УК НИП | ПС 110 кВ Ширпотреб | ф.6-10-М | ДУ | до 5 мин | 0.17 | 0.17 | 0.17 | 0.17 | 0.17 | 0.17 | 0.17 | 0.17 | 0.17 | 0.17 | ООО "ЕвразЭнергоТранс" | ООО "ЕвразЭнергоТранс"
10.31 | ООО УК НИП | ПС 110 кВ Ширпотреб | ф.6-48-КЦ | ДУ | до 5 мин | 0.0001 | 0.0001 | 0.0001 | 0.0001 | 0.0001 | 0.0001 | 0.0001 | 0.0001 | 0.0001 | 0.0001 | ООО "ЕвразЭнергоТранс" | ООО "ЕвразЭнергоТранс"
10.32 | Ц_ТЭЦ | ПС 110 кВ Ширпотреб | ф.6-41БН | ДУ | до 5 мин | 0.023 | 0.023 | 0.023 | 0.023 | 0.023 | 0.023 | 0.023 | 0.023 | 0.023 | 0.023 | ООО "ЕвразЭнергоТранс" | ООО "ЕвразЭнергоТранс"
10.33 | ООО УК НИП | ПС 110 кВ Ширпотреб | ф.6-33М | ДУ | до 5 мин | 0.034 | 0.034 | 0.034 | 0.034 | 0.034 | 0.034 | 0.034 | 0.034 | 0.034 | 0.034 | ООО "ЕвразЭнергоТранс" | ООО "ЕвразЭнергоТранс"
10.34 | АО "ЕВРАЗ ЗСМК" | ПС 110 кВ Ширпотреб | ф.6-9Ш | ДУ | до 5 мин | 0.04 | 0.04 | 0.04 | 0.04 | 0.04 | 0.04 | 0.04 | 0.04 | 0.04 | 0.04 | ООО "ЕвразЭнергоТранс" | ООО "ЕвразЭнергоТранс"
10.35 | ООО "Вторресурс переработка", АО "ЕВРАЗ ЗСМК", ИП Реутов | ПС 110 кВ Ширпотреб | ф.6-7С | ДУ | до 5 мин | 0.25 | 0.25 | 0.25 | 0.25 | 0.25 | 0.25 | 0.25 | 0.25 | 0.25 | 0.25 | ООО "ЕвразЭнергоТранс" | ООО "ЕвразЭнергоТранс"
10.36 | Ц_ТЭЦ | ПС 110 кВ Ширпотреб | ф.6-49-БН | ДУ | до 5 мин | 0.014 | 0.014 | 0.014 | 0.014 | 0.014 | 0.014 | 0.014 | 0.014 | 0.014 | 0.014 | ООО "ЕвразЭнергоТранс" | ООО "ЕвразЭнергоТранс"
10.37 | АО "ЕВРАЗ ЗСМК" площадка рельсового проката | РП-403 (яч.№10, яч. №14 ПС 11 0кВ Опорная-4) | яч.№ 104, 110, 111, 204, 205, 209 | ОП | от 20 до 60 мин | [9 empty] | 1.2 | АО "ЕВРАЗ ЗСМК" | ООО "ЕвразЭнергоТранс"
10.38 | АО "ЕВРАЗ ЗСМК" площадка рельсового проката | Центральная ТЭЦ | яч. 51 Кислородная ПС | ОП | от 20 до 60 мин | 0.1 | 0.1 | 0.1 | 0.1 | 0.1 | 0.1 | 0.1 | 0.1 | 0.1 | 0.1 | АО "ЕВРАЗ ЗСМК" | ООО "ЕвразЭнергоТранс"
10.39 | АО "ЕВРАЗ ЗСМК" площадка рельсового проката | РП-104 Насосная 2го в/п (яч.№ 17 Центральная ТЭЦ) | яч.9 | ОП | от 20 до 60 мин | 0.3 | 0.3 | 0.3 | 0.3 | 0.3 | 0.3 | 0.3 | 0.3 | 0.3 | 0.3 | АО "ЕВРАЗ ЗСМК" | ООО "ЕвразЭнергоТранс"
10.40 | ООО "Химкрекинг", ООО "Газпромтрансгаз Томск", ЧП Владимир Иванович, ИП Крюченков, ООО "Газпром трансгаз" Тосмк филиал ТОМСКАВТОГАЗ | РП-25Б (яч.14, яч 53 Центральная ТЭЦ) | яч. 2,13,22,23,25 | ОП | от 20 до 60 мин | [9 empty] | 0.5 | ООО "ЕвразЭнергоТранс" | ООО "ЕвразЭнергоТранс"
10.41 | АО "ЕВРАЗ ЗСМК" площадка рельсового проката | ПС 110 кВ Опорная-6 (КМК) | яч.№131,247 Дымосос №1,2 | ОП | от 20 до 60 мин | 1 | 1 | 1 | 1 | 1 | 1 | 1 | 1 | 1 | 1 | АО "ЕВРАЗ ЗСМК" | ООО "ЕвразЭнергоТранс"
10.42 | АО "ЕВРАЗ ЗСМК" площадка рельсового проката | ПС 110 кВ Опорная-6 (КМК) | яч.115,253 Дымосос №3,4 | ОП | от 20 до 60 мин | 1.1 | 1.1 | 1.1 | 1.1 | 1.1 | 1.1 | 1.1 | 1.1 | 1.1 | 1.1 | АО "ЕВРАЗ ЗСМК" | ООО "ЕвразЭнергоТранс"
10.43 | ООО "Технологии рециклинга" | ПС 110 кВ Опорная-6 (КМК) | яч.113 вв.3 ШП-3 | ОП | от 20 до 60 мин | 0.2 | 0.2 | 0.2 | 0.2 | 0.2 | 0.2 | 0.2 | 0.2 | 0.2 | 0.2 | ООО "Технологии рециклинга" | ООО "ЕвразЭнергоТранс"
10.44 | ООО "Технологии рециклинга" | ПС 110 кВ Опорная-6 (КМК) | яч.318 вв.1 ШП-1 | ОП | от 20 до 60 мин | 0.2 | 0.2 | 0.2 | 0.2 | 0.2 | 0.2 | 0.2 | 0.2 | 0.2 | 0.2 | ООО "Технологии рециклинга" | ООО "ЕвразЭнергоТранс"
10.45 | ООО "Технологии рециклинга" | ПС 110 кВ Опорная-6 (КМК) | яч.446 вв.2 ШП-2 | ОП | от 20 до 60 мин | 0.2 | 0.2 | 0.2 | 0.2 | 0.2 | 0.2 | 0.2 | 0.2 | 0.2 | 0.2 | ООО "Технологии рециклинга" | ООО "ЕвразЭнергоТранс"
10.46 | АО "ЕВРАЗ ЗСМК" площадка рельсового проката | ПС 110 кВ Опорная-6 (КМК) | яч.123 вв.1 РП-61 | ОП | от 20 до 60 мин | 1 | 1 | 1 | 1 | 1 | 1 | 1 | 1 | 1 | 1 | АО "ЕВРАЗ ЗСМК" | ООО "ЕвразЭнергоТранс"
10.47 | АО "ЕВРАЗ ЗСМК" площадка рельсового проката | ПС 110 кВ Опорная-6 (КМК) | яч.245 вв.2 РП-61 | ОП | от 20 до 60 мин | 1 | 1 | 1 | 1 | 1 | 1 | 1 | 1 | 1 | 1 | АО "ЕВРАЗ ЗСМК" | ООО "ЕвразЭнергоТранс"
10.48 | АО "ЕВРАЗ ЗСМК" площадка рельсового проката | ПС 110 кВ Опорная-6 (КМК) | яч.111 вв.1 РП-604 | ОП | от 20 до 60 мин | 1 | 1 | 1 | 1 | 1 | 1 | 1 | 1 | 1 | 1 | АО "ЕВРАЗ ЗСМК" | ООО "ЕвразЭнергоТранс"
10.49 | АО "ЕВРАЗ ЗСМК" площадка рельсового проката | ПС 110 кВ Опорная-6 (КМК) | яч.312 вв.3 РП-604 | ОП | от 20 до 60 мин | 0.51 | 0.51 | 0.51 | 0.51 | 0.51 | 0.51 | 0.51 | 0.51 | 0.51 | 0.51 | АО "ЕВРАЗ ЗСМК" | ООО "ЕвразЭнергоТранс"
10.50 | АО "ЕВРАЗ ЗСМК" шахта Шерегешская | ПС 110 кВ Шерегешская | яч.211 РМУ | ОП | от 20 до 60 мин | 0.1 | 0.1 | 0.1 | 0.1 | 0.1 | 0.1 | 0.1 | 0.1 | 0.1 | 0.1 | АО "ЕВРАЗ ЗСМК" | ООО "ЕвразЭнергоТранс"
10.51 | АО "ЕВРАЗ ЗСМК" шахта Шерегешская | ПС 110 кВ Шерегешская | яч.303 РМУ | ОП | от 20 до 60 мин | 0.1 | 0.1 | 0.1 | 0.1 | 0.1 | 0.1 | 0.1 | 0.1 | 0.1 | 0.1 | АО "ЕВРАЗ ЗСМК" | ООО "ЕвразЭнергоТранс"
10.52 | АО "ЕВРАЗ ЗСМК" шахта Шерегешская | ПС 110 кВ Шерегешская | яч.105 ТП Перекачка | ОП | от 20 до 60 мин | 0.2 | 0.2 | 0.2 | 0.2 | 0.2 | 0.2 | 0.2 | 0.2 | 0.2 | 0.2 | АО "ЕВРАЗ ЗСМК" | ООО "ЕвразЭнергоТранс"
10.53 | АО "ЕВРАЗ ЗСМК" шахта Шерегешская | ПС 110 кВ Шерегешская | яч. 210 ПУ БЦК | ОП | от 20 до 60 мин | 0.2 | 0.2 | 0.2 | 0.2 | 0.2 | 0.2 | 0.2 | 0.2 | 0.2 | 0.2 | АО "ЕВРАЗ ЗСМК" | ООО "ЕвразЭнергоТранс"
10.54 | АО "ЕВРАЗ ЗСМК" шахта Шерегешская | ПС 110 кВ Шерегешская | яч.103, 404 ДОФ | ОП | от 20 до 60 мин | 0.2 | 0.2 | 0.2 | 0.2 | 0.2 | 0.2 | 0.2 | 0.2 | 0.2 | 0.2 | АО "ЕВРАЗ ЗСМК" | ООО "ЕвразЭнергоТранс"
10.55 | АО "ЕВРАЗ ЗСМК" шахта Таштагольская | ПС 110 кВ Таштагольская | яч.204, 302 ДОФ | ОП | от 20 до 60 мин | 0.1 | 0.1 | 0.1 | 0.1 | 0.1 | 0.1 | 0.1 | 0.1 | 0.1 | 0.1 | АО "ЕВРАЗ ЗСМК" | ООО "ЕвразЭнергоТранс"
10.56 | АО "ЕВРАЗ ЗСМК" шахта Таштагольская | ПС 110 кВ Таштагольская | яч. 402 Компрессорная | ОП | от 20 до 60 мин | [9 empty] | 2.5 | АО "ЕВРАЗ ЗСМК" | ООО "ЕвразЭнергоТранс"
10.57 | АО "ЕВРАЗ ЗСМК" шахта Таштагольская | ПС 110 кВ Таштагольская | яч. 207 Компрессорная | ОП | от 20 до 60 мин | [9 empty] | 2 | АО "ЕВРАЗ ЗСМК" | ООО "ЕвразЭнергоТранс"
10.58 | АО "ЕВРАЗ ЗСМК" шахта Казская | ПС 110 кВ Казская | ф.6, ф.24, ф.26, ф.27, ф.28, ф.29, ф.16, ф.18, ф.19, ф.21, ф.22, ф.23 | ОП | от 20 до 60 мин | 1.65 | 1.65 | 1.65 | 1.65 | 1.65 | 1.65 | 1.65 | 1.65 | 1.65 | 1.65 | АО "ЕВРАЗ ЗСМК" | ООО "ЕвразЭнергоТранс"
|  | ПС 35 кВ Казская | ф.2, ф.3, ф.4, ф.9, ф.10, ф.12, ф.16, ф.17, ф.18, 19, ф.22, ф.23. ф.5а | ОП | от 20 до 60 мин | [10 empty] | АО "ЕВРАЗ ЗСМК" | ООО "ЕвразЭнергоТранс"
10.59 | Лава 6-1-20 | ПС 110 кВ Малиновская | ф6-4-3 РП15 | ОП | от 20 до 60 мин | [9 empty] | 3 | ООО "Шахта Алардинская" | ООО "ЕвразЭнергоТранс"
10.60 | Конвейерный уклон пласта 50 | ПС 110 кВ Ульяновская | Ф6-7 | ОП | от 20 до 60 мин | [9 empty] | 4 | ООО "Шахта Усковская" | ООО "ЕвразЭнергоТранс"
10.61 | Лава 48-6; ленточный конвейер №5 участок 1 | ПС 110 кВ Ерунаковская | ф.3-5; ф.4-5; ф.3-3 | ОП | от 20 до 60 мин | [9 empty] | 3 | Филиал ОАО "Южкузбассуголь" - ООО "Шахта Ерунаковская-8" | ООО "ЕвразЭнергоТранс"
10.62 | АО "ЕВРАЗ ЗСМК" Абагурская фабрика | ПС 110 кВ Обогатительная | ф.6-14-А; ф.6-46-А; ф.6-33-О | ОП | от 20 до 60 мин | [9 empty] | 3 | АО "ЕВРАЗ ЗСМК" | ООО "ЕвразЭнергоТранс"
10.63 | Компрессор поз.211, Насос поз.101,Насос поз.98, Насос поз.198, Компрессор поз.213,Грохот поз.34, Насос поз.90, Конвейер поз.20, Насос поз.85, Насос поз.65, Насос поз.81,Насос поз.77, Насос поз.90, Насос поз.97,Насос поз.69, Насос поз.104, Насос поз.127, Дробилка поз.3 | ПС 110 кВ Карьерная | ф. 6-12-Ц | ДУ | до 5 мин | 2.26 | 2.26 | 2.26 | 2.26 | 2.26 | 2.26 | 2.26 | 2.26 | 2.26 | 2.26 | Кузбассэнерго-РЭС | АО "ОФ "Междуреченская"
10.64 | Конвейер поз.224, Конвейер поз.281, Конвейер поз.300, Компрессор поз.206, Центрифуга поз.172, Насос поз.67,Конвейер поз.32 | ПС 110 кВ Карьерная | ф. 6-5-Ц | ДУ | до 5 мин | 0.3 | 0.3 | 0.3 | 0.3 | 0.3 | 0.3 | 0.3 | 0.3 | 0.3 | 0.3 | Кузбассэнерго-РЭС | АО "ОФ "Междуреченская"
10.65 | АО "Междуречье" | ПС 110 кВ Карьерная | ф. 6-10-Ю | ДУ | до 5 мин | 1.12 | 1.12 | 1.12 | 1.12 | 1.12 | 1.12 | 1.12 | 1.12 | 1.12 | 1.12 | Кузбассэнерго-РЭС | АО «Междуречье"
10.66 | АО "Междуречье" | ПС 110 кВ Карьерная | ф.6-18-У | ДУ | до 5 мин | 0.45 | 0.45 | 0.45 | 0.45 | 0.45 | 0.45 | 0.45 | 0.45 | 0.45 | 0.45 | Кузбассэнерго-РЭС | АО «Междуречье"
10.67 | АО "Междуречье" | ПС 110 кВ Карьерная | ф.6-20-С | ДУ | до 5 мин | 0.16 | 0.16 | 0.16 | 0.16 | 0.16 | 0.16 | 0.16 | 0.16 | 0.16 | 0.16 | Кузбассэнерго-РЭС | АО «Междуречье"
10.68 | АО «Разрез Томусинский» | ПС 110 кВ Томская | ф.6-3-В | ДУ | до 5 мин | 0.36 | 0.36 | 0.36 | 0.36 | 0.36 | 0.36 | 0.36 | 0.36 | 0.36 | 0.36 | Кузбассэнерго-РЭС | АО «Разрез Томусинский»
10.69 | АО «Разрез Томусинский» | ПС 110 кВ Томская | ф. 6-7-П (резерв ф. 6-2-В) | ДУ | до 5 мин | 0.68 | 0.68 | 0.68 | 0.68 | 0.68 | 0.68 | 0.68 | 0.68 | 0.68 | 0.68 | Кузбассэнерго-РЭС | АО «Разрез Томусинский»
10.70 | ООО "Кузбасский скарабей", ПАО "Россети Сибирь" | ПС 110 кВ Толевая | Ввод-1 ЗРУ-6 кВ | ОП | от 5 до 20 мин | [9 empty] | 2.3 | ООО "Кузбасский скарабей" | АО "СибПСК"
10.71 | Шахта "Березовская" | РП 6 кВ Очистные от ф.6-107 от ПС 35 кВ Березовская-Новая | яч. №2,3 | ОП | от 5 до 20 мин | 0.14 | 0.14 | 0.14 | 0.14 | 0.14 | 0.14 | 0.14 | 0.14 | 0.14 | 0.14 | АО "СШЭМК" | АО "СШЭМК"
10.72 | Шахта "Березовская" | РПП 6 кВ БКРУ-7 от ф.6-110 от ПС 35 кВ Березовская-Новая | КРУВ-6 №1,3 | ОП | от 20 до 60 мин |  |  |  |  | 0.36 | 0.36 | 0.36 | 0.36 | 0.36 | 0.36 | Шахта "Березовская" | АО "СШЭМК"
10.73 | Шахта "Березовская" | РПП 6 кВ 3-й Уклон от ф.6-113 от ПС 35 кВ Березовская-Новая | КРУВ-6 №2,4 | ОП | от 20 до 60 мин |  |  |  |  | 0.43 | 0.43 | 0.43 | 0.43 | 0.43 | 0.43 | Шахта "Березовская" | АО "СШЭМК"
10.74 | Шахта "Березовская" | РПП 6 кВ 3-й Уклон от ф.6-215 от ПС 35 кВ Березовская-Новая | КРУВ-6 №6,7,9 | ОП | от 20 до 60 мин | 1.14 | 1.14 | 1.14 | 1.14 | 1.14 | 1.14 | 1.14 | 1.14 | 1.14 | 1.14 | Шахта "Березовская" | АО "СШЭМК"
10.75 | Шахта "Первомайская" | РП 6 кВ Очистные от ф.6-22 от ПС 35 кВ Первомайская | яч. №2,3 | ОП | от 5 до 20 мин | 0.15 | 0.15 | 0.15 | 0.15 | 0.15 | 0.15 | 0.15 | 0.15 | 0.15 | 0.15 | АО "СШЭМК" | АО "СШЭМК"
10.76 | Шахта "Первомайская" | РП 6 кВ 41 бр-г от ф.6-34 от ПС 35 кВ Первомайская | КРУВ-6 №2 | ОП | от 20 до 60 мин |  |  |  | 0.43 | 0.43 | 0.43 | 0.43 | 0.43 | 0.43 | 0.43 | Шахта "Первомайская" | АО "СШЭМК"
10.77 | Шахта "Первомайская" | КРУВ 6 кВ ВМП от ф.6-36 от ПС 35 кВ Первомайская | КРУВ-6 №15 | ОП | от 20 до 60 мин | 1.14 | 1.14 | 1.14 | 1.14 | 1.14 | 1.14 | 1.14 | 1.14 | 1.14 | 1.14 | Шахта "Первомайская" | АО "СШЭМК"
10.78 | Шахта "Березовская" | РП 6 кВ ВПС от ф.6-14 от ПС 35 кВ ВПС | ф.6-12 | ОП | до 5 мин | [6 empty] | 0.52 | 0.52 | 0.52 | 0.52 | АО "СШЭМК" | АО "СШЭМК"
10.79 | Шахта "Березовская" | РП 6 кВ ВПС от ф.6-11 от ПС 35 кВ ВПС | ф.6-18 | ОП | до 5 мин | [7 empty] | 0.7 | 0.7 | 0.7 | АО "СШЭМК" | АО "СШЭМК"
10.80 | ОФ "Северная" | ПС 35 кВ Березовская-Новая | яч.№108 | ОП | до 5 мин |  |  |  |  | 1 | 1 | 1 | 1 | 1 | 1 | АО "СШЭМК" | АО "СШЭМК"
10.81 | ОФ "Северная" | ПС 35 кВ Березовская-Новая | яч.№202 | ОП | до 5 мин |  |  |  |  | 1 | 1 | 1 | 1 | 1 | 1 | АО "СШЭМК" | АО "СШЭМК"
10.82 | Линия дробильного отделения №1 (2 МВт) | ПС Дробильного отделения (от ф.6-12ДО ПС 110 кВ Топкинская) | Яч. №7 | ОП | от 5 до 20 мин | 2 | 2 | 2 | 2 | 2 | 2 | 2 | 2 | 2 | 2 | ООО "Топкинский цемент" | ООО "Топкинский цемент"
10.83 | Сырьевая мельница №1 | ПС Сырьевых мельниц (от ф.6-26 СО ПС 110 кВ Топкинская) | Яч. №9 | ОП | от 20 до 60 мин |  |  |  | 1.6 | 1.6 | 1.6 | 1.6 | 1.6 | 1.6 | 1.6 | ООО "Топкинский цемент" | ООО "Топкинский цемент"
10.84 | Цементная мельница №4 | ПС Цементных мельниц (от ф.6-18 ЦМ ПС 110 кВ Топкинская) | Яч. №24 | ОП | от 20 до 60 мин | [6 empty] | 2 | 2 | 2 | 2 | ООО "Топкинский цемент" | ООО "Топкинский цемент"
10.85 | МКД, д/сад, поликлиника, ТПС, ЧП, ФЛ, юр.лица | ПС 110 кВ Ильинская городская-2 | ф.10-25-Г | ОВБ | от 20 до 60 мин | 1.9 | 1.9 | 1.9 | 1.9 | 1.9 | 1.9 | 1.9 | 1.9 | 1.9 | 1.9 | Кузбассэнерго-РЭС | ООО "Горэлектросеть"
10.86 | МКД, д/сады, школы, ВНС, КНС, ЧП, ФЛ, юр.лица | ПС 110 кВ Ильинская городская-2 | ф.10-2-РП-24 | ОВБ | от 20 до 60 мин | 1.45 | 1.45 | 1.45 | 1.45 | 1.45 | 1.45 | 1.45 | 1.45 | 1.45 | 1.45 | ООО "Горэлектросеть" | ООО "Горэлектросеть"
10.87 | МКД, д/сад, ЦТП, ЧП, ФЛ, юр.лица | ПС 110 кВ Ильинская городская-2 | ф.10-15-Г | ОВБ | от 20 до 60 мин |  | 1.16 | 1.16 | 1.16 | 1.16 | 1.16 | 1.16 | 1.16 | 1.16 | 1.16 | Кузбассэнерго-РЭС | ООО "Горэлектросеть"
10.88 | МКД, д/сады, школы, ВНС, АТС, ЧП, ФЛ, юр.лица | ПС 110 кВ Ильинская городская-2 | ф.10-20-РП-92 | ОВБ | от 20 до 60 мин |  | 1.78 | 1.78 | 1.78 | 1.78 | 1.78 | 1.78 | 1.78 | 1.78 | 1.78 | Кузбассэнерго-РЭС | ООО "Горэлектросеть"
10.89 | ЧП, ФЛ, юр.лица | ПС 110 кВ Ильинская городская-2 | ф.10-10-РП-33 | ОВБ | от 20 до 60 мин |  | 0.2 | 0.2 | 0.2 | 0.2 | 0.2 | 0.2 | 0.2 | 0.2 | 0.2 | Кузбассэнерго-РЭС | ООО "Горэлектросеть"
10.90 | МКД, д/сад, ВНС, ТРЦ, ЧП, ФЛ, юр.лица | ПС 110 кВ Северная | ф.6-40-Г | ДУ | до 5 мин |  |  | 2.39 | 2.39 | 2.39 | 2.39 | 2.39 | 2.39 | 2.39 | 2.39 | Кузбассэнерго-РЭС | ООО "Горэлектросеть"
10.91 | МКД, частные жилые дома, КНС, Ледовый Дворец спорта, ЧП, ФЛ, юр.лица | ПС 110 кВ Северная | ф.6-20-Г | ДУ | до 5 мин |  |  | 1.01 | 1.01 | 1.01 | 1.01 | 1.01 | 1.01 | 1.01 | 1.01 | Кузбассэнерго-РЭС | ООО "Горэлектросеть"
10.92 | МКД, д/сад, ВНС, ТРЦ, ЧП, ФЛ, юр.лица | ПС 110 кВ Северная | ф.6-21-Г | ДУ | до 5 мин |  |  |  | 1.07 | 1.07 | 1.07 | 1.07 | 1.07 | 1.07 | 1.07 | Кузбассэнерго-РЭС | ООО "Горэлектросеть"
10.93 | МКД, д/сад, школа, поликлиника, ВНС, мед.центр ООО "ГрандМедика", Ледовый Дворец спорта, администрация района, ЧП, ФЛ, юр.лица | ПС 110 кВ Ширпотреб | ф.6-38-Г | ДУ | до 5 мин |  |  |  | 2.12 | 2.12 | 2.12 | 2.12 | 2.12 | 2.12 | 2.12 | Кузбассэнерго-РЭС | ООО "Горэлектросеть"
10.94 | МКД, поликлиники, школы, техникум, ВНС, Ледовый Дворец спорта, изолятор времен.содержания, ЧП, ФЛ, юр.лица | ПС 110 кВ Ширпотреб | ф.6-51-Г | ДУ | до 5 мин |  |  |  |  | 0.53 | 0.53 | 0.53 | 0.53 | 0.53 | 0.53 | Кузбассэнерго-РЭС | ООО "Горэлектросеть"
10.95 | МКД, д/сады, школы, КНС, ВНС, ЧП, ФЛ, юр.лица | ПС 110 кВ Ильинская городская-2 | ф.10-22-РП-24 | ОВБ | от 20 до 60 мин |  |  |  |  | 1.83 | 1.83 | 1.83 | 1.83 | 1.83 | 1.83 | Кузбассэнерго-РЭС | ООО "Горэлектросеть"
10.96 | ЧП, ФЛ, юр.лица | ПС 110 кВ Ильинская городская-2 | ф.10-24-РП-33 | ОВБ | от 20 до 60 мин |  |  |  |  | 0.07 | 0.07 | 0.07 | 0.07 | 0.07 | 0.07 | Кузбассэнерго-РЭС | ООО "Горэлектросеть"
10.97 | Частные жилые дома, комбитнат питания, котельная, ВНС, ЧП, ФЛ, юр.лица | ЦРП-4 (ПС 110 кВ Кузнецкая ф.10-16-Г) | ф.25-454-1 | ОП | до 5 мин |  |  |  |  | 0.54 | 0.54 | 0.54 | 0.54 | 0.54 | 0.54 | ООО "Горэлектросеть" | ООО "Горэлектросеть"
10.98 | МКД, д/сады, школа, поликлиники, мед.центр ООО "ГрандМедика", ВНС, АТС, ЧП, ФЛ, юр.лица | ПС 110 кВ Береговая | ВВ-6 3с 6 кВ Т-1-40 | ДУ | до 5 мин | [5 empty] | 2.8 | 2.8 | 2.8 | 2.8 | 2.8 | Кузбассэнерго-РЭС | ООО "Горэлектросеть"
10.99 | МКД, д/сад, ЧП, ФЛ, юр.лица | ПС 110 кВ Береговая | ВВ-6 1с 6 кВ Т-1-40 | ДУ | до 5 мин | [5 empty] | 0.78 | 0.78 | 0.78 | 0.78 | 0.78 | Кузбассэнерго-РЭС | ООО "Горэлектросеть"
10.100 | МКД, частные жилые дома, д/сады, школы, дом ребенка, поликлиники, ВНС, КНС, котельная, АТС, ТТП, ЧП, ФЛ, юр.лица | ПС 110 кВ Кузнецкая | ВЛ 35 кВ С-5, С-6 (ПС 35 кВ №6 В.Островская) | ДУ | до 5 мин | 0.0001 | 0.0001 | 0.0001 | 0.0001 | 0.0001 | 0.0001 | 0.0001 | 0.0001 | 0.0001 | 0.0001 | Кузбассэнерго-РЭС | ООО "Горэлектросеть"
10.101 | МКД, частные жилые дома, д/сады, школы, дом ребенка, поликлиники, ВНС, КНС, котельная, АТС, ТТП, ЧП, ФЛ, юр.лица | ПС 110 кВ Северная | ВЛ 35 кВ С-5, С-6 (ПС 35 кВ №6 В.Островская) | ДУ | до 5 мин | [6 empty] | 4.67 | 4.67 | 4.67 | 4.67 | Кузбассэнерго-РЭС | ООО "Горэлектросеть"
10.102 | МКД, д/сад, школа, ВНС, АТС, ЧП, ФЛ, юр.лица | ПС 110 кВ Береговая | ВВ-6 4с 6 кВ Т-2-40 | ДУ | до 5 мин | [7 empty] | 1.77 | 1.77 | 1.77 | Кузбассэнерго-РЭС | ООО "Горэлектросеть"
10.103 | МКД, д/сады, школы, роддом, поликлиники, ВНС, АТС, ЧП, ФЛ, юр.лица | ПС 110 кВ Ильинская городская-2 | ф.10-3-РП-92 | ОВБ | от 20 до 60 мин | [7 empty] | 1.43 | 1.43 | 1.43 | Кузбассэнерго-РЭС | ООО "Горэлектросеть"
10.104 | МКД, д/сады, колледж, поликлиника, ТТП, ЧП, ФЛ, юр.лица | ПС 110 кВ Ширпотреб | ф.6-11-Г | ДУ | до 5 мин | [8 empty] | 1.8 | 1.8 | Кузбассэнерго-РЭС | ООО "Горэлектросеть"
10.105 | Частный жилой дом, музей, котельная | ПС 110 кВ Кузнецкая | ф.10-6-К | ДУ | до 5 мин | [8 empty] | 0.14 | 0.14 | Кузбассэнерго-РЭС | ООО "Горэлектросеть"
10.106 | Частные жилые дома, ВНС, ЧП, ФЛ, юр.лица | ЦРП-4 (ПС 110 кВ Кузнецкая ф.10-16-Г) | ф.20-Сады | ОП | до 5 мин | [8 empty] | 1.26 | 1.26 | ООО "Горэлектросеть" | ООО "Горэлектросеть"
10.107 | Частные жилые дома, ВНС, ЧП, ФЛ, юр.лица | ПС 35 кВ №3 Южная | ф.3-22-Точилино | ОП | до 5 мин | [9 empty] | 1.68 | ООО "Горэлектросеть" | ООО "Горэлектросеть"
10.108 | Частные жилые дома, ЧП, ФЛ, юр.лица | ПС 35 кВ №3 Южная | ф.15-Трамвайная | ОП | до 5 мин | [9 empty] | 1.04 | ООО "Горэлектросеть" | ООО "Горэлектросеть"
10.109 | ООО "Шахта им. С.Д. Тихова" | ПС 35 кВ Тиховская | РПП-6 №2 Ф-33 (л.к. 2ЛБ-120) КРУВ-6 №7 | ОП | от 20 до 60 мин | 0.63 | 0.63 | 0.63 | 0.63 | 0.63 | 0.63 | 0.63 | 0.63 | 0.63 | 0.63 | ООО "Шахта им. С.Д. Тихова" | ООО "ТрансХимЭнерго"
10.110 | ООО "Шахта им. С.Д. Тихова" | ПС 35 кВ Тиховская | РПП-6 №2 Ф-33 (л.к. 3ЛТА-1200) КРУВ-6 №11 | ОП | от 20 до 60 мин | 0.95 | 0.95 | 0.95 | 0.95 | 0.95 | 0.95 | 0.95 | 0.95 | 0.95 | 0.95 | ООО "Шахта им. С.Д. Тихова" | ООО "ТрансХимЭнерго"
10.111 | ООО "Химпром" | ПС № 26 ООО "Химпром" | Трансформатор 26-01 (яч. 5 ЗРУ-35 кВ на ПС 110 кВ Химпром) | ОП | от 20 до 60 мин | [5 empty] | 4.82 | 4.82 | 4.82 | 4.82 | 4.82 | ООО "Химпром" | ООО "ТрансХимЭнерго"
10.112 | ПАО «ЦОФ «Берёзовская» | ПС №7 (от ф.6-8 ПС 35 кВ ЦОФ Берёзовская) | Тр.7-1 л.к. поз.57, гр. поз.11 | ОП | от 20 до 60 мин | 0.12 | 0.12 | 0.12 | 0.12 | 0.12 | 0.12 | 0.12 | 0.12 | 0.12 | 0.12 | ПАО «ЦОФ «Берёзовская» | ООО "ТрансХимЭнерго"
10.113 | ПАО «ЦОФ «Берёзовская» | ПС №7 (от ф.6-8 ПС 35 кВ ЦОФ Берёзовская) | Тр.7-1 л.к. поз.56, поз.58 | ОП | от 20 до 60 мин | 0.14 | 0.14 | 0.14 | 0.14 | 0.14 | 0.14 | 0.14 | 0.14 | 0.14 | 0.14 | ПАО «ЦОФ «Берёзовская» | ООО "ТрансХимЭнерго"
10.114 | ПАО «ЦОФ «Берёзовская» | ПС №7 (от ф.6-8 ПС 35 кВ ЦОФ Берёзовская) | Тр.7-1 л.к. поз.3 | ОП | от 20 до 60 мин |  | 0.07 | 0.07 | 0.07 | 0.07 | 0.07 | 0.07 | 0.07 | 0.07 | 0.07 | ПАО «ЦОФ «Берёзовская» | ООО "ТрансХимЭнерго"
10.115 | ПАО «ЦОФ «Берёзовская» | ПС №7 (от ф.6-8 ПС 35 кВ ЦОФ Берёзовская) | Тр.7-1 дробилка поз.15, л.к. поз.1 | ОП | от 20 до 60 мин |  | 0.1 | 0.1 | 0.1 | 0.1 | 0.1 | 0.1 | 0.1 | 0.1 | 0.1 | ПАО «ЦОФ «Берёзовская» | ООО "ТрансХимЭнерго"
10.116 | ПАО «ЦОФ «Берёзовская» | ПС №7 (от ф.6-8 ПС 35 кВ ЦОФ Берёзовская) | Тр.7-1 л.к. поз.55 | ОП | от 20 до 60 мин |  |  | 0.09 | 0.09 | 0.09 | 0.09 | 0.09 | 0.09 | 0.09 | 0.09 | ПАО «ЦОФ «Берёзовская» | ООО "ТрансХимЭнерго"
10.117 | ПАО «ЦОФ «Берёзовская» | ПС №7 (от ф.6-8 ПС 35 кВ ЦОФ Берёзовская) | Тр.7-1 л.к. поз.2, поз.4, дробилка поз.16 | ОП | от 20 до 60 мин |  |  | 0.13 | 0.13 | 0.13 | 0.13 | 0.13 | 0.13 | 0.13 | 0.13 | ПАО «ЦОФ «Берёзовская» | ООО "ТрансХимЭнерго"
10.118 | ПАО «ЦОФ «Берёзовская» | ПС №1 (от ф.6-22 ПС 35 кВ ЦОФ Берёзовская) | Тр.1-3 насос поз.221 | ОП | от 20 до 60 мин |  |  |  | 0.09 | 0.09 | 0.09 | 0.09 | 0.09 | 0.09 | 0.09 | ПАО «ЦОФ «Берёзовская» | ООО "ТрансХимЭнерго"
10.119 | ПАО «ЦОФ «Берёзовская» | ПС №3 (от ф.6-24 ПС 35 кВ ЦОФ Берёзовская) | Тр.3-1 л.к. поз.151 | ОП | от 20 до 60 мин |  |  |  | 0.13 | 0.13 | 0.13 | 0.13 | 0.13 | 0.13 | 0.13 | ПАО «ЦОФ «Берёзовская» | ООО "ТрансХимЭнерго"
10.120 | ПАО «ЦОФ «Берёзовская» | ПС №1 (от ф.6-22 ПС 35 кВ ЦОФ Берёзовская) | Тр.1-3 вакуум-фильтр поз.392-1, отсадочная машина поз. 251-1, воздуходувка 285-1 | ОП | от 20 до 60 мин |  |  |  |  | 0.115 | 0.115 | 0.115 | 0.115 | 0.115 | 0.115 | ПАО «ЦОФ «Берёзовская» | ООО "ТрансХимЭнерго"
10.121 | ПАО «ЦОФ «Берёзовская» | РУ 6-3 (от ф.6-6 ПС 35кВ ЦОФ Берёзовская) | яч.9-3 вакуумный насос поз.404-1 | ОП | от 20 до 60 мин |  |  |  |  | 0.16 | 0.16 | 0.16 | 0.16 | 0.16 | 0.16 | ПАО «ЦОФ «Берёзовская» | ООО "ТрансХимЭнерго"
10.122 | ПАО «ЦОФ «Берёзовская» | ПС №1 (от ф.6-22 ПС 35 кВ ЦОФ Берёзовская) | Тр.1-3 вакуум-фильтр поз.393-1 | ОП | от 20 до 60 мин | [5 empty] | 0.07 | 0.07 | 0.07 | 0.07 | 0.07 | ПАО «ЦОФ «Берёзовская» | ООО "ТрансХимЭнерго"
10.123 | ПАО «ЦОФ «Берёзовская» | ПС №1 (от ф.6-22 ПС 35 кВ ЦОФ Берёзовская) | Тр.1-3 фильтратный насос поз.427-1 | ОП | от 20 до 60 мин | [5 empty] | 0.13 | 0.13 | 0.13 | 0.13 | 0.13 | ПАО «ЦОФ «Берёзовская» | ООО "ТрансХимЭнерго"
10.124 | ПАО «ЦОФ «Берёзовская» | ПС №1 (от ф.6-22 ПС 35 кВ ЦОФ Берёзовская) | Тр.1-3 насос поз.400 | ОП | от 20 до 60 мин | [6 empty] | 0.07 | 0.07 | 0.07 | 0.07 | ПАО «ЦОФ «Берёзовская» | ООО "ТрансХимЭнерго"
10.125 | ПАО «ЦОФ «Берёзовская» | РУ 6-3 (от ф.6-22 ПС 35кВ ЦОФ Берёзовская) | яч.20-2 насос поз.668 | ОП | от 20 до 60 мин | [6 empty] | 0.13 | 0.13 | 0.13 | 0.13 | ПАО «ЦОФ «Берёзовская» | ООО "ТрансХимЭнерго"
10.126 | ПАО «ЦОФ «Берёзовская» | ПС №1 (от ф.6-22 ПС 35 кВ ЦОФ Берёзовская) | Тр.1-3 насос поз.222 | ОП | от 20 до 60 мин | [6 empty] | 0.09 | 0.09 | 0.09 | 0.09 | ПАО «ЦОФ «Берёзовская» | ООО "ТрансХимЭнерго"
10.127 | ПАО «ЦОФ «Берёзовская» | РУ 6-3 (от ф.6-22 ПС 35кВ ЦОФ Берёзовская) | яч.22-2 насос поз.667 | ОП | от 20 до 60 мин | [6 empty] | 0.13 | 0.13 | 0.13 | 0.13 | ПАО «ЦОФ «Берёзовская» | ООО "ТрансХимЭнерго"
10.128 | ПАО «ЦОФ «Берёзовская» | ПС №1 (от ф.6-22 ПС 35 кВ ЦОФ Берёзовская) | Тр.1-3 насос поз.223, поз.422, поз.5-3 | ОП | от 20 до 60 мин | [8 empty] | 0.14 | 0.14 | ПАО «ЦОФ «Берёзовская» | ООО "ТрансХимЭнерго"
10.129 | ПАО «ЦОФ «Берёзовская» | РУ 6-1 (от ф.6-20 ПС 35кВ ЦОФ Берёзовская) | яч.3 углесос поз.У-1 | ОП | от 20 до 60 мин | [8 empty] | 0.21 | 0.21 | ПАО «ЦОФ «Берёзовская» | ООО "ТрансХимЭнерго"
10.130 | ПАО «ЦОФ «Берёзовская» | РУ 6-1 (от ф.6-20 ПС 35кВ ЦОФ Берёзовская) | яч.13 сушильный барабан поз.761-1 | ОП | от 20 до 60 мин | [9 empty] | 0.19 | ПАО «ЦОФ «Берёзовская» | ООО "ТрансХимЭнерго"
10.131 | ПАО «ЦОФ «Берёзовская» | РУ 6-1 (от ф.6-20 ПС 35кВ ЦОФ Берёзовская) | яч.7 Дымосос поз.770-1 | ОП | от 20 до 60 мин | [9 empty] | 0.29 | ПАО «ЦОФ «Берёзовская» | ООО "ТрансХимЭнерго"
10.132 | ООО "Разрез Березовский" | ПС 35 кВ Матюшинская | ф. 6-5 | ОП | от 20 до 60 мин | [9 empty] | 2.6 | ООО ПО "ЦУС" | ООО "ОЭСК"
10.133 | СП ООО "Барзасское товарищество" | ПС 35 кВ Романовская | ф. 6-3 | ОП | от 20 до 60 мин | 0.5 | 0.5 | 0.5 | 0.5 | 0.5 | 0.5 | 0.5 | 0.5 | 0.5 | 0.5 | ООО ПО "ЦУС" | ООО "ОЭСК"
10.134 | СП ООО "Барзасское товарищество" | ПС 110 кВ Гусинская | ф. 6-13 | ОП | от 20 до 60 мин | 1.4 | 1.4 | 1.4 | 1.4 | 1.4 | 1.4 | 1.4 | 1.4 | 1.4 | 1.4 | ООО ПО "ЦУС" | ООО "ОЭСК"
10.135 | СП ООО "Барзасское товарищество" | ПС 110 кВ Товарищ | ф. 6-1 | ОП | от 20 до 60 мин | 1.2 | 1.2 | 1.2 | 1.2 | 1.2 | 1.2 | 1.2 | 1.2 | 1.2 | 1.2 | ООО ПО "ЦУС" | ООО "ОЭСК"
10.136 | СП ООО "Барзасское товарищество" | ПС 110 кВ Товарищ | ф. 6-9 | ОП | от 20 до 60 мин | 0.3 | 0.3 | 0.3 | 0.3 | 0.3 | 0.3 | 0.3 | 0.3 | 0.3 | 0.3 | ООО ПО "ЦУС" | ООО "ОЭСК"
10.137 | Магистральные ленточные конвейера | ЦРП-2 ООО «Шахта «Юбилейная» от ф. Ф6-15-Г3, ф.6-43-Г2 ПС 110 кВ Северо-Байдаевская | ф.6 №23 | ОП | от 20 до 60 мин | 3.296 | 3.296 | 3.296 | 3.296 | 3.296 | 3.296 | 3.296 | 3.296 | 3.296 | 3.296 | ООО "Шахта "Юбилейная" | ООО "Шахта "Юбилейная"
10.138 | КАО «Азот» | ПС № 175 (от ЗРУ-110 кВ НК ТЭЦ) | FG-901а | ОП | от 20 до 60 мин | 0.25 | 0.25 | 0.25 | 0.25 | 0.25 | 0.25 | 0.25 | 0.25 | 0.25 | 0.25 | КАО «Азот» | КАО «Азот»
10.139 | КАО «Азот» | ПС № 175 (от ЗРУ-110 кВ НК ТЭЦ) | FG-901s | ОП | от 20 до 60 мин | [6 empty] | 0.2 | 0.2 | 0.2 | 0.2 | КАО «Азот» | КАО «Азот»
10.140 | КАО «Азот» | ПС № 175 (от ЗРУ-110 кВ НК ТЭЦ) | FG-902сs | ОП | от 20 до 60 мин | [9 empty] | 1.3 | КАО «Азот» | КАО «Азот»
10.141 | КАО «Азот» | ПС № 163 (от ЗРУ-110 кВ НК ТЭЦ) | Нагрузка 0,4 кВ | ОП | от 20 до 60 мин | 0.7 | 0.7 | 0.7 | 0.7 | 0.7 | 0.7 | 0.7 | 0.7 | 0.7 | 0.7 | КАО «Азот» | КАО «Азот»
10.142 | КАО «Азот» | ПС № 118 (от ГРУ-6 кВ НК ТЭЦ яч.109) | Нагрузка 0,4 кВ | ОП | от 20 до 60 мин |  | 0.6 | 0.6 | 0.6 | 0.6 | 0.6 | 0.6 | 0.6 | 0.6 | 0.6 | КАО «Азот» | КАО «Азот»
10.143 | КАО «Азот» | ПС № 55 (от ЗРУ-110 кВ НК ТЭЦ) | Насос № 1 ВОЦ-15 | ОП | от 20 до 60 мин |  |  | 0.45 | 0.45 | 0.45 | 0.45 | 0.45 | 0.45 | 0.45 | 0.45 | КАО «Азот» | КАО «Азот»
10.144 | КАО «Азот» | ПС № 81 (от ЗРУ-110 кВ НК ТЭЦ) | МК-521а | ОП | от 20 до 60 мин |  |  | 0.85 | 0.85 | 0.85 | 0.85 | 0.85 | 0.85 | 0.85 | 0.85 | КАО «Азот» | КАО «Азот»
10.145 | КАО «Азот» | ПС № 5Б (от ГРУ-6 кВ НК ТЭЦ яч.84) | Насос № 2 ВОЦ-12 | ОП | от 20 до 60 мин |  |  |  | 0.4 | 0.4 | 0.4 | 0.4 | 0.4 | 0.4 | 0.4 | КАО «Азот» | КАО «Азот»
10.146 | КАО «Азот» | ПС № 142 (от ЗРУ-110 кВ НК ТЭЦ) | 1-й каскад ГАС | ОП | от 20 до 60 мин |  |  | 0.9 | 0.9 | 0.9 | 0.9 | 0.9 | 0.9 | 0.9 | 0.9 | КАО «Азот» | КАО «Азот»
10.147 | КАО «Азот» | ПС №142 (от ЗРУ-110 кВ НК ТЭЦ) | 2-й каскад ГАС | ОП | от 20 до 60 мин | [5 empty] | 0.7 | 0.7 | 0.7 | 0.7 | 0.7 | КАО «Азот» | КАО «Азот»
10.148 | КАО «Азот» | ПС № 43 (от ЗРУ-110 кВ НК ТЭЦ) | Насос № 2 ВОЦ-14 | ОП | от 20 до 60 мин | [5 empty] | 0.8 | 0.8 | 0.8 | 0.8 | 0.8 | КАО «Азот» | КАО «Азот»
10.149 | КАО «Азот» | ПС №140 (от ЗРУ-110 кВ НК ТЭЦ) | КК-101 | ОП | от 20 до 60 мин | [9 empty] | 0.5 | КАО «Азот» | КАО «Азот»
10.150 | КАО «Азот» | ПС № 80 (от ЗРУ-110 кВ НК ТЭЦ) | СД-1 | ОП | от 20 до 60 мин | [7 empty] | 1.1 | 1.1 | 1.1 | КАО «Азот» | КАО «Азот»
10.151 | КАО «Азот» | ПС № 69 (от ГРУ-6 кВ НК ТЭЦ яч.89) | КТК-6 | ОП | от 20 до 60 мин | [8 empty] | 2.75 | 2.75 | КАО «Азот» | КАО «Азот»
10.152 | КАО «Азот» | ПС № 156 (от ЗРУ-110 кВ НК ТЭЦ) | В1004/1 | ОП | от 20 до 60 мин | [9 empty] | 2.5 | КАО «Азот» | КАО «Азот»
10.153 | 2 Школы, Д/С, Колледж, ПТУ, Детская поликлиника, Банк, ЦОДД, Отдел вневедомственной охраны, Дома коммунального сектора | РП-29 от ПС 35 кВ Центральная яч.36 | ф 29-5 | ОП | до 5 мин |  |  | 1 | 1 | 1 | 1 | 1 | 1 | 1 | 1 | АО "Кемеровская горэлектросеть" | ОАО "СКЭК"
10.154 | Школа, 2 Д/С, ВОСТНИИ, КЕМТИПП, Стоматологии, Поликлиника, Кардиологический диспансер, Вет. Клиника, Банк, ЦОДД, СШЭМК, Трампарк, ТУРР, Магистральный узел "МТС", Дома коммунального сектора | РП-29 от ПС 35 кВ Центральная яч.35 | ф 29-6 | ОП | до 5 мин | 1.7 | 1.7 | 1.7 | 1.7 | 1.7 | 1.7 | 1.7 | 1.7 | 1.7 | 1.7 | АО "Кемеровская горэлектросеть" | ОАО "СКЭК"
10.155 | 2 Д/С, Лицей, Кожно-венерологический диспансер, Ветеринарная лечебница, Военкомат, СЭС, КемВод (водоподъем), Дома коммунального и частного сектора | РП-28 от ПС 35 кВ Центральная яч.18 | ф 28-7 | ОП | до 5 мин | [6 empty] | 1.05 | 1.05 | 1.05 | 1.05 | АО "Кемеровская горэлектросеть" | ОАО "СКЭК"
10.156 | 2 Д/С, Лицей, Детский противотуберкулезный диспансер, детский санаторий "Журавлик", ЦОДД, АТС, ПНС, КемВод (водоподъем), Управление судебного департамента, Дома коммунального и частного сектора | РП-28 от ПС 35 кВ Центральная яч.10 | ф 28-8 | ОП | до 5 мин |  |  |  |  | 1.45 | 1.45 | 1.45 | 1.45 | 1.45 | 1.45 | АО "Кемеровская горэлектросеть" | ОАО "СКЭК"
10.157 | 2 Школы, Мед. Институт, Колледж, ГУФСИН, СУСК, Детская поликлиника, Детская больница, Мед. Центр, Дома коммунального сектора | РП-7 от Кемеровской ТЭЦ яч.39 | ф 7-7 | ОП | от 5 до 20 мин | [8 empty] | 1.75 | 1.75 | АО "Кемеровская горэлектросеть" | ОАО "СКЭК"
10.158 | 10 Д/С, 2 Школы, Университет культуры, ГКБ №2, Поликлиника, Стоматология, Лаборатория судмедэкспертизы, Пожарная часть, Банки, Администрация Кировского района, Мировой суд, Народный суд, Прокуратура, ЦОДД, Б/С "МТС", Дома коммунального сектора | РП-7 от Кемеровской ТЭЦ яч.16 | ф 7-4 | ОП | от 5 до 20 мин |  |  |  |  | 3.25 | 3.25 | 3.25 | 3.25 | 3.25 | 3.25 | АО "Кемеровская горэлектросеть" | ОАО "СКЭК"
10.159 | Спортшкола, Кировский ОВД, АТС, Поликлиники, Школа, Хлебозавод №4, Д/С, Дома коммунального и частного сектора | РП-5 от Кемеровской ТЭЦ яч.20 | ф 5-5 | ОП | от 5 до 20 мин |  |  |  | 1.8 | 1.8 | 1.8 | 1.8 | 1.8 | 1.8 | 1.8 | АО "Кемеровская горэлектросеть" | ОАО "СКЭК"
10.160 | Банки, Д/С, Кировский ОВД, Дома коммунального и частного сектора | РП-5 от Кемеровской ТЭЦ яч.49 | ф 5-6 | ОП | от 5 до 20 мин | [9 empty] | 2.3 | АО "Кемеровская горэлектросеть" | ОАО "СКЭК"
10.161 | 2 Д/С, 2 Школы, КУЗГТУ, Сельхоз институт, Технологический иститут, ГКБ №4, Детская поликлиника, Мед. Центр, Наркологический диспансер, Противотуберкулезный диспансер, Пансионат, КТТУ, ЦОДД, КТСК, КЭТК, КУМИ, СУСК, ТУЦР, МВД, ГУФСИН, Пожарная часть, Банк, Стадион "Химик", Дома коммунального и частного сектора | ПС 35 кВ Западная (от Кемеровской ГРЭС) | ф Зп-33 | ОП | от 5 до 20 мин |  |  | 5.33 | 5.33 | 5.33 | 5.33 | 5.33 | 5.33 | 5.33 | 5.33 | АО "Кемеровская горэлектросеть" | ОАО "СКЭК"
10.162 | 4 Д/С, 2 Школы, РЭУ им. Плеханова, Технологический институт, Колледж культуры, ГКБ №4, Центр медицины катастроф, Мед. Центр, Мед. Клиника, Стоматология, Наркологический диспансер, КТТУ, ЦОДД, АТС, КемДор, ТУЗР, ФССП, Налоговая, УВД, Мировой суд, Районный суд, Центробанк, Банк, РЖД, МЧС, Автобаза МЧС, Стадион "Химик", Дома коммунального и частного сектора | ПС 35 кВ Западная (от Кемеровской ГРЭС) | ф Зп-4 | ОП | от 5 до 20 мин | [9 empty] | 3.86 | АО "Кемеровская горэлектросеть" | ОАО "СКЭК"
10.163 | Д/С, Дома коммунального и частного сектора | РП-48 от ПС 110 кВ Рудничная яч.10 | ф 48-20 | ОП | до 5 мин | [5 empty] | 0.5 | 0.5 | 0.5 | 0.5 | 0.5 | АО "Кемеровская горэлектросеть" | ОАО "СКЭК"
10.164 | Д/С, Дома коммунального и частного сектора | РП-48 от ПС 110 кВ Рудничная яч.28 | ф 48-21 | ОП | до 5 мин | [5 empty] | 0.75 | 0.75 | 0.75 | 0.75 | 0.75 | АО "Кемеровская горэлектросеть" | ОАО "СКЭК"
10.165 | Банк, Д/С, Школы, Поликлиника, ЗАГС, КТСК (Котельная №27), Дома коммунального сектора | РП-38 от ПС 110 кВ Рудничная яч.24 | ф 38-18 | ОП | до 5 мин | 2.17 | 2.17 | 2.17 | 2.17 | 2.17 | 2.17 | 2.17 | 2.17 | 2.17 | 2.17 | АО "Кемеровская горэлектросеть" | ОАО "СКЭК"
10.166 | Банк, Д/С, Школы, Поликлиника, ЗАГС, КТСК (Котельная №27), Дома коммунального сектора | РП-38 от ПС 110 кВ Рудничная яч.14 | ф 38-19 | ОП | до 5 мин | [8 empty] | 2.67 | 2.67 | АО "Кемеровская горэлектросеть" | ОАО "СКЭК"
10.167 | Гимназия, Горсвет, Дома комунального и частного сектора, ОВД, Тепловые сети, Общежитие, МВД, РЖД, Д/С, Школа, КУМИ | РП-16 от ПС 35 кВ Новая яч.13 | ф 16-4 | ОП | до 5 мин | [8 empty] | 2.41 | 2.41 | АО "Кемеровская горэлектросеть" | ОАО "СКЭК"
10.168 | Обл. Архив, Военкомат, Таможня, Автовокзал, РЖД администрация, Банк, ЦОДД, Б/С "МТС", Больница ГУФСИН, Обл. клинический кожно-венерологический диспансер, 3 Д/С,3 Школы, Дома коммунального и частного сектора, КТСК | РП-16 от ПС 35 кВ Новая яч.28 | ф 16-5 | ОП | до 5 мин |  | 2.34 | 2.34 | 2.34 | 2.34 | 2.34 | 2.34 | 2.34 | 2.34 | 2.34 | АО "Кемеровская горэлектросеть" | ОАО "СКЭК"
10.169 | Дома коммунального и частного сектора,, ПНС п.Черемушки, уличное освещение, гаражный кооператив Горняк, Рассвет, сотовая вышка Билайн, | РП-13 от ПС 35 кВ Октябрьская (от ПС 220 кВ Крохалёвская) | ф.10-3 | ОП | до 5 мин | 0.45 | 0.45 | 0.45 | 0.45 | 0.45 | 0.45 | 0.45 | 0.45 | 0.45 | 0.45 | ООО "Березовские электрические сети" | ОАО "СКЭК"
10.170 | Городские очистные сооружения ООО "БКС", дома частного сектора | РП-13 от ПС 35 кВ Октябрьская (от ПС 220 кВ Крохалёвская) | ф.10-5 | ОП | от 5 до 20 мин |  | 0.18 | 0.18 | 0.18 | 0.18 | 0.18 | 0.18 | 0.18 | 0.18 | 0.18 | ООО "Березовские электрические сети" | ОАО "СКЭК"
10.171 | Дома частного сектора | РП-13 от ПС 35 кВ Октябрьская (от ПС 220 кВ Крохалёвская) | ф.10-6 | ОП | до 5 мин |  |  | 0.56 | 0.56 | 0.56 | 0.56 | 0.56 | 0.56 | 0.56 | 0.56 | ООО "Березовские электрические сети" | ОАО "СКЭК"
10.172 | Дома частного сектора | РП-13 от ПС 35 кВ Октябрьская (от ПС 220 кВ Крохалёвская) | ф.10-10 | ОП | до 5 мин |  |  |  | 0.22 | 0.22 | 0.22 | 0.22 | 0.22 | 0.22 | 0.22 | ООО "Березовские электрические сети" | ОАО "СКЭК"
10.173 | Дома коммунального и частного сектора,, КНС п.Черемушки, ВГСО, частные гаражи, сотовая вышка Мегафон, ИП Потапов | РП-13 от ПС 35 кВ Октябрьская (от ПС 220 кВ Крохалёвская) | ф.10-11 | ОП | до 5 мин |  |  |  |  | 0.36 | 0.36 | 0.36 | 0.36 | 0.36 | 0.36 | ООО "Березовские электрические сети" | ОАО "СКЭК"
10.174 | Дома коммунального сектора, д/с Золотой ключик, сотовая связь | РП-13 от ПС 35 кВ Октябрьская (от ПС 220 кВ Крохалёвская) | ф.10-1 РП-11 | ОП | от 5 до 20 мин | 0.11 | 0.11 | 0.11 | 0.11 | 0.11 | 0.11 | 0.11 | 0.11 | 0.11 | 0.11 | ООО "Березовские электрические сети" | ОАО "СКЭК"
10.175 | Дома коммунального сектора, СТО, АЗС, отделение Сбербанка, Казначейство | РП-13 от ПС 35 кВ Октябрьская (от ПС 220 кВ Крохалёвская) | ф.10-4 РП-11 | ОП | до 5 мин |  | 0.39 | 0.39 | 0.39 | 0.39 | 0.39 | 0.39 | 0.39 | 0.39 | 0.39 | ООО "Березовские электрические сети" | ОАО "СКЭК"
10.176 | Дома коммунального сектора, скважина № 2, мини ПНС пос. Солнечный ООО БКС | РП-13 от ПС 35 кВ Октябрьская (от ПС 220 кВ Крохалёвская) | ф.10-6 РП-11 | ОП | до 5 мин |  |  | 0.3 | 0.3 | 0.3 | 0.3 | 0.3 | 0.3 | 0.3 | 0.3 | ООО "Березовские электрические сети" | ОАО "СКЭК"
10.177 | Дома коммунального сектора | РП-13 от ПС 35 кВ Октябрьская (от ПС 220 кВ Крохалёвская) | ф.10-8 РП-11 | ОП | до 5 мин |  |  |  | 0.23 | 0.23 | 0.23 | 0.23 | 0.23 | 0.23 | 0.23 | ООО "Березовские электрические сети" | ОАО "СКЭК"
10.178 | Дома коммунального сектора, МУЗ ЦГБ, ЦТДиМ, д/с Ромашка, ЧП Зотов, ЧП Баев, частные гаражи, торговый центр ООО Холидей, сотовая связь | РП-13 от ПС 35 кВ Октябрьская (от ПС 220 кВ Крохалёвская) | ф.10-10 РП-11 | ОП | до 5 мин |  |  |  |  | 0.28 | 0.28 | 0.28 | 0.28 | 0.28 | 0.28 | ООО "Березовские электрические сети" | ОАО "СКЭК"
10.179 | Дома частного и коммунального сектора, Автовокзал, Лицей № 15, станция юных техников, ООО Квартал, налоговая инспекция, КДЮСШ, д/с Ручеек, Топотушки | ПС 35 кВ Октябрьская (от ПС 220 кВ Крохалёвская) | ф.10-4 | ОП | от 5 до 20 мин | [5 empty] | 0.48 | 0.48 | 0.48 | 0.48 | 0.48 | ООО "Березовские электрические сети" | ОАО "СКЭК"
10.180 | Дома коммунального сектора, д/с Березка, ЧП Крицула, местная религиозная организация, ПНС-1 ООО БКС | ПС 35 кВ Октябрьская (от ПС 220 кВ Крохалёвская) | ф.10-9 | ОП | от 5 до 20 мин | [6 empty] | 0.6 | 0.6 | 0.6 | 0.6 | ООО "Березовские электрические сети" | ОАО "СКЭК"
10.181 | Дома коммунального сектора, спортивный клуб Атлант, зал борьбы | ПС 35 кВ Октябрьская (от ПС 220 кВ Крохалёвская) | ф.10-11 | ОП | до 5 мин | [7 empty] | 0.35 | 0.35 | 0.35 | ООО "Березовские электрические сети" | ОАО "СКЭК"
10.182 | Дома частного и коммунального сектора, ЧП Снегур, Нарсуд, Военкомат, типография, Мировой суд, сотовая связь, ИП Чудаев, ФЛ Юдин ЧОП Заствава, Русский дух, ЧП Назаров, ООО Дорожник, ООО Кузбасс-3, Школа Искусств, магазин Пятерочка. | ПС 35 кВ Октябрьская (от ПС 220 кВ Крохалёвская) | ф.10-14 | ОП | до 5 мин | [8 empty] | 0.5 | 0.5 | ООО "Березовские электрические сети" | ОАО "СКЭК"
10.183 | Дома коммунального сектора, ГЦТиД, Администрация БГО, ИП Полищук, ИП Милованов, ИП Потапов, ЧП Ильиных, ИП Полищук, ИП Трусова, ИП Милакина, д/с Уголек, Школа №15, Станция юного техника, КДСЮШ, КНС-1 ООО БКС, ООО Квартал, Детский сад № 10, гаражный кооператив 8 Марта. | ПС 35 кВ Октябрьская (от ПС 220 кВ Крохалёвская) | ф.10-21 | ОП | до 5 мин | [9 empty] | 0.6 | ООО "Березовские электрические сети" | ОАО "СКЭК"
10.184 | Дома коммунального сектора, БПТ, УПК, Вечерняя школа, Вспомогательная школа, центр развития Берегиня, Отедел образования, отделение Сбербанка | ПС 35 кВ Октябрьская (от ПС 220 кВ Крохалёвская) | ф.10-24 | ОП | до 5 мин |  | 0.2 | 0.2 | 0.2 | 0.2 | 0.2 | 0.2 | 0.2 | 0.2 | 0.2 | ООО "Березовские электрические сети" | ОАО "СКЭК"
10.185 | Дома коммунального сектора, Банк ВТБ, ГЦТиД, Узел связи, гаражный кооператив Бастион, Автостоянка, д/с Журавушка, МУП Снежинка лыжная база, водоподъем № 3, школа № 17, уличное освещение. | ПС 35 кВ Октябрьская (от ПС 220 кВ Крохалёвская) | ф.10-26 | ОП | от 5 до 20 мин | [5 empty] | 0.35 | 0.35 | 0.35 | 0.35 | 0.35 | ООО "Березовские электрические сети" | ОАО "СКЭК"
10.186 | Дома частного и коммунального сектора | РП 10 кВ Южная от ПС 220 кВ Крохалевская | ф.6-7 РП-Южная | ОВБ | от 20 до 60 мин |  |  |  |  | 0.55 | 0.55 | 0.55 | 0.55 | 0.55 | 0.55 | ООО "Березовские электрические сети" | ОАО "СКЭК"
10.187 | ООО Ровер | РП 10 кВ Южная от ПС 220 кВ Крохалевская | ф.6-8 РП-Южная | ОП | до 5 мин | 0.08 | 0.08 | 0.08 | 0.08 | 0.08 | 0.08 | 0.08 | 0.08 | 0.08 | 0.08 | ООО "Березовские электрические сети" | ОАО "СКЭК"
10.188 | Дома частного и коммунального сектора, скважина, ИП Потапкин, ООО Колорит | РП 10 кВ Южная от ПС 220 кВ Крохалевская | ф.6-15 РП-Южная | ОП | до 5 мин | [9 empty] | 0.96 | ООО "Березовские электрические сети" | ОАО "СКЭК"
10.189 | АО "ЦОФ "Абашевская" | ПС 110 кВ Ново-Байдаевская | ф.6-28-Ф | ДУ | до 5 мин | [7 empty] | 1.4 | 1.4 | 1.4 | Кузбассэнерго-РЭС | АО "ЦОФ "Абашевская"
10.190 | АО "ЦОФ "Абашевская" | ПС 110 кВ Ново-Байдаевская | ф.6-5-Ф | ДУ | до 5 мин |  |  |  | 2.07 | 2.07 | 2.07 | 2.07 | 2.07 | 2.07 | 2.07 | Кузбассэнерго-РЭС | АО "ЦОФ "Абашевская"
10.191 | АО "ЦОФ "Абашевская" | ПС 110 кВ Ново-Байдаевская | ф.6-17-Э | ДУ | до 5 мин | 0.01 | 0.01 | 0.01 | 0.01 | 0.01 | 0.01 | 0.01 | 0.01 | 0.01 | 0.01 | Кузбассэнерго-РЭС | АО "ЦОФ "Абашевская"
10.192 | АО "Черниговец" | ПС 110 кВ Черниговская | ф.6-9-ЗУ | ДУ | до 5 мин |  | 1.96 | 1.96 | 1.96 | 1.96 | 1.96 | 1.96 | 1.96 | 1.96 | 1.96 | Кузбассэнерго-РЭС | АО "Черниговец"
10.193 | магазины, парикмахерские, ООО Гамма, ж\д переезд, ПСК, спортклуб Пирамида, аптека, отделение связи 3, стоматолог. кабинет, ЖЭУ-6, колледж, общежитие, РСУ, гаражи «Элерон», втормет, автобаза ООО Регион, Стройпласт, ИП-Моисеев, Светашев, Коваленко, Бутько, магазин «Дискаунтер-Холди», 580 квартиры ком/сектора, 258 ч/сектора | ПС 35 кВ Судженская | ф.6-21 ДГ | ОП | от 20 до 60 мин | [9 empty] | 0.144 | Кузбассэнерго-РЭС | ООО "КЭнК"
10.194 | ,Сибирит-техсмесь, Теле-2, АЗС-газ, 6 юр/лиц, 66 кв.коммун/сектора | ПС 35 кВ Судженская | ф.6-18 ДГ | ОП | от 20 до 60 мин | [9 empty] | 0.405 | Кузбассэнерго-РЭС | ООО "КЭнК"
10.195 | ЖЭУ-Восточный, д/с №31, котельная д/с №31, школа №7, котельная школы №7, баня№ 9, филиал школы №7, клуб туристов, Севмостремонт, ООО «Аверс», 13 юр/лиц, 622 ч/сектора | ПС 35 кВ Физкультурник | ф.6-3 ФГ | ОП | от 20 до 60 мин | [9 empty] | 0.432 | Кузбассэнерго-РЭС | ООО "КЭнК"
10.196 | ООО «Строймонтаж» мех.цех, АСУМ, Связь ТЕЛЕ-2, Дом спорта, баня, АТС, ОАО Вымпелком, насосная ООО «Теплоснабжение», 15 юр/лиц, 433 кв.коммун/сектора (1- 2 эт.- 18 кв, 2- 5 эт.- 108 кв, 18- 3 эт.- 307 кв.) | ПС 35 кВ Сибирская | ф.6-6СГ | ОП | от 20 до 60 мин | [9 empty] | 0.36 | Кузбассэнерго-РЭС | ООО "КЭнК"
10.197 | Магазины, насосная ООО «Теплоснабжение», лесобаза, МП-833, столовая, автомойка, 8 юр/лиц, 669 ч/сектора | ПС 35 кВ Сибирская | ф.6-19СГ | ОП | от 20 до 60 мин | [9 empty] | 0.54 | Кузбассэнерго-РЭС | ООО "КЭнК"
10.198 | ООО"Запсиблифт", ООО "НДСК" им. А.В. Косилова",Король Л.А., Почепцов В.И., Говор Р.А., Ковалева В.А., Стародумов А.В.,Чечурина С.П., Бессонова Г.Б.,Пермина Г.Г., Алышев М.К., Райков С.В. | ПС 110 кВ Северная | ф.6-17-С | ДУ | до 5 мин | 0.225 | 0.225 | 0.225 | 0.225 | 0.225 | 0.225 | 0.225 | 0.225 | 0.225 | 0.225 | Кузбассэнерго-РЭС | ООО "КЭнК"
10.199 | ИП Ковалёв Е.А., ООО "Желдорсервис", ООО "Т2 Мобайл", АО "ТЕНРОСИБ", ООО "Трест ВГСС, " ИП Филонов А.А., гаражные боксы, ООО "СибМК", ООО "СибМонтажСервис", ООО "ИЦ СМИК",, ООО "ЗСИ",, ПГСК "ДОЗ", ООО "Атон",ОАО "Западно-Сибирский испытательный Центр",ЗАО "Флюгер",ООО "Втормет", ООО "Металлика Сибирь",Хусаинов Т.О.,Феоктистов Д.Н.,ИП Топорков, Воротынцев Д.С.Белова Е.Ю.,ООО "С-Капитал",ООО "Золотое крыло",ИП Алтухов И.Л.,ООО "СК-строй",ОАО "Новокузнецкметаллооптторг", ООО "Алмаз", ООО "Базис-А",ООО "ПК "Элисса",ООО "Стройиндустрия" ,Ермолаева Н.В.,Жданов В.В.Стародумов А.В.,ООО ГК "Сибирский хлеб", ИП Орлов А.И., ООО "Энергосбыт", ИП Башмакова Е.С.,ООО "ЖЕЛЕЗОБЕТОН-42", Кузнецов Н.Г., УДКХ и Б, ООО "МСВ", ООО "МСВ", Шнипов Н.В., ООО "Фокус", ООО "Сибнефтехим",Кузнецов Н.Г.,Высоцкая О.В., ИП Хлыстова М.В., ООО "Титан", Черкашин О.Ю., АО "Первая башенная компания", Михайлова И.Р., ИП Карманович В.В., ООО "Гидросервис", гаражи Доз ул, 21А. | ПС 110 кВ Северная | ф.6-31-С | ДУ | до 5 мин | 2.081 | 2.081 | 2.081 | 2.081 | 2.081 | 2.081 | 2.081 | 2.081 | 2.081 | 2.081 | Кузбассэнерго-РЭС | ООО "КЭнК"
10.200 | ЗАО "ЭПК", ООО "Желдорсервис", Колосков С.В., ООО Транс-Дизель,ООО "НССУ", Киреев А. Т., ООО "Астрон-Ойл", ООО "НДСК" им. А.В. Косилова", Студеникин А.И.,ООО "Дорзнак", ООО "Сибмост",ИП Прокофьев С.Ю., ООО "БАСТ", ООО "УМ-ТМ",ООО "Арт-Люкс",Куруч И.Н., ООО "Транс-Дизель С", ИП Голубев М.А, ИП Егорова Е.И. , ИП Янцен А.П.,Волынкина Т.В. гараж (Ютрин А.В.),Зима С.В.,ООО "КузбассНефтеТранс", ООО "Сервисный центр ГПМ",Бобыкин С.Т.,Волынкина Т.В.,Дьячкова А.Г.,Сачко Т.В.,ООО "НДСК" им. А.В. Косилова",ИП Орлов Е.И., ООО "Строительные машины", перевозка грузов,ООО "Белый камень", ООО "ПТС", Мирзоян Т.В.,ИП Симановский,УДКХ и Б, ООО "ЗЖБК-Сервис+", Гаражный кооператив "Речник-2", ООО "Нордком трейд", Подосинникова М.Ю.,ИП Дружинина Н.К. ООО Дизель Плюс, ООО "Стар-Ком Плюс", ИП Александров В.В., ООО "Четверг", ООО"Стройиндустрия", ФГАОУ ДПО "Новокузнецкий ЦППК", чп Бедарев, ИП Боровиков Г.В.,ООО Транс-Лидер, ООО Транс-Лидер, ООО "Газпромнефть-Центр", Воронин В.Н., Управление МВД России по г.Новокузнецку, ООО "Торговый дом" ПКС-НК", ООО "НовокузнецкТрансАвто", гаражи Доз ул, 25, 21, 27. | ПС 110 кВ Северная | ф.6-6-С | ДУ | до 5 мин | 1.804 | 1.804 | 1.804 | 1.804 | 1.804 | 1.804 | 1.804 | 1.804 | 1.804 | 1.804 | Кузбассэнерго-РЭС | ООО "КЭнК"
10.201 | 3 д/с, 47 МКД (909 кв.), 1 ВНС, 1 КНС, 1 спортивный объект, 1 вышка сотовой связи, 36 ю/л(4 парикмахерские, 16 магазинов, 2 аптеки, 1 дет. игровая комната, 1 ателье, 1 банк, 1 кафе, 3 киоска,1 церковь, 1 антена РТА, УО мачты на кольце), 38 домов ч/с | РП-3 от ф.6-1г ПС 110 кВ Безруковская | ф.6-1г | ОП | от 20 до 60 мин | [6 empty] | 0.736 | 0.736 | 0.736 | 0.736 | ООО "КЭнК" | ООО "КЭнК"
10.202 | ООО "Строитель-М" | ПС 110 кВ Мысковская | ф.6-21к | ДУ | до 5 мин | [6 empty] | 0.068 | 0.068 | 0.068 | 0.068 | Кузбассэнерго-РЭС | ООО "КЭнК"
10.203 | Коврижных Л.М., ООО "Триуф СЕЛ", Адм. Сосновского сел.поселения. Потребители ЧС | ПС 35 кВ Сосновская | ф.10-13-Л | ОВБ | от 20 до 60 мин | [5 empty] | 0.13 | 0.13 | 0.13 | 0.13 | 0.13 | Кузбассэнерго-РЭС | ООО "КЭнК"
10.204 | ПАО "ВымпелКом", МБ ДОУ "Детский сад №123", АО "Почта России", ООО "ЭНЕРГИЯ ХОЛДИНГ", ПАО "МегаФон", Шарипова А.А., Адм. Сосновского сел.поселения, ООО "Промэнергосбыт", Ушнурцев М.А., МКП "ВКХ", ООО "Энергосбыт", ИП Рогов А.И., УДКХ и Б, потребители ЧС. | ПС 35 кВ Сосновская | ф.10-3-Л | ОВБ | от 20 до 60 мин | [6 empty] | 1.27 | 1.27 | 1.27 | 1.27 | Кузбассэнерго-РЭС | ООО "КЭнК"
10.205 | ООО "КЭнК": МБОУ "Средняя общ школа №60", МБОУ "Средняя общ. школа №64, МБ ДОУ "Детский сад №125", МБ ДОУ "Детский сад №223", МБУ ДО ДТ "Вектор", МБ ДОУ "Детский сад №243", МА ДОУ "Детский сад № 124", МБОУ ДОД ДЮЦ "Уголек", МБ ДОУ "Детский сад №239", МБ ДОУ "Детский сад №203", МБ ДОУ "Детский сад №125", МБ ДОУ "Детский сад №243", ГОО "ФТБ г.Новокузнецка". Потребители ЧС. Кузбассэнерго-РЭС: ФГУП Почта России, ООО УК "30 квартал", ООО "УК Эдельвейс"., ЗАО "ЗапсибТранстелеком", ООО "Компания Холидей", ООО Кузнецклифт, ф.л. Мартюшев В.К., ООО "УК"Гарант-Сервис", ИП Сафронов М.А., ИП Петухов С.В., ИП Чурсина Н.А., МБУ МИБС г.Новокузнецка, ООО "ЭнергоРесурс", Шнипова А.В., ООО "Старт", ОАО "МТС", ООО"Ломбард Рантье", ИП Гуменная Л.Г., ИП Сокольских И.Н., ОАО Новокуз. Хладокомбинат, ТСЖ "Зыряновец-2", ЗАО "РЦТК", ИП Триденежкин И.П., Местная религ орган Чулпан, ИП Фадеев Е.П., МК МЛПУ Станц скорой мед помощи, ООО "Лайт-Связь", ТСЖ Зыряновец, Управление МВД России по г.Новокузнецка, ИП Агжигитова Р.Т., ф.л.Насонова Р.М., ГБУ КО Новокузнецкая гор. СББЖ, Комитет ЖКХ администр.г.Новокузнецка, ИП Мамедов Г.А., ООО "Сибирские Сети", Фазлыев И.З, ИП Такинин В.Я., ООО"Агенство АЛЕКС", МК УДКХ и Б Админ. г.Новокузнецка, МРО прав.Прих. храма в честь иконы Бож.Матери "Утоли моя печали", ООО Албэна, ф.л. Кравцов М.Д., ООО Аптайм, ТСЖ Госучреждений, Ф.л. Медведева Т.С., ИП Саввин О.В., ТСЖ Горняк, Бондаренко Т.Е., Чувелева И.Н., ф.л. Сухинина О.С., ГБУЗ КО Новокузн. нарколог. Диспансер, УС департ в Кем обл, ф.л. Алексеев А.А., ООО Финансовые инструменты, ГПО Ника-6, ООО Магазин N13, Никитина Г.Н., ООО "БЖКХ", ИП Балова С.В., ИП Камаев Н.Д., ИП Морец В.Е., ООО Здоровье и сила, Центр гигиены и эпидем.в КО, ТСЖ Прогресс, АО "Национальная башенная компания", ООО Т2 Мобайл, ПАО "Ростелеком", ООО Кузнецкие ломбарды, ИП Мустафаева Т.В., Николаюк Н.Я., ООО "Арианна", ф.л.Плешаков И.Н., ООО ЛУЧ, ИП Байрамов Теймур Магеррамович, ООО "Цифровые технологии", ООО "УК Гестия", ОАО АКБ "Новокузнецкий муниципальный банк", ООО Ромашка, ООО "УК Альфа-Сервис", ООО "Антэко", АО Тандер, ООО Алей, Бондаренко Д.В., ГБУЗ КО Новокузнецкая районная больница, ИП Симонова А.К., ИП Гайханов Эльман Камил оглы, ООО Агроторг, ИП Байназарова А.П., ЖСК Дружба, ГПК "Мотор", ИП Гальцов В.В., ООО "Радуга", ГБУЗ "НГКСП", МП "Кузнецкий сад", Калбиева С.С. кызы, Молчанова Е.Е., ИП Самокрутов В.А., МАФСУ "СШ №2", ООО Тандер, ООО Консалт, ООО УК ЖКХ, ООО Энергосбыт, ООО "Камелот-А" | ПС 110 кВ Ново-Байдаевская | ф.6-13-РП | ДУ | до 5 мин | [5 empty] | 2.976 | 2.976 | 2.976 | 2.976 | 2.976 | Кузбассэнерго-РЭС | ООО "КЭнК"
10.206 | ООО "КЭнК": ул. Фурманова, 4, 2А, 2. МБУ ЦБ КОиН, МА ДОУ "Детский сад № 124". Потребители ЧС. Кузбассэнерго-РЭС: Ф.л.Макаров В.Н., ГПО Горняк, МКУ СРЦН Полярная звезда, ф.л.Зотин В.А., Касаткин О.Б., ф.л. Ногих В.Р., МАОУДОД СДЮСШОР Буревестник, ИП Анисимова Т.В., МК УДКХ и Б Админ. г.Новокузнецка, ООО Магазин N19, ф.л.Баязов Д.Д, ф.л. Литвиненко А.Н., РОО "ФПКО", ГПО Бампер, ГПО Авто-Абашевец, ГК Котельщик, ИП Корнеев В.Н., ООО "УК Гестия", ООО Цифровые технологии, ф.л. Уринбаев Б.Т., Кутсар Г.Д., ООО "ЭКОС-С", ООО "Меткол", ООО Энергосбыт, ФЛ Меремьянин В.А., ООО "Сибирская сбытовая компания" | ПС 110 кВ Ново-Байдаевская | ф.6-14-З | ДУ | до 5 мин |  |  |  | 6.192 | 6.192 | 6.192 | 6.192 | 6.192 | 6.192 | 6.192 | Кузбассэнерго-РЭС | ООО "КЭнК"
10.207 | ООО "КДВ Яшкинскинские Теплицы" | ПС 110 кВ Урожайная | ф.10-10-Т | ОП | от 20 до 60 мин | [9 empty] | 7.539 | ООО "КЭнК" | ООО "КЭнК"
10.208 | Филиал ОАО "РЖД" - Западно-Сибирская железная дорога | ПС 110 кВ Междуреченская тяговая | Без отключения ПВ-1,2 с выдачей предупреждения на установление интервала в движении поездов 30 минут по перегону Междуреченск-Кийзак в обоих направлениях | ОП | от 20 до 60 мин | [9 empty] | 0.8 | ОАО "ЗСЖД" - филиал ОАО "РЖД" | ОАО "ЗСЖД" - филиал ОАО "РЖД"
10.209 | Филиал ОАО "РЖД" - Западно-Сибирская железная дорога | ПС 110 кВ Ерунаково тяговая | Без отключения ПВ-1,2 с выдачей предупреждения на установление интервала в движении поездов 30 минут по перегону Терентьевская-Ерунаково и Ерунаково-Полосухино в обоих направлениях | ОП | от 20 до 60 мин | [7 empty] | 0.8 | 0.8 | 0.8 | ОАО "ЗСЖД" - филиал ОАО "РЖД" | ОАО "ЗСЖД" - филиал ОАО "РЖД"
10.210 | Филиал ОАО "РЖД" - Западно-Сибирская железная дорога | ПС 110 кВ Карлык тяговая | Без отключения ПВ-1,2 с выдачей предупреждения на установление интервала в движении поездов 30 минут по перегону Полосухино-Карлык в обоих направлениях | ОП | от 20 до 60 мин | [9 empty] | 0.8 | ОАО "ЗСЖД" - филиал ОАО "РЖД" | ОАО "ЗСЖД" - филиал ОАО "РЖД"
10.211 | Филиал ОАО "РЖД" - Западно-Сибирская железная дорога | ПС 110 кВ Полосухино тяговая | Без отключения ПВ-1,2 с выдачей предупреждения на установление интервала в движении поездов 30 минут по перегону Полосухино-Карлык в обоих направлениях | ОП | от 20 до 60 мин | [9 empty] | 0.4 | ОАО "ЗСЖД" - филиал ОАО "РЖД" | ОАО "ЗСЖД" - филиал ОАО "РЖД"
10.212 | Филиал ОАО "РЖД" - Западно-Сибирская железная дорога | ПС 10 кВ Новокузнецк-Северный | Без отключения ПВ-1,2 с выдачей предупреждения на установление интервала в движении поездов 30 минут по перегону Водный- Новокузнецк-Северный в обоих направлениях | ОП | от 20 до 60 мин | [8 empty] | 0.3 | 0.3 | ОАО "ЗСЖД" - филиал ОАО "РЖД" | ОАО "ЗСЖД" - филиал ОАО "РЖД"
10.213 | Филиал ОАО "РЖД" - Западно-Сибирская железная дорога | ПС 35 кВ Ахпун | Без отключения ПВ-1,2 с выдачей предупреждения на установление интервала в движении поездов 30 минут по перегону Мундыбаш-Ахпун в обоих направлениях | ОП | от 20 до 60 мин | [8 empty] | 0.6 | 0.6 | ОАО "ЗСЖД" - филиал ОАО "РЖД" | ОАО "ЗСЖД" - филиал ОАО "РЖД"
10.214 | Филиал ОАО "РЖД" - Западно-Сибирская железная дорога | ПС 110 кВ Новокузнецк-Сортировочный | С отключением ПВ-1,2 с выдачей предупреждения на установление интервала в движении поездов 20 минут по перегонам Новокузнецк-Сортировочный-Спиченково в обоих направлениях | ОП | от 20 до 60 мин | [9 empty] | 0.6 | ОАО "ЗСЖД" - филиал ОАО "РЖД" | ОАО "ЗСЖД" - филиал ОАО "РЖД"
10.215 | Филиал ОАО "РЖД" - Западно-Сибирская железная дорога | ПС 110 кВ Тальжино | С отключением ПВ-1,2 с выдачей предупреждения на установление интервала в движении поездов 20 минут по перегонам Томусинская-Тальжино и Тальжино-рзд.Абагуровский в обоих направлениях | ОП | от 20 до 60 мин | [8 empty] | 0.8 | 0.8 | ОАО "ЗСЖД" - филиал ОАО "РЖД" | ОАО "ЗСЖД" - филиал ОАО "РЖД"
10.216 | Филиал ОАО "РЖД" - Западно-Сибирская железная дорога | ПС 110 кВ Кузедеево тяговая | С отключением ПВ-1,2 с выдачей предупреждения на установление интервала в движении поездов 20 минут по перегонам Калтан-Кузедеево и Кузедеево-Мундыбаш в обоих направлениях | ОП | от 20 до 60 мин | [8 empty] | 0.8 | 0.8 | ОАО "ЗСЖД" - филиал ОАО "РЖД" | ОАО "ЗСЖД" - филиал ОАО "РЖД"
10.217 | Филиал ОАО "РЖД" - Западно-Сибирская железная дорога | ПС 110 кВ Алгаин | С отключением ПВ-1,2 с выдачей предупреждения на установление интервала в движении поездов 20 минут по перегонам Тенеш-Алгаин и Алгаин-Калары в обоих направлениях | ОП | от 20 до 60 мин | [7 empty] | 0.6 | 0.6 | 0.6 | ОАО "ЗСЖД" - филиал ОАО "РЖД" | ОАО "ЗСЖД" - филиал ОАО "РЖД"
10.218 | Филиал ОАО "РЖД" - Западно-Сибирская железная дорога | ПС 110 кВ Калары | С отключением ПВ-1,2 с выдачей предупреждения на установление интервала в движении поездов 20 минут по перегонам Алгаин-Калары и Калары-Чугунаш в обоих направлениях | ОП | от 20 до 60 мин | [8 empty] | 0.8 | 0.8 | ОАО "ЗСЖД" - филиал ОАО "РЖД" | ОАО "ЗСЖД" - филиал ОАО "РЖД"
10.219 | Филиал ОАО "РЖД" - Западно-Сибирская железная дорога | ПС 110 кВ Чугунаш | С отключением ПВ-1,2 с выдачей предупреждения на установление интервала в движении поездов 20 минут по перегонам Калары-Чугунаш и -Чугунаш-Кондома в обоих направлениях | ОП | от 20 до 60 мин | [9 empty] | 0.8 | ОАО "ЗСЖД" - филиал ОАО "РЖД" | ОАО "ЗСЖД" - филиал ОАО "РЖД"
10.220 | Филиал ОАО "РЖД" - Западно-Сибирская железная дорога | ПС 35кВ Мысковская тяговая | С отключением ПВ-1,2 с выдачей предупреждения на установление интервала в движении поездов 20 минут по перегонам Томусинская-Мыски-Кийзак в обоих направлениях | ОП | от 20 до 60 мин | [9 empty] | 0.7 | ОАО "ЗСЖД" - филиал ОАО "РЖД" | ОАО "ЗСЖД" - филиал ОАО "РЖД"
10.221 | Филиал ОАО "РЖД" - Западно-Сибирская железная дорога | ПС 35 кВ Спиченково | С отключением ПВ-1,2 с выдачей предупреждения на установление интервала в движении поездов 20 минут по перегонам Новокузнецк-Сортировочный-Спиченково в обоих направлениях | ОП | от 20 до 60 мин | [8 empty] | 0.8 | 0.8 | ОАО "ЗСЖД" - филиал ОАО "РЖД" | ОАО "ЗСЖД" - филиал ОАО "РЖД"
10.222 | Филиал ОАО "РЖД" - Западно-Сибирская железная дорога | ПС 35 кВ 381 км | С отключением ПВ-1,2 с выдачей предупреждения на установление интервала в движении поездов 20 минут по перегонам Новокузнецк-Сортировочный - 381км- Новокузнецк-Восточный в обоих направлениях | ОП | от 20 до 60 мин | [7 empty] | 0.8 | 0.8 | 0.8 | ОАО "ЗСЖД" - филиал ОАО "РЖД" | ОАО "ЗСЖД" - филиал ОАО "РЖД"
10.223 | Филиал ОАО "РЖД" - Западно-Сибирская железная дорога | ПС 35 кВ Абагурская тяговая | С отключением ПВ-1,2 с выдачей предупреждения на установление интервала в движении поездов 20 минут по перегонам Новокузнецк-Восточный-рзд.Абагуровский, Атамановский-рзд.Абагуровский и рзд.Абагуровский-Калтан в обоих направлениях | ОП | от 20 до 60 мин | [8 empty] | 0.8 | 0.8 | ОАО "ЗСЖД" - филиал ОАО "РЖД" | ОАО "ЗСЖД" - филиал ОАО "РЖД"
10.224 | Филиал ОАО "РЖД" - Западно-Сибирская железная дорога | ПС 35 кВ Кондомская тяговая | С отключением ПВ-1,2 с выдачей предупреждения на установление интервала в движении поездов 20 минут по перегонам Чугунаш-Кондома-Таштагол в обоих направлениях | ОП | от 20 до 60 мин | [8 empty] | 0.8 | 0.8 | ОАО "ЗСЖД" - филиал ОАО "РЖД" | ОАО "ЗСЖД" - филиал ОАО "РЖД"
10.225 | ОАО "ЗСЖД" - филиал ОАО "РЖД". Электротяга | ПС 110 кВ Юрга-2 | С отключением ПВ-1,2 с выдачей предупреждения на установление интервала в движении поездов 20 минут по перегону ст.Юрга-2- ст. Арлюк для поездов в обоих напрвлениях | ОП | от 20 до 60 мин | 0.36 | 0.36 | 0.36 | 0.36 | 0.36 | 0.36 | 0.36 | 0.36 | 0.36 | 0.36 | ОАО "ЗСЖД" - филиал ОАО "РЖД" | ОАО "ЗСЖД" - филиал ОАО "РЖД"
10.226 | ОАО "ЗСЖД" - филиал ОАО "РЖД". Собственное потребление | ПС 35 кВ Предкомбинат | Ф3-10, 4-10 кВ | ОП | от 20 до 60 мин | 0.5 | 0.5 | 0.5 | 0.5 | 0.5 | 0.5 | 0.5 | 0.5 | 0.5 | 0.5 | ОАО "ЗСЖД" - филиал ОАО "РЖД" | ОАО "ЗСЖД" - филиал ОАО "РЖД"
10.227 | ОАО "ЗСЖД" - филиал ОАО "РЖД". Электротяга | ПС 110 кВ Шахтер | С отключением ПВ-1,2 с выдачей предупреждения на установление интервала в движении поездов 20 минут по перегону для поездов в обоих напрвлениях | ОП | от 20 до 60 мин | 0.5 | 0.5 | 0.5 | 0.5 | 0.5 | 0.5 | 0.5 | 0.5 | 0.5 | 0.5 | ОАО "ЗСЖД" - филиал ОАО "РЖД" | ОАО "ЗСЖД" - филиал ОАО "РЖД"
10.228 | ОАО "ЗСЖД" - филиал ОАО "РЖД". Электротяга | ПС 110 кВ Разъезд 31 км | С отключением ПВ-1,2 с выдачей предупреждения на установление интервала в движении поездов 60 минут по перегону для поездов в обоих напрвлениях | ОП | от 20 до 60 мин | [5 empty] | 0.36 | 0.36 | 0.36 | 0.36 | 0.36 | ОАО "ЗСЖД" - филиал ОАО "РЖД" | ОАО "ЗСЖД" - филиал ОАО "РЖД"
10.229 | ОАО "ЗСЖД" - филиал ОАО "РЖД". Электротяга | ПС 110 кВ Разъезд 54 км | С отключением ПВ-1,2 с выдачей предупреждения на установление интервала в движении поездов 60 минут по перегону для поездов в обоих напрвлениях | ОП | от 20 до 60 мин |  |  |  |  | 0.363 | 0.36 | 0.36 | 0.36 | 0.36 | 0.36 | ОАО "ЗСЖД" - филиал ОАО "РЖД" | ОАО "ЗСЖД" - филиал ОАО "РЖД"
10.230 | ОАО "ЗСЖД" - филиал ОАО "РЖД". Электротяга | ПС 110 кВ Разъезд 79 км | С отключением ПВ-1,2 с выдачей предупреждения на установление интервала в движении поездов 60 минут по перегону для поездов в обоих напрвлениях | ОП | от 20 до 60 мин |  |  |  | 0.363 | 0.363 | 0.36 | 0.36 | 0.36 | 0.36 | 0.36 | ОАО "ЗСЖД" - филиал ОАО "РЖД" | ОАО "ЗСЖД" - филиал ОАО "РЖД"
10.231 | ОАО "ЗСЖД" - филиал ОАО "РЖД". Электротяга | ПС 110 кВ Топки тяговая | С отключением ПВ-1,2 с выдачей предупреждения на установление интервала в движении поездов 60 минут по перегону для поездов в обоих напрвлениях | ОП | от 20 до 60 мин | [5 empty] | 0.36 | 0.36 | 0.36 | 0.36 | 0.36 | ОАО "ЗСЖД" - филиал ОАО "РЖД" | ОАО "ЗСЖД" - филиал ОАО "РЖД"
10.232 | ОАО "ЗСЖД" - филиал ОАО "РЖД". Электротяга | ПС 110 кВ Нацмен | С отключением ПВ-1,2 с выдачей предупреждения на установление интервала в движении поездов 60 минут по перегону для поездов в обоих напрвлениях | ОП | от 20 до 60 мин | [5 empty] | 0.36 | 0.36 | 0.36 | 0.36 | 0.36 | ОАО "ЗСЖД" - филиал ОАО "РЖД" | ОАО "ЗСЖД" - филиал ОАО "РЖД"
10.233 | ОАО "ЗСЖД" - филиал ОАО "РЖД". Электротяга | ПС 110 кВ Разъезд 157 км | С отключением ПВ-1,2 с выдачей предупреждения на установление интервала в движении поездов 60 минут по перегону для поездов в обоих напрвлениях | ОП | от 20 до 60 мин | [5 empty] | 0.36 | 0.36 | 0.36 | 0.36 | 0.36 | ОАО "ЗСЖД" - филиал ОАО "РЖД" | ОАО "ЗСЖД" - филиал ОАО "РЖД"
10.234 | ОАО "ЗСЖД" - филиал ОАО "РЖД". Электротяга | ПС 110 кВ Раскатиха | С отключением ПВ-1,2 с выдачей предупреждения на установление интервала в движении поездов 60 минут по перегону для поездов в обоих напрвлениях | ОП | от 20 до 60 мин | [6 empty] | 0.36 | 0.36 | 0.36 | 0.36 | ОАО "ЗСЖД" - филиал ОАО "РЖД" | ОАО "ЗСЖД" - филиал ОАО "РЖД"
10.235 | ОАО "ЗСЖД" - филиал ОАО "РЖД". Электротяга | ПС 110 кВ Барзас | С отключением ПВ-1,2 с выдачей предупреждения на установление интервала в движении поездов 60 минут по перегону для поездов в обоих напрвлениях | ОП | от 20 до 60 мин | [8 empty] | 0.36 | 0.303 | ОАО "ЗСЖД" - филиал ОАО "РЖД" | ОАО "ЗСЖД" - филиал ОАО "РЖД"
10.236 | ОАО "ЗСЖД" - филиал ОАО "РЖД". Электротяга | ПС 110 кВ Кайгур | С отключением ПВ-1,2 с выдачей предупреждения на установление интервала в движении поездов 60 минут по перегону для поездов в обоих напрвлениях | ОП | от 20 до 60 мин | [9 empty] | 0.21 | ОАО "ЗСЖД" - филиал ОАО "РЖД" | ОАО "ЗСЖД" - филиал ОАО "РЖД"
10.237 | ОАО "ЗСЖД" - филиал ОАО "РЖД". Собственное потребление | ПС 110 кВ Тутальская | Ф3-10 кВ | ОП | от 20 до 60 мин | 0.22 | 0.22 | 0.22 | 0.22 | 0.22 | 0.22 | 0.22 | 0.22 | 0.22 | 0.22 | ОАО "ЗСЖД" - филиал ОАО "РЖД" | ОАО "ЗСЖД" - филиал ОАО "РЖД"
10.238 | ОАО "ЗСЖД" - филиал ОАО "РЖД". Электротяга | ПС 110 кВ Тутальская | Без отключения ПВ-1, ПВ-2, с выдачей предупреждения на установление интервала в движении поездов 15 минут по перегону Болотная-Тутальская, Тутальская-Литвиново для поездов в обоих напрвлениях | ОП | от 20 до 60 мин |  |  |  |  | 1.5 | 1.5 | 1.5 | 1.5 | 1.5 | 1.5 | ОАО "ЗСЖД" - филиал ОАО "РЖД" | ОАО "ЗСЖД" - филиал ОАО "РЖД"
10.239 | ОАО "ЗСЖД" - филиал ОАО "РЖД". Электротяга | ПС 110 кВ Тальменка | С отключением ПВ-1,2 с выдачей предупреждения на установление интервала в движении поездов 15 минут по перегону Тутальская-Литвиново для поездов в обоих напрвлениях | ОП | от 20 до 60 мин | [6 empty] | 1 | 1 | 1 | 1 | ОАО "ЗСЖД" - филиал ОАО "РЖД" | ОАО "ЗСЖД" - филиал ОАО "РЖД"
10.240 | ОАО "ЗСЖД" - филиал ОАО "РЖД". Электротяга | ПС 110 кВ Литвиново | С отключением ПВ-1, ПВ-2, с выдачей предупреждения на установление интервала в движении поездов 15 минут по перегону Тутальская-Литвиново, Литвиново-Тайга для поездов в обоих напрвлениях | ОП | от 5 до 20 мин | [6 empty] | 1.2 | 1.2 | 1.2 | 1.2 | ОАО "ЗСЖД" - филиал ОАО "РЖД" | ОАО "ЗСЖД" - филиал ОАО "РЖД"
10.241 | ОАО "ЗСЖД" - филиал ОАО "РЖД". Электротяга | ПС 110 кВ Кузель | С отключением ПВ-1,2 с выдачей предупреждения на установление интервала в движении поездов 15 минут по перегону Тайга-Литвиново для поездов в обоих напрвлениях | ОП | от 20 до 60 мин | [6 empty] | 1 | 1 | 1 | 1 | ОАО "ЗСЖД" - филиал ОАО "РЖД" | ОАО "ЗСЖД" - филиал ОАО "РЖД"
10.242 | ОАО "ЗСЖД" - филиал ОАО "РЖД". Собственное потребление | ПС 110 кВ Тайга | Ф705-6 кВ | ОП | от 20 до 60 мин | 0.18 | 0.18 | 0.18 | 0.18 | 0.18 | 0.18 | 0.18 | 0.18 | 0.18 | 0.18 | ОАО "ЗСЖД" - филиал ОАО "РЖД" | ОАО "ЗСЖД" - филиал ОАО "РЖД"
10.243 | ОАО "ЗСЖД" - филиал ОАО "РЖД". Электротяга | ПС 110 кВ Пихтач | Без отключения ПВ-1, ПВ-2, с выдачей предупреждения на установление интервала в движении поездов 18 минут по перегону Тайга-Судженка для поездов в обоих напрвлениях | ОП | от 20 до 60 мин |  |  |  |  | 1.4 | 1.4 | 1.4 | 1.4 | 1.4 | 1.4 | ОАО "ЗСЖД" - филиал ОАО "РЖД" | ОАО "ЗСЖД" - филиал ОАО "РЖД"
10.244 | ПАО "Южный Кузбасс" | ПС 110 кВ Томусинская | ф.27 | ОП | до 5 мин | [6 empty] | 0.288 | 0.288 | 0.288 | 0.288 | АО "Электросеть" | АО "Электросеть"
10.245 | ПАО "Южный Кузбасс" | ПС 110 кВ Томусинская | ф.38 | ОП | до 5 мин | [6 empty] | 0.288 | 0.288 | 0.288 | 0.288 | АО "Электросеть" | АО "Электросеть"
10.246 | ПАО "Южный Кузбасс" | ПС 110 кВ Томусинская | ф.8 | ОП | до 5 мин |  | 1.536 | 1.536 | 1.536 | 1.536 | 1.536 | 1.536 | 1.536 | 1.536 | 1.536 | АО "Электросеть" | АО "Электросеть"
10.247 | ПАО "Южный Кузбасс" | ПС 110 кВ Томусинская | ф.6, 7,14 | ОП | до 5 мин |  | 0.144 | 0.144 | 0.144 | 0.144 | 0.144 | 0.144 | 0.144 | 0.144 | 0.144 | АО "Электросеть" | АО "Электросеть"
10.248 | АО "ТПТУ" | ПС 110 кВ Томусинская | ф.9 | ОП | до 5 мин | [6 empty] | 0.096 | 0.096 | 0.096 | 0.096 | АО "Электросеть" | АО "Электросеть"
10.249 | ПАО "Южный Кузбасс" | ПС 110 кВ Томусинская | ф.34 | ОП | до 5 мин | [6 empty] | 0.288 | 0.288 | 0.288 | 0.288 | АО "Электросеть" | АО "Электросеть"
10.250 | ПАО "Южный Кузбасс" | ПС 35 кВ Клетьевая | ф.6 | ОП | до 5 мин | [9 empty] | 0.384 | АО "Электросеть" | АО "Электросеть"
10.251 | ПАО "Южный Кузбасс" | ПС 35 кВ Клетьевая | ф.3 | ОП | до 5 мин | [7 empty] | 0.036 | 0.036 | 0.036 | АО "Электросеть" | АО "Электросеть"
10.252 | Междуреченский городской округ | ПС 35 кВ Клетьевая | ф.17 | ОП | до 5 мин | [9 empty] | 0.126 | АО "Электросеть" | АО "Электросеть"
10.253 | ПАО "Южный Кузбасс" | ПС 110 кВ Распадская-1 | ф.26 | ОП | до 5 мин | [5 empty] | 0.126 | 0.126 | 0.126 | 0.126 | 0.126 | АО "Электросеть" | АО "Электросеть"
10.254 | ПАО "Южный Кузбасс" | ПС 110 кВ Распадская-1 | ф.32 | ОП | до 5 мин | [5 empty] | 0.184 | 0.184 | 0.184 | 0.184 | 0.184 | АО "Электросеть" | АО "Электросеть"
10.255 | ПАО "Южный Кузбасс" | ПС 110 кВ Распадская-1 | ф.33 | ОП | до 5 мин | [5 empty] | 0.84 | 0.84 | 0.84 | 0.84 | 0.84 | АО "Электросеть" | АО "Электросеть"
10.256 | ПАО "Южный Кузбасс" | ПС 110 кВ Распадская-1 | ф.23 | ОП | до 5 мин |  |  |  |  | 0.048 | 0.048 | 0.048 | 0.048 | 0.048 | 0.048 | АО "Электросеть" | АО "Электросеть"
10.257 | ПАО "Южный Кузбасс" | ПС 110 кВ Распадская-1 | ф.29 | ОП | до 5 мин |  |  |  |  | 0.144 | 0.144 | 0.144 | 0.144 | 0.144 | 0.144 | АО "Электросеть" | АО "Электросеть"
10.258 | ПАО "Южный Кузбасс" | ПС 110 кВ Распадская-1 | ф.25 | ОП | до 5 мин |  |  |  |  | 0.384 | 0.384 | 0.384 | 0.384 | 0.384 | 0.384 | АО "Электросеть" | АО "Электросеть"
10.259 | ПАО "Южный Кузбасс" | ПС 110 кВ Распадская-1 | ф.35 | ОП | до 5 мин |  | 0.12 | 0.12 | 0.12 | 0.12 | 0.12 | 0.12 | 0.12 | 0.12 | 0.12 | АО "Электросеть" | АО "Электросеть"
10.260 | ПАО "Южный Кузбасс" | ПС 110 кВ Распадская-1 | ф.40 | ОП | до 5 мин |  | 0.192 | 0.192 | 0.192 | 0.192 | 0.192 | 0.192 | 0.192 | 0.192 | 0.192 | АО "Электросеть" | АО "Электросеть"
10.261 | АО "ОФ" Распадская" | ПС 110 кВ Распадская-1 | ф.27 | ОП | до 5 мин | [8 empty] | 5.76 | 5.76 | АО "Электросеть" | АО "Электросеть"
10.262 | АО "ОФ" Распадская" | ПС 110 кВ Распадская-1 | ф.19 | ОП | до 5 мин |  |  |  | 0.36 | 0.36 | 0.36 | 0.36 | 0.36 | 0.36 | 0.36 | АО "Электросеть" | АО "Электросеть"
10.263 | Междуреченский городской округ | ПС 110 кВ Распадская-1 | ф.11 | ОП | до 5 мин | [9 empty] | 0.126 | АО "Электросеть" | АО "Электросеть"
10.264 | ПАО "Южный Кузбасс" | ПС 110 кВ Красногорская | ф.14 | ОП | до 5 мин |  | 0.648 | 0.648 | 0.648 | 0.648 | 0.648 | 0.648 | 0.648 | 0.648 | 0.648 | АО "Электросеть" | АО "Электросеть"
10.265 | ПАО "Южный Кузбасс" | ПС 110 кВ Красногорская | ф.2 | ОП | до 5 мин | 0.384 | 0.384 | 0.384 | 0.384 | 0.384 | 0.384 | 0.384 | 0.384 | 0.384 | 0.384 | АО "Электросеть" | АО "Электросеть"
10.266 | ПАО "Южный Кузбасс" | ПС 110 кВ Красногорская | ф.4 | ОП | до 5 мин | 0.288 | 0.288 | 0.288 | 0.288 | 0.288 | 0.288 | 0.288 | 0.288 | 0.288 | 0.288 | АО "Электросеть" | АО "Электросеть"
10.267 | ПАО "Южный Кузбасс" | ПС 110 кВ Красногорская | ф.5 | ОП | до 5 мин | 0.192 | 0.192 | 0.192 | 0.192 | 0.192 | 0.192 | 0.192 | 0.192 | 0.192 | 0.192 | АО "Электросеть" | АО "Электросеть"
10.268 | ПАО "Южный Кузбасс" | ПС 110 кВ Красногорская | ф.7 | ОП | до 5 мин | 0.288 | 0.288 | 0.288 | 0.288 | 0.288 | 0.288 | 0.288 | 0.288 | 0.288 | 0.288 | АО "Электросеть" | АО "Электросеть"
10.269 | ПАО "Южный Кузбасс" | ПС 110 кВ Красногорская | ф.12 | ОП | до 5 мин | 1.152 | 1.152 | 1.152 | 1.152 | 1.152 | 1.152 | 1.152 | 1.152 | 1.152 | 1.152 | АО "Электросеть" | АО "Электросеть"
10.270 | ПАО "Южный Кузбасс" | ПС 110 кВ Красногорская | ВЛ 35 кВ У-27, У-28 (ПС 35 кВ Таежная) | ОП | до 5 мин |  |  | 1.68 | 1.68 | 1.68 | 1.68 | 1.68 | 1.68 | 1.68 | 1.68 | АО "Электросеть" | АО "Электросеть"
10.271 | ПАО "Южный Кузбасс" | ПС 110 кВ Красногорская | ВЛ 35 кВ У-29, У-30 (ПС 35 кВ Кийзакская) | ОП | до 5 мин |  |  | 0.11 | 0.11 | 0.11 | 0.11 | 0.11 | 0.11 | 0.11 | 0.11 | АО "Электросеть" | АО "Электросеть"
10.272 | ПАО "Южный Кузбасс" | ПС 110 кВ Куреинская | ф.6 | ОП | до 5 мин | 0.072 | 0.072 | 0.072 | 0.072 | 0.072 | 0.072 | 0.072 | 0.072 | 0.072 | 0.072 | АО "Электросеть" | АО "Электросеть"
10.273 | ПАО "Южный Кузбасс" | ПС 110 кВ Куреинская | ф.22 | ОП | до 5 мин | 0.048 | 0.048 | 0.048 | 0.048 | 0.048 | 0.048 | 0.048 | 0.048 | 0.048 | 0.048 | АО "Электросеть" | АО "Электросеть"
10.274 | ПАО "Южный Кузбасс" | ПС 110 кВ Куреинская | ф.2, 20 | ОП | до 5 мин | 0.144 | 0.144 | 0.144 | 0.144 | 0.144 | 0.144 | 0.144 | 0.144 | 0.144 | 0.144 | АО "Электросеть" | АО "Электросеть"
10.275 | ПАО "Южный Кузбасс" | ПС 110 кВ Куреинская | ф.14 | ОП | до 5 мин | 0.324 | 0.324 | 0.324 | 0.324 | 0.324 | 0.324 | 0.324 | 0.324 | 0.324 | 0.324 | АО "Электросеть" | АО "Электросеть"
10.276 | ПАО "Южный Кузбасс" | ПС 110 кВ Куреинская | ф.10 | ОП | до 5 мин | 0.54 | 0.54 | 0.54 | 0.54 | 0.54 | 0.54 | 0.54 | 0.54 | 0.54 | 0.54 | АО "Электросеть" | АО "Электросеть"
10.277 | ООО "Мысковская ЭСО" | ПС 110 кВ Куреинская | ф.24 | ОП | до 5 мин | [9 empty] | 0.144 | АО "Электросеть" | АО "Электросеть"
10.278 | ПАО "Южный Кузбасс" | ПС 110 кВ Распадская-3 | ф.15 | ОП | до 5 мин |  |  | 0.036 | 0.036 | 0.036 | 0.036 | 0.036 | 0.036 | 0.036 | 0.036 | АО "Электросеть" | АО "Электросеть"
10.279 | ПАО "Южный Кузбасс" | ПС 110 кВ Распадская-3 | ф.17 | ОП | до 5 мин |  |  | 0.072 | 0.072 | 0.072 | 0.072 | 0.072 | 0.072 | 0.072 | 0.072 | АО "Электросеть" | АО "Электросеть"
10.280 | АО "Междуречье", ПАО "Южный Кузбасс" | ПС 110 кВ Карьерная | ВЛ 35 кВ У-5, У-6 (ПС 35 кВ Сибиргинская-1, ПС 35 кВ Узунгольская) | ДУ | до 5 мин | [7 empty] | 6 | 6 | 6 | Кузбассэнерго-РЭС | АО "Электросеть"
10.281 | ПАО "Южный Кузбасс" | ПС 110 кВ Карьерная | ВЛ 35 кВ У-7, У-8 (ПС 35 кВ Сортировочная) | ДУ | до 5 мин |  |  |  | 2.02 | 2.02 | 2.02 | 2.02 | 2.02 | 2.02 | 2.02 | Кузбассэнерго-РЭС | АО "Электросеть"
10.282 | АО "Междуречье" | ПС 110 кВ Карьерная | ВЛ 35 кВ У-1, У-2 (ПС 35 кВ Тяговая) | ДУ | до 5 мин |  |  |  | 0.12 | 0.12 | 0.12 | 0.12 | 0.12 | 0.12 | 0.12 | Кузбассэнерго-РЭС | АО "Электросеть"
10.283 | АО "Разрез Томусинский" | ПС 110 кВ Карьерная | ВЛ 35 кВ У-3, ВЛ 35 кВ У-4 (ПС 35 кВ Мрасская-1, Мрасская-2, Породная) | ДУ | до 5 мин |  |  |  | 1.5 | 1.5 | 1.5 | 1.5 | 1.5 | 1.5 | 1.5 | Кузбассэнерго-РЭС | АО "Электросеть"
10.284 | АО "Междуречье" | ПС 110 кВ Карьерная | ф.6-6к | ДУ | до 5 мин | 0.06 | 0.06 | 0.06 | 0.06 | 0.06 | 0.06 | 0.06 | 0.06 | 0.06 | 0.06 | Кузбассэнерго-РЭС | АО "Электросеть"
10.285 | АО "Междуречье" | ПС 110 кВ Карьерная | ф.6-15с | ДУ | до 5 мин | 0.04 | 0.04 | 0.04 | 0.04 | 0.04 | 0.04 | 0.04 | 0.04 | 0.04 | 0.04 | Кузбассэнерго-РЭС | АО "Электросеть"
10.286 | АО "Междуречье" | ПС 110 кВ Карьерная | ф.6-7ю | ДУ | до 5 мин | 0.26 | 0.26 | 0.26 | 0.26 | 0.26 | 0.26 | 0.26 | 0.26 | 0.26 | 0.26 | Кузбассэнерго-РЭС | АО "Электросеть"
10.287 | АО "Междуречье" | ПС 110 кВ Карьерная | ф.6-8п (ПС 6 кВ ЦРП Междуреченского) | ДУ | до 5 мин |  |  |  | 0.47 | 0.47 | 0.47 | 0.47 | 0.47 | 0.47 | 0.47 | Кузбассэнерго-РЭС | АО "Электросеть"
10.288 | АО "Междуречье" | ПС 110 кВ Карьерная | ф.6-9п (ПС 6 кВ ЦРП Междуреченского) | ДУ | до 5 мин |  |  |  | 0.72 | 0.72 | 0.72 | 0.72 | 0.72 | 0.72 | 0.72 | Кузбассэнерго-РЭС | АО "Электросеть"
10.289 | АО "Междуречье" | ПС 110 кВ Томская | ф.6-18о | ДУ | до 5 мин | 0.83 | 0.83 | 0.83 | 0.83 | 0.83 | 0.83 | 0.83 | 0.83 | 0.83 | 0.83 | Кузбассэнерго-РЭС | АО "Электросеть"
10.290 | ПАО "Распадская" | ПС 110 кВ Распадская-2 | ф.39 | ОП | от 5 до 20 мин | [5 empty] | 0.36 | 0.36 | 0.36 | 0.36 | 0.36 | АО "Электросеть" | АО "Электросеть"
10.291 | ПАО "Распадская" | ПС 110 кВ Распадская-2 | ф.25 | ОП | от 5 до 20 мин | [5 empty] | 0.633 | 0.633 | 0.633 | 0.633 | 0.633 | АО "Электросеть" | АО "Электросеть"
10.292 | ПАО "Распадская" | ПС 110 кВ Распадская-2 | ф.26 | ОП | от 5 до 20 мин |  |  |  |  | 0.508 | 0.508 | 0.508 | 0.508 | 0.508 | 0.508 | АО "Электросеть" | АО "Электросеть"
10.293 | ПАО "Распадская" | ПС 110 кВ Распадская-2 | ф.19 | ОП | от 5 до 20 мин | [7 empty] | 0.781 | 0.781 | 0.781 | АО "Электросеть" | АО "Электросеть"
10.294 | ПАО "Распадская" | ПС 110 кВ Распадская-2 | ф.8 | ОП | от 5 до 20 мин | [7 empty] | 0.237 | 0.237 | 0.237 | АО "Электросеть" | АО "Электросеть"
10.295 | ПАО "Распадская" | ПС 110 кВ Распадская-2 | ф.27 | ОП | от 5 до 20 мин |  |  |  | 0.324 | 0.324 | 0.324 | 0.324 | 0.324 | 0.324 | 0.324 | АО "Электросеть" | АО "Электросеть"
10.296 | ПАО "Южный Кузбасс" | ПС 35 кВ Ольжерасская | В-6 Т-10000 | ОП | от 5 до 20 мин |  | 0.18 | 0.18 | 0.18 | 0.18 | 0.18 | 0.18 | 0.18 | 0.18 | 0.18 | АО "Электросеть" | АО "Электросеть"
10.297 | АО "Междуречье" | ПС 35 кВ Высотная | ф.10 | ОП | от 5 до 20 мин |  |  |  | 0.648 | 0.648 | 0.648 | 0.648 | 0.648 | 0.648 | 0.648 | АО "Электросеть" | АО "Электросеть"
10.298 | АО "Междуречье" | ПС 35 кВ Высотная | ф.4 | ОП | от 5 до 20 мин |  |  |  | 0.192 | 0.192 | 0.192 | 0.192 | 0.192 | 0.192 | 0.192 | АО "Электросеть" | АО "Электросеть"
10.299 | АО "Междуречье" | ПС 35 кВ Высотная | ф.8 | ОП | от 5 до 20 мин |  |  |  | 0.36 | 0.36 | 0.36 | 0.36 | 0.36 | 0.36 | 0.36 | АО "Электросеть" | АО "Электросеть"
10.300 | ПАО "Южный Кузбасс" | ПС 110 кВ Районная Котельная | ф.12 | ОП | от 5 до 20 мин |  |  |  | 0.216 | 0.216 | 0.216 | 0.216 | 0.216 | 0.216 | 0.216 | АО "Электросеть" | АО "Электросеть"
10.301 | Междуреченский городской округ | ПС 110 кВ Районная Котельная | ф.23 | ОП | от 5 до 20 мин |  |  |  | 0.312 | 0.312 | 0.312 | 0.312 | 0.312 | 0.312 | 0.312 | АО "Электросеть" | АО "Электросеть"
10.302 | ПАО "Южный Кузбасс" | ПС 110 кВ Районная Котельная | ф.27 | ОП | от 5 до 20 мин |  |  |  | 0.072 | 0.072 | 0.072 | 0.072 | 0.072 | 0.072 | 0.072 | АО "Электросеть" | АО "Электросеть"
10.303 | ООО "ТалТэк" | ПС 110 кВ Северный Борт | ф.1 | ОП | от 5 до 20 мин |  | 0.56 | 0.56 | 0.56 | 0.56 | 0.56 | 0.56 | 0.56 | 0.56 | 0.56 | АО "Электросеть" | АО "Электросеть"
10.304 | АО "Салек" | ПС 110 кВ Северный Борт | ф.5 | ОП | от 5 до 20 мин |  |  |  | 0.56 | 0.56 | 0.56 | 0.56 | 0.56 | 0.56 | 0.56 | АО "Электросеть" | АО "Электросеть"
10.305 | ООО "Ресурс" | ПС 110 кВ Северный Борт | ф.7 | ОП | от 5 до 20 мин | [5 empty] | 1 | 1 | 1 | 1 | 1 | АО "Электросеть" | АО "Электросеть"
10.306 | АО "УК "Кузбассразрезуголь" | ПС 35 кВ Восточная | ф.3 | ОП | от 5 до 20 мин | [6 empty] | 0.72 | 0.72 | 0.72 | 0.72 | АО "Электросеть" | АО "Электросеть"
10.307 | АО "УК "Кузбассразрезуголь" | ПС 35 кВ Восточная | ф.8 | ОП | от 5 до 20 мин | [6 empty] | 0.72 | 0.72 | 0.72 | 0.72 | АО "Электросеть" | АО "Электросеть"
10.308 | АО "УК "Кузбассразрезуголь" | ПС 110 кВ Талдинская | ф.14 | ОП | от 5 до 20 мин | 0.72 | 0.72 | 0.72 | 0.72 | 0.72 | 0.72 | 0.72 | 0.72 | 0.72 | 0.72 | АО "Электросеть" | АО "Электросеть"
10.309 | АО "УК "Кузбассразрезуголь" | ПС 110 кВ Талдинская | ф.22 | ОП | от 5 до 20 мин |  |  | 0.24 | 0.24 | 0.24 | 0.24 | 0.24 | 0.24 | 0.24 | 0.24 | АО "Электросеть" | АО "Электросеть"
10.310 | ООО "Сибэнергоуголь" | ПС 35 кВ Листвянская | ф.13 | ОП | от 5 до 20 мин |  |  |  |  | 0.96 | 0.96 | 0.96 | 0.96 | 0.96 | 0.96 | АО "Электросеть" | АО "Электросеть"
10.311 | ООО "Сиб-транзит" | ПС 35 кВ Листвянская | ф.12 | ОП | от 5 до 20 мин | [7 empty] | 0.48 | 0.48 | 0.48 | АО "Электросеть" | АО "Электросеть"
10.312 | АО "Черниговец" | ПС 110 кВ Центральная | ф.6-2-5 | ОП | от 20 до 60 мин | 1.2 | 1.2 | 1.2 | 1.2 | 1.2 | 1.2 | 1.2 | 1.2 | 1.2 | 1.2 | Филиал ООО ХК "СДС-Энерго"-"Прокопьевскэнерго" | Филиал ООО ХК "СДС-Энерго"-"Прокопьевскэнерго"
10.313 | АО "Черниговец" | ПС 110 кВ Центральная | ф.6-2-9 | ОП | от 20 до 60 мин |  | 1.5 | 1.5 | 1.5 | 1.5 | 1.5 | 1.5 | 1.5 | 1.5 | 1.5 | Филиал ООО ХК "СДС-Энерго"-"Прокопьевскэнерго" | Филиал ООО ХК "СДС-Энерго"-"Прокопьевскэнерго"
10.314 | АО "Черниговец" | ПС 35 кВ Горная | ф.6-1-8 | ОП | от 20 до 60 мин |  |  |  | 1.5 | 1.5 | 1.5 | 1.5 | 1.5 | 1.5 | 1.5 | Филиал ООО ХК "СДС-Энерго"-"Прокопьевскэнерго" | Филиал ООО ХК "СДС-Энерго"-"Прокопьевскэнерго"
10.315 | АО "Черниговец" | ПС 35 кВ Шурапская | ф.6-1-7 | ОП | от 20 до 60 мин |  |  | 1 | 1 | 1 | 1 | 1 | 1 | 1 | 1 | Филиал ООО ХК "СДС-Энерго"-"Прокопьевскэнерго" | Филиал ООО ХК "СДС-Энерго"-"Прокопьевскэнерго"
10.316 | АО "Черниговец" | ПС 35 кВ Шурапская | ф.6-1-2 | ОП | от 20 до 60 мин |  |  |  |  | 1 | 1 | 1 | 1 | 1 | 1.5 | Филиал ООО ХК "СДС-Энерго"-"Прокопьевскэнерго" | Филиал ООО ХК "СДС-Энерго"-"Прокопьевскэнерго"
10.317 | АО "Черниговец" | ПС 35 кВ Шурапская | ф.6-2-9 | ОП | от 20 до 60 мин | [5 empty] | 1 | 1 | 1 | 1 | 1 | Филиал ООО ХК "СДС-Энерго"-"Прокопьевскэнерго" | Филиал ООО ХК "СДС-Энерго"-"Прокопьевскэнерго"
10.318 | Филиал АО "Черниговец"-Шахта "Южная" | ПС 35 кВ Лутугинская | РПП №1 КРУВ-6 №3, КТПВ №8, КТПВМ №67 | ОП | от 20 до 60 мин | [6 empty] | 1 | 1 | 1 | 1 | Филиал ООО ХК "СДС-Энерго"-"Прокопьевскэнерго" | Филиал ООО ХК "СДС-Энерго"-"Прокопьевскэнерго"
10.319 | Филиал АО "Черниговец"-Шахта "Южная" | ПС 35 кВ Лутугинская | ЦПП КРУВ-6 №4 | ОП | от 20 до 60 мин | [7 empty] | 1 | 1 | 1 | Филиал ООО ХК "СДС-Энерго"-"Прокопьевскэнерго" | Филиал ООО ХК "СДС-Энерго"-"Прокопьевскэнерго"
10.320 | ЗАО "Прокопьевский угольный разрез" | ПС 35 кВ №15 Разрез | ф.8 | ОП | от 20 до 60 мин | [6 empty] | 0.5 | 0.5 | 0.5 | 0.5 | Филиал ООО ХК "СДС-Энерго"-"Прокопьевскэнерго" | Филиал ООО ХК "СДС-Энерго"-"Прокопьевскэнерго"
10.321 | ЗАО "Прокопьевский угольный разрез" | ПС 35 кВ №15 Разрез | ф.14 | ОП | от 20 до 60 мин | [8 empty] | 0.8 | 0.8 | Филиал ООО ХК "СДС-Энерго"-"Прокопьевскэнерго" | Филиал ООО ХК "СДС-Энерго"-"Прокопьевскэнерго"
10.322 | ООО "ОФ Прокопьевскуголь" | ПС 35 кВ №42 Зиминка 3/4 | ф.46 | ОП | от 20 до 60 мин | [8 empty] | 0.4 | 0.4 | Филиал ООО ХК "СДС-Энерго"-"Прокопьевскэнерго" | Филиал ООО ХК "СДС-Энерго"-"Прокопьевскэнерго"
10.323 | ООО "ОФ Прокопьевскуголь" | ПС 6 кВ №13 ( от ПС 35 кВ №42 Зиминка 3/4) | ф.11 | ОП | от 20 до 60 мин | [9 empty] | 0.6 | Филиал ООО ХК "СДС-Энерго"-"Прокопьевскэнерго" | Филиал ООО ХК "СДС-Энерго"-"Прокопьевскэнерго"
10.324 | ООО "Юргинский машзавод" | ПС 110 кВ Юргинский машзавод | яч.4, яч.5, яч.33, яч.42 | ОП | от 20 до 60 мин | 0.1 | 0.2 | 0.3 | 0.4 | 0.5 | 0.6 | 0.7 | 0.8 | 0.9 | 1 | ООО "РООС" | ООО «ЭнергоПаритет»
10.325 | Разрез Виноградовский - Филиал ПАО "КТК" | ПС 110 кВ КеНоТЭК | Водоотлив №1 ПКТП №37 | ОП | от 20 до 60 мин | 0.15 | 0.15 | 0.15 | 0.15 | 0.15 | 0.15 | 0.15 | 0.15 | 0.15 | 0.15 | ОАО "КузбассЭлектро" | ООО «ЭнергоПаритет»
10.326 | Разрез Виноградовский - Филиал ПАО "КТК" | ПС 110 кВ КеНоТЭК | Водоотлив №4 ЯКУ1Т №38 | ОП | от 20 до 60 мин |  | 0.15 | 0.15 | 0.15 | 0.15 | 0.15 | 0.15 | 0.15 | 0.15 | 0.15 | ОАО "КузбассЭлектро" | ООО «ЭнергоПаритет»
10.327 | Разрез Виноградовский - Филиал ПАО "КТК" | ПС 110 кВ КеНоТЭК | Электротолкатель №4 ПКТП №105 | ОП | от 20 до 60 мин |  |  | 0.15 | 0.15 | 0.15 | 0.15 | 0.15 | 0.15 | 0.15 | 0.15 | ОАО "КузбассЭлектро" | ООО «ЭнергоПаритет»
10.328 | Разрез Виноградовский - Филиал ПАО "КТК" | ПС 110 кВ КеНоТЭК | ЭШ №495 ЯКУ-1 №3 | ОП | от 20 до 60 мин |  |  |  | 0.15 | 0.15 | 0.15 | 0.15 | 0.15 | 0.15 | 0.15 | ОАО "КузбассЭлектро" | ООО «ЭнергоПаритет»
10.329 | Разрез Виноградовский - Филиал ПАО "КТК" | ПС 110 кВ КеНоТЭК | ЭШ №184 ЯКУ-1 №31 | ОП | от 20 до 60 мин |  |  |  |  | 0.15 | 0.15 | 0.15 | 0.15 | 0.15 | 0.15 | ОАО "КузбассЭлектро" | ООО «ЭнергоПаритет»
10.330 | Разрез Виноградовский - Филиал ПАО "КТК" | ПС 110 кВ КеНоТЭК | ДСК ТП №29 | ОП | от 20 до 60 мин | 0.6: 0.25; 0.7: 0.25; 0.8: 0.25; 0.9: 0.25; 0.6 1: 0.25 | ОАО "КузбассЭлектро" | ООО «ЭнергоПаритет»
10.331 | Разрез Виноградовский - Филиал ПАО "КТК" | ПС 110 кВ КеНоТЭК | ЭШ №3 ЯКУ-1 №32 | ОП | от 20 до 60 мин | 0.7: 0.45; 0.8: 0.45; 0.9: 0.45; 0.6 1: 0.45 | ОАО "КузбассЭлектро" | ООО «ЭнергоПаритет»
10.332 | Разрез Виноградовский - Филиал ПАО "КТК" | ПС 110 кВ КеНоТЭК | ЭШ №500 ЯКУ-1 №8 | ОП | от 20 до 60 мин | 0.8: 0.5; 0.9: 0.5; 0.6 1: 0.5 | ОАО "КузбассЭлектро" | ООО «ЭнергоПаритет»
10.333 | Разрез Виноградовский - Филиал ПАО "КТК" | ПС 110 кВ КеНоТЭК | P&H №2391 ЯКУ-1 №5 | ОП | от 20 до 60 мин | 0.9: 0.5; 0.6 1: 0.5 | ОАО "КузбассЭлектро" | ООО «ЭнергоПаритет»
10.334 | Разрез Виноградовский - Филиал ПАО "КТК" | ПС 110 кВ КеНоТЭК | P&H №2384 ЯКУ-1 №105 | ОП | от 20 до 60 мин | 0.6 1: 0.55 | ОАО "КузбассЭлектро" | ООО «ЭнергоПаритет»
10.335 | АО "СУЭК-Кузбасс" ШУ Комсомолец | ПС 35 кВ №401 Сычевская | ф.6-29-ЛАВА (ф.6-36-ЛАВА) | ОП | от 20 до 60 мин |  |  |  |  | 1.5 | 1.5 | 1.5 | 1.5 | 1.5 | 1.5 | АО "СУЭК-Кузбасс" Энергоуправление | АО "СУЭК-Кузбасс" Энергоуправление
10.336 | АО "СУЭК-Кузбасс" ШУ им. А.Д. Рубана | ПС 110 кВ №404 Магистральная | ф.6-43-ЛАВА (ф.6-40-ЛАВА) | ОП | от 20 до 60 мин | 0.8: 3.5; 0.9: 3.5; 0.6 1: 3.5 | АО "СУЭК-Кузбасс" Энергоуправление | АО "СУЭК-Кузбасс" Энергоуправление
10.337 | АО Черниговец | ПС 110 кВ №24 Обогатительная | ф.6-24-12 | ОП | от 5 до 20 мин | 0.9 | 0.9 | 0.9 | 0.9 | 0.9 | 0.9 | 0.9 | 0.9 | 0.9 | 0.9 | ОАО «КузбассЭлектро» | ОАО «КузбассЭлектро»
10.338 | АО Черниговец | ПС 110 кВ №24 Обогатительная | ф.6-24-18 | ОП | от 5 до 20 мин |  |  | 0.7 | 0.7 | 0.7 | 0.7 | 0.7 | 0.7 | 0.7 | 0.7 | ОАО «КузбассЭлектро» | ОАО «КузбассЭлектро»
10.339 | АО Черниговец | ПС 110 кВ №24 Обогатительная | ф.6-24-38 | ОП | от 5 до 20 мин | 0.9: 0.55; 0.6 1: 0.55 | ОАО «КузбассЭлектро» | ОАО «КузбассЭлектро»
10.340 | АО Черниговец | ПС 110 кВ №15 Тяговая | ф.10-15-20 | ОП | от 5 до 20 мин | 0.5 | 0.5 | 0.5 | 0.5 | 0.5 | 0.5 | 0.5 | 0.5 | 0.5 | 0.5 | ОАО «КузбассЭлектро» | ОАО «КузбассЭлектро»
10.341 | Кедровский УР | ПС 110 кВ №30 Кедровская | ф.6-30-18 | ОП | от 5 до 20 мин |  | 0.85 | 0.85 | 0.85 | 0.85 | 0.85 | 0.85 | 0.85 | 0.85 | 0.85 | ОАО «КузбассЭлектро» | ОАО «КузбассЭлектро»
10.342 | Кедровский УР | ПС 110 кВ №30 Кедровская | ф.6-30-27 | ОП | от 5 до 20 мин | 1.32 | 1.32 | 1.32 | 1.32 | 1.32 | 1.32 | 1.32 | 1.32 | 1.32 | 1.32 | ОАО «КузбассЭлектро» | ОАО «КузбассЭлектро»
10.343 | Кедровский УР | ПС 35 кВ №33 Кедровская-Обогатительная | ф.6-33-26 | ОП | от 20 до 60 мин | 0.7: 1.26; 0.8: 1.26; 0.9: 1.26; 0.6 1: 1.26 | ОАО «КузбассЭлектро» | ОАО «КузбассЭлектро»
10.344 | ООО Шахта Алардинская | ПС 110 кВ №41 Кедровая | ф.6-41-5 | ОП | от 5 до 20 мин | 0.9: 0.58; 0.6 1: 0.58 | ОАО «КузбассЭлектро» | ОАО «КузбассЭлектро»
10.345 | ООО Шахта Алардинская | ПС 110 кВ №41 Кедровая | ф.6-41-20 | ОП | от 5 до 20 мин | 0.1 | 0.1 | 0.1 | 0.1 | 0.1 | 0.1 | 0.1 | 0.1 | 0.1 | 0.1 | ОАО «КузбассЭлектро» | ОАО «КузбассЭлектро»
10.346 | ООО Разрез Виноградовский | ПС 110 кВ №32 Караканская | ф.6-32-25 | ОП | от 5 до 20 мин | 0.6: 1.82; 0.7: 1.82; 0.8: 1.82; 0.9: 1.82; 0.6 1: 1.82 | ОАО «КузбассЭлектро» | ОАО «КузбассЭлектро»
10.347 | ООО Разрез Виноградовский | ПС 110 кВ №32 Караканская | ф.6-32-32 | ОП | от 5 до 20 мин |  |  |  |  | 1.83 | 1.83 | 1.83 | 1.83 | 1.83 | 1.83 | ОАО «КузбассЭлектро» | ОАО «КузбассЭлектро»
10.348 | АО «УК Кузбассразрезуголь» (Моховский УР) | ПС 35 кВ 9-ый Пласт | ф.6-6-18 | ОП | от 20 до 60 мин | 0.4 | 0.4 | 0.4 | 0.4 | 0.4 | 0.4 | 0.4 | 0.4 | 0.4 | 0.4 | ОАО «КузбассЭлектро» | ОАО «КузбассЭлектро»
10.349 | АО «УК Кузбассразрезуголь» (Моховский УР) | ПС 35 кВ №50 Старопестеревская | ф.6-50-16 | ОП | от 20 до 60 мин | 0.6: 1.2; 0.7: 1.2; 0.8: 1.2; 0.9: 1.2; 0.6 1: 1.2 | ОАО «КузбассЭлектро» | ОАО «КузбассЭлектро»
10.350 | ООО "Новострой" | ПС 110 кВ Береговая | ВВ-6 2с 6 кВ Т-2-40 | ДУ | до 5 мин | 2.09 | 2.09 | 2.09 | 2.09 | 2.09 | 2.09 | 2.09 | 2.09 | 2.09 | 2.09 | Кузбассэнерго-РЭС | Кузбассэнерго-РЭС
10.351 | ООО "МСК Энерго" (НСШМУ-6) | ПС 110 кВ РМК | ф.10-22-К | ДУ | до 5 мин | 0.54 | 0.54 | 0.54 | 0.54 | 0.54 | 0.54 | 0.54 | 0.54 | 0.54 | 0.54 | Кузбассэнерго-РЭС | Кузбассэнерго-РЭС
10.352 | ОАО "Кузнецкие ферросплавы", Радостев Юрий Юрьевич | ПС 110 кВ РМК | ф.10-20-РП, 10-10-РП | ДУ | до 5 мин | 0.0001 | 0.0001 | 0.0001 | 0.0001 | 0.0001 | 0.0001 | 0.0001 | 0.0001 | 0.0001 | 0.0001 | Кузбассэнерго-РЭС | Кузбассэнерго-РЭС
10.353 | ООО "МСК Энерго" (Кузбасский пищекомбинат) | ПС 110 кВ РМК | ф.10-18-КПК | ДУ | до 5 мин | 0.0001 | 0.0001 | 0.0001 | 0.0001 | 0.0001 | 0.0001 | 0.0001 | 0.0001 | 0.0001 | 0.0001 | Кузбассэнерго-РЭС | Кузбассэнерго-РЭС
10.354 | ОАО "НЗРМК имени Н.Е.Крюкова" | ПС 110 кВ РМК | ф.10-16-Р, 10-6-Р | ДУ | до 5 мин | 0.0001 | 0.0001 | 0.0001 | 0.0001 | 0.0001 | 0.0001 | 0.0001 | 0.0001 | 0.0001 | 0.0001 | Кузбассэнерго-РЭС | Кузбассэнерго-РЭС
10.355 | ООО "МСК Энерго" (НСШМУ-6) | ПС 110 кВ РМК | ф.10-14-У | ДУ | до 5 мин | 0.7 | 0.7 | 0.7 | 0.7 | 0.7 | 0.7 | 0.7 | 0.7 | 0.7 | 0.7 | Кузбассэнерго-РЭС | Кузбассэнерго-РЭС
10.356 | ООО "Сибэлектро" | ПС 110 кВ РМК | ф.10-12-СЭ | ДУ | до 5 мин | 0.0001 | 0.0001 | 0.0001 | 0.0001 | 0.0001 | 0.0001 | 0.0001 | 0.0001 | 0.0001 | 0.0001 | Кузбассэнерго-РЭС | Кузбассэнерго-РЭС
10.357 | ООО "АРЗ" | ПС 110 кВ РМК | ф.10-2-СЭ | ДУ | до 5 мин | 0.0001 | 0.0001 | 0.0001 | 0.0001 | 0.0001 | 0.0001 | 0.0001 | 0.0001 | 0.0001 | 0.0001 | Кузбассэнерго-РЭС | Кузбассэнерго-РЭС
10.358 | ОАО "Органика" | ПС 110 кВ РМК | ф.10-7-О | ДУ | до 5 мин | 0.62 | 0.62 | 0.62 | 0.62 | 0.62 | 0.62 | 0.62 | 0.62 | 0.62 | 0.62 | Кузбассэнерго-РЭС | Кузбассэнерго-РЭС
10.359 | ОАО "Органика" | ПС 110 кВ РМК | ф.10-17-О | ДУ | до 5 мин | 0.63 | 0.63 | 0.63 | 0.63 | 0.63 | 0.63 | 0.63 | 0.63 | 0.63 | 0.63 | Кузбассэнерго-РЭС | Кузбассэнерго-РЭС
10.360 | ОАО "Органика" | ПС 110 кВ РМК | ф.10-21-Х, 10-11-Х | ДУ | до 5 мин | 0.28 | 0.28 | 0.28 | 0.28 | 0.28 | 0.28 | 0.28 | 0.28 | 0.28 | 0.28 | Кузбассэнерго-РЭС | Кузбассэнерго-РЭС
10.361 | ООО «Горэлектросеть», ПАО "ФСК ЕЭС", ООО "МСК Энерго" НСШМУ-6, ОУК "Южкузбассуголь", АО "Национальная башенная компания", ОАО Кузнецкпогрузтранс, ООО "Инженерные изыскания", Потылицын А.Ю., ООО "Сибирская сбытовая компания" | ПС 110 кВ РМК | ф.10-4-У | ДУ | до 5 мин | 0.0001 | 0.0001 | 0.0001 | 0.0001 | 0.0001 | 0.0001 | 0.0001 | 0.0001 | 0.0001 | 0.0001 | Кузбассэнерго-РЭС | Кузбассэнерго-РЭС
10.362 | ООО "АБ-Строй" | ПС 110 кВ Ново-Байдаевская | ф.6-11-А | ДУ | до 5 мин | 0.0001 | 0.0001 | 0.0001 | 0.0001 | 0.0001 | 0.0001 | 0.0001 | 0.0001 | 0.0001 | 0.0001 | Кузбассэнерго-РЭС | Кузбассэнерго-РЭС
10.363 | Больница, школа, д/сад, потребители г.Новокузнецка | ПС 110 кВ Ново-Байдаевская | ф.6-10-РП | ДУ | до 5 мин | 0.8 | 0.8 | 0.8 | 0.8 | 0.8 | 0.8 | 0.8 | 0.8 | 0.8 | 0.8 | Кузбассэнерго-РЭС | Кузбассэнерго-РЭС
10.364 | Потребители г.Новокузнецка, ИП Гандрабура Е.Ф., ООО "НКМИ" | ПС 110 кВ Ново-Байдаевская | ф.6-24-З | ДУ | до 5 мин | 0.37 | 0.37 | 0.37 | 0.37 | 0.37 | 0.37 | 0.37 | 0.37 | 0.37 | 0.37 | Кузбассэнерго-РЭС | Кузбассэнерго-РЭС
10.365 | ООО "МСК Энерго" (АО "ЦОФ Щедрухинская") | ПС 110 кВ Северо-Байдаевская | ф.6-3-Б | ДУ | до 5 мин | 0.84 | 0.84 | 0.84 | 0.84 | 0.84 | 0.84 | 0.84 | 0.84 | 0.84 | 0.84 | Кузбассэнерго-РЭС | Кузбассэнерго-РЭС
10.366 | ООО "МСК Энерго" (ООО Шахта Юбилейная) | ПС 110 кВ Северо-Байдаевская | ф.6-29-Г3 | ДУ | до 5 мин | 0.1 | 0.1 | 0.1 | 0.1 | 0.1 | 0.1 | 0.1 | 0.1 | 0.1 | 0.1 | Кузбассэнерго-РЭС | Кузбассэнерго-РЭС
10.367 | ООО "КЭнК" Кузбассэнерго-РЭС: ООО ЦОФ Щедрухинская, МП "Кузнецкий сад", ООО Шахта Юбилейная, ФГУП "ВГСЧ", СПК "Литейщик" | ПС 110 кВ Северо-Байдаевская | ф.6-47-Б | ДУ | до 5 мин | 1.33 | 1.33 | 1.33 | 1.33 | 1.33 | 1.33 | 1.33 | 1.33 | 1.33 | 1.33 | Кузбассэнерго-РЭС | Кузбассэнерго-РЭС
10.368 | ООО СПК Чистогорский | ПС 110 кВ Сидоровская | ф.10-17-Ф | ДУ | до 5 мин | 0.11 | 0.11 | 0.11 | 0.11 | 0.11 | 0.11 | 0.11 | 0.11 | 0.11 | 0.11 | Кузбассэнерго-РЭС | Кузбассэнерго-РЭС
10.369 | ЗАО "Кузбасская птицефабрика" | ПС 110 кВ Сидоровская | ф.10-19-КЗ | ДУ | до 5 мин | 0.04 | 0.04 | 0.04 | 0.04 | 0.04 | 0.04 | 0.04 | 0.04 | 0.04 | 0.04 | Кузбассэнерго-РЭС | Кузбассэнерго-РЭС
10.370 | ЗАО "Кузбасская птицефабрика", ООО "Т2 Мобайл" | ПС 110 кВ Сидоровская | ф.10-27-КЗ | ДУ | до 5 мин | 0.06 | 0.06 | 0.06 | 0.06 | 0.06 | 0.06 | 0.06 | 0.06 | 0.06 | 0.06 | Кузбассэнерго-РЭС | Кузбассэнерго-РЭС
10.371 | Управление капитального строительства администрации города Новокузнецка | ПС 110 кВ Бызовская | ф. 6-24-Т | ДУ | до 5 мин | 0.0001 | 0.0001 | 0.0001 | 0.0001 | 0.0001 | 0.0001 | 0.0001 | 0.0001 | 0.0001 | 0.0001 | Кузбассэнерго-РЭС | Кузбассэнерго-РЭС
10.372 | ИП Маттов И.И. | ПС 110 кВ Бызовская | ф. 6-21-БР | ДУ | до 5 мин | 0.01 | 0.01 | 0.01 | 0.01 | 0.01 | 0.01 | 0.01 | 0.01 | 0.01 | 0.01 | Кузбассэнерго-РЭС | Кузбассэнерго-РЭС
10.373 | ООО "ТСО Сибирь" | ПС 110 кВ РМК | ф.10-0-КЭ | ДУ | до 5 мин | 0.41 | 0.41 | 0.41 | 0.41 | 0.41 | 0.41 | 0.41 | 0.41 | 0.41 | 0.41 | Кузбассэнерго-РЭС | Кузбассэнерго-РЭС (ООО "ТСО Сибирь")
10.374 | ООО "ТСО Сибирь" | ПС 110 кВ РМК | ф.10-24-КЭ | ДУ | до 5 мин | 0.0001 | 0.0001 | 0.0001 | 0.0001 | 0.0001 | 0.0001 | 0.0001 | 0.0001 | 0.0001 | 0.0001 | Кузбассэнерго-РЭС | Кузбассэнерго-РЭС (ООО "ТСО Сибирь")
10.375 | МУП "ТРСК", ф.л. Зайцева Е.Г., АО "УК Сибирская", ООО "КАМСС", ООО "ЛПК-НК" | ПС 110 кВ Сидоровская | ф.10-33-Т | ДУ | до 5 мин | 0.24 | 0.24 | 0.24 | 0.24 | 0.24 | 0.24 | 0.24 | 0.24 | 0.24 | 0.24 | Кузбассэнерго-РЭС | Кузбассэнерго-РЭС (МУП "ТРСК")
10.376 | МУП "ТРСК", СНТ "Славино", СНТ Станица ОАО "ЗСМК", ООО "КАМСС", АО "УК Сибирская", ф.л. Карнаухов Е.А., ООО "Объект Восточный" | ПС 110 кВ Сидоровская | ф.10-32-М | ДУ | до 5 мин | 0.68 | 0.68 | 0.68 | 0.68 | 0.68 | 0.68 | 0.68 | 0.68 | 0.68 | 0.68 | Кузбассэнерго-РЭС | Кузбассэнерго-РЭС (МУП "ТРСК")
10.377 | МУП "ТРСК" | ПС 110 кВ Сидоровская | ф.10-16-Ж | ДУ | до 5 мин | 0.0001 | 0.0001 | 0.0001 | 0.0001 | 0.0001 | 0.0001 | 0.0001 | 0.0001 | 0.0001 | 0.0001 | Кузбассэнерго-РЭС | Кузбассэнерго-РЭС (МУП "ТРСК")
10.378 | МУП "ТРСК" | ПС 110 кВ Сидоровская | ф.10-18-К | ДУ | до 5 мин | 0.69 | 0.69 | 0.69 | 0.69 | 0.69 | 0.69 | 0.69 | 0.69 | 0.69 | 0.69 | Кузбассэнерго-РЭС | Кузбассэнерго-РЭС (МУП "ТРСК")
10.379 | МУП "ТРСК" | ПС 110 кВ Сидоровская | ф.10-20-Ф | ДУ | до 5 мин | 0.42 | 0.42 | 0.42 | 0.42 | 0.42 | 0.42 | 0.42 | 0.42 | 0.42 | 0.42 | Кузбассэнерго-РЭС | Кузбассэнерго-РЭС (МУП "ТРСК")
10.380 | МУП "ТРСК", ООО "КЭнК", ОАО Славино, СибПродЭкс, ИП Городищева С.Б., ООО "Ромашка", Павлович С.И., ИП Кононов Г.П., СНТ Терехино, ПАО "Ростелеком", Шипилова Е.В., ООО"Терехинский завод напитков", Администрация Терсинского сельского поселения, МБУК 'Центр народного творчества и досуга Новокузнецкого муниципального района', ООО Объект Восточный, МКП "УК НМР", Бакин С. С., Ф-л ПАО МРСК Сибири, МБОУ "Сидоровская средняя общеобразовательная школа", МБДОУ Терехинский детский сад | ПС 110 кВ Сидоровская | ф.10-21-О | ДУ | до 5 мин | 0.27 | 0.27 | 0.27 | 0.27 | 0.27 | 0.27 | 0.27 | 0.27 | 0.27 | 0.27 | Кузбассэнерго-РЭС | Кузбассэнерго-РЭС (МУП "ТРСК")
10.381 | МУП "ТРСК" | ПС 110 кВ Сидоровская | ф.10-22-П | ДУ | до 5 мин | 0.47 | 0.47 | 0.47 | 0.47 | 0.47 | 0.47 | 0.47 | 0.47 | 0.47 | 0.47 | Кузбассэнерго-РЭС | Кузбассэнерго-РЭС (МУП "ТРСК")
10.382 | МУП "ТРСК" | ПС 110 кВ Сидоровская | ф.10-23-П | ДУ | до 5 мин | 0.0001 | 0.0001 | 0.0001 | 0.0001 | 0.0001 | 0.0001 | 0.0001 | 0.0001 | 0.0001 | 0.0001 | Кузбассэнерго-РЭС | Кузбассэнерго-РЭС (МУП "ТРСК")
10.383 | МУП "ТРСК" | ПС 110 кВ Сидоровская | ф.10-25-Ф | ДУ | до 5 мин | 0.22 | 0.22 | 0.22 | 0.22 | 0.22 | 0.22 | 0.22 | 0.22 | 0.22 | 0.22 | Кузбассэнерго-РЭС | Кузбассэнерго-РЭС (МУП "ТРСК")
10.384 | МУП "ТРСК" | ПС 110 кВ Сидоровская | ф.10-26-Ж | ДУ | до 5 мин | 0.42 | 0.42 | 0.42 | 0.42 | 0.42 | 0.42 | 0.42 | 0.42 | 0.42 | 0.42 | Кузбассэнерго-РЭС | Кузбассэнерго-РЭС (МУП "ТРСК")
10.385 | МУП "ТРСК" | ПС 110 кВ Сидоровская | ф.10-28-К | ДУ | до 5 мин | 0.69 | 0.69 | 0.69 | 0.69 | 0.69 | 0.69 | 0.69 | 0.69 | 0.69 | 0.69 | Кузбассэнерго-РЭС | Кузбассэнерго-РЭС (МУП "ТРСК")
10.386 | МУП "ТРСК" | ПС 110 кВ Сидоровская | ф.10-29-РМ | ДУ | до 5 мин | 0.21 | 0.21 | 0.21 | 0.21 | 0.21 | 0.21 | 0.21 | 0.21 | 0.21 | 0.21 | Кузбассэнерго-РЭС | Кузбассэнерго-РЭС (МУП "ТРСК")
10.387 | МУП "ТРСК" | ПС 110 кВ Сидоровская | ф.10-30-Ф | ДУ | до 5 мин | 0.15 | 0.15 | 0.15 | 0.15 | 0.15 | 0.15 | 0.15 | 0.15 | 0.15 | 0.15 | Кузбассэнерго-РЭС | Кузбассэнерго-РЭС (МУП "ТРСК")
10.388 | МУП "ТРСК" Кузбассэнерго-РЭС: ПАО Мегафон, ООО "Газпром трансгаз Томск ", ПАО 'ВымпелКом', ПАО "Ростелеком", МПКУ города Новокузнецка, ООО "РГ Промедиа", ООО Инвестор, ИП Погуляев Роман Иванович, ООО Газпром газораспределение Томск, Администрация Терсинского сельск. поселения, ГБУЗ КО Новокузнецкая районная больница, ф.л.Туйчиев Ш.А., АО "ЭР-Телеком Холдинг", ООО "МСК Энерго" | ПС 110 кВ Кузнецкая | ф.10-28-К | ДУ | до 5 мин | 0.11 | 0.11 | 0.11 | 0.11 | 0.11 | 0.11 | 0.11 | 0.11 | 0.11 | 0.11 | Кузбассэнерго-РЭС | Кузбассэнерго-РЭС (МУП "ТРСК")
10.389 | АО "Национальная башенная компания" | ПС 35 кВ Абашевская 1/2 | ф.6-36-РП | ДУ | до 5 мин | 0.0001 | 0.0001 | 0.0001 | 0.0001 | 0.0001 | 0.0001 | 0.0001 | 0.0001 | 0.0001 | 0.0001 | Кузбассэнерго-РЭС | Кузбассэнерго-РЭС
10.390 | ООО "Меткол" | ПС 35 кВ Абашевская 1/2 | ф.6-20-ПС | ДУ | до 5 мин | 0.0001 | 0.0001 | 0.0001 | 0.0001 | 0.0001 | 0.0001 | 0.0001 | 0.0001 | 0.0001 | 0.0001 | Кузбассэнерго-РЭС | Кузбассэнерго-РЭС
10.391 | Шахта Абашевская | ПС 35 кВ Абашевская 1/2 | ф.6-17-30 | ДУ | до 5 мин | 0.0001 | 0.0001 | 0.0001 | 0.0001 | 0.0001 | 0.0001 | 0.0001 | 0.0001 | 0.0001 | 0.0001 | Кузбассэнерго-РЭС | Кузбассэнерго-РЭС
10.392 | Шахта Абашевская (ООО "Металлэнергофинанс") | ПС 35 кВ Абашевская 1/2 | ф. 6-19-К | ДУ | до 5 мин | 0.0001 | 0.0001 | 0.0001 | 0.0001 | 0.0001 | 0.0001 | 0.0001 | 0.0001 | 0.0001 | 0.0001 | Кузбассэнерго-РЭС | Кузбассэнерго-РЭС
10.393 | МК УДКХ и Б Админ. г.Новокузнецка, АО Новокузнецкий хладокомбинат, ЗАО "ЗапсибТранстелеком", ЗАО "РЦТК", ООО НО Союзпечать, Ф.л. Парамонов В.В., ООО "УК Гестия", ф.л.Мартынников С.А., ф л Абасов А.Ф., Ф.л. Потапов В.А., ИП Коновалов О.И., Шайдуров С.В., ООО ФАРМА, ООО "Ульва", ИП Солбакова О.Л., ф.л. Сазонова Т.В, ф.л. Лузянина Л.В., ф.л. Леухина О.А., Ф.л. Хрипков Н.В., ООО Ромашка, Сапожков Р.В., Котов Д.Е., Дендебера Э.Б., ГПК "АБАШЕВЕЦ" | ПС 35 кВ Абашевская 1/2 | ф. 6-27-А | ДУ | до 5 мин | 0.24 | 0.24 | 0.24 | 0.24 | 0.24 | 0.24 | 0.24 | 0.24 | 0.24 | 0.24 | Кузбассэнерго-РЭС | Кузбассэнерго-РЭС
10.394 | ООО Новокузнецкая теплосетевая компания | ПС 35 кВ Абашевская 1/2 | ф. 6-31-ЦПТ | ДУ | до 5 мин | 0.37 | 0.37 | 0.37 | 0.37 | 0.37 | 0.37 | 0.37 | 0.37 | 0.37 | 0.37 | Кузбассэнерго-РЭС | Кузбассэнерго-РЭС
10.395 | Ф.л. Ногих В.Р. | ПС 35 кВ Абашевская 1/2 | ф. 6-33-З | ДУ | до 5 мин | 0.03 | 0.03 | 0.03 | 0.03 | 0.03 | 0.03 | 0.03 | 0.03 | 0.03 | 0.03 | Кузбассэнерго-РЭС | Кузбассэнерго-РЭС
10.396 | ООО Новокузнецкая теплосетевая компания | ПС 35 кВ Абашевская 1/2 | ф. 6-10-ЦПТ | ДУ | до 5 мин | 0.0001 | 0.0001 | 0.0001 | 0.0001 | 0.0001 | 0.0001 | 0.0001 | 0.0001 | 0.0001 | 0.0001 | Кузбассэнерго-РЭС | Кузбассэнерго-РЭС
10.397 | ООО "КЭнК" Кузбассэнерго-РЭС: ЗАО "ЗапсибТранстелеком", ф.л. Кравцов М.Д., ИП Егоров А.Л., ООО "Сибирские Сети", СНТ "Высотный-А", ИП Шапорова Е.П., ООО ФГ Сибирские ресурсы, ООО Цифровые технологии, ООО "УК Гестия", ООО УК ЖКХ, ООО "ЭнергоРесурс", ООО "СПК-Сервис", ОоО "Лайт-Связь", МК УДКХ и Б Админ. г.Новокузнецка, ф.л.Асадова Н.Е., ООО "УК "Согласие", ф.л. Мисбахов Н.М. | ПС 35 кВ Абашевская 1/2 | ф.6-18-В | ДУ | до 5 мин | 1.25 | 1.25 | 1.25 | 1.25 | 1.25 | 1.25 | 1.25 | 1.25 | 1.25 | 1.25 | Кузбассэнерго-РЭС | Кузбассэнерго-РЭС
10.398 | ООО "КЭнК" Кузбассэнерго-РЭС: ООО ЭверПром, Приход Церкви Св. мучен. Иоанн, ООО "Настенька", ООО "ЭнергоРесурс", фл Селютин А.П., Ф.л. Сапожков Р.В., ЗАО "ЗапсибТранстелеком" | ПС 35 кВ Абашевская 1/2 | ф.6-24-А | ДУ | до 5 мин | 0.31 | 0.31 | 0.31 | 0.31 | 0.31 | 0.31 | 0.31 | 0.31 | 0.31 | 0.31 | Кузбассэнерго-РЭС | Кузбассэнерго-РЭС
10.399 | ООО "КЭнК", МУП "ТРСК", ООО "Горэлектросеть" Кузбассэнерго-РЭС: ФКУ УИИ ГУФСИН Росии по К.О, ООО "УК Гестия", ООО Цифровые технологии, ЗАО "ЗапсибТранстелеком", ПАО Сбербанк России, АО "Национальная башенная компания", УФССП России по КО, ИП Рухляда А.А., ф л Терехов М Н, ЗАО "РЦТК", ф л Абасов А.Ф., ф л Еременко Т.В., ф.л.Селезнев А.А., ООО "Сибирские Сети", ф л.Городов В.В., ОАО Кузнецкбизнесбанк, ф.л. Михайлова Г.М. Ермолин В, ИП Шапоров Д.П., Ф.л. Егоров Ю.М., ф.л. Назимов Б.П., ИП Махяддинов И.М., ОАО "Мегафон", Ф.л. Васенин А.Е., ИП Алексеева Т.В., ООО ЮИД, ИП Андреева Е.А., ИП Сафронов М.А., Кузнецова О.П., ООО Хлеб, ИП Симонова А.К., ГБУЗ КО Новокузнецкая районная больница, Вопилов С.В., ФГУП Почта России, ООО Алей, ООО МНТ, ф.л. Поляков Д.Е., О0О Хлебокомбинат, АО Новокузнецкий хладокомбинат, Захарова Т.А., ООО УКАП, ООО УК ЖКХ, ф.л. Колыхалова Л.С., Ямских И.В., ЗАО Универбыт, ИП Гандрабура Е.Ф., Ф.л. Акафьев В.Г., ИП Станчиц Н.В., ГПО Автотомь, ООО"Ломбард Рантье", Ф.л. Карпенко И.В., Мест.р.церк.Церковь на камне, ООО Тандер, ГК ГУ Упр. Пенс фонда РФ в Цент, Дусназаров Б.П., ООО "УК"Гарант-Сервис", ф.л. Матвеев, ООО "ЭнергоРесурс", ООО Снежный городок-Кузнецк, ОоО "Лайт-Связь", ООО УК "30 квартал", МП "Аптеки 42+", ООО Т2 Мобайл, Якубенко М.П., МАУ МКДК Ордж.р-на, ООО "УК "РемСтрой", ф.л.Ермолина Т.А., ИП Шайдурова Т.П., ООО "УК Эдельвейс", Управление МВД России по г.Новокузнецка, НФ ТГАСУ, МАОУ ДОД СДЮШОР Металлург, МК УДКХ и Б Админ. г.Новокузнецка, Адм. Орджон.района, МК МЛПУ Гор дет клин больн N4, МБУ КЦСОН Орджон.р-на, МКУ СРЦН Полярная звезда, Дендебера А.И., Комитет ЖКХ администр.г.Новокузнецка, ф.л.Павлова А.М., ООО "НЖКХ", МБУ МИБС г.Новокузнецка, МП "Кузнецкий сад", ООО "Радуга", ИП Комбаров Е.А., ИП Дьякова З.И., ИП Никутина Е.В., ООО Энергосбыт, ООО Ладья, ОАО "КзШС", Ф.л. Воробьев А.А., Ф.л. Топоркова Ю.В., ООО "МСК Энерго" | ПС 35 кВ Абашевская 1/2 | ф.6-21-П | ДУ | до 5 мин | [10 empty] | Кузбассэнерго-РЭС | Кузбассэнерго-РЭС | bar: 0.1 to 0.6 1
10.400 | ООО "КЭнК", ООО «Горэлектросеть» Кузбассэнерго-РЭС: ООО АТП Южкузбассуголь, ГКУ КО 'Дирекция автомобильныхдорог Кузбасса', ГПО Старожил, ИП Раджабов М.М, ИП Станчиц Н.В., ООО Цифровые технологии, ОАО ЦОФ Абашевская, ООО "ЭнергоРесурс", ф.л. Губатян Г.Ж., МК УДКХ и Б Админ. г.Новокузнецка, ООО 'Партнер', ф.л.Триденежкин И.П., АО "Национальная башенная компания", ООО Т2 Мобайл, МРО Церковь на камне, ПАО "Ростелеком", ф.л.Ковальчук А.Г., ЗАО "ЗапсибТранстелеком", ЗАО "РЦТК", ООО "УК Гестия", ОоО "Лайт-Связь", ИП Мельников А.А., ИП Шайдуров С.В., ИП Лыков О.В., Шареев М.В., Махин А.Ф., ООО "НЖКХ", ТСЖ Сибиряк, ГПО Пежо, ООО "Антэко", ПАО 'ВымпелКом', ГОУ СПО НГТК, ООО Финансовые инструменты, ОАО "Мегафон", ООО Алей, ООО "Гелиос", ИП Плохих Р.Т., ИП Лазаренко С.А., ф.л. Пьянов С.В., ООО Горснаб Горизонт, ООО РусМет, ф.л.Золотухин А.А., ООО "ПКФ "Корунд", ИП Петухова Л.Н., РО Новок.прав.духовная семинария, ИП Давыдкин В.И., ГК ГУ Упр. Пенс фонда РФ в Цент, ГК "Мотор", АО "ЭР-Телеком Холдинг", ООО "МСК Энерго", МРО «Вторая церковь Евангельских христиан-баптистов» г. Новокузнецка, ООО Энергосбыт, ООО "Экологические решения", Управление МВД России по г.Новокузнецка, Хлызова Н.В., ООО "Сибирская сбытовая компания" | ПС 35 кВ Абашевская 1/2 | ф.6-25-А | ДУ | до 5 мин | 0.57 | 0.57 | 0.57 | 0.57 | 0.57 | 0.57 | 0.57 | 0.57 | 0.57 | 0.57 | Кузбассэнерго-РЭС | Кузбассэнерго-РЭС
10.401 | ООО "Разрез Кийзасский" | ПС 110 кВ Мысковская | ф.6-8-Р | ДУ | до 5 мин | 0.09 | 0.09 | 0.09 | 0.09 | 0.09 | 0.09 | 0.09 | 0.09 | 0.09 | 0.09 | Кузбассэнерго-РЭС | Кузбассэнерго-РЭС
10.402 | ООО "Разрез Кийзасский" | ПС 110 кВ Мысковская | ф.6-18-Р | ДУ | до 5 мин | 0.07 | 0.07 | 0.07 | 0.07 | 0.07 | 0.07 | 0.07 | 0.07 | 0.07 | 0.07 | Кузбассэнерго-РЭС | Кузбассэнерго-РЭС
10.403 | ООО "Сибирский Бетон" | ПС 35 кВ Строительная | ф.6-23-Б | ДУ | до 5 мин | 0.17 | 0.17 | 0.17 | 0.17 | 0.17 | 0.17 | 0.17 | 0.17 | 0.17 | 0.17 | Кузбассэнерго-РЭС | Кузбассэнерго-РЭС
10.404 | ООО "Сибирский Бетон", ООО "Сибирская Тепловая компания" | ПС 35 кВ Строительная | ф.6-22-Ц | ДУ | до 5 мин | 0.47 | 0.47 | 0.47 | 0.47 | 0.47 | 0.47 | 0.47 | 0.47 | 0.47 | 0.47 | Кузбассэнерго-РЭС | Кузбассэнерго-РЭС
10.405 | ООО "Сибирский Бетон" | ПС 35 кВ Строительная | ф.6-16-Р | ДУ | до 5 мин | 0.0001 | 0.0001 | 0.0001 | 0.0001 | 0.0001 | 0.0001 | 0.0001 | 0.0001 | 0.0001 | 0.0001 | Кузбассэнерго-РЭС | Кузбассэнерго-РЭС
10.406 | ООО "Сибирский Бетон" | ПС 35 кВ Строительная | ф.6-12-П | ДУ | до 5 мин | 0.08 | 0.08 | 0.08 | 0.08 | 0.08 | 0.08 | 0.08 | 0.08 | 0.08 | 0.08 | Кузбассэнерго-РЭС | Кузбассэнерго-РЭС
10.407 | ООО "Сибирский Бетон" | ПС 35 кВ Строительная | ф.6-7-П | ДУ | до 5 мин | 0.08 | 0.08 | 0.08 | 0.08 | 0.08 | 0.08 | 0.08 | 0.08 | 0.08 | 0.08 | Кузбассэнерго-РЭС | Кузбассэнерго-РЭС
10.408 | АО Распадская Коксовая | ПС 35 кВ Нагорная | ф.6-9-С | ДУ | до 5 мин | 0.64 | 0.64 | 0.64 | 0.64 | 0.64 | 0.64 | 0.64 | 0.64 | 0.64 | 0.64 | Кузбассэнерго-РЭС | Кузбассэнерго-РЭС
10.409 | АО Распадская Коксовая, МУП "Междуреченский Водоканал" | ПС 35 кВ Нагорная | ф.6-29-С | ДУ | до 5 мин | 0.21 | 0.21 | 0.21 | 0.21 | 0.21 | 0.21 | 0.21 | 0.21 | 0.21 | 0.21 | Кузбассэнерго-РЭС | Кузбассэнерго-РЭС
10.410 | СТ Береговое, МКП "Теплосеть" КГО | ПС 110 кВ Тепловая | ф.6-11-П, 6-5-П | ДУ | до 5 мин | 0.0001 | 0.0001 | 0.0001 | 0.0001 | 0.0001 | 0.0001 | 0.0001 | 0.0001 | 0.0001 | 0.0001 | Кузбассэнерго-РЭС | Кузбассэнерго-РЭС
10.411 | ОАО "ЗСИ", ООО Т2 Мобайл, ООО Технокластер | ПС 110 кВ Северная | ф.6-7-СП, 6-16-СП | ДУ | до 5 мин | 0.0001 | 0.0001 | 0.0001 | 0.0001 | 0.0001 | 0.0001 | 0.0001 | 0.0001 | 0.0001 | 0.0001 | Кузбассэнерго-РЭС | Кузбассэнерго-РЭС
10.412 | ООО Технокластер | ПС 110 кВ Северная | ф.6-15-К | ДУ | до 5 мин | 0.23 | 0.23 | 0.23 | 0.23 | 0.23 | 0.23 | 0.23 | 0.23 | 0.23 | 0.23 | Кузбассэнерго-РЭС | Кузбассэнерго-РЭС
10.413 | ООО Технокластер | ПС 110 кВ Северная | ф.6-32-К | ДУ | до 5 мин | 0.08 | 0.08 | 0.08 | 0.08 | 0.08 | 0.08 | 0.08 | 0.08 | 0.08 | 0.08 | Кузбассэнерго-РЭС | Кузбассэнерго-РЭС
10.414 | ОАО Энергия-Холдинг | ПС 110 кВ Северная | ф.6-27-С | ДУ | до 5 мин | 0.03 | 0.03 | 0.03 | 0.03 | 0.03 | 0.03 | 0.03 | 0.03 | 0.03 | 0.03 | Кузбассэнерго-РЭС | Кузбассэнерго-РЭС
10.415 | ООО "МСК Энерго" (КузнецкиеМеталлоконструкции) | ПС 110 кВ Северная | ф.6-29-МК | ДУ | до 5 мин | 0.1 | 0.1 | 0.1 | 0.1 | 0.1 | 0.1 | 0.1 | 0.1 | 0.1 | 0.1 | Кузбассэнерго-РЭС | Кузбассэнерго-РЭС
10.416 | МУП "ТРСК" | ПС 110 кВ Северная | ф.6-33-З | ДУ | до 5 мин | 0.08 | 0.08 | 0.08 | 0.08 | 0.08 | 0.08 | 0.08 | 0.08 | 0.08 | 0.08 | Кузбассэнерго-РЭС | Кузбассэнерго-РЭС (МУП "ТРСК")
10.417 | ООО "Водоканал" | ПС 110 кВ Северная | ф.6-41-ГН | ДУ | до 5 мин | 0.19 | 0.19 | 0.19 | 0.19 | 0.19 | 0.19 | 0.19 | 0.19 | 0.19 | 0.19 | Кузбассэнерго-РЭС | Кузбассэнерго-РЭС
10.418 | ИП Рощупкин А.А. | ПС 110 кВ Северная | ф.6-43-ЧП | ДУ | до 5 мин | 0.02 | 0.02 | 0.02 | 0.02 | 0.02 | 0.02 | 0.02 | 0.02 | 0.02 | 0.02 | Кузбассэнерго-РЭС | Кузбассэнерго-РЭС
10.419 | ПАО 'ВымпелКом', ПАО Мегафон, МТТП, ООО "Транзит-Б", ООО "Водоканал", ООО НК-Нефть | ПС 110 кВ Северная | ф.6-34-ГН | ДУ | до 5 мин | 0.4 | 0.4 | 0.4 | 0.4 | 0.4 | 0.4 | 0.4 | 0.4 | 0.4 | 0.4 | Кузбассэнерго-РЭС | Кузбассэнерго-РЭС
10.420 | ООО Технокластер | ПС 110 кВ Северная | ф.6-22-О | ДУ | до 5 мин | 0.04 | 0.04 | 0.04 | 0.04 | 0.04 | 0.04 | 0.04 | 0.04 | 0.04 | 0.04 | Кузбассэнерго-РЭС | Кузбассэнерго-РЭС
10.421 | ООО Технокластер | ПС 110 кВ Северная | ф.6-18-НП, 6-9-НП | ДУ | до 5 мин | 0.0001 | 0.0001 | 0.0001 | 0.0001 | 0.0001 | 0.0001 | 0.0001 | 0.0001 | 0.0001 | 0.0001 | Кузбассэнерго-РЭС | Кузбассэнерго-РЭС
10.422 | ООО "МСК Энерго" (КузнецкиеМеталлоконструкции) | ПС 110 кВ Северная | ф.6-12-МК | ДУ | до 5 мин | 1.34 | 1.34 | 1.34 | 1.34 | 1.34 | 1.34 | 1.34 | 1.34 | 1.34 | 1.34 | Кузбассэнерго-РЭС | Кузбассэнерго-РЭС
10.423 | ООО Технокластер | ПС 110 кВ Северная | ф.6-19-О | ДУ | до 5 мин | 0.0001 | 0.0001 | 0.0001 | 0.0001 | 0.0001 | 0.0001 | 0.0001 | 0.0001 | 0.0001 | 0.0001 | Кузбассэнерго-РЭС | Кузбассэнерго-РЭС
10.424 | Кузбассэнерго-РЭС | ПС 110 кВ Ильинская городская-2 | ф.10-4-Ф | ОВБ | от 20 до 60 мин | 0.0001 | 0.0001 | 0.0001 | 0.0001 | 0.0001 | 0.0001 | 0.0001 | 0.0001 | 0.0001 | 0.0001 | Кузбассэнерго-РЭС | Кузбассэнерго-РЭС
10.425 | Кузбассэнерго-РЭС | ПС 110 кВ Ильинская городская-2 | ф.10-6-РП-56 | ОВБ | от 20 до 60 мин | 0.0001 | 0.0001 | 0.0001 | 0.0001 | 0.0001 | 0.0001 | 0.0001 | 0.0001 | 0.0001 | 0.0001 | Кузбассэнерго-РЭС | Кузбассэнерго-РЭС
10.426 | Кузбассэнерго-РЭС | ПС 110 кВ Ильинская городская-2 | ф.10-8-С | ОВБ | от 20 до 60 мин | 0.0001 | 0.0001 | 0.0001 | 0.0001 | 0.0001 | 0.0001 | 0.0001 | 0.0001 | 0.0001 | 0.0001 | Кузбассэнерго-РЭС | Кузбассэнерго-РЭС
10.427 | ООО "Энергоресурс", ООО "МСК Энерго" | ПС 110 кВ Ильинская городская-2 | ф.10-12-17УЗ | ОВБ | от 20 до 60 мин | 0.0001 | 0.0001 | 0.0001 | 0.0001 | 0.0001 | 0.0001 | 0.0001 | 0.0001 | 0.0001 | 0.0001 | Кузбассэнерго-РЭС | Кузбассэнерго-РЭС
10.428 | ООО СТИС, ПГСК Гидродобытчик | ПС 110 кВ Ильинская городская-2 | ф.10-14-ГГ | ОВБ | от 20 до 60 мин | 0.04 | 0.04 | 0.04 | 0.04 | 0.04 | 0.04 | 0.04 | 0.04 | 0.04 | 0.04 | Кузбассэнерго-РЭС | Кузбассэнерго-РЭС
10.429 | ООО "НДСК" им.А.В.Косилова, Потреб.коопер.Металлург-20 | ПС 110 кВ Ильинская городская-2 | ф.10-18-Б | ОВБ | от 20 до 60 мин | 0.01 | 0.01 | 0.01 | 0.01 | 0.01 | 0.01 | 0.01 | 0.01 | 0.01 | 0.01 | Кузбассэнерго-РЭС | Кузбассэнерго-РЭС
10.430 | Кузбассэнерго-РЭС | ПС 110 кВ Ильинская городская-2 | ф.10-26-РП26 | ОВБ | от 20 до 60 мин | 0.0001 | 0.0001 | 0.0001 | 0.0001 | 0.0001 | 0.0001 | 0.0001 | 0.0001 | 0.0001 | 0.0001 | Кузбассэнерго-РЭС | Кузбассэнерго-РЭС
10.431 | Потребители г.Новокузнецкая, гидроузел, ООО "Водоканал" г.Новокузнецка | ПС 110 кВ Ильинская городская-2 | ф.10-30-17У3 | ОВБ | от 20 до 60 мин | 0.0001 | 0.0001 | 0.0001 | 0.0001 | 0.0001 | 0.0001 | 0.0001 | 0.0001 | 0.0001 | 0.0001 | Кузбассэнерго-РЭС | Кузбассэнерго-РЭС
10.432 | Кузбассэнерго-РЭС | ПС 110 кВ Ильинская городская-2 | ф.10-32-Ф | ОВБ | от 20 до 60 мин | 0.0001 | 0.0001 | 0.0001 | 0.0001 | 0.0001 | 0.0001 | 0.0001 | 0.0001 | 0.0001 | 0.0001 | Кузбассэнерго-РЭС | Кузбассэнерго-РЭС
10.433 | МУП "ТРСК", ООО «СибЭнергоТранс-42» Кузбассэнерго-РЭС: АО "Кузбасская птицефабрика" | ПС 110 кВ Ильинская городская-2 | ф.10-34-К | ОВБ | от 20 до 60 мин | 0.23 | 0.23 | 0.23 | 0.23 | 0.23 | 0.23 | 0.23 | 0.23 | 0.23 | 0.23 | Кузбассэнерго-РЭС | Кузбассэнерго-РЭС
10.434 | Кузбассэнерго-РЭС | ПС 110 кВ Ильинская городская-2 | ф.10-21 | ОВБ | от 20 до 60 мин | 0.0001 | 0.0001 | 0.0001 | 0.0001 | 0.0001 | 0.0001 | 0.0001 | 0.0001 | 0.0001 | 0.0001 | Кузбассэнерго-РЭС | Кузбассэнерго-РЭС
10.435 | Потребители г.Новокузнецка | ПС 110 кВ Ильинская городская-2 | ф.10-11-К | ОВБ | от 20 до 60 мин | 0.65 | 0.65 | 0.65 | 0.65 | 0.65 | 0.65 | 0.65 | 0.65 | 0.65 | 0.65 | Кузбассэнерго-РЭС | Кузбассэнерго-РЭС
10.436 | МУП "ТРСК" Кузбассэнерго-РЭС: насосная-очистые | ПС 110 кВ Ильинская городская-2 | ф.10-1Б | ОВБ | от 20 до 60 мин | 0.0001 | 0.0001 | 0.0001 | 0.0001 | 0.0001 | 0.0001 | 0.0001 | 0.0001 | 0.0001 | 0.0001 | Кузбассэнерго-РЭС | Кузбассэнерго-РЭС
10.437 | МУП "ТРСК" Кузбассэнерго-РЭС: ООО "ПК Евроэлемент", ФЛ Анисимов Р.О., Хамидулин С.В., Сулейманов Камран Аллахверан оглы, ПАО 'ВымпелКом', ООО Т2 Мобайл, Шулбаев Д.Г., ООО ТД МТЗ-Сибирь, ООО Перекресток Ойл, ООО "Энергосбыт", Мехралиев Фикрет Муршуд оглы, ОАО Новокузнецкое ДРСУ | ПС 35 кВ Сосновская | ф.10-18-Д | ОВБ | от 20 до 60 мин | 0.39 | 0.39 | 0.39 | 0.39 | 0.39 | 0.39 | 0.39 | 0.39 | 0.39 | 0.39 | Кузбассэнерго-РЭС | Кузбассэнерго-РЭС
10.438 | МУП "ТРСК", ООО «Горэлектросеть», ООО "КЭнК" Кузбассэнерго-РЭС: Администрация Сосновского сельского поселения, АО "Национальная башенная компания", Досаева Е.В., ДНП "Родничок", Безденежных А.Г., Гензель Е.М., Подколзин А.Н., Яценко, ИП Рыкова Т.Г., ООО "Энергосбыт", Кузнецкий стрелок, Садартдинов В.А., ПАО Мегафон, ООО Т2 Мобайл, ООО "МСК Энерго", ИП Яганова Н.В., МКП КТВС НМР, ф.л. Затолокин А.С., СНТ Монолит - 1, СНТ Монолит, ТСЖ Радужное, Соломатина Е.Е., ТСН СНТ "Сосновец-1", ф.л. Эйрих А.А., ф.л. Ушаков О.Г., Ф.л. Лаврик В.Г., Лаврик Н.А., Ф.л. Канинин С.А., ф.л. Коган М.М., ф.л.Белых Т.В., Ф.л. Иккерт С.В., ф.л.Бован И.И., ф.л.Мидлер Е.И., ФЛ Сазыкин В.Е., ФЛ Щукин А.Ф., ф.л.Хамидулин С.В., ФЛ Мурылев А.А., Фл Буланов Ю.Н. | ПС 35 кВ Сосновская | ф.10-17-Л | ОВБ | от 20 до 60 мин | 1.58 | 1.58 | 1.58 | 1.58 | 1.58 | 1.58 | 1.58 | 1.58 | 1.58 | 1.58 | Кузбассэнерго-РЭС | Кузбассэнерго-РЭС
10.439 | ООО "КЭнК", МУП "ТРСК" Кузбассэнерго-РЭС: Администрация Сосновского сельского поселения, ф.л. Говор Р.А., ф.л. Кадыков Е.И., ф.л.Позднякова С.А., Руденков В.А., Никитина Т.И., ф.л. Девятков С.Д., МБЛПУ ГКБ N1, ПАО "Ростелеком", ФГОУ СПО НСТ, МАОУ ДОД ДЮСШ, ИП Балаганский К.Н., Косова Е.В. | ПС 35 кВ Сосновская | ф.10-1-П | ОВБ | от 20 до 60 мин | 1.33 | 1.33 | 1.33 | 1.33 | 1.33 | 1.33 | 1.33 | 1.33 | 1.33 | 1.33 | Кузбассэнерго-РЭС | Кузбассэнерго-РЭС
10.440 | МУП "ТРСК" Кузбассэнерго-РЭС: Администрация Сосновского сельского поселения, Администрация Центрального сельского, Забудкина Т.А., Давыдова О.Л., ИП Зарезов И.В., ГБУЗ КО Новокузнецкая районная больница, ИП Цыганкова И.В., АО "Национальная башенная компания", Корнева Ю.А., ООО "Сибирская сбытовая компания", ИП Юдина Е.Г., ООО "МСК Энерго", МУ Упр.образ.Новок.р-она, ООО Т2 Мобайл, ООО 'Управляющая компания Новокузнецкого муниципального района', МБУК 'Центр народного творчества и досуга Новокузнецкого муниципального района', ФЛ Чигишев В.В., ТСН СНТ "Таежное", Приходько А.М., ПАО "Ростелеком", Романова О.В., СНТ Шахтостроитель, ТСН СНТ "Ромашка 1", СНТ Ромашка, ПАО "Ростелеком", Ф.л. Кийков Д.А., ф.л. Строков В.В., Ф.л. Курилов Д.П., Ф.л. Леонидова С.И., Ф.л. Ворончихин И.О., Ф.л. Зыкин Е.Ю., Ф.л. Байченко Н.Т., Ф.л. Бакай А.Ф., Ф.л. Трошкина Е.Е., ф.л.Асаилов Н.Р., ФГУП Почта России | ПС 35 кВ Сосновская | ф.10-6-А | ОВБ | от 20 до 60 мин | 0.97 | 0.97 | 0.97 | 0.97 | 0.97 | 0.97 | 0.97 | 0.97 | 0.97 | 0.97 | Кузбассэнерго-РЭС | Кузбассэнерго-РЭС
10.441 | ООО "КЭнК", ООО "Ресурсоснабжающая компания" Кузбассэнерго-РЭС: Администрация Сосновского сельского поселения, ДНТ Красная поляна, ОАО АКБ НМБ, Абрамян М.С., ГКУ КО 'Дирекция автомобильныхдорог Кузбасса', ГБУЗ КО Новокузнецкая районная больница, ООО Т2 Мобайл, Михайлов А.А., ОАО Новокузнецкое ДРСУ, ООО ЛТД "Макадам", ООО "КЭК", ПАО Мегафон, ООО "Лаборатория дорожных технологий "Маргаз", ИП Прутенский Н.Б., СНТ "Союз-Чернобыль", СНТ 'КОТТЕДЖ', СНТ Строитель, СНТ Ново-Московка, СНТ Таежный-1, Садоводческое некоммерческое товарищество 'Южный', Ракин А.С., ф.л Замула Е.В., ф.л. Баюрская Г.М., ТСЖ Радужное, ф.л. Браунштейн О.Е., ф.л. Беспалов А.А., ТСН СНТ "Сосновец-1", Тырышкин Е.В., ф.л. Абрамян М.С., ФЛ Постников А.П., Ф.л.Оршанский И.М., Ф.л.Гомелев А.А., Ф.л. Глушкова И.Л., ф.л. Оськина Т.В., Ф.л. Селиванов С.А., Ф.л. Рязанцев С.Н., ф.л. Ожигов В.А. | ПС 35 кВ Сосновская | ф.10-2-Т | ОВБ | от 20 до 60 мин | 1.59 | 1.59 | 1.59 | 1.59 | 1.59 | 1.59 | 1.59 | 1.59 | 1.59 | 1.59 | Кузбассэнерго-РЭС | Кузбассэнерго-РЭС
10.442 | МУП "ТРСК" Кузбассэнерго-РЭС: Администрация Сосновского сельского поселения, АО "Национальная башенная компания", ГБУЗ КО Новокузнецкая районная больница, ИП Балаганский К.Н., АО "Ростпозитив", ИП Бортникова Н.А., ИП Зиганшин, МБУК РЦБС НМР, ИП Федорова И.М., ИП Деменский Ю.В., ИП Гомонов В.А., ООО 'Управляющая компания Новокузнецкого муниципального района', МБУК 'Центр народного творчества и досуга Новокузнецкого муниципального района', ООО "Агроторг", ООО "Сосновское", МКП "УК НМР", Местная религиозная организация православный приход храма Казанской иконы Божией Матери с.Сосновка Новокузнецкого района Кемеровской области Новокузнецкой епарх, ООО Ашмаринский хлеб, ООО "Лаборатория дорожных технологий "Маргаз", ООО ПК фирма "Мария-Ра", ф.л. Пархоменко А.А., ф.л.Нурдинов Р.Р., ФГУП Почта России, ПАО "Ростелеком", Терновцов А.А., ООО НО Союзпечать, Ф-л ПАО МРСК Сибири, ФЛ Агафонов С.В. | ПС 35 кВ Сосновская | ф.10-7-С | ОВБ | от 20 до 60 мин | 0.74 | 0.74 | 0.74 | 0.74 | 0.74 | 0.74 | 0.74 | 0.74 | 0.74 | 0.74 | Кузбассэнерго-РЭС | Кузбассэнерго-РЭС
10.443 | ООО "КЭнК", МУП "ТРСК" Кузбассэнерго-РЭС: Администрация Сосновского сельского поселения, АО "Национальная башенная компания", Дмитриев В.В., Варнавский С.Е., ИП Бессмертных С.В., ИП Александров В.В., ИП Калашников Б.В., Коваленкова О.В., ИП Романов К.В., Мнацаканян С.В., МБУ ДО'Школа искусств №13', МУ Упр.образ.Новок.р-она, ООО "Планета", ООО "Сибметаллургстрой", Мякота С.В. Сарпова Е.Н., ООО Горнолыжник, ООО ЗОРРО, ООО "Сосновское", ПАО "Ростелеком", СНТ Любитель, Табашникова Н.С., СНТ Агломератчик-2 , ПО "Селянка-Р", ПАО МТС, Сулейманов Камран Аллахверан оглы, Ф.л Лунев Е. Н., ф.л. Песоцкий В.А., Ф.л. Вишнякова Г.А., Ф.л. Стуков В.А., ф.л.Заведеева Н.А., ф.л. Каукина А.А., ФЛ Максименко А.А., ф.л.Подъяпольский В.И., ФЛ Багдасарян З.М., Чертыл А.Д., ф.л.Немцев Н.В. | ПС 35 кВ Сосновская | ф.10-14-А | ОВБ | от 20 до 60 мин | 1.58 | 1.58 | 1.58 | 1.58 | 1.58 | 1.58 | 1.58 | 1.58 | 1.58 | 1.58 | Кузбассэнерго-РЭС | Кузбассэнерго-РЭС
10.444 | ООО "Кемеровский каменный карьер" | ПС 110 кВ Мозжухинская | Ф-6-2-Т | ОП | от 5 до 20 мин | 0.18 | 0.18 | 0.18 | 0.18 | 0.18 | 0.18 | 0.18 | 0.18 | 0.18 | 0.18 | Кузбассэнерго-РЭС | Кузбассэнерго-РЭС
10.445 | ФГУ ИК-22 ГУФСИН по КО, ИП Прокудина Н.А., МУП "ЖКУ КМО", Войсковая часть 6607, ПАО "Ростелеком", ООО "УК Кемеровского района", ООО "РУНЭТ", АКМО, ГАУЗ КО ККРБ | ПС 110 кВ Мозжухинская | Ф-6-10-УН | ОП | от 5 до 20 мин |  |  |  | 0.55 | 0.55 | 0.55 | 0.55 | 0.55 | 0.55 | 0.55 | Кузбассэнерго-РЭС | Кузбассэнерго-РЭС
10.446 | МУП "ЖКУ КМО" | ПС 110 кВ Мозжухинская | Ф-6-15-ЗБ | ОП | от 5 до 20 мин |  |  |  |  | 0.12 | 0.12 | 0.12 | 0.12 | 0.12 | 0.12 | Кузбассэнерго-РЭС | Кузбассэнерго-РЭС
10.447 | МУП "ЖКУ КМО", АКМО | ПС 110 кВ Мозжухинская | Ф-6-18-НК | ОП | от 5 до 20 мин | 0.6: 1.1; 0.7: 1.1; 0.8: 1.1; 0.9: 1.1; 0.6 1: 1.1 | Кузбассэнерго-РЭС | Кузбассэнерго-РЭС
10.448 | ОАО «Северо - Кузбасская энергетическаякомпания», КФ ООО Т2 Мобайл, Приход храма Божией Матери, МБОУ 'Мозжухинская ООШ', ФЛ Аршавский С.В., ИП Асякин Д.В., ИП Ефремова О.Г., ПАО 'ВымпелКом', Степанова И.Ю., ИП Радченко И.П., Бобкова Л.Я., ООО " Лаборатория Дорожных Технологий", ООО "МСК Энерго", АКМО, ПК "Кемеровский", МУП "ЖКУ КМО" | ПС 110 кВ Мозжухинская | Ф-6-8-С | ОП | от 5 до 20 мин |  |  | 0.74 | 0.74 | 0.74 | 0.74 | 0.74 | 0.74 | 0.74 | 0.74 | Кузбассэнерго-РЭС | Кузбассэнерго-РЭС
10.449 | ООО "Карьер Мозжухинский" | ПС 110 кВ Мозжухинская | Ф-6-19-МК | ОП | от 5 до 20 мин | 0.7: 0.49; 0.8: 0.49; 0.9: 0.49; 0.6 1: 0.49 | Кузбассэнерго-РЭС | Кузбассэнерго-РЭС
Итого по энергорайону: |  |  |  |  | до 5 мин | 42.7054 | 50.2354 | 57.3934 | 74.4854 | 80.2214 | 93.5774 | 100.8454 | 111.1014 | 159.2414 | 168.3014
[5 empty] | от 5 до 20 мин | 6.12 | 7.89 | 14.9 | 19.934 | 26.602 | 32.345 | 36.075 | 37.573 | 40.453 | 48.913
[5 empty] | от 20 до 60 мин | 41.6969 | 47.8569 | 55.0269 | 59.7899 | 70.3179 | 84.2519 | 97.8479 | 133.1779 | 148.8379 | 221.3409
[5 empty] | всего | 90.5223 | 105.9823 | 127.3203 | 154.2093 | 177.1413 | 210.1743 | 234.7683 | 281.8523 | 348.5323 | 438.5553
[5 empty] | всего по ДУ | 33.8734 | 35.8334 | 39.2334 | 55.5154 | 56.0454 | 62.6014 | 67.3394 | 76.5094 | 78.4494 | 78.4494
Итого по филиалу ПАО «Россети Сибирь» - «Кузбассэнерго - РЭС» |  |  |  |  | до 5 мин | 55.7755 | 69.4395 | 82.5975 | 105.4515 | 119.8475 | 150.2335 | 162.9215 | 174.8775 | 228.5875 | 242.3875
[5 empty] | от 5 до 20 мин | 18.4205 | 25.2565 | 38.4865 | 57.7105 | 82.7745 | 100.5135 | 107.6735 | 118.8215 | 139.5215 | 180.6175
[5 empty] | от 20 до 60 мин | 46.4259 | 52.6859 | 62.8259 | 69.3499 | 85.7979 | 102.3719 | 118.9679 | 154.4279 | 170.0879 | 251.6009
[5 empty] | Всего | 120.6219 | 147.3819 | 183.9099 | 232.5119 | 288.4199 | 353.1189 | 389.5629 | 448.1269 | 538.1969 | 674.6059
[5 empty] | всего по ДУ | 39.0635 | 41.9475 | 46.3775 | 67.4215 | 69.4815 | 81.9875 | 87.3955 | 97.9955 | 100.1855 | 100.3155
В т.ч. по энергоузлу (энергорайону):
Энергорайон «Краснобродский» ПС 110 кВ Ново-Чертинская, ПС 110 кВ Красный Брод, ПС 110 кВ Карагайлинская-Новая, ПС 110 кВ Краснокаменская, ПС 110 кВ Ускат, ПС 110 кВ Афонинская, ПС 110 кВ Черкасов Камень, включая понизительные подстанции, электроснабжение которых осуществляется от вышеперечисленных подстанций |  |  |  |  | до 5 мин | 5.4101 | 5.5301 | 5.6901 | 6.6401 | 8.5701 | 10.4001 | 17.3501 | 17.3501 | 20.3001 | 20.3001
[5 empty] | от 5 до 20 мин | 0.8503 | 2.5063 | 2.8903 | 4.0463 | 10.8833 | 14.0793 | 14.6343 | 19.2343 | 20.8343 | 22.9403
[5 empty] | от 20 до 60 мин | 0 | 0 | 0 | 0 | 0 | 0 | 0 | 0 | 0 | 0
[5 empty] | всего | 6.2604 | 8.0364 | 8.5804 | 10.6864 | 19.4534 | 24.4794 | 31.9844 | 36.5844 | 41.1344 | 43.2404
[5 empty] | всего по ДУ | 5.4101 | 5.5301 | 5.6901 | 5.8401 | 7.3701 | 8.8001 | 14.7501 | 14.7501 | 15.1001 | 15.1001
Энергорайон «Краснобродский угольный» ПС 110 кВ Моховская, ПС 110 кВ Заречная-Новая, ПС 110 кВ Заречная, ПС 110 кВ Костромовская, ПС 110 кВ Беловская, ПС 110 кВ Ново-Чертинская, ПС 110 кВ Красный Брод, ПС 110 кВ Карагайлинская-Новая, ПС 110 кВ Краснокаменская, ПС 110 кВ Ускат, ПС 110 кВ Афонинская, ПС 110 кВ Черкасов Камень, включая понизительные подстанции, электроснабжение которых осуществляется от вышеперечисленных подстанций |  |  |  |  | до 5 мин | 5.9401 | 6.8641 | 8.6441 | 14.2061 | 17.9861 | 24.3361 | 26.0061 | 27.4361 | 31.0361 | 31.1661
[5 empty] | от 5 до 20 мин | 8.0005 | 10.2665 | 11.3465 | 18.2425 | 29.4325 | 37.9285 | 40.7875 | 50.3675 | 52.2975 | 59.1635
[5 empty] | от 20 до 60 мин | 0 | 0 | 0 | 0 | 0 | 0 | 0 | 0 | 0 | 0
[5 empty] | всего | 13.9406 | 17.1306 | 19.9906 | 32.4486 | 47.4186 | 62.2646 | 66.7936 | 77.8036 | 83.3336 | 90.3296
[5 empty] | всего по ДУ | 5.1901 | 6.1141 | 7.1441 | 11.9061 | 13.4361 | 19.3861 | 20.0561 | 21.4861 | 21.7361 | 21.8661
Энергорайон «Транзит 110 кВ Ново-Анжерская – Каштан тяговая» ПС 110 кВ Судженка, ПС 110 кВ Яйская, ПС 110 кВ Яя, ПС 110 кВ Ижморская, ПС 110 кВ Иверка, ПС 110 кВ Берикульская, ПС 110 кВ Антибесская, ПС 110 кВ 3704 км, ПС 110 кВ Мариинск, ПС 110 кВ Пионерская, ПС 110 кВ Мариинский ЛПК, ПС 110 кВ Чебулинская, ПС 110 кВ Ивановская, ПС 110 кВ Чумайская, ПС 110 кВ Макаракская, ПС 110 кВ Тисульская, ПС 110 кВ Мариинская НПС, ПС 110 кВ Тяжин, ПС 110 кВ Тяжинская, включая понизительные подстанции, электроснабжение которых осуществляется от вышеперечисленных подстанций |  |  |  |  | до 5 мин | 2.15 | 2.15 | 2.85 | 3.21 | 6.56 | 6.84 | 6.84 | 6.84 | 6.84 | 7.05
[5 empty] | от 5 до 20 мин | 4.15 | 4.64 | 5.74 | 7.98 | 15.47 | 17.47 | 20.23 | 20.47 | 36.06 | 47.69
[5 empty] | от 20 до 60 мин | 4.729 | 4.829 | 7.799 | 9.56 | 15.48 | 18.12 | 21.12 | 21.25 | 21.25 | 30.26
[5 empty] | всего | 11.029 | 11.619 | 16.389 | 20.75 | 37.51 | 42.43 | 48.19 | 48.56 | 64.15 | 85
[5 empty] | всего по ДУ | 0 | 0 | 0 | 0 | 0 | 0 | 0 | 0 | 0 | 0
Энергорайон «Транзит 110 кВ Иверка – Каштан тяговая» ПС 110 кВ Берикульская, ПС 110 кВ Антибесская, ПС 110 кВ 3704 км, ПС 110 кВ Мариинск, ПС 110 кВ Пионерская, ПС 110 кВ Мариинский ЛПК, ПС 110 кВ Чебулинская, ПС 110 кВ Ивановская, ПС 110 кВ Чумайская, ПС 110 кВ Макаракская, ПС 110 кВ Тисульская, ПС 110 кВ Мариинская НПС, ПС 110 кВ Тяжин, ПС 110 кВ Тяжинская, включая понизительные подстанции, электроснабжение которых осуществляется от вышеперечисленных подстанций |  |  |  |  | до 5 мин | 0.5 | 0.5 | 0.5 | 0.5 | 3 | 3 | 3 | 3 | 3 | 3
[5 empty] | от 5 до 20 мин | 4 | 4.49 | 5.59 | 5.59 | 13.717 | 15.717 | 15.717 | 15.717 | 23.607 | 28.687
[5 empty] | от 20 до 60 мин | 1 | 1 | 3.5 | 3.5 | 3.5 | 5.5 | 5.5 | 5.5 | 5.5 | 5.5
[5 empty] | всего | 5.5 | 5.99 | 9.59 | 9.59 | 20.217 | 24.217 | 24.217 | 24.217 | 32.107 | 37.187
[5 empty] | всего по ДУ | 0 | 0 | 0 | 0 | 0 | 0 | 0 | 0 | 0 | 0
Энергорайон «Транзит 110 кВ Краснополянская – Торсьма включительно» ПС 110 кВ Кирова-Западная, ПС 110 кВ Егозово, ПС 110 кВ Непрерывка, ПС 110 кВ Контрольный, ПС 110 кВ Промышленная, ПС 110 кВ Промышленная-сельская, ПС 110 кВ Торсьма, ПС 110 кВ Падунская, включая понизительные подстанции, электроснабжение которых осуществляется от вышеперечисленных подстанций |  |  |  |  | до 5 мин | 0.51 | 0.54 | 2.53 | 2.77 | 3.62 | 11.18 | 11.32 | 11.59 | 12.42 | 14.15
[5 empty] | от 5 до 20 мин | 0.9 | 1.7 | 3.14 | 3.14 | 3.44 | 3.44 | 3.71 | 4.01 | 4.31 | 5.44
[5 empty] | от 20 до 60 мин | 0 | 0 | 0 | 0 | 0 | 0 | 0 | 0 | 0 | 0
[5 empty] | всего | 1.41 | 2.24 | 5.67 | 5.91 | 7.06 | 14.62 | 15.03 | 15.6 | 16.73 | 19.59
[5 empty] | всего по ДУ | 0 | 0 | 0 | 0 | 0 | 0 | 0 | 0 | 0 | 0
Энергорайон «Транзит 110 кВ Краснополянская – Торсьма включительно, исключая Кирова-Западная и Егозово» ПС 110 кВ Контрольный, ПС 110 кВ Непрерывка, ПС 110 кВ Падунская, ПС 110 кВ Промышленная, ПС 110 кВ Промышленная-сельская, ПС 110 кВ Торсьма, включая понизительные подстанции, электроснабжение которых осуществляется от вышеперечисленных подстанций |  |  |  |  | до 5 мин | 0 | 0 | 0 | 0 | 0 | 6.07 | 6.07 | 6.07 | 6.07 | 6.07
[5 empty] | от 5 до 20 мин | 0 | 0 | 0 | 0 | 0 | 0 | 0 | 0 | 0 | 0
[5 empty] | от 20 до 60 мин | 0 | 0 | 0 | 0 | 0 | 0 | 0 | 0 | 0 | 0
[5 empty] | всего | 0 | 0 | 0 | 0 | 0 | 6.07 | 6.07 | 6.07 | 6.07 | 6.07
[5 empty] | всего по ДУ | 0 | 0 | 0 | 0 | 0 | 0 | 0 | 0 | 0 | 0
Энергорайон «ПС 110 кВ Космическая, шины 110 кВ ПС 220 кВ Заискитимская» ПС 110 кВ Космическая, шины 110 кВ ПС 220 кВ Заискитимская, включая понизительные подстанции, электроснабжение которых осуществляется от вышеперечисленных подстанций |  |  |  |  | до 5 мин | 3.51 | 8.69 | 8.69 | 8.69 | 8.69 | 11.53 | 14.2 | 14.2 | 14.2 | 16.87
[5 empty] | от 5 до 20 мин | 0 | 0 | 0 | 5.18 | 5.18 | 5.18 | 5.18 | 5.18 | 5.18 | 18.19
[5 empty] | от 20 до 60 мин | 0 | 0 | 0 | 0 | 0 | 0 | 0 | 0 | 0 | 0
[5 empty] | всего | 3.51 | 8.69 | 8.69 | 13.87 | 13.87 | 16.71 | 19.38 | 19.38 | 19.38 | 35.06
[5 empty] | всего по ДУ | 0 | 0 | 0 | 0 | 0 | 0 | 0 | 0 | 0 | 0
Энергорайон «Шины 110 кВ ПС 220 кВ Заискитимская» Шины 110 кВ ПС 220 кВ Заискитимская, включая понизительные подстанции, электроснабжение которых осуществляется от вышеперечисленных подстанций |  |  |  |  | до 5 мин | 3.51 | 8.69 | 8.69 | 8.69 | 8.69 | 11.53 | 14.2 | 14.2 | 14.2 | 16.87
[5 empty] | от 5 до 20 мин | 0 | 0 | 0 | 0 | 0 | 0 | 0 | 0 | 0 | 4.66
[5 empty] | от 20 до 60 мин | 0 | 0 | 0 | 0 | 0 | 0 | 0 | 0 | 0 | 0
[5 empty] | всего | 3.51 | 8.69 | 8.69 | 8.69 | 8.69 | 11.53 | 14.2 | 14.2 | 14.2 | 21.53
[5 empty] | всего по ДУ | 0 | 0 | 0 | 0 | 0 | 0 | 0 | 0 | 0 | 0
Энергорайон «Беловский+Краснобродский» ПС 110 кВ Новоленинская, ПС 110 кВ Алексиевская, ПС 110 кВ Полысаевская-3, ПС 110 кВ Набережная, ПС 110 кВ Листвяжная, ПС 110 кВ Моховская, ПС 110 кВ Заречная-Новая, ПС 110 кВ Заречная, ПС 110 кВ Костромовская, ПС 110 кВ Беловская, ПС 110 кВ Ново-Чертинская, ПС 110 кВ Красный Брод, ПС 110 кВ Карагайлинская-Новая, ПС 110 кВ Краснокаменская, ПС 110 кВ Ускат, ПС 110 кВ Афонинская, ПС 110 кВ Черкасов Камень, включая понизительные подстанции, электроснабжение которых осуществляется от вышеперечисленных подстанций |  |  |  |  | до 5 мин | 6.9001 | 7.8241 | 11.1341 | 16.2961 | 20.7561 | 27.1061 | 29.7161 | 31.1461 | 35.8861 | 36.0161
[5 empty] | от 5 до 20 мин | 7.2505 | 11.0265 | 14.7065 | 21.4765 | 32.0825 | 42.0785 | 42.4785 | 51.5885 | 53.5185 | 60.3845
[5 empty] | от 20 до 60 мин | 0 | 0 | 0 | 0 | 0 | 0 | 0 | 0 | 0 | 0
[5 empty] | всего | 14.1506 | 18.8506 | 25.8406 | 37.7726 | 52.8386 | 69.1846 | 72.1946 | 82.7346 | 89.4046 | 96.4006
[5 empty] | всего по ДУ | 5.1901 | 6.1141 | 7.1441 | 11.9061 | 13.4361 | 19.3861 | 20.0561 | 21.4861 | 21.7361 | 21.8661
Остальные центры питания Кузбасской энергосистемы |  |  |  |  | до 5 мин | 42.7054 | 50.2354 | 57.3934 | 74.4854 | 80.2214 | 93.5774 | 100.8454 | 111.1014 | 159.2414 | 168.3014
[5 empty] | от 5 до 20 мин | 6.12 | 7.89 | 14.9 | 19.934 | 26.602 | 32.345 | 36.075 | 37.573 | 40.453 | 48.913
[5 empty] | от 20 до 60 мин | 41.6969 | 47.8569 | 55.0269 | 59.7899 | 70.3179 | 84.2519 | 97.8479 | 133.1779 | 148.8379 | 221.3409
[5 empty] | всего | 90.5223 | 105.9823 | 127.3203 | 154.2093 | 177.1413 | 210.1743 | 234.7683 | 281.8523 | 348.5323 | 438.5553
[5 empty] | всего по ДУ | 33.8734 | 35.8334 | 39.2334 | 55.5154 | 56.0454 | 62.6014 | 67.3394 | 76.5094 | 78.4494 | 78.4494
Величина потребления электрической мощности потребителей, указанная в графике, определена для условий прохождения максимума нагрузок при среднесуточных температурах наружного воздуха, соответствующих температуре наиболее холодной пятидневки с обеспеченностью 0,92 (-39°С).
| Заместитель директора по техническим вопросам - главный инженер филиала ПАО "Россети Сибирь" - "Кузбассэнерго-РЭС" |  |  |  |  | 0.5: С.Г. Тараданов
СОГЛАСОВАНО:
Первый заместитель Губернатора Кузбасса
___________________ В.Н. Телегин
«____»_________________ 2021 г.
СОГЛАСОВАНО:
Директор Филиала АО «СО ЕЭС»
Кемеровское РДУ
_______________________ П.В. Якис
«____»___________________ 2021 г.
УТВЕРЖДАЮ:
Заместитель генерального директора - директор филиала ПАО «Россети Сибирь» - «Кузбассэнерго-РЭС»
__________________ И.П. Клейменов
«____»__________________ 2021 г.