## ГВО
ГРАФИК
временного отключения потребления на 2020/2021 гг.
по филиалу ПАО «Россети Сибирь» - «Кузбассэнерго-РЭС» на территории Кемеровской области
№ п/п | Потребители | Наименование подстанции | Наименование фидера | Способ ввода отключения по графику | Время отключения | Очередь ограничения, МВт | [9 empty] | Организация, выполняющая фактические действия по вводу аварийных ограничений | Вторичный получатель команд об аварийных ограничениях
[6 empty] | I | II | III | IV | V | VI | VII | VIII | IX | X
1 | ПС 110 кВ РМК, ПС 110 кВ Высокая, ПС 110 кВ Ново-Байдаевская, ПС 110 кВ Кузнецкая, ПС 110 кВ Береговая, шины 110 кВ ПС 220 кВ ЗСМК, Западно-Сибирская ТЭЦ, включая понизительные подстанции, электроснабжение которых осуществляется от вышеперечисленных подстанций
1.1 | КХП:УОЦ, нагнетатели к/газа ОАО "ЕВРАЗ ЗСМК" площадка строительного проката | РП-15(ПС 110 кВ Опорная-4, ЗСТЭЦ) | яч.29, 31, 33, 35, 17, 19,8, 20, 14, 32, 34, 36, 38 РУ6кВ: 31, 29, 25, 21, 17, 14, 18, 22, 24, 26, 28, 30, 32, 32, 34. РП16 РУ10кВ: яч.13, 8. РП45 РУ6кВ: яч.17 | ОП | от 20 до 60 мин | [9 empty] | 2 | АО "ЕВРАЗ ЗСМК" | ООО "ЕвразЭнергоТранс"
|  | РП-16 РУ-10кВ (ПС 110 кВ Опорная-4, ЗСТЭЦ) | яч.13, 8 | ОП | [11 empty] | АО "ЕВРАЗ ЗСМК" | ООО "ЕвразЭнергоТранс"
|  | РП45 РУ-6кВ (ПС 110 кВ Опорная-4, ЗСТЭЦ) | яч.17 | [12 empty] | АО "ЕВРАЗ ЗСМК" | ООО "ЕвразЭнергоТранс"
1.2 | АИП:Дробилки известняка ОАО "ЕВРАЗ ЗСМК" площадка строительного проката | РП41 РУ3кВ (ПС 110 кВ Опорная-4, ЗСТЭЦ) | яч.5, 6, 20, 21, 38, 39 | ОП | от 5 до 20 мин | 0.5 | 0.5 | 0.5 | 0.5 | 0.5 | 0.5 | 0.5 | 0.5 | 0.5 | 0.5 | АО "ЕВРАЗ ЗСМК" | ООО "ЕвразЭнергоТранс"
1.3 | АИП:Эл.экскаваторы ОАО "ЕВРАЗ ЗСМК" площадка строительного проката | РП43, РУ-3кВ (ПС 110 кВ Опорная-4, ЗСТЭЦ) | яч. 4, 5, 6, 7, 8, 9, 23, 24, 25, 26 | ОП | от 5 до 20 мин |  | 0.5 | 0.5 | 0.5 | 0.5 | 0.5 | 0.5 | 0.5 | 0.5 | 0.5 | АО "ЕВРАЗ ЗСМК" | ООО "ЕвразЭнергоТранс"
1.4 | АИП:Вентиляторы,дымососы, конвейеры ОАО "ЕВРАЗ ЗСМК" площадка строительного проката | РП-41 РУ-3кВ (ПС 110 кВ Опорная-4, ЗСТЭЦ) | яч. 2, 6, 7, 8, 9, 10, 18, 19, 16, 17, 26, 27, 33, 34, 35, 36, 41 | ОП | от 20 до 60 мин | [5 empty] | 3.3 | 3.3 | 3.3 | 3.3 | 3.3 | АО "ЕВРАЗ ЗСМК" | ООО "ЕвразЭнергоТранс"
|  | РП42 РУ-3кВ (ПС 110 кВ Опорная-4, ЗСТЭЦ) | яч. 1, 4, 5, 16, 22, 23, 24, 26 | ОП | [11 empty] | АО "ЕВРАЗ ЗСМК" | ООО "ЕвразЭнергоТранс"
1.5 | АИП:известковые печи ОАО "ЕВРАЗ ЗСМК" площадка строительного проката | РП-27 (ЗС ТЭЦ) | яч. 6-10, 13, 14, 17, 18. | ОП | от 5 до 20 мин |  |  | 3.5 | 3.5 | 3.5 | 3.5 | 3.5 | 3.5 | 3.5 | 3.5 | АО "ЕВРАЗ ЗСМК" | ООО "ЕвразЭнергоТранс"
|  | РП-36 (ЗС ТЭЦ) | яч. 22, 23 | [12 empty] | АО "ЕВРАЗ ЗСМК" | ООО "ЕвразЭнергоТранс"
1.6 | АИП:Агломашины ОАО "ЕВРАЗ ЗСМК" площадка строительного проката | РП-80 РУ10кВ (ПС 110 кВ Опорная-4, ЗСТЭЦ) | яч. 11, 13, 15, 17. | ОП | от 20 до 60 мин | [7 empty] | 24 | 24 | 24 | АО "ЕВРАЗ ЗСМК" | ООО "ЕвразЭнергоТранс"
|  | РП-41 РУ10кВ (ПС 110 кВ Опорная-4, ЗСТЭЦ) | яч. 4, 6. | [12 empty] | АО "ЕВРАЗ ЗСМК" | ООО "ЕвразЭнергоТранс"
|  | РП-42 РУ10кВ (ПС 110 кВ Опорная-4, ЗСТЭЦ) | яч. 1. 18 | [12 empty] | АО "ЕВРАЗ ЗСМК" | ООО "ЕвразЭнергоТранс"
1.7 | Доменный цех: ЦВС ОАО "ЕВРАЗ ЗСМК" площадка строительного проката | РП-1 РУ10кВ (ПС 110 кВ Опорная-4, ЗСТЭЦ) | яч. 29, 30, 44, 71, 76. | ОП | от 5 до 20 мин | 0.7 | 0.7 | 0.7 | 0.7 | 0.7 | 0.7 | 0.7 | 0.7 | 0.7 | 0.7 | АО "ЕВРАЗ ЗСМК" | ООО "ЕвразЭнергоТранс"
|  | РП-2 РУ10кВ (ПС 110 кВ Опорная-4, ЗСТЭЦ) | яч. 9, 25, 40 | ОП | [11 empty] | АО "ЕВРАЗ ЗСМК" | ООО "ЕвразЭнергоТранс"
1.8 | Доменный цех: ЦВС Насосная ДЦ (перевод нагрузки на ОП-1) ОАО "ЕВРАЗ ЗСМК" площадка строительного проката | РП-3 (ЗСТЭЦ) | РУ-10кВ: яч. 8, 20, 22, 12, 4. РУ-3кВ: яч. 3, 5, 7, 10, 12, 16, 9, 15, 17 | ОП | от 5 до 20 мин | [8 empty] | 2.2 | 2.2 | АО "ЕВРАЗ ЗСМК" | ООО "ЕвразЭнергоТранс"
1.9 | АИП:известковые печи ОАО "ЕВРАЗ ЗСМК" площадка строительного проката | РП-36 (ЗСТЭЦ) | яч.4,5 | ОП | от 20 до 60 мин | [9 empty] | 1.1 | АО "ЕВРАЗ ЗСМК" | ООО "ЕвразЭнергоТранс"
1.10 | Цех изложниц:Технологическое оборудование ОАО "ЕВРАЗ ЗСМК" площадка строительного проката | РП-23 (ЗС ТЭЦ) | яч.7,11,14,16 | ОП | от 5 до 20 мин | [9 empty] | 2.4 | АО "ЕВРАЗ ЗСМК" | ООО "ЕвразЭнергоТранс"
1.11 | ПВС: Перевод нагрузки на ОП-1 | РП-26 (ЗС ТЭЦ, ПС 110 кВ Опорная-4, Опорная-1) | яч.4, яч.18 | ОП | от 5 до 20 мин | [9 empty] | 9 | АО "ЕВРАЗ ЗСМК" | ООО "ЕвразЭнергоТранс"
1.12 | ПВС:Электрокомпрессоры ОАО "ЕВРАЗ ЗСМК" площадка строительного проката | ПС 110 кВ Опорная-4 | РУ10кВ: яч. 107, 207, 408 | ОП | от 20 до 60 мин | [9 empty] | 21 | АО "ЕВРАЗ ЗСМК" | ООО "ЕвразЭнергоТранс"
1.13 | ТСЦ:Электрокомпрессоры ОАО "ЕВРАЗ ЗСМК" площадка строительного проката | РП-24 (ПС 110 кВ Опорная-2) | яч. 7, 14 | ОП | от 5 до 20 мин | [8 empty] | 2.5 | 2.5 | АО "ЕВРАЗ ЗСМК" | ООО "ЕвразЭнергоТранс"
|  | РП-77 (ПС 110 кВ Опорная-7) | яч. 7, 8, 14. 30, 36, 37 | [12 empty] | АО "ЕВРАЗ ЗСМК" | ООО "ЕвразЭнергоТранс"
1.14 | Кислородный цех-1 (перевод нагрузки на ОП-1) компрессоры ОАО "ЕВРАЗ ЗСМК" площадка строительного проката | РП-25 (ПС 110 кВ Опорная-2) | яч. 16, 17 | ОП | до 5 мин | [5 empty] | 4.4 | 4.4 | 4.4 | 4.4 | 4.4 | АО "ЕВРАЗ ЗСМК" | ООО "ЕвразЭнергоТранс"
|  | РП-48 (ПС 110 кВ Опорная-2) | яч.2, 3, 4, 15, 16, 28, 29, 30. 6, 18, 19, 21 | [12 empty] | АО "ЕВРАЗ ЗСМК" | ООО "ЕвразЭнергоТранс"
1.15 | Кислородный цех-2: компрессоры ОАО "ЕВРАЗ ЗСМК" площадка строительного проката | ПС 110 кВ Опорная-10 | яч. 1а, 1в, 11а, 11в. 12а. 12в, 20а, 20в, 26а, 26в | ОП | до 5 мин | [8 empty] | 19.2 | 19.2 | АО "ЕВРАЗ ЗСМК" | ООО "ЕвразЭнергоТранс"
|  | ПС 110 кВ Опорная-11 | яч. 4, 9, 12, 15, 22, 26 | ОП | от 20 до 60 мин | [8 empty] | 10 | 10 | АО "ЕВРАЗ ЗСМК" | ООО "ЕвразЭнергоТранс"
1.16 | Сталеплавильное производство:МНЛЗ ОАО "ЕВРАЗ ЗСМК" площадка строительного проката | РП51 (ПС 110 кВ Опорная-3) | яч. 446,116 | ОП | от 20 до 60 мин | [6 empty] | 3.3 | 3.3 | 3.3 | 3.3 | АО "ЕВРАЗ ЗСМК" | ООО "ЕвразЭнергоТранс"
1.17 | Сталеплавильное производство:МНЛЗ ОАО "ЕВРАЗ ЗСМК" площадка строительного проката | РП53 (ПС 110 кВ Опорная-3) | яч. 56,57 | ОП | от 20 до 60 мин |  |  |  |  | 1 | 1 | 1 | 1 | 1 | 1 | АО "ЕВРАЗ ЗСМК" | ООО "ЕвразЭнергоТранс"
1.18 | Сталеплавильное производство:Конверторы 1, 2, 3, 4, 5 ОАО "ЕВРАЗ ЗСМК" площадка строительного проката | РП-4 (ПС 110 кВ Опорная-2, Опорная-3, Опорная-4, ЗС ТЭЦ) | яч: 6, 34. | ОП | от 20 до 60 мин | [7 empty] | 1.5 | 1.5 | 1.5 | АО "ЕВРАЗ ЗСМК" | ООО "ЕвразЭнергоТранс"
|  | РП-5 (ПС 110 кВ Опорная-2, Опорная-3, Опорная-4, ЗС ТЭЦ) | яч. 24, 35, 19 | ОП | [11 empty] | АО "ЕВРАЗ ЗСМК" | ООО "ЕвразЭнергоТранс"
1.19 | РМЗ:Индукционные печи РМЗ ОАО "ЕВРАЗ ЗСМК" площадка строительного проката | РП-60 (ПС 110 кВ Опорная-2) | яч.25 | ОП | от 5 до 20 мин | 3.5 | 3.5 | 3.5 | 3.5 | 3.5 | 3.5 | 3.5 | 3.5 | 3.5 | 3.5 | АО "ЕВРАЗ ЗСМК" | ООО "ЕвразЭнергоТранс"
1.20 | Сталепрокатное производство:Технологическое оборудование ОАО "ЕВРАЗ ЗСМК" площадка строительного проката | РП-74 (ЗС ТЭЦ) | яч73,яч103 | ОП | до 5 мин | [8 empty] | 2.3 | 2.3 | АО "ЕВРАЗ ЗСМК" | ООО "ЕвразЭнергоТранс"
|  | РП-75 (ЗС ТЭЦ) | яч98,яч76 | ОП | [11 empty] | АО "ЕВРАЗ ЗСМК" | ООО "ЕвразЭнергоТранс"
1.21 | ООО"Окси Сервис"; ИП Кучеренко;ООО "КузнецкЛАЗсервис";ГСК "Строитель-3" | ПС 110 кВ Опорная-19 | яч.1-5,2-7,2-8,1-12-6кВ | ОП | до 5 мин | 1 | 1 | 1 | 1 | 1 | 1 | 1 | 1 | 1 | 1 | ООО "ЕвразЭнергоТранс" | ООО "ЕвразЭнергоТранс"
1.22 | Магистральные ленточные конвейера | ЦРП-2 ООО «Шахта «Юбилейная» от ф.6-15-Г3, ф.6-43-Г2 ПС 110 кВ Северо-Байдаевская | Ф6 №23 | ОП | от 20 до 60 мин | 3.296 | 3.296 | 3.296 | 3.296 | 3.296 | 3.296 | 3.296 | 3.296 | 3.296 | 3.296 | ООО "Шахта "Юбилейная" | ООО "Шахта "Юбилейная"
1.23 | АО "ЦОФ "Абашевская" | ПС 110 кВ Ново-Байдаевская | ф.6-28-Ф | ДУ | до 5 мин | [7 empty] | 1.84 | 1.84 | 1.84 | Кузбассэнерго-РЭС | АО "ЦОФ "Абашевская"
1.24 | АО "ЦОФ "Абашевская", ОАО "Кузнецкпогрузтранс" | ПС 110 кВ Ново-Байдаевская | ф.6-5-Ф | ДУ | до 5 мин |  |  |  | 2.38 | 2.38 | 2.38 | 2.38 | 2.38 | 2.38 | 2.38 | Кузбассэнерго-РЭС | АО "ЦОФ "Абашевская"
1.25 | АО "ЦОФ "Абашевская" | ПС 110 кВ Ново-Байдаевская | ф.6-17-Э | ДУ | до 5 мин | 0.01 | 0.01 | 0.01 | 0.01 | 0.01 | 0.01 | 0.01 | 0.01 | 0.01 | 0.01 | Кузбассэнерго-РЭС | АО "ЦОФ "Абашевская"
1.26 | МКД, д/сад, ЧП, юр.лица | ПС 110 кВ Береговая | ВВ-6 1с 6 кВ Т-1-40 | ДУ | до 5 мин | 2.35 | 2.35 | 2.35 | 2.35 | 2.35 | 2.35 | 2.35 | 2.35 | 2.35 | 2.35 | Кузбассэнерго-РЭС | ООО «Горэлектросеть» г.Новокузнецк
1.27 | МКД, д/сады, школа, поликлиники, медцентр, ВНС, АТС, отель, ЧП, юр.лица | ПС 110 кВ Береговая | ВВ-6 3с 6 кВ Т-1-40 | ДУ | до 5 мин |  | 3.37 | 3.37 | 3.37 | 3.37 | 3.37 | 3.37 | 3.37 | 3.37 | 3.37 | Кузбассэнерго-РЭС | ООО «Горэлектросеть» г.Новокузнецк
1.28 | МКД, д/сад, школа, ВНС, АТС, отель, ЧП, юр.лица | ПС 110 кВ Береговая | ВВ-6 4с 6 кВ Т-2-40 | ДУ | до 5 мин |  |  | 3.37 | 3.37 | 3.37 | 3.37 | 3.37 | 3.37 | 3.37 | 3.37 | Кузбассэнерго-РЭС | ООО «Горэлектросеть» г.Новокузнецк
1.29 | Частный жилой дом, музей, котельная, ЧП, юр.лица | ПС 110 кВ Кузнецкая | ф.10-6-К | ДУ | до 5 мин |  |  |  | 0.2 | 0.2 | 0.2 | 0.2 | 0.2 | 0.2 | 0.2 | Кузбассэнерго-РЭС | ООО «Горэлектросеть» г.Новокузнецк
1.30 | МКД, частные жилые дома, школы, д/сады, дом ребенка, санаторий, поликлиники, котельная, КНС, ВНС, ТТП, АТС, торговые центры, ЧП, юр.лица | ПС 110 кВ Кузнецкая | ВЛ 35кВ С-5, С-6 (ПС 35 кВ №6 В.Островская) | ДУ | до 5 мин | [6 empty] | 7.41 | 7.41 | 7.41 | 7.41 | Кузбассэнерго-РЭС | ООО «Горэлектросеть» г.Новокузнецк
1.31 | Зыряновская районная котельная ввод-2 | ПС 110 кВ Ново-Байдаевская | ф.6-8-28 | ДУ | до 5 мин | [7 empty] | 0.74 | 0.74 | 0.74 | Кузбассэнерго-РЭС | ООО «Горэлектросеть» г.Новокузнецк
1.32 | Абашевская районная котельная ввод-1 | ПС 35 кВ Абашевская 1/2 | ф.6-13-РК | ДУ | до 5 мин | [8 empty] | 0.58 | 0.58 | Кузбассэнерго-РЭС | ООО «Горэлектросеть» г.Новокузнецк
1.33 | Абашевская районная котельная ввод-2 | ПС 35 кВ Абашевская 1/2 | ф.6-2-РК | ДУ | до 5 мин | [8 empty] | 0.14 | 0.14 | Кузбассэнерго-РЭС | ООО «Горэлектросеть» г.Новокузнецк
1.34 | Зыряновская районная котельная ввод-1 | ПС 110 кВ Ново-Байдаевская | ф.6-7-28 | ДУ | до 5 мин | [9 empty] | 1.01 | Кузбассэнерго-РЭС | ООО «Горэлектросеть» г.Новокузнецк
1.35 | Филиал ОАО "РЖД" - Западно-Сибирская железная дорога | ПС 110 кВ Ерунаково Тяговая | Ф-2-10 | ОП | от 20 до 60 мин | [5 empty] | 0.8 | 0.8 | 0.8 | 0.8 | 0.8 | ОАО "ЗСЖД" - филиал ОАО "РЖД" | ОАО "ЗСЖД" - филиал ОАО "РЖД"
1.36 | Филиал ОАО "РЖД" - Западно-Сибирская железная дорога | ПС 110 кВ Ерунаково Тяговая | ПВ-1,ПВ-2 с выдачей предупреждения на установление интервала в движении поездов 25 минут по перегонам Красулино-Ерунаково и Ерунаково-Полосухино в обоих направлениях | ОП | от 20 до 60 мин | [7 empty] | 0.3 | 0.3 | 0.3 | ОАО "ЗСЖД" - филиал ОАО "РЖД" | ОАО "ЗСЖД" - филиал ОАО "РЖД"
1.37 | Филиал ОАО "РЖД" - Западно-Сибирская железная дорога | ПС 110 кВ Полосухино Тяговая | без отключения ПВ-2 с выдачей предупреждения на установление интервала в движении поездов 25 минут по перегонам Полосухино-Курегеш и Полосухино-Ерунаково в обоих направлениях | ОП | от 20 до 60 мин | [9 empty] | 0.2 | ОАО "ЗСЖД" - филиал ОАО "РЖД" | ОАО "ЗСЖД" - филиал ОАО "РЖД"
1.38 | Филиал ОАО "РЖД" - Западно-Сибирская железная дорога | ПС 110 кВ Карлык Тяговая | ПВ-1, ПВ-2 с выдачей предупреждения на установление интервала в движении поездов 20 минут по перегонам Курегеш- Карлык и Карлык-Томусинская в обоих направлениях | ОП | от 20 до 60 мин | [6 empty] | 0.3 | 0.3 | 0.3 | 0.3 | ОАО "ЗСЖД" - филиал ОАО "РЖД" | ОАО "ЗСЖД" - филиал ОАО "РЖД"
1.39 | Филиал ОАО "РЖД" - Западно-Сибирская железная дорога | ПС 110 кВ Карлык Тяговая | Ф-6-10 кВ | ОП | от 20 до 60 мин |  |  |  |  | 0.5 | 0.5 | 0.5 | 0.5 | 0.5 | 0.5 | ОАО "ЗСЖД" - филиал ОАО "РЖД" | ОАО "ЗСЖД" - филиал ОАО "РЖД"
1.40 | Филиал ОАО "РЖД" - Западно-Сибирская железная дорога | ПС 110 кВ Карлык Тяговая | Ф-2-10 кВ | ОП | от 20 до 60 мин |  |  |  |  | 0.5 | 0.5 | 0.5 | 0.5 | 0.5 | 0.5 | ОАО "ЗСЖД" - филиал ОАО "РЖД" | ОАО "ЗСЖД" - филиал ОАО "РЖД"
1.41 | Филиал ОАО "РЖД" - Западно-Сибирская железная дорога | ПС 10 кВ Новокузнецк-Северный | ПВ-1, ПВ-2 с выдачей предупреждения на установление интервала в движении поездов 25 минут по перегонам Полосухино - Новокузнецк-Северный и Новокузнецк-Северный - Островская Новокузнецк-Северный - Бардино по направлениям | ОП | от 20 до 60 мин | [6 empty] | 0.2 | 0.2 | 0.2 | 0.2 | ОАО "ЗСЖД" - филиал ОАО "РЖД" | ОАО "ЗСЖД" - филиал ОАО "РЖД"
1.42 | МБОУ "Средняя общ школа №60", МБОУ "Средняя общ. школа №64, МБ ДОУ "Детский сад №125", МБ ДОУ "Детский сад №223", МБУ ДО ДТ "Вектор", МБ ДОУ "Детский сад №243", МА ДОУ "Детский сад № 124", МБОУ ДОД ДЮЦ "Уголек", МБ ДОУ "Детский сад №239", МБ ДОУ "Детский сад №203", МБ ДОУ "Детский сад №125", ГОО "ФТБ г.Новокузнецка", граждане потребители -26 Кузбассэнерго-РЭС: ООО УК ЖКХ, ФГУП Почта России, ООО УК "30 квартал", ООО "УК Эдельвейс"., ЗАО "ЗапсибТранстелеком", ООО "Компания Холидей", ООО Фирма Солнце, Ф.л. Петрусев А.И., ООО Кузнецклифт, ф.л. Мартюшев В.К., ООО "УК"Гарант-Сервис", ИП Сафронов М.А., МАОУ ДОД ДЮСШ N2, ООО Аркадия, ИП Петухов С.В., ИП Чурсина Наталья Афанасьевна, МБУ МИБС г.Новокузнецка, ООО "ЭнергоРесурс", Гулиев Ш.А., Шнипова Анна Владимировна, ООО "Старт", ОАО "МТС", МБЛПУ Городская стоматол.поликл.N4, ООО"Ломбард Рантье", ГПО Ауди, ИП Гуменная Л.Г., ИП Худавердиев Ф.А., ИП Сокольских И.Н., ОАО Новокуз. Хладокомбинат, ТСЖ "Зыряновец-2", ЗАО "РЦТК", ИП Триденежкин И.П., ИП Вачиков П.И., Местная религ орган Чулпан, ИП Фадеев Е.П., ф.л. Бубнов А.И., МК МЛПУ Станц скорой мед помощи, ООО "Лайт-Связь", ТСЖ Зыряновец, Управление МВД России по г.Новокузнецка, ИП Агжигитова Р.Т., ф.л.Насонова Р.М., ГБУ КО Новокузнецкая гор. СББЖ, Комитет ЖКХ администр.г.Новокузнецка, ИП Мамедов Г.А., ООО "Сибирские Сети", Фазлыев И.З, ИП Такинин В.Я., ООО"Агенство АЛЕКС", ООО ЭКЮ, МК УДКХ и Б Админ. г.Новокузнецка, МРО прав.Прих. храма в честь иконы Бож.Матери "Утоли моя печали", ООО Албэна, ф.л. Кравцов М.Д., ООО Аптайм, ТСЖ Госучреждений, Ф.л. Медведева Т.С., ИП Саввин О.В., ИП Бурденюк Е.Н., ТСЖ Горняк, Бондаренко Т.Е., Чувелева И.Н., ф.л. Сухинина О.С., ГБУЗ КО Новокузн. нарколог. Диспансер, УС департ в Кем обл, ф.л. Алексеев А.А., ООО Финансовые инструменты, ГПО Ника-6, ООО Магазин N13, Никитина Г.Н., ООО "БЖКХ", ИП Балова С.В., ИП Камаев Н.Д., ИП Морец В.Е., ООО Здоровье и сила, Центр гигиены и эпидем.в КО, ТСЖ Прогресс, АО "Национальная башенная компания", ООО Т2 Мобайл, ПАО "Ростелеком", ООО Кузнецкие ломбарды, ИП Мустафаева Т.В., Николаюк Нина Яковлевна, ООО "Арианна", ф.л.Плешаков И.Н., ООО "СибЭнерго", ООО ЛУЧ, ИП Байрамов Теймур Магеррамович, ООО "Цифровые технологии", ООО "УК Гестия", ООО Мир прессы, ООО СтройТехПроект, ОАО АКБ "Новокузнецкий муниципальный банк", ООО Ромашка, Муниципальное предприятие Новокузнецкого городского округа 'Городское управление жилищно-коммунального хозяйства' Новоильинского района, ООО "УК Альфа-Сервис", ООО "Антэко", АО Тандер, ОАО Кузнецкпогрузтранс, ООО Алей, Бондаренко Д.В., ГБУЗ КО Новокузнецкая районная больница, ИП Симонова Алиса Константиновна, ИП Гайханов Эльман Камил оглы, ООО Агроторг | ПС 110 кВ Ново-Байдаевская | ф. 6-13-РП | ДУ | до 5 мин | [5 empty] | 1.872 | 1.872 | 1.872 | 1.872 | 1.872 | Кузбассэнерго-РЭС | ООО "КЭнК"
1.43 | МА ДОУ "Детский сад № 124", МБУ "Комбинат питания", МКД - 3, граждане потребители - 2 Кузбассэнерго-РЭС: Ф.л.Макаров В.Н., ГПО Горняк, МКУ СРЦН Полярная звезда, ф.л.Зотин В.А., Касаткин О.Б., ф.л. Ногих В.Р., МАОУДОД СДЮСШОР Буревестник, ИП Анисимова Т.В., МК УДКХ и Б Админ. г.Новокузнецка, ООО Магазин N19, ООО Горно-технич. компания, ООО Тринити, ф.л.Баязов Д.Д, ИП Давыдкин В.И., ф.л. Литвиненко А.Н., РОО "ФПКО", ГПО Бампер, ГПО Авто-Абашевец, ГК Котельщик, ИП Корнеев В.Н., ООО "УК Гестия", ООО Цифровые технологии, ф.л. Уринбаев Б.Т., Кутсар Г.Д., ООО "ЭКОС-С" | ПС 110 кВ Ново-Байдаевская | ф. 6-14-З | ДУ | до 5 мин |  |  |  | 4.752 | 4.752 | 4.752 | 4.752 | 4.752 | 4.752 | 4.752 | Кузбассэнерго-РЭС | ООО "КЭнК"
1.44 | ООО "Новострой" | ПС 110 кВ Береговая | ВВ-6 2с 6 кВ Т-2-40 | ДУ | до 5 мин | 1.79 | 1.79 | 1.79 | 1.79 | 1.79 | 1.79 | 1.79 | 1.79 | 1.79 | 1.79 | Кузбассэнерго-РЭС | Кузбассэнерго-РЭС
1.45 | ООО "МСК Энерго" (НСШМУ-6) | ПС 110 кВ РМК | ф.10-22-К | ДУ | до 5 мин | 0.7 | 0.7 | 0.7 | 0.7 | 0.7 | 0.7 | 0.7 | 0.7 | 0.7 | 0.7 | Кузбассэнерго-РЭС | Кузбассэнерго-РЭС
1.46 | ОАО "Кузнецкие ферросплавы", Радостев Юрий Юрьевич, ООО "СТМ" | ПС 110 кВ РМК | ф.10-20-РП, 10-10-РП | ДУ | до 5 мин | 0.01 | 0.01 | 0.01 | 0.01 | 0.01 | 0.01 | 0.01 | 0.01 | 0.01 | 0.01 | Кузбассэнерго-РЭС | Кузбассэнерго-РЭС
1.47 | ООО "МСК Энерго" (Кузбасский пищекомбинат) | ПС 110 кВ РМК | ф.10-18-КПК | ДУ | до 5 мин | 0.0001 | 0.0001 | 0.0001 | 0.0001 | 0.0001 | 0.0001 | 0.0001 | 0.0001 | 0.0001 | 0.0001 | Кузбассэнерго-РЭС | Кузбассэнерго-РЭС
1.48 | ОАО "НЗРМК имени Н.Е.Крюкова" | ПС 110 кВ РМК | ф.10-16-Р, 10-6-Р | ДУ | до 5 мин | 1.61 | 1.61 | 1.61 | 1.61 | 1.61 | 1.61 | 1.61 | 1.61 | 1.61 | 1.61 | Кузбассэнерго-РЭС | Кузбассэнерго-РЭС
1.49 | ООО "МСК Энерго" (НСШМУ-6) | ПС 110 кВ РМК | ф.10-14-У | ДУ | до 5 мин | 0.9 | 0.9 | 0.9 | 0.9 | 0.9 | 0.9 | 0.9 | 0.9 | 0.9 | 0.9 | Кузбассэнерго-РЭС | Кузбассэнерго-РЭС
1.50 | ООО "Сибэлектро" | ПС 110 кВ РМК | ф.10-12-СЭ | ДУ | до 5 мин | 0.0001 | 0.0001 | 0.0001 | 0.0001 | 0.0001 | 0.0001 | 0.0001 | 0.0001 | 0.0001 | 0.0001 | Кузбассэнерго-РЭС | Кузбассэнерго-РЭС
1.51 | ООО "АРЗ" | ПС 110 кВ РМК | ф.10-2-СЭ | ДУ | до 5 мин | 0.0001 | 0.0001 | 0.0001 | 0.0001 | 0.0001 | 0.0001 | 0.0001 | 0.0001 | 0.0001 | 0.0001 | Кузбассэнерго-РЭС | Кузбассэнерго-РЭС
1.52 | ОАО "Органика" | ПС 110 кВ РМК | ф.10-7-О | ДУ | до 5 мин | 0.0001 | 0.0001 | 0.0001 | 0.0001 | 0.0001 | 0.0001 | 0.0001 | 0.0001 | 0.0001 | 0.0001 | Кузбассэнерго-РЭС | Кузбассэнерго-РЭС
1.53 | ОАО "Органика" | ПС 110 кВ РМК | ф.10-17-О | ДУ | до 5 мин | 0.47 | 0.47 | 0.47 | 0.47 | 0.47 | 0.47 | 0.47 | 0.47 | 0.47 | 0.47 | Кузбассэнерго-РЭС | Кузбассэнерго-РЭС
1.54 | ОАО "Органика" | ПС 110 кВ РМК | ф.10-21-Х, 10-11-Х | ДУ | до 5 мин | 0.4 | 0.4 | 0.4 | 0.4 | 0.4 | 0.4 | 0.4 | 0.4 | 0.4 | 0.4 | Кузбассэнерго-РЭС | Кузбассэнерго-РЭС
1.55 | ООО «Горэлектросеть», ПАО "ФСК ЕЭС", ООО "Лента", ООО "МСК Энерго" НСШМУ-6, ООО Тринити, ОУК "Южкузбассуголь", АО "Национальная башенная компания", ОАО Кузнецкпогрузтранс | ПС 110 кВ РМК | ф.10-4-У | ДУ | до 5 мин | 0.0001 | 0.0001 | 0.0001 | 0.0001 | 0.0001 | 0.0001 | 0.0001 | 0.0001 | 0.0001 | 0.0001 | Кузбассэнерго-РЭС | Кузбассэнерго-РЭС
1.56 | ООО "АБ-Строй" | ПС 110 кВ Ново-Байдаевская | ф.6-11-А | ДУ | до 5 мин | 0.01 | 0.01 | 0.01 | 0.01 | 0.01 | 0.01 | 0.01 | 0.01 | 0.01 | 0.01 | Кузбассэнерго-РЭС | Кузбассэнерго-РЭС
1.57 | Больница, школа, д/сад, потребители г.Новокузнецка | ПС 110 кВ Ново-Байдаевская | ф.6-10-РП | ДУ | до 5 мин | 1.13 | 1.13 | 1.13 | 1.13 | 1.13 | 1.13 | 1.13 | 1.13 | 1.13 | 1.13 | Кузбассэнерго-РЭС | Кузбассэнерго-РЭС
1.58 | Потребители г.Новокузнецка, ИП Гандрабура Е.Ф., ООО "НКМИ" | ПС 110 кВ Ново-Байдаевская | ф.6-24-З | ДУ | до 5 мин | 0.48 | 0.48 | 0.48 | 0.48 | 0.48 | 0.48 | 0.48 | 0.48 | 0.48 | 0.48 | Кузбассэнерго-РЭС | Кузбассэнерго-РЭС
1.59 | ООО "МСК Энерго" (АО "ЦОФ Щедрухинская") | ПС 110 кВ Северо-Байдаевская | ф.6-3-Б | ДУ | до 5 мин | 0.88 | 0.88 | 0.88 | 0.88 | 0.88 | 0.88 | 0.88 | 0.88 | 0.88 | 0.88 | Кузбассэнерго-РЭС | Кузбассэнерго-РЭС
1.60 | ООО "Астр" | ПС 110 кВ Северо-Байдаевская | ф.6-29-Г3 | ДУ | до 5 мин | 0.03 | 0.03 | 0.03 | 0.03 | 0.03 | 0.03 | 0.03 | 0.03 | 0.03 | 0.03 | Кузбассэнерго-РЭС | Кузбассэнерго-РЭС
1.61 | ООО "КЭнК" Кузбассэнерго-РЭС: ООО ЦОФ Щедрухинская | ПС 110 кВ Северо-Байдаевская | ф.6-47-Б | ДУ | до 5 мин | 1.45 | 1.45 | 1.45 | 1.45 | 1.45 | 1.45 | 1.45 | 1.45 | 1.45 | 1.45 | Кузбассэнерго-РЭС | Кузбассэнерго-РЭС
1.62 | ОАО "Славино" | ПС 110 кВ Сидоровская | ф.10-17-Ф | ДУ | до 5 мин | 0.53 | 0.53 | 0.53 | 0.53 | 0.53 | 0.53 | 0.53 | 0.53 | 0.53 | 0.53 | Кузбассэнерго-РЭС | Кузбассэнерго-РЭС
1.63 | ЗАО "Кузбасская птицефабрика" | ПС 110 кВ Сидоровская | ф.10-19-КЗ | ДУ | до 5 мин | 0.12 | 0.12 | 0.12 | 0.12 | 0.12 | 0.12 | 0.12 | 0.12 | 0.12 | 0.12 | Кузбассэнерго-РЭС | Кузбассэнерго-РЭС
1.64 | ЗАО "Кузбасская птицефабрика", ООО "Т2 Мобайл" | ПС 110 кВ Сидоровская | ф.10-27-КЗ | ДУ | до 5 мин | 0.32 | 0.32 | 0.32 | 0.32 | 0.32 | 0.32 | 0.32 | 0.32 | 0.32 | 0.32 | Кузбассэнерго-РЭС | Кузбассэнерго-РЭС
1.65 | ИП Шахназарян Л.О. | ПС 110 кВ Бызовская | ф. 6-24-Т | ДУ | до 5 мин | 0.03 | 0.03 | 0.03 | 0.03 | 0.03 | 0.03 | 0.03 | 0.03 | 0.03 | 0.03 | Кузбассэнерго-РЭС | Кузбассэнерго-РЭС
1.66 | ИП Маттов И.И. | ПС 110 кВ Бызовская | ф. 6-21-БР | ДУ | до 5 мин | 0.01 | 0.01 | 0.01 | 0.01 | 0.01 | 0.01 | 0.01 | 0.01 | 0.01 | 0.01 | Кузбассэнерго-РЭС | Кузбассэнерго-РЭС
1.67 | ООО "ТСО Сибирь" | ПС 110 кВ РМК | ф.10-0-КЭ | ДУ | до 5 мин | 0.37 | 0.37 | 0.37 | 0.37 | 0.37 | 0.37 | 0.37 | 0.37 | 0.37 | 0.37 | Кузбассэнерго-РЭС | Кузбассэнерго-РЭС (ООО "ТСО Сибирь")
1.68 | ООО "ТСО Сибирь" | ПС 110 кВ РМК | ф.10-24-КЭ | ДУ | до 5 мин | 0.0001 | 0.0001 | 0.0001 | 0.0001 | 0.0001 | 0.0001 | 0.0001 | 0.0001 | 0.0001 | 0.0001 | Кузбассэнерго-РЭС | Кузбассэнерго-РЭС (ООО "ТСО Сибирь")
1.69 | МУП "ТРСК", ф.л. Зайцева Е.Г., АО "УК Сибирская", ООО "КАМСС", ООО "ЛПК-НК" | ПС 110 кВ Сидоровская | ф.10-33-Т | ДУ | до 5 мин | 0.12 | 0.12 | 0.12 | 0.12 | 0.12 | 0.12 | 0.12 | 0.12 | 0.12 | 0.12 | Кузбассэнерго-РЭС | Кузбассэнерго-РЭС (МУП "ТРСК")
1.70 | МУП "ТРСК", ОАО "Славино", СНТ "Славино", СНТ Станица ОАО "ЗСМК", ООО "КАМСС", АО "УК Сибирская", ф.л. Карнаухов Е.А., ООО "Объект Восточный" | ПС 110 кВ Сидоровская | ф.10-32-М | ДУ | до 5 мин | 0.7 | 0.7 | 0.7 | 0.7 | 0.7 | 0.7 | 0.7 | 0.7 | 0.7 | 0.7 | Кузбассэнерго-РЭС | Кузбассэнерго-РЭС (МУП "ТРСК")
1.71 | МУП "ТРСК" | ПС 110 кВ Сидоровская | ф.10-16-Ж | ДУ | до 5 мин | 0.0001 | 0.0001 | 0.0001 | 0.0001 | 0.0001 | 0.0001 | 0.0001 | 0.0001 | 0.0001 | 0.0001 | Кузбассэнерго-РЭС | Кузбассэнерго-РЭС (МУП "ТРСК")
1.72 | МУП "ТРСК" | ПС 110 кВ Сидоровская | ф.10-18-К | ДУ | до 5 мин | 0.81 | 0.81 | 0.81 | 0.81 | 0.81 | 0.81 | 0.81 | 0.81 | 0.81 | 0.81 | Кузбассэнерго-РЭС | Кузбассэнерго-РЭС (МУП "ТРСК")
1.73 | МУП "ТРСК" | ПС 110 кВ Сидоровская | ф.10-20-Ф | ДУ | до 5 мин | 0.1 | 0.1 | 0.1 | 0.1 | 0.1 | 0.1 | 0.1 | 0.1 | 0.1 | 0.1 | Кузбассэнерго-РЭС | Кузбассэнерго-РЭС (МУП "ТРСК")
1.74 | МУП "ТРСК", ОАО Славино, СибПродЭкс, ИП Городищева С.Б., ООО "Ромашка", Павлович С.И., ИП Кононов Г.П., СНТ Терехино, Ф-л ПАО МРСК Сибири, МУ Упр.образ.Новок.р-она, ПАО "Ростелеком", Шипилова Е.В., ООО"Терехинский завод напитков", Администрация Терсинского сельского поселения, МБУК 'Центр народного творчества и досуга Новокузнецкого муниципального района', ООО Объект Восточный, МКП "УК НМР", Ганбаров Акиф Сатдар Оглы | ПС 110 кВ Сидоровская | ф.10-21-О | ДУ | до 5 мин | 0.31 | 0.31 | 0.31 | 0.31 | 0.31 | 0.31 | 0.31 | 0.31 | 0.31 | 0.31 | Кузбассэнерго-РЭС | Кузбассэнерго-РЭС (МУП "ТРСК")
1.75 | МУП "ТРСК" | ПС 110 кВ Сидоровская | ф.10-22-П | ДУ | до 5 мин | 0.16 | 0.16 | 0.16 | 0.16 | 0.16 | 0.16 | 0.16 | 0.16 | 0.16 | 0.16 | Кузбассэнерго-РЭС | Кузбассэнерго-РЭС (МУП "ТРСК")
1.76 | МУП "ТРСК" | ПС 110 кВ Сидоровская | ф.10-23-П | ДУ | до 5 мин | 0.23 | 0.23 | 0.23 | 0.23 | 0.23 | 0.23 | 0.23 | 0.23 | 0.23 | 0.23 | Кузбассэнерго-РЭС | Кузбассэнерго-РЭС (МУП "ТРСК")
1.77 | МУП "ТРСК" | ПС 110 кВ Сидоровская | ф.10-25-Ф | ДУ | до 5 мин | 0.72 | 0.72 | 0.72 | 0.72 | 0.72 | 0.72 | 0.72 | 0.72 | 0.72 | 0.72 | Кузбассэнерго-РЭС | Кузбассэнерго-РЭС (МУП "ТРСК")
1.78 | МУП "ТРСК" | ПС 110 кВ Сидоровская | ф.10-26-Ж | ДУ | до 5 мин | 0.56 | 0.56 | 0.56 | 0.56 | 0.56 | 0.56 | 0.56 | 0.56 | 0.56 | 0.56 | Кузбассэнерго-РЭС | Кузбассэнерго-РЭС (МУП "ТРСК")
1.79 | МУП "ТРСК" | ПС 110 кВ Сидоровская | ф.10-28-К | ДУ | до 5 мин | 0.63 | 0.63 | 0.63 | 0.63 | 0.63 | 0.63 | 0.63 | 0.63 | 0.63 | 0.63 | Кузбассэнерго-РЭС | Кузбассэнерго-РЭС (МУП "ТРСК")
1.80 | МУП "ТРСК" | ПС 110 кВ Сидоровская | ф.10-29-РМ | ДУ | до 5 мин | 0.75 | 0.75 | 0.75 | 0.75 | 0.75 | 0.75 | 0.75 | 0.75 | 0.75 | 0.75 | Кузбассэнерго-РЭС | Кузбассэнерго-РЭС (МУП "ТРСК")
1.81 | МУП "ТРСК" | ПС 110 кВ Сидоровская | ф.10-30-Ф | ДУ | до 5 мин | 0.05 | 0.05 | 0.05 | 0.05 | 0.05 | 0.05 | 0.05 | 0.05 | 0.05 | 0.05 | Кузбассэнерго-РЭС | Кузбассэнерго-РЭС (МУП "ТРСК")
1.82 | ООО «КЭнК», ОАО "НЛВЗ" | ПС 110 кВ РМК | ф.10-8-К | ДУ | до 5 мин | 0.0001 | 0.0001 | 0.0001 | 0.0001 | 0.0001 | 0.0001 | 0.0001 | 0.0001 | 0.0001 | 0.0001 | Кузбассэнерго-РЭС | Кузбассэнерго-РЭС
1.83 | ООО «КЭнК», ООО "УК Неотранс", филиал ООО Газпромтрансгаз Томск | ПС 110 кВ РМК | ф.10-26-ГН | ДУ | до 5 мин | 0.0001 | 0.0001 | 0.0001 | 0.0001 | 0.0001 | 0.0001 | 0.0001 | 0.0001 | 0.0001 | 0.0001 | Кузбассэнерго-РЭС | Кузбассэнерго-РЭС
1.84 | ПАО Мегафон, ООО Т2 Мобайл, ЗАО Кузбассэнергосвязь | ПС 110 кВ Кузнецкая | ф.10-2-КТП | ДУ | до 5 мин | 0.0001 | 0.0001 | 0.0001 | 0.0001 | 0.0001 | 0.0001 | 0.0001 | 0.0001 | 0.0001 | 0.0001 | Кузбассэнерго-РЭС | Кузбассэнерго-РЭС
1.85 | МУП "ТРСК" Кузбассэнерго-РЭС: ПАО Мегафон, ООО Т2 Мобайл, ООО "Газпром трансгаз Томск ", ПАО 'ВымпелКом', ПАО "Ростелеком", МПКУ города Новокузнецка, ООО "РГ Промедиа", ООО Престиж-Интернет, ООО Инвестор, ПАО "МТС", ИП Погуляев Роман Иванович, ООО Газпром газораспределение Томск, Администрация Терсинского сельск. поселения, ГБУЗ КО Новокузнецкая районная больница, ф.л.Туйчиев Ш.А. | ПС 110 кВ Кузнецкая | ф.10-28-К | ДУ | до 5 мин | 0.15 | 0.15 | 0.15 | 0.15 | 0.15 | 0.15 | 0.15 | 0.15 | 0.15 | 0.15 | Кузбассэнерго-РЭС | Кузбассэнерго-РЭС (МУП "ТРСК")
1.86 | АО "Национальная башенная компания" | ПС 35 кВ Абашевская 1/2 | ф.6-36-РП | ДУ | до 5 мин | 0.17 | 0.17 | 0.17 | 0.17 | 0.17 | 0.17 | 0.17 | 0.17 | 0.17 | 0.17 | Кузбассэнерго-РЭС | Кузбассэнерго-РЭС
1.87 | ООО "ЭнергоРесурс" | ПС 35 кВ Абашевская 1/2 | ф.6-16-30 | ДУ | до 5 мин | 0.0001 | 0.0001 | 0.0001 | 0.0001 | 0.0001 | 0.0001 | 0.0001 | 0.0001 | 0.0001 | 0.0001 | Кузбассэнерго-РЭС | Кузбассэнерго-РЭС
1.88 | ООО ГОРНО-ТЕХНИЧЕСКАЯ КОМПАНИЯ | ПС 35 кВ Абашевская 1/2 | ф.6-20-ПС | ДУ | до 5 мин | 0.0001 | 0.0001 | 0.0001 | 0.0001 | 0.0001 | 0.0001 | 0.0001 | 0.0001 | 0.0001 | 0.0001 | Кузбассэнерго-РЭС | Кузбассэнерго-РЭС
1.89 | Филиал ОАО ОУК Южкузбассуголь - шахта Абашевская | ПС 35 кВ Абашевская 1/2 | ф.6-17-30 | ДУ | до 5 мин | 0.0001 | 0.0001 | 0.0001 | 0.0001 | 0.0001 | 0.0001 | 0.0001 | 0.0001 | 0.0001 | 0.0001 | Кузбассэнерго-РЭС | Кузбассэнерго-РЭС
1.90 | Филиал ОАО ОУК Южкузбассуголь - шахта Абашевская | ПС 35 кВ Абашевская 1/2 | ф. 6-19-К | ДУ | до 5 мин | 0.0001 | 0.0001 | 0.0001 | 0.0001 | 0.0001 | 0.0001 | 0.0001 | 0.0001 | 0.0001 | 0.0001 | Кузбассэнерго-РЭС | Кузбассэнерго-РЭС
1.91 | МК УДКХ и Б Админ. г.Новокузнецка, АО Новокузнецкий хладокомбинат, ЗАО "ЗапсибТранстелеком", ЗАО "РЦТК", ООО НО Союзпечать, Ф.л. Парамонов В.В., ООО "УК Гестия", ф.л.Мартынников С.А., ф л Абасов А.Ф., Ф.л. Потапов В.А., ИП Коновалов О.И., Шайдуров Сергей Васильевич, ООО ФАРМА, ГОУ СПО "КИТ", ООО "Ульва", ИП Солбакова Ольга Леонидовна, ф.л. Сазонова Т.В, ф.л. Лузянина Л.В., ООО Цифровые технологии, Комитет ЖКХ администр.г.Новокузнецка, ф.л. Леухина О.А., Ф.л. Хрипков Н.В., ООО Ромашка, Сапожков Р.В., Котов Д.Е., ГПО Райстан, Дендебера Э.Б. | ПС 35 кВ Абашевская 1/2 | ф. 6-27-А | ДУ | до 5 мин | 0.38 | 0.38 | 0.38 | 0.38 | 0.38 | 0.38 | 0.38 | 0.38 | 0.38 | 0.38 | Кузбассэнерго-РЭС | Кузбассэнерго-РЭС
1.92 | ООО Новокузнецкая теплосетевая компания, Филиал ОАО ОУК Южкузбассуголь - шахта Абашевская | ПС 35 кВ Абашевская 1/2 | ф. 6-31-ЦПТ | ДУ | до 5 мин | 0.43 | 0.43 | 0.43 | 0.43 | 0.43 | 0.43 | 0.43 | 0.43 | 0.43 | 0.43 | Кузбассэнерго-РЭС | Кузбассэнерго-РЭС
1.93 | Филиал ОАО ОУК Южкузбассуголь - шахта Абашевская, Ф.л. Ногих В.Р. | ПС 35 кВ Абашевская 1/2 | ф. 6-33-З | ДУ | до 5 мин | 0.24 | 0.24 | 0.24 | 0.24 | 0.24 | 0.24 | 0.24 | 0.24 | 0.24 | 0.24 | Кузбассэнерго-РЭС | Кузбассэнерго-РЭС
1.94 | ООО Новокузнецкая теплосетевая компания, Филиал ОАО ОУК Южкузбассуголь - шахта Абашевская | ПС 35 кВ Абашевская 1/2 | ф. 6-10-ЦПТ | ДУ | до 5 мин | 0.06 | 0.06 | 0.06 | 0.06 | 0.06 | 0.06 | 0.06 | 0.06 | 0.06 | 0.06 | Кузбассэнерго-РЭС | Кузбассэнерго-РЭС
1.95 | ООО "КЭнК" Кузбассэнерго-РЭС: ЗАО "ЗапсибТранстелеком", ф.л. Кравцов М.Д., ИП Егоров А.Л., ООО "Сибирские Сети", СНТ "Высотный-А", ИП Шапорова Е.П., ООО ФГ Сибирские ресурсы, ООО Цифровые технологии, ООО "УК Гестия", ООО УК ЖКХ, ООО "ЭнергоРесурс", ООО "СПК-Сервис", ОоО "Лайт-Связь", ООО "НДСК" им.А.В.Косилова А.В., ПАО "Азиатско-Тихоокеанский Банк", МК УДКХ и Б Админ. г.Новокузнецка, ф.л.Асадова Н.Е. | ПС 35 кВ Абашевская 1/2 | ф.6-18-В | ДУ | до 5 мин | 1.54 | 1.54 | 1.54 | 1.54 | 1.54 | 1.54 | 1.54 | 1.54 | 1.54 | 1.54 | Кузбассэнерго-РЭС | Кузбассэнерго-РЭС
1.96 | ООО "КЭнК" Кузбассэнерго-РЭС: ООО ЭверПром, Приход Церкви Св. мучен. Иоанн, ООО "Настенька", ООО "ЭнергоРесурс", фл Селютин Александр Павлович | ПС 35 кВ Абашевская 1/2 | ф.6-24-А | ДУ | до 5 мин | 0.58 | 0.58 | 0.58 | 0.58 | 0.58 | 0.58 | 0.58 | 0.58 | 0.58 | 0.58 | Кузбассэнерго-РЭС | Кузбассэнерго-РЭС
1.97 | ООО "КЭнК" Кузбассэнерго-РЭС: ФКУ УИИ ГУФСИН Росии по К.О, ООО "УК Гестия", ООО Цифровые технологии, ЗАО "ЗапсибТранстелеком", ПАО Сбербанк России, ООО Кузбасс-3, АО "Национальная башенная компания", ПАО "МТС", УФССП России по КО, ИП Рухляда А.А., ф л Терехов М Н, ЗАО "РЦТК", ф л Абасов А.Ф., ф л Еременко Т.В., ф.л.Селезнев А.А., ООО "Сибирские Сети", ф.л. Меремьянин В..А., ф л.Городов В.В., ОАО Кузнецкбизнесбанк, ф.л. Михайлова Г.М. Ермолин В, ИП Шапоров Д.П., Ф.л. Егоров Ю.М., ф.л. Назимов Борис Павлович, ИП Махяддинов И.М., ОАО "Мегафон", Ф.л. Васенин А.Е., ИП Алексеева Т.В., ООО ЮИД, ИП Андреева Е.А., ИП Сафронов М.А., ИП Кузнецова О.П., ООО Хлеб, ОАО Кузнецкшахтострой, ИП Симонова Алиса Константиновна, ГБУЗ КО Новокузнецкая районная больница, Вопилов С.В., ФГУП Почта России, ООО Алей, ООО МНТ, ф.л. Поляков Д.Е., ООО Альфа - Фрукт, О0О Хлебокомбинат, АО Новокузнецкий хладокомбинат, ООО производственно-коммерческая фирма "Мария-Ра", Захарова Т.А., ООО УКАП, ООО УК ЖКХ, ф.л. Колыхалова Л.С., Ямских Игорь Викторович, ЗАО Универбыт, ИП Гандрабура Е.Ф., Ф.л. Акафьев В.Г., ИП Станчиц Надежда Васильевна, ГПО Автотомь, ООО"Ломбард Рантье", Ф.л. Карпенко И.В., Мест.р.церк.Церковь на камне, ООО Тандер, ГК ГУ Упр. Пенс фонда РФ в Цент, ИП Бурденюк Е.Н., Дусназаров Б.П., ЗАО Объединение рынков Кузбасс, ООО "УК"Гарант-Сервис", ф.л. Матвеев, ООО Консалт, Муниципальное предприятие Новокузнецкого городского округа 'Городское управление жилищно-коммунального хозяйства' Новоильинского района, ООО "ЭнергоРесурс", ООО Снежный городок-Кузнецк, ОоО "Лайт-Связь", ООО УК "30 квартал", МП "Аптеки 42+", ООО Т2 Мобайл, Якубенко Михаил Павлович, МАУ МКДК Ордж.р-на, ООО "УК "РемСтрой", ф.л.Ермолина Т.А., ИП Шайдурова Т.П., ООО "УК Эдельвейс", Управление МВД России по г.Новокузнецка, НФ ТГАСУ, ГОУ СПО "КИТ", МАОУ ДОД СДЮШОР Металлург, МК УДКХ и Б Админ. г.Новокузнецка, Адм. Орджон.района, МК МЛПУ Гор дет клин больн N4, МБУ КЦСОН Орджон.р-на, МКУ СРЦН Полярная звезда, ООО СибЭнерго, Дендебера А.И., Комитет ЖКХ администр.г.Новокузнецка, ф.л.Павлова А.М., ООО "НЖКХ", МБУ МИБС г.Новокузнецка | ПС 35 кВ Абашевская 1/2 | ф.6-21-П | ДУ | до 5 мин | 1.82 | 1.82 | 1.82 | 1.82 | 1.82 | 1.82 | 1.82 | 1.82 | 1.82 | 1.82 | Кузбассэнерго-РЭС | Кузбассэнерго-РЭС
1.98 | ООО "КЭнК" Кузбассэнерго-РЭС: ООО АТП Южкузбассуголь, Государственное казенное учреждение Кемеровской области 'Дирекция автомобильныхдорог Кузбасса', ГПО Старожил, ИП Раджабов М.М, ИП Станчиц Надежда Васильевна, ООО Цифровые технологии, ОАО ЦОФ Абашевская, ООО "ЭнергоРесурс", ООО "ЭнергоРесурс", ф.л. Губатян Г.Ж., МК УДКХ и Б Админ. г.Новокузнецка, ООО Тринити, Общество с ограниченной ответственностью 'Партнер', религ. орга2-ая Церковь ЕХБ, ф.л.Триденежкин И.П., АО "Национальная башенная компания", ПАО "МТС", ФГУП Охрана МВД России, ООО Т2 Мобайл, ООО "Угольные технологии Сибири", МРО Церковь на камне, ПАО "Ростелеком", ф.л.Ковальчук А.Г., ЗАО "ЗапсибТранстелеком", ЗАО "РЦТК", ООО "УК Гестия", ОоО "Лайт-Связь", ООО Престиж-Интернет, ИП Мельников А.А., ИП Шайдуров С.В., ИП Лыков Олег Владимирович, Шареев М.В., Махин А.Ф., ООО "НЖКХ", ТСЖ Сибиряк, ГПО Пежо, ГПО Опель, ООО Т2 Мобайл, ООО "Антэко", ПАО 'ВымпелКом', ГОУ СПО НГТК, ООО Финансовые инструменты, ОАО "Мегафон", ООО Алей, ООО "Гелиос", ИП Плохих Р.Т., ИП Лазаренко С.А., ф.л. Пьянов С.В., ООО Горснаб Горизонт, ООО РусМет, ООО производственно-коммерческая фирма "Мария-Ра", ф.л.Золотухин А.А., ООО "Сибирские Сети", ООО"ПКФ"Корунд", ИП Петухова Л.Н., ИП Плохих Р.Т., РО Новок.прав.духовная семинария, ОАО "МТС", ФГУП Почта России, ЖСК Дружба | ПС 35 кВ Абашевская 1/2 | ф.6-25-А | ДУ | до 5 мин | 1.34 | 1.34 | 1.34 | 1.34 | 1.34 | 1.34 | 1.34 | 1.34 | 1.34 | 1.34 | Кузбассэнерго-РЭС | Кузбассэнерго-РЭС
Итого по энергорайону: |  |  |  |  | до 5 мин | 26.4514 | 29.8214 | 33.1914 | 40.5234 | 40.5234 | 46.7954 | 54.2054 | 56.7854 | 79.0054 | 80.0154
[5 empty] | от 5 до 20 мин | 4.7 | 5.2 | 8.7 | 8.7 | 8.7 | 8.7 | 8.7 | 8.7 | 13.4 | 24.8
[5 empty] | от 20 до 60 мин | 3.296 | 3.296 | 3.296 | 3.296 | 5.296 | 9.396 | 13.196 | 38.996 | 48.996 | 73.296
[5 empty] | всего | 34.4474 | 38.3174 | 45.1874 | 52.5194 | 54.5194 | 64.8914 | 76.1014 | 104.4814 | 141.4014 | 178.1114
[5 empty] | всего по ДУ | 25.4514 | 28.8214 | 32.1914 | 39.5234 | 39.5234 | 41.3954 | 48.8054 | 51.3854 | 52.1054 | 53.1154
2 | ПС 110 кВ Ново-Чертинская, ПС 110 кВ Красный Брод, ПС 110 кВ Карагайлинская-Новая, ПС 110 кВ Краснокаменская, ПС 110 кВ Ускат, ПС 110 кВ Афонинская, ПС 110 кВ Черкасов Камень, включая понизительные подстанции, электроснабжение которых осуществляется от вышеперечисленных подстанций
2.1 | ЦОФ ООО "ММК-УГОЛЬ" | 2 сш. 6 кВ ПС 35 кВ Беловская ЦОФ | ф.6-22-РУ | ДУ | до 5 мин | 1.12 | 1.12 | 1.12 | 1.12 | 1.12 | 1.12 | 1.12 | 1.12 | 1.12 | 1.12 | Кузбассэнерго-РЭС | ЦОФ ООО "ММК-УГОЛЬ"
2.2 | ЦОФ ООО "ММК-УГОЛЬ" | 2 сш. 6 кВ ПС 35 кВ Беловская ЦОФ | ф.6-30-П | ДУ | до 5 мин | 0.26 | 0.26 | 0.26 | 0.26 | 0.26 | 0.26 | 0.26 | 0.26 | 0.26 | 0.26 | Кузбассэнерго-РЭС | ЦОФ ООО "ММК-УГОЛЬ"
2.3 | ПС №9 "Кузбассэнерго-РЭС" отделение по добыче "Краснобродский": ЭКГ-5а №11919 (ЯКУ1 №95), ДСК (ЯКУ1 №1) Кузбассэнерго-РЭС: ООО КБ "Кольцо Урала", Еруков Е.П., ООО 'Транспортная экспедиция', КФХ Мелехин А.В., ООО " Кузбассвязьуголь", ИП Сакиев С.С., СНТ Мичуринец, Неживилов А.Н., Граф Ю.В., ООО "Энергокомпания", ФЛ Зенюк М.А., МУ Управление жизнеобеспечения | ПС 110 кВ Красный Брод | ф.6-1-К | ДУ | до 5 мин |  |  | 0.8 | 0.8 | 0.8 | 0.8 | 0.8 | 0.8 | 0.8 | 0.8 | Кузбассэнерго-РЭС | АО "Кузбассразрезуголь"
2.4 | ОСП Автотранс, склад ГСМ Нефтебаза Кузбассэнерго-РЭС: Куслин Владимир Ильич, ИП Рогожников Иван Якимович, Недобой Алексей Викторович | ПС 110 кВ Красный Брод | ф.6-5-Г | ДУ | до 5 мин |  | 0.15 | 0.15 | 0.15 | 0.15 | 0.15 | 0.15 | 0.15 | 0.15 | 0.15 | Кузбассэнерго-РЭС | АО "Кузбассразрезуголь"
2.5 | ООО "Краснобродский Южный" | ПС 110 кВ Красный Брод | ф.6-3-К | ДУ | до 5 мин |  |  |  | 1.66 | 1.66 | 1.66 | 1.66 | 1.66 | 1.66 | 1.66 | Кузбассэнерго-РЭС | АО "Кузбассразрезуголь"
2.6 | Ремонтно монтажный участок №1, ОО Гарант Кузбассэнерго-РЭС: МУП Гарант КГО | ПС 110 кВ Красный Брод | ф.6-4-К | ДУ | до 5 мин |  |  |  |  | 0.15 | 0.15 | 0.15 | 0.15 | 0.15 | 0.15 | Кузбассэнерго-РЭС | АО "Кузбассразрезуголь"
2.7 | ЭКГ-6.3ус №61 Краснобродский угольный разрез, БПАТП автоколонна №4 | ПС 110 кВ Красный Брод | ф.6-16-К | ДУ | до 5 мин | [5 empty] | 0.52 | 0.52 | 0.52 | 0.52 | 0.52 | Кузбассэнерго-РЭС | АО "Кузбассразрезуголь"
2.8 | Насос (3.1) участок дренажный и рекультивации "Краснобродский угольный разрез", насосы ООО Энергокомпания, ПС №9 "Кузбассэнерго-РЭС" Кузбассэнерго-РЭС: ОАО "МегаФон", ПАО 'ВымпелКом', ООО "Кузбассвязьуголь", МУП "Гарант" КГО, ПАО КТК, ООО Промпереработка, ООО "Энергокомпания", ООО Т2 Мобайл, ООО "УК Фортуна" | ПС 110 кВ Красный Брод | ф.6-15-К | ДУ | до 5 мин | [7 empty] | 1.57 | 1.57 | 1.57 | Кузбассэнерго-РЭС | АО "Кузбассразрезуголь"
2.9 | "Краснобродский угольный разрез" - Филиал АО "УК "Кузбассразрезуголь" | ПС 110 кВ Красный Брод | ВЛ 35 кВ КВ-43, ВЛ 35 кВ КВ-44 (ПС 35 кВ №22 Восточная, ПС 35 кВ №35 Северная) | ДУ | до 5 мин | 5.53 | 5.53 | 5.53 | 5.53 | 5.53 | 5.53 | 5.53 | 5.53 | 5.53 | 5.53 | Кузбассэнерго-РЭС | Кузбассэнерго-РЭС (ОАО "КузбассЭлектро")
2.10 | "Краснобродский угольный разрез" - Филиал АО "УК "Кузбассразрезуголь" | ПС 110 кВ Красный Брод | ВЛ 35 кВ КЗ-45, ВЛ 35 кВ КЗ-46 (ПС 35 кВ №20 Западная тяговая, ПС 35 кВ №21 Западная) | ДУ | до 5 мин |  |  | 9.47 | 9.47 | 9.47 | 9.47 | 9.47 | 9.47 | 9.47 | 9.47 | Кузбассэнерго-РЭС | Кузбассэнерго-РЭС (ОАО "КузбассЭлектро")
2.11 | "Краснобродский угольный разрез" - Филиал АО "УК "Кузбассразрезуголь" | ПС 110 кВ Красный Брод | ВЛ 35 кВ КН-40 (ПС Гидромеханизация, Ново-Сергеевская) | ДУ | до 5 мин | [7 empty] | 3.02 | 3.02 | 3.02 | Кузбассэнерго-РЭС | Кузбассэнерго-РЭС (ОАО "КузбассЭлектро")
2.12 | Филиал ОАО "РЖД" - Западно-Сибирская железная дорога | ПС 35 кВ Углерод | ПВ-1,2 с выдачей предупреждения на установление интервала в движении поездов 30 минут по перегону Углерод-Ускат в обоих направлениях | ОП | от 5 до 20 мин | [9 empty] | 0.4 | ОАО "ЗСЖД" - филиал ОАО "РЖД" | ОАО "ЗСЖД" - филиал ОАО "РЖД"
2.13 | Филиал ОАО "РЖД" - Западно-Сибирская железная дорога | ПС 35 кВ Терентьевская Тяговая | Ф-3-10 кВ | ОП | от 5 до 20 мин |  |  |  |  | 2 | 2 | 2 | 2 | 2 | 2 | ОАО "ЗСЖД" - филиал ОАО "РЖД" | ОАО "ЗСЖД" - филиал ОАО "РЖД"
2.14 | Филиал ОАО "РЖД" - Западно-Сибирская железная дорога | ПС 35 кВ Терентьевская Тяговая | Ф-5-10 кВ | ОП | от 5 до 20 мин | [5 empty] | 2 | 2 | 2 | 2 | 2 | ОАО "ЗСЖД" - филиал ОАО "РЖД" | ОАО "ЗСЖД" - филиал ОАО "РЖД"
2.15 | Филиал ОАО "РЖД" - Западно-Сибирская железная дорога | ПС 35 кВ Терентьевская Тяговая | Ф-4-10 кВ | ОП | от 5 до 20 мин |  |  |  | 2 | 2 | 2 | 2 | 2 | 2 | 2 | ОАО "ЗСЖД" - филиал ОАО "РЖД" | ОАО "ЗСЖД" - филиал ОАО "РЖД"
2.16 | Филиал ОАО "РЖД" - Западно-Сибирская железная дорога | ПС 35 кВ Терентьевская Тяговая | С отключением ПВ-1,2 с выдачей предупреждения на установление интервала в движении поездов 35 минут нечётным поездам на участке Ускат-Терентьевская и Терентьеская-Красулино в обоих направлениях | ОП | от 5 до 20 мин | [6 empty] | 0.3 | 0.3 | 0.3 | 0.3 | ОАО "ЗСЖД" - филиал ОАО "РЖД" | ОАО "ЗСЖД" - филиал ОАО "РЖД"
2.17 | Филиал ОАО "РЖД" - Западно-Сибирская железная дорога | ПС 110 кВ Ускат | С отключением ПВ-1,2 с выдачей предупреждения на установление интервала в движении поездов 35 минут нечётным поездам на участке Углерод-Ускат и Ускат-Терентьевская в обоих направлениях | ОП | от 5 до 20 мин | [7 empty] | 0.3 | 0.3 | 0.3 | ОАО "ЗСЖД" - филиал ОАО "РЖД" | ОАО "ЗСЖД" - филиал ОАО "РЖД"
2.18 | ООО "Электросетьсервис" | ПС 35кВ Красный Камень тяговая | Ф6-1К-35кВ | ОП | от 5 до 20 мин | [7 empty] | 2.5 | 2.5 | 2.5 | ОАО "ЗСЖД" - филиал ОАО "РЖД" | ОАО "ЗСЖД" - филиал ОАО "РЖД"
2.19 | Филиал ОАО "РЖД" - Западно-Сибирская железная дорога | ПС 35 кВ Трудармейская тяговая | Ф3-10 | ОП | от 5 до 20 мин | [8 empty] | 1.6 | 1.6 | ОАО "ЗСЖД" - филиал ОАО "РЖД" | ОАО "ЗСЖД" - филиал ОАО "РЖД"
2.20 | Филиал ОАО "РЖД" - Западно-Сибирская железная дорога | ПС 110 кВ Черкасов Камень | ПВ1 | ОП | от 5 до 20 мин | [7 empty] | 1.6 | 1.6 | 1.6 | ОАО "ЗСЖД" - филиал ОАО "РЖД" | ОАО "ЗСЖД" - филиал ОАО "РЖД"
2.21 | Филиал ОАО "РЖД" - Западно-Сибирская железная дорога | ПС 35кВ Красный Камень тяговая | ПВ2 | ОП | от 5 до 20 мин | [7 empty] | 0.5 | 0.5 | 0.5 | ОАО "ЗСЖД" - филиал ОАО "РЖД" | ОАО "ЗСЖД" - филиал ОАО "РЖД"
2.22 | Филиал ОАО "РЖД" - Западно-Сибирская железная дорога | ПС 35 кВ Киселевск тяговая | Ф3-10 | ОП | от 5 до 20 мин |  |  |  |  | 0.4 | 0.4 | 0.4 | 0.4 | 0.4 | 0.4 | ОАО "ЗСЖД" - филиал ОАО "РЖД" | ОАО "ЗСЖД" - филиал ОАО "РЖД"
2.23 | Филиал ОАО "РЖД" - Западно-Сибирская железная дорога | ПС 35 кВ Улус | ПВ2 | ОП | от 5 до 20 мин | [7 empty] | 0.4 | 0.4 | 0.4 | ОАО "ЗСЖД" - филиал ОАО "РЖД" | ОАО "ЗСЖД" - филиал ОАО "РЖД"
2.24 | ОАО "Поляны" | ПС 35 кВ №13 ш. Краснокаменская | ф.27 | ОП | от 5 до 20 мин |  |  |  | 0.5 | 0.5 | 0.5 | 0.5 | 0.5 | 0.5 | 0.5 | ООО ПО "ЦУС" | ООО "ОЭСК"
2.25 | ОАО "Р-з Киселевский" | ПС 35 кВ №10 Р-з Киселевский | ф. 6-3 | ОП | от 5 до 20 мин |  |  | 1 | 1 | 1 | 1 | 1 | 1 | 1 | 1 | ООО ПО "ЦУС" | ООО "ОЭСК"
2.26 | ООО "ММК-Уголь" | 2 сш. 6 кВ ПС 35 кВ Беловская ЦОФ | ф.6-28-Б | ДУ | до 5 мин | [8 empty] | 0.01 | 0.01 | Кузбассэнерго-РЭС | ООО «ЭнергоПаритет»
2.27 | ООО "ММК-Уголь" | 2 сш. 6 кВ ПС 35 кВ Беловская ЦОФ | ф.6-21-В | ДУ | до 5 мин | [8 empty] | 0.34 | 0.34 | Кузбассэнерго-РЭС | ООО «ЭнергоПаритет»
2.28 | ООО "Дорстрой", Котельная №1 (резерв), горбольница №5, 2 дет сада, дет дом, центр детского туризма, котельная №38, 9 юр лиц, 1280 ч/сектор (печное), 242 комм кв (ценрализованное). | ПС 110 кВ Афонинская | Ф-6-23-Б | ОП | от 5 до 20 мин |  |  |  | 1.285 | 1.285 | 1.285 | 1.285 | 1.285 | 1.285 | 1.285 | Кузбассэнерго-РЭС | ООО "КЭнК"
2.29 | Лицей №1, филиал скорой помощи, 3 дет сада, школа, муз школа, КНС, АТС, База филиала, БРУ, РРС, 77 юр лиц, 3931 комм кв (ценрализованное). | ПС 110 кВ Краснокаменская № 19 | ф.19-8-Г | ОП | от 5 до 20 мин |  |  |  |  | 1.847 | 1.847 | 1.847 | 1.847 | 1.847 | 1.847 | ООО ПО "ЦУС" | ООО "КЭнК"
2.30 | Храм, школа №3, 2 АЗС, дет сад №1, отделение полиции, ТЦ "Кора", 24 юр лиц, 353 ч/сектор (печное), 2084 комм кв (ценрализованное). | ПС 110 кВ Краснокаменская № 19 | ф.19-23-Г | ОП | от 5 до 20 мин |  |  |  | 1.322 | 1.322 | 1.322 | 1.322 | 1.322 | 1.322 | 1.322 | ООО ПО "ЦУС" | ООО "КЭнК"
2.31 | Роддом, дет сад, детский приют, котельная, 12 юр лиц, 73 ч/сектор (печное), 1574 комм кв (ценрализованное). | ПС 35 кВ Шахта №12 | ф.6-15-Г | ОП | от 5 до 20 мин | [5 empty] | 1.219 | 1.219 | 1.219 | 1.219 | 1.219 | Кузбассэнерго-РЭС | ООО "КЭнК"
2.32 | 2 котельные, 3 дет сада, СЮТ, ТЦ "Кора", школа, 44 юр лиц, АТС, п\ст скорой помощи, 261 ч/сектор (печное), 2072 комм кв (ценрализованное). | ПС 35 кВ Шахта №12 | ф.6-23-Г | ОП | от 5 до 20 мин |  |  |  |  | 1.369 | 1.369 | 1.369 | 1.369 | 1.369 | 1.369 | Кузбассэнерго-РЭС | ООО "КЭнК"
2.33 | Дома к/с-6, дома ч/с-1125, д/сад-3, школа-1, юр/лица-64 | ПС 35 кВ №1 Бабанаковская | ф.1-13-г | ОП | от 5 до 20 мин |  |  | 2.516 | 2.516 | 2.516 | 2.516 | 2.516 | 2.516 | 2.516 | 2.516 | ООО "РООС" | ООО "КЭнК"
2.34 | дома к/с-32, котельных-2, д/сада-2, филиал КемГУ, Гимназия, насосная-1, юр/лиц-83 | ПС 35 кВ Парковая | ф.10-4-п | ОП | от 5 до 20 мин |  | 1.363 | 1.363 | 1.363 | 1.363 | 1.363 | 1.363 | 1.363 | 1.363 | 1.363 | ООО "КЭнК" | ООО "КЭнК"
2.35 | дома к/с-14, юр/лиц-8 | ПС 35 кВ Парковая | ф.10-8-п | ОП | от 5 до 20 мин |  |  |  |  | 0.548 | 0.548 | 0.548 | 0.548 | 0.548 | 0.548 | ООО "КЭнК" | ООО "КЭнК"
2.36 | АО "Шахтоуправление "Талдинское-Кыргайское" | ПС 35 кВ Кыргайская | ф.6 | ОП | от 5 до 20 мин | 1.2 | 1.2 | 1.2 | 1.2 | 1.2 | 1.2 | 1.2 | 1.2 | 1.2 | 1.2 | Филиал ООО ХК "СДС-Энерго"-"Прокопьевскэнерго" | Филиал ООО ХК "СДС-Энерго"-"Прокопьевскэнерго"
2.37 | АО "Шахтоуправление "Талдинское-Кыргайское" | ПС 35 кВ Кыргайская | ф.16 | ОП | от 5 до 20 мин | [6 empty] | 0.4 | 0.4 | 0.4 | 0.4 | Филиал ООО ХК "СДС-Энерго"-"Прокопьевскэнерго" | Филиал ООО ХК "СДС-Энерго"-"Прокопьевскэнерго"
2.38 | АО "Шахтоуправление "Талдинское-Кыргайское" | ПС 35 кВ Кыргайская | ф.17 | ОП | от 5 до 20 мин | [8 empty] | 0.4 | 0.4 | Филиал ООО ХК "СДС-Энерго"-"Прокопьевскэнерго" | Филиал ООО ХК "СДС-Энерго"-"Прокопьевскэнерго"
2.39 | ООО 'Е-Лайт-Телеком', ООО УК Сибирь, ООО УК "Жилищный Коммунальный Сервис", МУК Центральная библиотека, ИП Рыженин С.А., ООО Прогресс, ИП Коломеец Т.Д, ООО Молодость, ИП Шмакова Н.Л., ИП Аветисян А.Г., ФЛ Семенов В.А., ИП Вагапова О.В., ИП Жердев В.И., МДОУ Детский сад N56 Теремок, ИП Кузьмин С.В., ООО Алиса, ИП Малахова Л.И., ИП Брыксин А.Н., КФХ Маркусенко С.В., ИП Воронцова В.П., ИП Агберова Р.И., ПАО "Кузбассэнергосбыт", ИП Снегирева И.В., ООО "Баракат", ОАО"УК"Кузбассразрезуголь", МКУ "КУМИ", ИП Шеин А.С., ООО "Надежда", ФЛ Сахаров И.Н., ИП Реут Н.В., ГУ КО Агенство по защите населенияи территории Кем.области, ООО Хлебопродукт ЛТД, МБУ "УЗНиТ", Анохин Е.А., ИП Смирнова Н.Ф., ФЛ Сердюк П.И., ТСЖ Лидер, МУЗ Краснобродская ГБ, ООО "ЭКО", ООО "МирАкрил", ООО Т2 Мобайл, МОУ СОШ N31 п.Краснобродского, ИП Мильц Е.В., МО КГО ВОО ВОВ, труда, ВС и правоох.органов, ООО "Комфорт+", ООО "Промпереработка", ООО "УК Фортуна", ФЛ Югова К.Ю. | ПС 110 кВ Красный Брод | ф.6-6-П | ДУ | до 5 мин | 0.62 | 0.62 | 0.62 | 0.62 | 0.62 | 0.62 | 0.62 | 0.62 | 0.62 | 0.62 | Кузбассэнерго-РЭС | Кузбассэнерго-РЭС
2.40 | ООО УК "Жилищный Коммунальный Сервис", Адм. пос. Краснобродского, ИП Алексеева А.В., ИП Андреева Е.Г., Никулин И.П., ИП Клещёва О.Г., ИП Кязимова З.И., ИП Рязанов П.В., ИП Титова Л.С., ИП Тамбовский А.Г., ИП Шмакова Н.Л., ИП Феданкова, ИП Чашков Н.П., Кравченко А.В., МДОУ Детский сад 16 Солнышко, МОУ ДОД "ДЮСШ", Межмуниципальный отдел МВД РФ, контора 1-й квартал, МБУ ДО "ЦРТДЮ" п.Краснобродского, МУ Управление жизнеобеспечения, ООО "Жемчужина", ООО "Кузбассвязьуголь", ООО "Компаньон", ООО "Милеком", ООО Алиса, ООО "Люанел", ООО УК Сибирь, ООО Кузбасс-3, ООО Гота, ООО 'Е-Лайт-Телеком', ООО Прогресс, ПАО КБ "УБР и Р", ТСЖ Лидер, ТСЖ "Велес", ФЛ Гордеев Э.В., ФЛ Куринный А.Г., ФЛ Грамакова О.А., ФГУП "Почта России", ФЛ Русских П.С., ФЛ Мещеряков А.В., ФЛ Терехина Т.А., ФЛ Еруков, ФЛ Дабагян К.А., МУП "Гарант" КГО, ООО "ДНС Ритейл", ООО "УК Фортуна", ООО Лаборатория дорожных технологий "Макадам", ИП Сакиев С.С., ИП Левичева Е.А., ИП Голенок Е.В. | ПС 110 кВ Красный Брод | ф.6-7-Ц | ДУ | до 5 мин | 0.34 | 0.34 | 0.34 | 0.34 | 0.34 | 0.34 | 0.34 | 0.34 | 0.34 | 0.34 | Кузбассэнерго-РЭС | Кузбассэнерго-РЭС
2.41 | Больница, школа, детский сад, потребители п.Красный Брод | ПС 110 кВ Красный Брод | ф.6-12-Ц | ДУ | до 5 мин | 0.47 | 0.47 | 0.47 | 0.47 | 0.47 | 0.47 | 0.47 | 0.47 | 0.47 | 0.47 | Кузбассэнерго-РЭС | Кузбассэнерго-РЭС
2.42 | ООО "Вектор", МУ"ЦСОН", ИП Райсих В.А., УСЗ Краснобродского ГО, ООО УК Сибирь, ООО Молодость, ФЛ Сердюк П.И., ИП Непрокин С.И., МУП "Гарант" КГО, ТСЖ "Велес", Адм.поселка Краснобродского, ООО УК "Жилищный Коммунальный Сервис", ИП Рыженин С.А., МУ Управление жизнеобеспечения, УЦ Вираж, ИП Корнев К.Ю. | ПС 110 кВ Красный Брод | ф.6-14-П | ДУ | до 5 мин | 0.25 | 0.25 | 0.25 | 0.25 | 0.25 | 0.25 | 0.25 | 0.25 | 0.25 | 0.25 | Кузбассэнерго-РЭС | Кузбассэнерго-РЭС
2.43 | МУ Управление жизнеобеспечения, ООО 'Е-Лайт-Телеком', ОАО "МегаФон", ПАО 'ВымпелКом', ФЛ Алиев Рабил Аллахгулу Оглы, ФЛ Дабагян К.А., Адм.поселка Краснобродского, Упр. по обеспечению деятельности мир.судей в Кем.обл., Рожкова О.А., МОУ СОШ N34 п.Краснобродского, ООО "Краснобродский южный", ТСЖ "Велес", ООО УК Сибирь, ИП Петри И.В., ИП Протозанов А.И., ФЛ Колупова Т.А., ООО "Центр", МУ Культурный центрКраснбр, ФЛ Протозанова М.Е., МБУ "Многофункциональный центр предоставления государмственных и муниципальных услуг", ФЛ Брыксин С.Н., ИП Жердев В.И., ИП Стригунова Ю.С., ИП Мошнина Е.П., МКУ "КУМИ", ФЛ Миллер А.В., ИП Герасимова Л.Н., ООО "Кузбассвязьуголь", ФЛ Еруков, НК-Нефть (ФЛ Колосков), МУП "Гарант" КГО, ООО Лаборатория дорожных технологий "Макадам" | ПС 110 кВ Красный Брод | ф.6-2-П | ДУ | до 5 мин | 0.77 | 0.77 | 0.77 | 0.77 | 0.77 | 0.77 | 0.77 | 0.77 | 0.77 | 0.77 | Кузбассэнерго-РЭС | Кузбассэнерго-РЭС
2.44 | ООО "ТСО Сибирь" Кузбассэнерго-РЭС: ООО "Компания Холидей", ЧЛ Брсикян С.В., МУ Управление жизнеобеспечения, ИП Гордеева Л.В., ООО УК Сибирь, Аксенова Е.В., ФЛ Боярская М.В., Ильинская церковь, БПАТП, ИП Ефимова Ю.Н., ООО "Надежда", ПАО Сбербанк России, ИП Остапенко А.А., МОУ ДОД музыкальная школа N62, ИП Штенфельд И.Н., АО Национальная башенная компания, ООО ПКФ "Мария - РА", ИП Бакланова Т.Н., МДОУ "Детский сад № 49 Радуга", ФГУП РТРС, ИП Мананков С.И., Щербаков М.А., ООО "Комфорт+", ООО "УК Фортуна", УЦ Вираж | ПС 110 кВ Красный Брод | ф.6-10-П | ДУ | до 5 мин | 1.11 | 1.11 | 1.11 | 1.11 | 1.11 | 1.11 | 1.11 | 1.11 | 1.11 | 1.11 | Кузбассэнерго-РЭС | Кузбассэнерго-РЭС (ООО "ТСО Сибирь")
Итого по энергорайону: |  |  |  |  | до 5 мин | 10.47 | 10.62 | 20.89 | 22.55 | 22.7 | 23.22 | 23.22 | 27.81 | 28.16 | 28.16
[5 empty] | от 5 до 20 мин | 1.2 | 2.563 | 6.079 | 11.186 | 17.35 | 20.569 | 21.269 | 26.569 | 28.569 | 28.969
[5 empty] | от 20 до 60 мин | 0 | 0 | 0 | 0 | 0 | 0 | 0 | 0 | 0 | 0
[5 empty] | всего | 11.67 | 13.183 | 26.969 | 33.736 | 40.05 | 43.789 | 44.489 | 54.379 | 56.729 | 57.129
[5 empty] | всего по ДУ | 10.47 | 10.62 | 20.89 | 22.55 | 22.7 | 23.22 | 23.22 | 27.81 | 28.16 | 28.16
3 | ПС 110 кВ Пихтач, ПС 110 кВ Кузель, ПС 110 кВ Тайга, ПС 110 кВ Хопкино, ПС 110 кВ Яшкинская, ПС 110 кВ ЯЦЗ, ПС 110 кВ Литвиново, ПС 110 кВ Тальменка, ПС 110 кВ Тутальская, ПС 110 кВ Урожайная, ПС 110 кВ Юргинская, ПС 110 кВ Технониколь, ПС 110 кВ Комплексная, ПС 110 кВ Юрга-2, ПС 110 кВ Западная, ПС 110 кВ ЮМЗ, ПС 110 кВ Воинская, ПС 110 кВ Большеямная, ПС 110 кВ Звездная, ПС 110 кВ Мозжухинская, ПС 110 кВ Толевая, ТЭЦ Юрмаш, ПС 110 кВ Сураново, включая понизительные подстанции, электроснабжение которых осуществляется от вышеперечисленных подстанций
3.1 | ООО "Кузбасский скарабей", ПАО "МРСК Сибири" | ПС 110 кВ Толевая | Ввод-1 ЗРУ-6 кВ | ОП | от 5 до 20 мин | [9 empty] | 2.5 | ООО "Кузбасский скарабей" | АО "СибПСК"
3.2 | ОАО "ЗСЖД" - филиал ОАО "РЖД". Собственное потребление | ПС 110 кВ Тутальская | Ф3-10 кВ | ОП | до 5 мин | 0.22 | 0.22 | 0.22 | 0.22 | 0.22 | 0.22 | 0.22 | 0.22 | 0.22 | 0.22 | ОАО "ЗСЖД" - филиал ОАО "РЖД" | ОАО "ЗСЖД" - филиал ОАО "РЖД"
3.3 | ОАО "ЗСЖД" - филиал ОАО "РЖД". Электротяга | ПС 110 кВ Тутальская | Без отключения ПВ-1, ПВ-2, с выдачей предупреждения на установление интервала в движении поездов 15 минут по перегону Болотная-Тутальская, Тутальская-Литвиново для поездов в обоих напрвлениях | ОП | от 5 до 20 мин |  |  |  |  | 1.5 | 1.5 | 1.5 | 1.5 | 1.5 | 1.5 | ОАО "ЗСЖД" - филиал ОАО "РЖД" | ОАО "ЗСЖД" - филиал ОАО "РЖД"
3.4 | ОАО "ЗСЖД" - филиал ОАО "РЖД". Электротяга | ПС 110 кВ Тальменка | С отключением ПВ-1,2 с выдачей предупреждения на установление интервала в движении поездов 15 минут по перегону Тутальская-Литвиново для поездов в обоих напрвлениях | ОП | от 5 до 20 мин | [6 empty] | 1 | 1 | 1 | 1 | ОАО "ЗСЖД" - филиал ОАО "РЖД" | ОАО "ЗСЖД" - филиал ОАО "РЖД"
3.5 | ОАО "ЗСЖД" - филиал ОАО "РЖД". Электротяга | ПС 110 кВ Литвиново | С отключением ПВ-1, ПВ-2, с выдачей предупреждения на установление интервала в движении поездов 15 минут по перегону Тутальская-Литвиново, Литвиново-Тайга для поездов в обоих напрвлениях | ОП | до 5 мин | [6 empty] | 1.2 | 1.2 | 1.2 | 1.2 | ОАО "ЗСЖД" - филиал ОАО "РЖД" | ОАО "ЗСЖД" - филиал ОАО "РЖД"
3.6 | ОАО "ЗСЖД" - филиал ОАО "РЖД". Электротяга | ПС 110 кВ Кузель | С отключением ПВ-1,2 с выдачей предупреждения на установление интервала в движении поездов 15 минут по перегону Тайга-Литвиново для поездов в обоих напрвлениях | ОП | от 5 до 20 мин | [6 empty] | 1 | 1 | 1 | 1 | ОАО "ЗСЖД" - филиал ОАО "РЖД" | ОАО "ЗСЖД" - филиал ОАО "РЖД"
3.7 | 1 юр.лицо ООО "КДВ Яшкино" | ПС 110 кВ Яшкинская | ф.6-9-К | ОП | от 5 до 20 мин |  |  |  | 2.6 | 2.6 | 2.6 | 2.6 | 2.6 | 2.6 | 2.6 | Кузбассэнерго-РЭС | ООО "КЭнК"
3.8 | ООО "КДВ Яшкинскинские Теплицы" | ПС 110 кВ Урожайная | ф.10-3-Т | ОП | от 5 до 20 мин | [9 empty] | 6.4 | ООО "КЭнК" | ООО "КЭнК"
3.9 | ООО "Кемеровский каменный карьер" | ПС 110 кВ Мозжухинская | Ф-6-2-Т | ДУ | до 5 мин | 0.54 | 0.54 | 0.54 | 0.54 | 0.54 | 0.54 | 0.54 | 0.54 | 0.54 | 0.54 | Кузбассэнерго-РЭС | Кузбассэнерго-РЭС
3.10 | ФГУ ИК-22 ГУФСИН по КО, ИП Прокудина Н.А., МУП 'ЖКУ Кемеровского района', Войсковая часть 6607, ГБУЗ КО Кемеровская РБ, Администрация Звездного СП, ПАО "Ростелеком", ООО "УК Кемеровского района", ООО "РУНЭТ" | ПС 110 кВ Мозжухинская | Ф-6-10-УН | ДУ | до 5 мин |  |  |  | 0.29 | 0.29 | 0.29 | 0.29 | 0.29 | 0.29 | 0.29 | Кузбассэнерго-РЭС | Кузбассэнерго-РЭС
3.11 | МУП 'ЖКУ Кемеровского района' | ПС 110 кВ Мозжухинская | Ф-6-15-ЗБ | ДУ | до 5 мин |  |  |  |  | 0.1 | 0.1 | 0.1 | 0.1 | 0.1 | 0.1 | Кузбассэнерго-РЭС | Кузбассэнерго-РЭС
3.12 | Администрация Звездного СП, население | ПС 110 кВ Мозжухинская | Ф-6-18-НК | ДУ | до 5 мин | [5 empty] | 1.15 | 1.15 | 1.15 | 1.15 | 1.15 | Кузбассэнерго-РЭС | Кузбассэнерго-РЭС
3.13 | ОАО «Северо - Кузбасская энергетическаякомпания», ООО Т2 Мобайл, Приход храма Божией Матери, МУП 'ЖКУ Кемеровского района', Кемеровский райпотребсоюз, МБОУ 'Мозжухинская ООШ', ФЛ Аршавский С.В., ИП Асякин Д.В., ИП Ефремова О.Г., Администрация Звездного СП, ПАО 'ВымпелКом', Филиал ПАО "МТС" в Кемеровской области, Степанова И.Ю., ИП Радченко И.П., Бобкова Любовь Яковлевна, ООО " Лаборатория Дорожных Технологий" | ПС 110 кВ Мозжухинская | Ф-6-8-С | ДУ | до 5 мин |  |  | 0.69 | 0.69 | 0.69 | 0.69 | 0.69 | 0.69 | 0.69 | 0.69 | Кузбассэнерго-РЭС | Кузбассэнерго-РЭС
3.14 | ООО "Карьер Мозжухинский" | ПС 110 кВ Мозжухинская | Ф-6-19-МК | ДУ | до 5 мин | [6 empty] | 0.05 | 0.05 | 0.05 | 0.05 | Кузбассэнерго-РЭС | Кузбассэнерго-РЭС
Итого по энергорайону: |  |  |  |  | до 5 мин | 0.76 | 0.76 | 1.45 | 1.74 | 1.84 | 2.99 | 4.24 | 4.24 | 4.24 | 4.24
[5 empty] | от 5 до 20 мин | 0 | 0 | 0 | 2.6 | 4.1 | 4.1 | 6.1 | 6.1 | 6.1 | 15
[5 empty] | от 20 до 60 мин | 0 | 0 | 0 | 0 | 0 | 0 | 0 | 0 | 0 | 0
[5 empty] | всего | 0.76 | 0.76 | 1.45 | 4.34 | 5.94 | 7.09 | 10.34 | 10.34 | 10.34 | 19.24
[5 empty] | всего по ДУ | 0.54 | 0.54 | 1.23 | 1.52 | 1.62 | 2.77 | 2.82 | 2.82 | 2.82 | 2.82
4 | ПС 110 кВ Судженка, ПС 110 кВ Яйская, ПС 110 кВ Яя, ПС 110 кВ Ижморская, ПС 110 кВ Иверка, ПС 110 кВ Берикульская, ПС 110 кВ Антибесская, ПС 110 кВ 3704 км, ПС 110 кВ Мариинск, ПС 110 кВ Пионерская, ПС 110 кВ Мариинский ЛПК, ПС 110 кВ Чебулинская, ПС 110 кВ Ивановская, ПС 110 кВ Чумайская, ПС 110 кВ Макаракская, ПС 110 кВ Тисульская, ПС 110 кВ Мариинская НПС, ПС 110 кВ Тяжин, ПС 110 кВ Тяжинская, включая понизительные подстанции, электроснабжение которых осуществляется от вышеперечисленных подстанций
4.1 | ЭД 2МНА-1 | ПС 110 кВ Мариинская НПС | ЗРУ-6 кВ яч. №17 | ОП | от 5 до 20 мин | 4 | 4 | 4 | 4 | 4 | 4 | 4 | 4 | 4 | 4 | Новосибирское РНУ - филиал АО "Транснефть - Западная Сибирь" | Новосибирское РНУ - филиал АО "Транснефть - Западная Сибирь"
4.2 | ЭД 2МНА-3 | ПС 110 кВ Мариинская НПС | ЗРУ-6 кВ яч. №19 | ОП | от 5 до 20 мин | [5 empty] | 4 | 4 | 4 | 4 | 4 | Новосибирское РНУ - филиал АО "Транснефть - Западная Сибирь" | Новосибирское РНУ - филиал АО "Транснефть - Западная Сибирь"
4.3 | ОАО "ЗСЖД" - филиал ОАО "РЖД". Электротяга | ПС 110 кВ Судженка | С отключением ПВ-1,2 с выдачей предупреждения на установление интервала в движении поездов 15 минут по перегону Анжерская-Судженка, Судженка-Яя для поездов в обоих напрвлениях | ОП | от 5 до 20 мин | [6 empty] | 3 | 3 | 3 | 3 | ОАО "ЗСЖД" - филиал ОАО "РЖД" | ОАО "ЗСЖД" - филиал ОАО "РЖД"
4.4 | ОАО "ЗСЖД" - филиал ОАО "РЖД". Собственное потребление | ПС 110 кВ Яя | Ф3-6 кВ | ОП | до 5 мин | 0.55 | 0.55 | 0.55 | 0.55 | 0.55 | 0.55 | 0.55 | 0.55 | 0.55 | 0.55 | ОАО "ЗСЖД" - филиал ОАО "РЖД" | ОАО "ЗСЖД" - филиал ОАО "РЖД"
4.5 | ОАО "ЗСЖД" - филиал ОАО "РЖД". Электротяга | ПС 110 кВ Яя | С отключением ПВ-1,2 с выдачей предупреждения на установление интервала в движении поездов 15 минут по перегону Сулженка-Яя, Яя-Ижморская для поездов в обоих напрвлениях | ОП | от 5 до 20 мин | [9 empty] | 3 | ОАО "ЗСЖД" - филиал ОАО "РЖД" | ОАО "ЗСЖД" - филиал ОАО "РЖД"
4.6 | ОАО "ЗСЖД" - филиал ОАО "РЖД". Собственное потребление | ПС 110 кВ Ижморская | Ф3-10 кВ | ОП | до 5 мин | 1.1 | 1.1 | 1.1 | 1.1 | 1.1 | 1.1 | 1.1 | 1.1 | 1.1 | 1.1 | ОАО "ЗСЖД" - филиал ОАО "РЖД" | ОАО "ЗСЖД" - филиал ОАО "РЖД"
4.7 | ОАО "ЗСЖД" - филиал ОАО "РЖД". Электротяга | ПС 110 кВ Ижморская | Без отключения ПВ-1, ПВ-2, с выдачей предупреждения на установление интервала в движении поездов 15 минут по перегону Яя-Ижморская, Ижморская-Берикульская для поездов в обоих напрвлениях | ОП | от 5 до 20 мин |  |  |  |  | 2.8 | 2.8 | 2.8 | 2.8 | 2.8 | 2.8 | ОАО "ЗСЖД" - филиал ОАО "РЖД" | ОАО "ЗСЖД" - филиал ОАО "РЖД"
4.8 | ОАО "ЗСЖД" - филиал ОАО "РЖД". Электротяга | ПС 110 кВ Иверка | С отключением ПВ-1,2 с выдачей предупреждения на установление интервала в движении поездов 15 минут по перегону Ижморская-Берикульская для поездов в обоих напрвлениях | ОП | от 5 до 20 мин | [9 empty] | 3 | ОАО "ЗСЖД" - филиал ОАО "РЖД" | ОАО "ЗСЖД" - филиал ОАО "РЖД"
4.9 | ОАО "ЗСЖД" - филиал ОАО "РЖД". Электротяга | ПС 110 кВ Иверка | Без отключения ПВ-1, ПВ-2, с выдачей предупреждения на установление интервала в движении поездов 18 минут по перегону Ижморская-Берикульская для поездов в обоих напрвлениях | ОП | до 5 мин |  |  |  |  | 0.85 | 0.85 | 0.85 | 0.85 | 0.85 | 0.85 | ОАО "ЗСЖД" - филиал ОАО "РЖД" | ОАО "ЗСЖД" - филиал ОАО "РЖД"
4.10 | ОАО "ЗСЖД" - филиал ОАО "РЖД". Собственное потребление | ПС 110 кВ Берикульская | Ф3-10 кВ | ОП | до 5 мин | 0.5 | 0.5 | 0.5 | 0.5 | 0.5 | 0.5 | 0.5 | 0.5 | 0.5 | 0.5 | ОАО "ЗСЖД" - филиал ОАО "РЖД" | ОАО "ЗСЖД" - филиал ОАО "РЖД"
4.11 | ОАО "ЗСЖД" - филиал ОАО "РЖД". Электротяга | ПС 110 кВ Берикульская | Без отключения ПВ-1, ПВ-2, с выдачей предупреждения на установление интервала в движении поездов 15 минут по перегону Ижморская-Берикульская, Брикульская-Мариинск для поездов в обоих напрвлениях | ОП | до 5 мин |  |  |  |  | 2.5 | 2.5 | 2.5 | 2.5 | 2.5 | 2.5 | ОАО "ЗСЖД" - филиал ОАО "РЖД" | ОАО "ЗСЖД" - филиал ОАО "РЖД"
4.12 | ОАО "ЗСЖД" - филиал ОАО "РЖД". Электротяга | ПС 110 кВ Антибесская | С отключением ПВ-3,3 с выдачей предупреждения на установление интервала в движении поездов 25 минут по перегону Берикульская-Мариинск для поездов в обоих напрвлениях | ОП | от 5 до 20 мин |  |  | 2.5 | 2.5 | 2.5 | 2.5 | 2.5 | 2.5 | 2.5 | 2.5 | ОАО "ЗСЖД" - филиал ОАО "РЖД" | ОАО "ЗСЖД" - филиал ОАО "РЖД"
4.13 | ОАО "ЗСЖД" - филиал ОАО "РЖД". Электротяга | ПС 110 кВ БП 3704 км | Ф6-3,3 кВ | ОП | до 5 мин |  |  | 0.7 | 0.7 | 0.7 | 0.7 | 0.7 | 0.7 | 0.7 | 0.7 | ОАО "ЗСЖД" - филиал ОАО "РЖД" | ОАО "ЗСЖД" - филиал ОАО "РЖД"
4.14 | ОАО "ЗСЖД" - филиал ОАО "РЖД". Электротяга | ПС 110 кВ БП 3704 км | С отключением ПВ-1,2 с выдачей предупреждения на установление интервала в движении поездов 15 минут по перегону Антибесский-БП 3704 км, БП 3704 км-Мариинск для поездов в обоих напрвлениях | ОП | от 5 до 20 мин | [9 empty] | 2.5 | ОАО "ЗСЖД" - филиал ОАО "РЖД" | ОАО "ЗСЖД" - филиал ОАО "РЖД"
4.15 | ГБУЗ "Яйская РБ",Население ч/с- 510 потребителей, МКД-2дома. | ПС 110 кВ Яйская | Ф-10-5РП | ОП | от 5 до 20 мин |  |  |  | 0.821 | 0.821 | 0.821 | 0.821 | 0.821 | 0.821 | 0.821 | Кузбассэнерго-РЭС | ООО "КЭнК"
4.16 | ООО "Яйская коммунальная компания", ЖКХ Яйского района, ПО Антарес, ИП Вутта, МБОУ Школа№1, ИП Парижанков, Население ч/с 507 потребителей. | ПС 110 кВ Яйская | Ф-10-4К | ОП | от 5 до 20 мин |  |  |  | 0.342 | 0.342 | 0.342 | 0.342 | 0.342 | 0.342 | 0.342 | Кузбассэнерго-РЭС | ООО "КЭнК"
4.17 | ГБУ КО "Яйская СББЖ",МБУ "ЦКС Яйского района",МУП "ЯТО" Яйского городского поселения,ПО "Антарес",ОДПУ 2 дома,Юр.лица 13 потребителей, население 510 потребителя. | ПС 110 кВ Яйская | Ф-10-15К | ОП | от 5 до 20 мин |  |  |  | 0.376 | 0.376 | 0.376 | 0.376 | 0.376 | 0.376 | 0.376 | Кузбассэнерго-РЭС | ООО "КЭнК"
4.18 | Администрация Ижморского района,ГБУЗ КО Ижморская районная больница,4 Юрид.лица,.Население-1167 потребителей ЧС. | ПС 35 кВ Ижморская | Ф-10-1-ИЖ1 | ОП | от 5 до 20 мин | 1.96 | 1.96 | 1.96 | 1.96 | 1.96 | 1.96 | 1.96 | 1.96 | 1.96 | 1.96 | Кузбассэнерго-РЭС | ООО "КЭнК"
4.19 | ГБУ КО "Ижморская СББЖ",ГКУ "Центр занятости населения Ижморского района",ЗАО "Енисей-Сервис",Ижморское ГП АТП Кемеровской обл,МКУ "Отдел жизнеобеспечения",население 459 потребителей. | ПС 110 кВ Ижморская тяговая | Ф-4-10 | ОП | от 5 до 20 мин | 0.677 | 0.677 | 0.677 | 0.677 | 0.677 | 0.677 | 0.677 | 0.677 | 0.677 | 0.677 | ОАО "ЗСЖД" - филиал ОАО "РЖД" | ООО "КЭнК"
4.20 | ООО "Горводоканал", МУП "Мариинец" (МКД), ООО "Бастион" (МКД), ООО "КЭнК",ООО "Мария - Ра", ОАО "Вымпел-Коммуникации", прочие 20 юр.лиц, 696 ж/д населения | ПС 110 кВ Мариинск | Ф. 10-6-Т-ЦРП | ОП | от 5 до 20 мин |  |  |  |  | 1.36 | 1.36 | 1.36 | 1.36 | 1.36 | 1.36 | Красноярская ЖД | ООО "КЭнК"
4.21 | ООО "Горводоканал", КОО "ВДПО", Мариинский филиал ГКУЗ КО КОКПТД, ОАО Мариинский ЛВЗ, УИЖ (уличное освещение), ФБУЗ "Центр гигиены и эпидемиологии в Кемеровской области", ООО "А-Энерго", ГБУ КО "Мариинская СББЖ", Мариинское ГПАТП КО, ОАО "Газпромнефть - Новосибирск" , МУП "Мариинец" (МКД), ООО "Бастион" (МКД), прочие потребители (11 юр/лиц) | ПС 35 кВ Мариинская городская | Ф-10-6-М | ОП | от 5 до 20 мин |  |  |  |  | 0.93 | 0.93 | 0.93 | 0.93 | 0.93 | 0.93 | Кузбассэнерго-РЭС | ООО "КЭнК"
4.22 | ООО "Горводоканал", ООО "А-Энерго", ООО "Теплосервис", ООО "Перекресток Ойл", УИЖ (уличное освещение), ООО Пресса, ООО "Мария-Ра", ПАО "Ростелеком", ООО "Розница К-1",МУП "Мариинец" (МКД), ООО "Бастион" (МКД), прочие потребители | ПС 35 кВ Мариинская городская | Ф-10-15-М | ОП | от 5 до 20 мин |  |  |  |  | 1.28 | 1.28 | 1.28 | 1.28 | 1.28 | 1.28 | Кузбассэнерго-РЭС | ООО "КЭнК"
4.23 | АО "Национальная Башенная Компания", ГПОУ " Мариинский политехнический техникум", ИП Макаров А.П., МБДОУ "Д/с №9 "Аленка", МБОУ "СОШ N7", ОАО Мариинскмежрайгаз, ООО "Горводоканал", ООО "Компания Центр", ООО "Кузбасстопливосбыт", ООО "Мариинск Тревел", | ПС 110 кВ Мариинский ЛПК | Ф-10-7Л | ОП | от 5 до 20 мин |  |  |  | 2.34 | 2.34 | 2.34 | 2.34 | 2.34 | 2.34 | 2.34 | Кузбассэнерго-РЭС | ООО "КЭнК"
4.24 | ГПОУ "Мариинскийполитехнический техникум", АО "Тандер",ОАО "Газпромнефть - Центр", ПАО "Ростелеком", ООО"Горводоканал", АО "ЕнисейАвтодор", ООО "СЧ Недвижимость", ООО "Кузбасская энергосетевая компания", ООО "Перекресток Ойл", ООО "Теплосервис», УИЖ (уличное), ПАО"Кузбассэнерго"-РСК", МУП "Мариинец" (МКД), ООО "Бастион" (МКД), ООО "Жилкомсервис" (МКД), прочие потребители (10 юр/лиц), 694 ч/сектора | ПС 110 кВ Мариинский ЛПК | Ф-10-16Л | ОП | от 5 до 20 мин | [5 empty] | 0.79 | 0.79 | 0.79 | 0.79 | 0.79 | Кузбассэнерго-РЭС | ООО "КЭнК"
4.25 | ООО "Горводоканал", ООО "Теплосервис",прочие потербители (12 юр/лиц), УИЖ (уличное освещение), 1192 ч/сектора. | ПС 110 кВ Мариинский ЛПК | Ф-10-10Л | ОП | от 5 до 20 мин | [7 empty] | 1 | 1 | 1 | Кузбассэнерго-РЭС | ООО "КЭнК"
4.26 | ЗАО "Горстроймонтаж", ЗАО "Промест-Т", ЗАО Мариинский рынок, ООО Волна, МБУЗ "ЦГБ" Мариинского муниципального района, Межмуниципальный отдел МВД РФ "Мариинский", ПАО "МегаФон", ПАО "Ростелеком", ПАО "Сбербанк России", ООО "Горводоканал", ООО "Мариинск Тревел", ООО "СЧ Недвижимость", ООО "Теплосервис, ООО Новокузнецктехмонтаж, 16 юр/лиц, 1154 ч/сектора | ПС 110 кВ Мариинский ЛПК | Ф-10-17Л-РП 2 | ОП | от 5 до 20 мин | [6 empty] | 2.64 | 2.64 | 2.64 | 2.64 | Кузбассэнерго-РЭС | ООО "КЭнК"
4.27 | ООО "Горводоканал", ФКУЗ "МСЧ МВД России по Кемеровской области", УИЖ (уличное освещение), ФКУ СИЗО-3 ГУФСИН России по Кемеровской области, ООО "А-Энерго" , ФКУ ИК-1 ГУФСИН России по КО, ОАО Мариинский ЛВЗ, ООО "Перспектива", МУП "Мариинец" (МКД), ООО "Бастион" (МКД), 15 юр.лиц | ПС 110 кВ Пионерская | Ф-10-1-П | ОП | от 5 до 20 мин | 1.25 | 1.25 | 1.25 | 1.25 | 1.25 | 1.25 | 1.25 | 1.25 | 1.25 | 1.25 | Кузбассэнерго-РЭС | ООО "КЭнК"
4.28 | 10 котельных, 3 водонапорных башни, 3 д/сада, ДК, Администрация р-на, ЦРБ, Школа №1, №2, №3, Школа искусств, Художественная школа, Спорткомплекс, Библиотека, Казначейство, Гостиница, Ростелеком, 214 юр. лиц, 1662 час/сектор, общежитие-10 комн.43-ком/дома 909-кв. | ПС 110 кВ Тяжинская | Ф-10-26-К | ОП | от 5 до 20 мин | [9 empty] | 3 | Кузбассэнерго-РЭС | ООО "КЭнК"
4.29 | ИП Нейкшина Лидия Петровна,ИП Новикова Елена Сергеевна,МБУЗ Тяжинская ЦРБ Кем. обл.,ОАО "Тяжинское ДРСУ",Управление Федеральной службы кадастра и картографии по Кемеровской области,Отдел МВД России по Тяжинскому району,ЗАО "Газпромнефть-Кузбасс",ОАО "ДЭП № 233",МУП "Теплокоммунэнерго", МБДОУ д/сад №5 "Светлячок", Администрация Тяжинского Муниципального района,Управление Пенсионного фонда РФ, 1657 абонента, | ПС 110 кВ Тяжинская | Ф-10-14-К | ОП | от 5 до 20 мин | [9 empty] | 2.545 | Кузбассэнерго-РЭС | ООО "КЭнК"
4.30 | МКУК МЦКС",ФГБУ "Россельхозцентр", МКУК "Центр искусств Тисульского района", ПО "Тисуль", ООО "ГАЛС", "ИП "Тарасова Т.Л", МАОУ Тисульская СОШ №1(корпус №2), всего Юр лиц 19, 725 абонентов ч/сектора, 2 многоквартирных дома. | ПС 110 кВ Тисульская | Ф.10-6-Т | ОП | от 5 до 20 мин |  |  |  |  | 1.9 | 1.9 | 1.9 | 1.9 | 1.9 | 1.9 | Кузбассэнерго-РЭС | ООО "КЭнК"
4.31 | ИП "Тарасов С.М. Глава КФХ", ООО "ГАЛС", ОАО "Кузбассэнергосбыт", "Тисульавтодор", ООО "Управляющая компания Тисуль-1", ООО "ТЭК". всего Юр лиц 42. 605 абонентов ч/сектора 15 многоквартирных домов | ПС 110 кВ Тисульская | Ф.10-18-Ц | ОП | от 5 до 20 мин |  |  |  |  | 1 | 1 | 1 | 1 | 1 | 1 | Кузбассэнерго-РЭС | ООО "КЭнК"
4.32 | ООО "КЭнК" Кузбассэнерго-РЭС: Администрация Красноярского сельского поселения, ИП Шумакова Л.И., ИП Федоров С.И., ИП Шумакова О.Т., ООО Каягуш, Филиал ПАО "МТС" в КО, бытовые потребители | ПС 35 кВ Красноярская | ф.10-13-В | ОП | от 5 до 20 мин | 0.23 | 0.23 | 0.23 | 0.23 | 0.23 | 0.23 | 0.23 | 0.23 | 0.23 | 0.23 | Кузбассэнерго-РЭС | Кузбассэнерго-РЭС
4.33 | Администрация Красноярского СП, Администрация Троицкого СП, ГБУЗ КО Ижморская районная больница, Зокирова И.Е., ИП Балтинова С.Г., КФХ Оплачко И.А, МУП Ижморский ЖКХ, ИП Никифорец О.И., ФГУП "Почта России", МУК МЦРБ, МУК Ижморская ЦКС, Андреев А.И., Горяев Анатолий Васильевич | ПС 35 кВ Красноярская | ф.10-6-КТ | ОП | от 5 до 20 мин | [5 empty] | 0.09 | 0.09 | 0.09 | 0.09 | 0.09 | Кузбассэнерго-РЭС | Кузбассэнерго-РЭС
4.34 | МУП Ижморский ЖКХ, ПО Ижморское, ГБУЗ КО Ижморская районная больница, ИП Степанцов А.А., МУК Ижморская ЦКС, ПАО "Ростелеком", Администрация Колыонского сельского поселения | ПС 35 кВ Колыонская | ф.10-2-Т | ОП | от 5 до 20 мин | [5 empty] | 0.05 | 0.05 | 0.05 | 0.05 | 0.05 | Кузбассэнерго-РЭС | Кузбассэнерго-РЭС
4.35 | ООО "КЭнК": ТП 46П Кузбассэнерго-РЭС: Администрация Колыонского СП, СПК Северный, МУП Ижморский ЖКХ, ООО "Ижморская ТСК", МБДОУ Колыонский д/с №7, МБОУ "Колыонская СОШ", ИП Силантьева, МУК Ижморская ЦКС, АО "МариинскАвтодор", ГБУЗ КО Ижморская районная больница, АО "Национальная башенная компания" | ПС 35 кВ Колыонская | ф.10-11-НО | ОП | от 5 до 20 мин |  |  | 0.11 | 0.11 | 0.11 | 0.11 | 0.11 | 0.11 | 0.11 | 0.11 | Кузбассэнерго-РЭС | Кузбассэнерго-РЭС
4.36 | Администрация Колыонского СП, СПК Северный, МУП Ижморский ЖКХ, ПО Ижморское, ООО "Тайга пгт.Ижморский", МБУ ЦКС Яйского муниципального района, ГБУЗ КО "Яйская РБ", Юдина О.А. | ПС 35 кВ Колыонская | ф.10-13-О | ОП | от 5 до 20 мин | [7 empty] | 0.06 | 0.06 | 0.06 | Кузбассэнерго-РЭС | Кузбассэнерго-РЭС
4.37 | Администрация Святославского СП, Беленков Б.В., МУП Ижморский ЖКХ, бытовые потребители | ПС 35 кВ Святославская | ф.10-13-ТР | ОП | до 5 мин | 0.05 | 0.05 | 0.05 | 0.05 | 0.05 | 0.05 | 0.05 | 0.05 | 0.05 | 0.05 | Кузбассэнерго-РЭС | Кузбассэнерго-РЭС
4.38 | Администрация Святославского СП, МУК Ижморская ЦКС, ФГУП "Почта России", ПО Ижморское, МКОУ Островская НОШ, ГБУЗ КО Ижморская районная больница, Лукьянов П.В., ООО "Ижморская ТСК", МУП Ижморский ЖКХ, ИП Тулапин В.А., Лукьянов Павел Владимирович | ПС 35 кВ Святославская | ф.10-12-ОС | ОП | от 5 до 20 мин |  |  |  |  | 0.1 | 0.1 | 0.1 | 0.1 | 0.1 | 0.1 | Кузбассэнерго-РЭС | Кузбассэнерго-РЭС
4.39 | Администрация Симбирского сельского поселения, МУК МЦРБ | ПС 35 кВ Симбирская | ф.10-5-Т | ОП | до 5 мин | 0.04 | 0.04 | 0.04 | 0.04 | 0.04 | 0.04 | 0.04 | 0.04 | 0.04 | 0.04 | Кузбассэнерго-РЭС | Кузбассэнерго-РЭС
4.40 | ООО "КЭнК" Кузбассэнерго-РЭС: Администрация Ижморского городского поселения, КФХ Авдонин Н.В., МУК Ижморская ЦКС, МУП Ижморский ЖКХ, ООО "Лаборатория дорожных технологий "Маргаз, ООО ВЭЙДА, ООО 'Перекресток Ойл' | ПС 35 кВ Ижморская | ф.10-11-Б | ОП | от 5 до 20 мин | [7 empty] | 0.28 | 0.28 | 0.28 | Кузбассэнерго-РЭС | Кузбассэнерго-РЭС
4.41 | ООО «СибЭнергоТранс - 42», ООО "КЭнК" Кузбассэнерго-РЭС: ООО Т2 Мобайл, ГОУ СПО Мариинский аграрный техникум, ООО ЭСКК, МДОУ У-Чебулинский д/с Чебурашка, Волобуев Вадим Викторович, Окружнов Владимир Анатольевич, МОУ У-Чебулинская СОШ, Адм. Усть-Чебулинской с/тер, ООО "Свежий хлеб", МУЗ ЦРБ Чебулинского района, Чебулинское ПО, ОАО "МегаФон", ОАО "СКЭК", Мостоотряд-85 НФ ОАО "Сибмост", ПАО "Ростелеком", Филиал ПАО "МТС" в КО, ООО 'Перекресток Ойл', Мариинский почтамт ОСПУФПС, ОАО "Кемеровоспецстрой", МБУК В-Чебулинский КДЦ, МУП бытового обслуживания | ПС 110 кВ Мариинский ЛПК | ф.10-13-К | ОП | от 5 до 20 мин |  |  | 0.56 | 0.56 | 0.56 | 0.56 | 0.56 | 0.56 | 0.56 | 0.56 | Кузбассэнерго-РЭС | Кузбассэнерго-РЭС
4.42 | ООО"Энерголескомплект" Марукян М.В., ООО Т2 Мобайл | ПС 110 кВ Пионерская | ф.10-17-Ж | ОП | от 5 до 20 мин | 0.39 | 0.39 | 0.39 | 0.39 | 0.39 | 0.39 | 0.39 | 0.39 | 0.39 | 0.39 | Кузбассэнерго-РЭС | Кузбассэнерго-РЭС
4.43 | Адм. Большеантибесской с/территории, МБУК "Калининский СДК", ПАО "Ростелеком", МУЗ ЦГБ г.Мариинска, Производственный кооператив "Мариинский", ИП Панкратьева Г.А. | ПС 35 кВ Авангард | ф.10-5-Б | ОП | от 5 до 20 мин |  | 0.15 | 0.15 | 0.15 | 0.15 | 0.15 | 0.15 | 0.15 | 0.15 | 0.15 | Кузбассэнерго-РЭС | Кузбассэнерго-РЭС
4.44 | ИП глава к(ф)х Кленских В.Д., ИП глава КФХ Болтунов П.М., ПАО "Ростелеком", Мариинский почтамт ОСПУФПС, МУЗ ЦГБ г.Мариинска, МУ "Благовещенское СДК", Адм. Благовещенской с/ тер., Производственный кооператив "Мариинский" | ПС 35 кВ Авангард | ф.10-7-О | ОП | от 5 до 20 мин | [7 empty] | 0.18 | 0.18 | 0.18 | Кузбассэнерго-РЭС | Кузбассэнерго-РЭС
4.45 | Адм. Большеантибесской с/территории, ПАО "Ростелеком", МУП "ЖКХ Мариинского муниципального района", Адм. Красноорловской с/тер, МУЗ ЦГБ г.Мариинска, ИП глава к(ф)х Шабалин А.А., ИП Лукина, ИП глава КФХ Крячков В.В., МУ "К.Орловское СДК" | ПС 35 кВ Авангард | ф.10-11-К | ОП | от 5 до 20 мин | [9 empty] | 0.24 | Кузбассэнерго-РЭС | Кузбассэнерго-РЭС
4.46 | Адм. Большеантибесской с/территории, Производственный кооператив "Мариинский", Мариинский почтамт ОСПУФПС, ПАО "Ростелеком", ИП Майоров М.З., ИП глава к(ф)х Кленских В.Д. | ПС 35 кВ Авангард | ф.10-12-З | ОП | от 5 до 20 мин | 0.16 | 0.16 | 0.16 | 0.16 | 0.16 | 0.16 | 0.16 | 0.16 | 0.16 | 0.16 | Кузбассэнерго-РЭС | Кузбассэнерго-РЭС
4.47 | МБУЗ Тяжинская ЦРБ, ООО Кузбассконсервмолоко, ФГУП "Почта России", МКОУ Валерьяновская НШ, Колхоз Боровской, МУП "Комфорт", ПАО "Ростелеком", УЖТР ТМО администрации Тяжинского муниципального округа | ПС 110 кВ Тяжинская | ф.10-10-В | ОП | до 5 мин |  |  |  | 1.33 | 1.33 | 1.33 | 1.33 | 1.33 | 1.33 | 1.33 | Кузбассэнерго-РЭС | Кузбассэнерго-РЭС
4.48 | ООО «Регионэнергосеть», ООО «КЭнК» АО "Транснефть-Западная Сибирь", ООО"СтройТрансСервис", МОУ д/дом Ласточкино гнездышо, МБОУ Ново-Восточная СОШ, ООО "Тяжинская генерирующая компания", МБУЗ Тяжинская ЦРБ, ИП Гуров В.А., МБДОУ Новосточный дет. сад Светлячок, МБУК "ТЦБС", МБУК "ЦНТиКДД", ПАО "Ростелеком", МУП" Водоканал", ООО "Адмирал", УЖТР ТМО администрации Тяжинского муниципального округа | ПС 110 кВ Тяжинская | ф.10-20-НВ | ОП | до 5 мин | [9 empty] | 0.18 | Кузбассэнерго-РЭС | Кузбассэнерго-РЭС
4.49 | ООО "КЭнК": ТП-159П Кузбассэнерго-РЭС: МБУЗ Тяжинская ЦРБ, Тяжинское сельпо, МУП" Гарант", АО "Транснефть-Западная Сибирь", ФГУП "Почта России", ПАО "Ростелеком", ИП Махнев А.Ю., МБУК "ЦНТиКДД", МУП" Водоканал", УЖТР ТМО администрации Тяжинского муниципального округа | ПС 110 кВ Тяжинская | ф.10-8-Б | ОП | от 5 до 20 мин | [9 empty] | 0.31 | Кузбассэнерго-РЭС | Кузбассэнерго-РЭС
4.50 | ООО "КЭнК" ИП Фрошгайзер Е.А., ООО Терминал-Ойл, ООО Т2 Мобайл, ОАО Тяжинское ДРСУ, ООО Кузбасстопливосбыт, бытовые потребители | ПС 110 кВ Тяжинская | ф.10-18-СХ | ОП | от 5 до 20 мин | 0.25 | 0.25 | 0.25 | 0.25 | 0.25 | 0.25 | 0.25 | 0.25 | 0.25 | 0.25 | Кузбассэнерго-РЭС | Кузбассэнерго-РЭС
4.51 | ООО "КЭнК" ООО "Геркулес", Ф-л ПАО МРСК Сибири, ИП Свирид Д.Н., ООО"Тяжинское пиво", УЖТР ТМО администрации Тяжинского муниципального округа | ПС 110 кВ Тяжинская | ф.10-22-ПЗ | ОП | от 5 до 20 мин | 0.22 | 0.22 | 0.22 | 0.22 | 0.22 | 0.22 | 0.22 | 0.22 | 0.22 | 0.22 | Кузбассэнерго-РЭС | Кузбассэнерго-РЭС
4.52 | ООО "КЭнК" Кузбассэнерго-РЭС: ГБУ КО "Тяжинская СББЖ", МУП"Комфорт" | ПС 110 кВ Тяжинская | ф.10-16-П | ОП | от 5 до 20 мин | [9 empty] | 0.04 | Кузбассэнерго-РЭС | Кузбассэнерго-РЭС
4.53 | ООО "КЭнК" Кузбассэнерго-РЭС: КХ Сибиряк, ИП Пономаренко А.Н., Адм. Третьяковского сельского поселения, МБУЗ ЦРБ Тисульского района, МБУК "Межпоселенческая централизованнаяклубная системанародного творчества и досуга", ИП Ивлев О.Н., ИП глава К(Ф)Х Кудринская В.П., ИП Тарасова Т.Л. глава КФХ, ООО "ТЭК", КФХ Оптимист, МБДОУ Тисульский детский сад №4, Тисульское сельское ПО, Тройцкий почтамт ФГУП "Почта России", ПАО "Ростелеком" | ПС 110 кВ Тисульская | ф.10-8-РП | ОП | от 5 до 20 мин | [7 empty] | 0.55 | 0.55 | 0.55 | Кузбассэнерго-РЭС | Кузбассэнерго-РЭС
4.54 | Адм. Утинского сельского поселения, Тройцкий почтамт ФГУП "Почта России", Тисульское сельское ПО, МБДОУ Тисульский детский сад №4 | ПС 110 кВ Тисульская | ф.10-4-У | ОП | от 5 до 20 мин |  |  |  |  | 0.23 | 0.23 | 0.23 | 0.23 | 0.23 | 0.23 | Кузбассэнерго-РЭС | Кузбассэнерго-РЭС
4.55 | Адм. Утинского сельского поселения, ИП Горячкин Н.С., ПАО "Ростелеком", ИП Буланаков А.В., ИП Ермаков А.Г. | ПС 110 кВ Тисульская | ф.10-14-РП | ОП | от 5 до 20 мин | [7 empty] | 0.17 | 0.17 | 0.17 | Кузбассэнерго-РЭС | Кузбассэнерго-РЭС
4.56 | Потребители с.Куликовка | ПС 110 кВ Тисульская | ф.10-2-РП | ОП | от 5 до 20 мин | 0.24 | 0.24 | 0.24 | 0.24 | 0.24 | 0.24 | 0.24 | 0.24 | 0.24 | 0.24 | Кузбассэнерго-РЭС | Кузбассэнерго-РЭС
4.57 | Адм. Утинского сельского поселения, МБУЗ ЦРБ Тисульского района, ИП Степанова И.В. | ПС 110 кВ Тисульская | ф.10-16-К | ОП | от 5 до 20 мин | [5 empty] | 0.15 | 0.15 | 0.15 | 0.15 | 0.15 | Кузбассэнерго-РЭС | Кузбассэнерго-РЭС
4.58 | СибИнвест-Агро, ИП Арышева Е.К., МКОУ Яйский д/дом Колокольчик, ИП Петрова Н.П., ИП Барбарян В.К., Администрация Яйского городского поселения, ИП Паршина О.В., Ф-л ПАО МРСК Сибири, АО "Национальная башенная компания", ПАО "Ростелеком", Алавердян Оганес Ванушович, МУП "Яйская теплоснабжающая организация" Яйского городского поселения | ПС 110 кВ Яйская | ф.10-3-С | ОП | от 5 до 20 мин | 0.29 | 0.29 | 0.29 | 0.29 | 0.29 | 0.29 | 0.29 | 0.29 | 0.29 | 0.29 | Кузбассэнерго-РЭС | Кузбассэнерго-РЭС
4.59 | ООО "КЭнК": ТП 138П Сады Кузбассэнерго-РЭС: МАДОУ Яя-Бориковский д/с Кораблик, ИП глава К(Ф)Х Боровцов В.Н., МУП "Тепловик" Яйского муниципального района, ИП Абрамова, ПО Антарес, МКОУ Бекетская ООШ, Адм. Бекетского с/п, Шинина А.С., Адм. Судженского с/п, ООО "ЛК "И СИН", МКДОУ Яйский ДС "Чайка" ,ГБУЗ КО "Яйская РБ", ИП Дерюгин А.Л., МУ Соц. реабил.центр" Ольговка, СНТ "Мичуринец", МБУЦ клубная система Яйского муниципального района, ФГУП "Почта России", КХ Юрченко Ю.П., ПАО "Ростелеком", К(Ф)Х Мартынюк Е.Н., Романов А.А., ГБУЗ КО "Яйская РБ", ИП Мухутдинов Руслан Илдарович, ООО " Лаборатория Дорожных Технологий", Рощенко Валерий Петрович | ПС 110 кВ Яйская | ф.10-8-Я | ОП | от 5 до 20 мин | [5 empty] | 0.63 | 0.63 | 0.63 | 0.63 | 0.63 | Кузбассэнерго-РЭС | Кузбассэнерго-РЭС
4.60 | МУП "Тепловик" Яйского муниципального района, ООО "Майский лес" Рубашко А.Н., МКДОУ Новониколаевский д/с Гнездышко, Адм. Китатского с/п, ИП глава К(Ф)Х Шаповалов М.В., МБОУ Новониколаевская ООШ, Пономарёва Татьяна Эдуардовна, КФХ Гранкин В.И., ИП Нейфельд К.С., МБУ ЦБС Яйского муниципального района, Местная религиозная организация приход церкви Святого Преподобного Онуфрия Великого р.п.Яя Кемеровской и Новокузнецкой епархии Русской Православной Церкви, Аптин О.В., ООО "Кузбасснеруд", Арышева Е.Н., ГБУЗ КО "Яйская РБ", МБУЦ клубная система Яйского муниципального района, Администрация Яйского городского поселения, ФГУП "Почта России", ПАО "Ростелеком", ИП Скорин Д.Е, Старовойтов А.О.,Булынин А.С., СП "Барзасское товарищество" | ПС 110 кВ Яйская | ф.10-9-Н | ОП | до 5 мин | [5 empty] | 0.26 | 0.26 | 0.26 | 0.26 | 0.26 | Кузбассэнерго-РЭС | Кузбассэнерго-РЭС
4.61 | ООО "Барзасский карьер" | ПС 110 кВ Яйская | ф.10-13-К | ОП | до 5 мин | [6 empty] | 0.04 | 0.04 | 0.04 | 0.04 | Кузбассэнерго-РЭС | Кузбассэнерго-РЭС
4.62 | Ж.Д. потребители; бытовые сторонние потребители | ПС 110 кВ Тяжин | ДПР-"Восток" | ОП | от 5 до 20 мин | 0.2 | 0.2 | 0.2 | 0.2 | 0.2 | 0.2 | 0.2 | 0.2 | 0.2 | 0.2 | Красноярская ЖД | Красноярская ЖД
4.63 | Ж.Д. потребители; бытовые сторонние потребители | ПС 110 кВ Тяжин | ДПР-"Запад" | ОП | от 5 до 20 мин |  |  |  | 0.3 | 0.3 | 0.3 | 0.3 | 0.3 | 0.3 | 0.3 | Красноярская ЖД | Красноярская ЖД
4.64 | Электроподвижной состав (тяговая нагрузка ОАО "РЖД") | ПС 110 кВ Тяжин | фидер 27,5 кВ № 1 | ОП | от 5 до 20 мин | [8 empty] | 7.7 | 7.7 | Красноярская ЖД | Красноярская ЖД
4.65 | Электроподвижной состав (тяговая нагрузка ОАО "РЖД") | ПС 110 кВ Тяжин | фидер 27,5 кВ №5 | ОП | от 5 до 20 мин | [9 empty] | 6.8 | Красноярская ЖД | Красноярская ЖД
4.66 | Ж.Д. потребители; бытовые сторонние потребители | ПС 110 кВ Мариинск | ДПР-"Восток" | ОП | от 5 до 20 мин |  | 0.5 | 0.5 | 0.5 | 0.5 | 0.5 | 0.5 | 0.5 | 0.5 | 0.5 | Красноярская ЖД | Красноярская ЖД
4.67 | Ж.Д. потребители; бытовые потребители ст.Мариинск | ПС 110 кВ Мариинск | фидер 10 кВ №1 | ОП | от 5 до 20 мин |  |  |  |  | 2.3 | 2.3 | 2.3 | 2.3 | 2.3 | 2.3 | Красноярская ЖД | Красноярская ЖД
4.68 | Электроподвижной состав (тяговая нагрузка ОАО "РЖД") | ПС 110 кВ Мариинск | фидер 27,5 кВ №2 | ОП | от 5 до 20 мин | [8 empty] | 6.3 | 6.3 | Красноярская ЖД | Красноярская ЖД
4.69 | Ж.Д. потребители | ПС 110 кВ Мариинск | фидер 10 кВ №4 | ОП | от 5 до 20 мин | [9 empty] | 2.2 | Красноярская ЖД | Красноярская ЖД
Итого по энергорайону: |  |  |  |  | до 5 мин | 2.24 | 2.24 | 2.94 | 4.27 | 7.62 | 7.88 | 7.92 | 7.92 | 7.92 | 8.1
[5 empty] | от 5 до 20 мин | 9.867 | 10.517 | 13.687 | 17.866 | 29.766 | 35.476 | 41.116 | 43.356 | 57.356 | 80.991
[5 empty] | от 20 до 60 мин | 0 | 0 | 0 | 0 | 0 | 0 | 0 | 0 | 0 | 0
[5 empty] | всего | 12.107 | 12.757 | 16.627 | 22.136 | 37.386 | 43.356 | 49.036 | 51.276 | 65.276 | 89.091
[5 empty] | всего по ДУ | 0 | 0 | 0 | 0 | 0 | 0 | 0 | 0 | 0 | 0
5 | ПС 110 кВ Мариинск, ПС 110 кВ Пионерская, ПС 110 кВ Мариинский ЛПК, ПС 110 кВ Чебулинская, ПС 110 кВ Ивановская, ПС 110 кВ Чумайская, ПС 110 кВ Макаракская, ПС 110 кВ Тисульская, ПС 110 кВ Мариинская НПС, ПС 110 кВ Тяжин, ПС 110 кВ Тяжинская, включая понизительные подстанции, электроснабжение которых осуществляется от вышеперечисленных подстанций
5.1 | ЭД 2МНА-1 | ПС 110 кВ Мариинская НПС | ЗРУ-6 кВ яч. №17 | ОП | от 5 до 20 мин | 4 | 4 | 4 | 4 | 4 | 4 | 4 | 4 | 4 | 4 | Новосибирское РНУ - филиал АО "Транснефть - Западная Сибирь" | Новосибирское РНУ - филиал АО "Транснефть - Западная Сибирь"
5.2 | ЭД 2МНА-3 | ПС 110 кВ Мариинская НПС | ЗРУ-6 кВ яч. №19 | ОП | от 5 до 20 мин | [5 empty] | 4 | 4 | 4 | 4 | 4 | Новосибирское РНУ - филиал АО "Транснефть - Западная Сибирь" | Новосибирское РНУ - филиал АО "Транснефть - Западная Сибирь"
5.3 | ООО "Горводоканал", МУП "Мариинец" (МКД), ООО "Бастион" (МКД), ООО "КЭнК",ООО "Мария - Ра", ОАО "Вымпел-Коммуникации", прочие 20 юр.лиц, 696 ж/д населения | ПС 110 кВ Мариинск | Ф. 10-6-Т-ЦРП | ОП | от 5 до 20 мин |  |  |  |  | 1.36 | 1.36 | 1.36 | 1.36 | 1.36 | 1.36 | Красноярская ЖД | ООО "КЭнК"
5.4 | ООО "Горводоканал", КОО "ВДПО", Мариинский филиал ГКУЗ КО КОКПТД, ОАО Мариинский ЛВЗ, УИЖ (уличное освещение), ФБУЗ "Центр гигиены и эпидемиологии в Кемеровской области", ООО "А-Энерго", ГБУ КО "Мариинская СББЖ", Мариинское ГПАТП КО, ОАО "Газпромнефть - Новосибирск" , МУП "Мариинец" (МКД), ООО "Бастион" (МКД), прочие потребители (11 юр/лиц) | ПС 35 кВ Мариинская городская | Ф-10-6-М | ОП | от 5 до 20 мин |  |  |  |  | 0.93 | 0.93 | 0.93 | 0.93 | 0.93 | 0.93 | Кузбассэнерго-РЭС | ООО "КЭнК"
5.5 | ООО "Горводоканал", ООО "А-Энерго", ООО "Теплосервис", ООО "Перекресток Ойл", УИЖ (уличное освещение), ООО Пресса, ООО "Мария-Ра", ПАО "Ростелеком", ООО "Розница К-1",МУП "Мариинец" (МКД), ООО "Бастион" (МКД), прочие потребители | ПС 35 кВ Мариинская городская | Ф-10-15-М | ОП | от 5 до 20 мин |  |  |  |  | 1.28 | 1.28 | 1.28 | 1.28 | 1.28 | 1.28 | Кузбассэнерго-РЭС | ООО "КЭнК"
5.6 | ООО "Горводоканал", ООО "Водокомплекс", УИЖ (уличное освещение), ООО "Европа плюс Кузбасс", ООО "Благоустройство", 5 юр/лиц, 529 ж/д населения | ПС 35 кВ Мариинская городская | Ф-10-7-М | ОП | от 5 до 20 мин | [9 empty] | 0.965 | Кузбассэнерго-РЭС | ООО "КЭнК"
5.7 | АО "Национальная Башенная Компания", ГПОУ " Мариинский политехнический техникум", ИП Макаров А.П., МБДОУ "Д/с №9 "Аленка", МБОУ "СОШ N7", ОАО Мариинскмежрайгаз, ООО "Горводоканал", ООО "Компания Центр", ООО "Кузбасстопливосбыт", ООО "Мариинск Тревел", | ПС 110 кВ Мариинский ЛПК | Ф-10-7Л | ОП | от 5 до 20 мин |  |  |  | 2.34 | 2.34 | 2.34 | 2.34 | 2.34 | 2.34 | 2.34 | Кузбассэнерго-РЭС | ООО "КЭнК"
5.8 | ГПОУ "Мариинскийполитехнический техникум", АО "Тандер",ОАО "Газпромнефть - Центр", ПАО "Ростелеком", ООО"Горводоканал", АО "ЕнисейАвтодор", ООО "СЧ Недвижимость", ООО "Кузбасская энергосетевая компания", ООО "Перекресток Ойл", ООО "Теплосервис», УИЖ (уличное), ПАО"Кузбассэнерго"-РСК", МУП "Мариинец" (МКД), ООО "Бастион" (МКД), ООО "Жилкомсервис" (МКД), прочие потребители (10 юр/лиц), 694 ч/сектора | ПС 110 кВ Мариинский ЛПК | Ф-10-16Л | ОП | от 5 до 20 мин | [5 empty] | 0.689 | 0.689 | 0.689 | 0.689 | 0.79 | Кузбассэнерго-РЭС | ООО "КЭнК"
5.9 | ООО "Горводоканал", ООО "Теплосервис",прочие потербители (12 юр/лиц), УИЖ (уличное освещение), 1192 ч/сектора. | ПС 110 кВ Мариинский ЛПК | Ф-10-10Л | ОП | от 5 до 20 мин | [7 empty] | 1 | 1 | 1 | Кузбассэнерго-РЭС | ООО "КЭнК"
5.10 | ЗАО "Горстроймонтаж", ЗАО "Промест-Т", ЗАО Мариинский рынок, ООО Волна, МБУЗ "ЦГБ" Мариинского муниципального района, Межмуниципальный отдел МВД РФ "Мариинский", ПАО "МегаФон", ПАО "Ростелеком", ПАО "Сбербанк России", ООО "Горводоканал", ООО "Мариинск Тревел", ООО "СЧ Недвижимость", ООО "Теплосервис, ООО Новокузнецктехмонтаж, 16 юр/лиц, 1154 ч/сектора | ПС 110 кВ Мариинский ЛПК | Ф-10-17Л-РП 2 | ОП | от 5 до 20 мин | [6 empty] | 2.64 | 2.64 | 2.64 | 2.64 | Кузбассэнерго-РЭС | ООО "КЭнК"
5.11 | ООО "Горводоканал", ФКУЗ "МСЧ МВД России по Кемеровской области", УИЖ (уличное освещение), ФКУ СИЗО-3 ГУФСИН России по Кемеровской области, ООО "А-Энерго" , ФКУ ИК-1 ГУФСИН России по КО, ОАО Мариинский ЛВЗ, ООО "Перспектива", МУП "Мариинец" (МКД), ООО "Бастион" (МКД), 15 юр.лиц | ПС 110 кВ Пионерская | Ф-10-1-П | ОП | от 5 до 20 мин | 1.25 | 1.25 | 1.25 | 1.25 | 1.25 | 1.25 | 1.25 | 1.25 | 1.25 | 1.25 | Кузбассэнерго-РЭС | ООО "КЭнК"
5.12 | 10 котельных, 3 водонапорных башни, 3 д/сада, ДК, Администрация р-на, ЦРБ, Школа №1, №2, №3, Школа искусств, Художественная школа, Спорткомплекс, Библиотека, Казначейство, Гостиница, Ростелеком, 214 юр. лиц, 1662 час/сектор, общежитие-10 комн.43-ком/дома 909-кв. | ПС 110 кВ Тяжинская | Ф-10-26-К | ОП | от 5 до 20 мин | [9 empty] | 3 | Кузбассэнерго-РЭС | ООО "КЭнК"
5.13 | ИП Нейкшина Лидия Петровна,ИП Новикова Елена Сергеевна,МБУЗ Тяжинская ЦРБ Кем. обл.,ОАО "Тяжинское ДРСУ",Управление Федеральной службы кадастра и картографии по Кемеровской области,Отдел МВД России по Тяжинскому району,ЗАО "Газпромнефть-Кузбасс",ОАО "ДЭП № 233", МУП "Теплокоммунэнерго", МБДОУ д/сад №5 "Светлячок", Администрация Тяжинского Муниципального района,Управление Пенсионного фонда РФ, 1657 абонента, | ПС 110 кВ Тяжинская | Ф-10-14-К | ОП | от 5 до 20 мин | [9 empty] | 2.545 | Кузбассэнерго-РЭС | ООО "КЭнК"
5.14 | МКУК МЦКС",ФГБУ "Россельхозцентр", МКУК "Центр искусств Тисульского района", ПО "Тисуль", ООО "ГАЛС", "ИП "Тарасова Т.Л", МАОУ Тисульская СОШ №1(корпус №2), всего Юр лиц 19, 725 абонентов ч/сектора, 2 многоквартирных дома. | ПС 110 кВ Тисульская | Ф.10-6-Т | ОП | от 5 до 20 мин |  |  |  |  | 1.9 | 1.9 | 1.9 | 1.9 | 1.9 | 1.9 | Кузбассэнерго-РЭС | ООО "КЭнК"
5.15 | ИП "Тарасов С.М. Глава КФХ", ООО "ГАЛС", ОАО "Кузбассэнергосбыт", "Тисульавтодор", ООО "Управляющая компания Тисуль-1", ООО "ТЭК". всего Юр лиц 42. 605 абонентов ч/сектора 15 многоквартирных домов | ПС 110 кВ Тисульская | Ф.10-18-Ц | ОП | от 5 до 20 мин |  |  |  |  | 1 | 1 | 1 | 1 | 1 | 1 | Кузбассэнерго-РЭС | ООО "КЭнК"
5.16 | ООО "КЭнК" Кузбассэнерго-РЭС: Администрация Красноярского сельского поселения, ИП Шумакова Л.И., ИП Федоров С.И., ИП Шумакова О.Т., ООО Каягуш, Филиал ПАО "МТС" в КО, бытовые потребители | ПС 35 кВ Красноярская | ф.10-13-В | ОП | от 5 до 20 мин | 0.23 | 0.23 | 0.23 | 0.23 | 0.23 | 0.23 | 0.23 | 0.23 | 0.23 | 0.23 | Кузбассэнерго-РЭС | Кузбассэнерго-РЭС
5.17 | ООО «СибЭнергоТранс - 42», ООО "КЭнК" Кузбассэнерго-РЭС: ООО Т2 Мобайл, ГОУ СПО Мариинский аграрный техникум, ООО ЭСКК, МДОУ У-Чебулинский д/с Чебурашка, Волобуев Вадим Викторович, Окружнов Владимир Анатольевич, МОУ У-Чебулинская СОШ, Адм. Усть-Чебулинской с/тер, ООО "Свежий хлеб", МУЗ ЦРБ Чебулинского района, Чебулинское ПО, ОАО "МегаФон", ОАО "СКЭК", Мостоотряд-85 НФ ОАО "Сибмост", ПАО "Ростелеком", Филиал ПАО "МТС" в КО, ООО 'Перекресток Ойл', Мариинский почтамт ОСПУФПС, ОАО "Кемеровоспецстрой", МБУК В-Чебулинский КДЦ, МУП бытового обслуживания | ПС 110 кВ Мариинский ЛПК | ф.10-13-К | ОП | от 5 до 20 мин |  |  | 0.56 | 0.56 | 0.56 | 0.56 | 0.56 | 0.56 | 0.56 | 0.56 | Кузбассэнерго-РЭС | Кузбассэнерго-РЭС
5.18 | ООО"Энерголескомплект" Марукян М.В., ООО Т2 Мобайл | ПС 110 кВ Пионерская | ф.10-17-Ж | ОП | от 5 до 20 мин | 0.39 | 0.39 | 0.39 | 0.39 | 0.39 | 0.39 | 0.39 | 0.39 | 0.39 | 0.39 | Кузбассэнерго-РЭС | Кузбассэнерго-РЭС
5.19 | Адм. Большеантибесской с/территории, МБУК "Калининский СДК", ПАО "Ростелеком", МУЗ ЦГБ г.Мариинска, Производственный кооператив "Мариинский", ИП Панкратьева Г.А. | ПС 35 кВ Авангард | ф.10-5-Б | ОП | от 5 до 20 мин |  | 0.15 | 0.15 | 0.15 | 0.15 | 0.15 | 0.15 | 0.15 | 0.15 | 0.15 | Кузбассэнерго-РЭС | Кузбассэнерго-РЭС
5.20 | ИП глава к(ф)х Кленских В.Д., ИП глава КФХ Болтунов П.М., ПАО "Ростелеком", Мариинский почтамт ОСПУФПС, МУЗ ЦГБ г.Мариинска, МУ "Благовещенское СДК", Адм. Благовещенской с/ тер., Производственный кооператив "Мариинский" | ПС 35 кВ Авангард | ф.10-7-О | ОП | от 5 до 20 мин | [7 empty] | 0.18 | 0.18 | 0.18 | Кузбассэнерго-РЭС | Кузбассэнерго-РЭС
5.21 | Адм. Большеантибесской с/территории, ПАО "Ростелеком", МУП "ЖКХ Мариинского муниципального района", Адм. Красноорловской с/тер, МУЗ ЦГБ г.Мариинска, ИП глава к(ф)х Шабалин А.А., ИП Лукина, ИП глава КФХ Крячков В.В., МУ "К.Орловское СДК" | ПС 35 кВ Авангард | ф.10-11-К | ОП | от 5 до 20 мин | [9 empty] | 0.24 | Кузбассэнерго-РЭС | Кузбассэнерго-РЭС
5.22 | Адм. Большеантибесской с/территории, Производственный кооператив "Мариинский", Мариинский почтамт ОСПУФПС, ПАО "Ростелеком", ИП Майоров М.З., ИП глава к(ф)х Кленских В.Д. | ПС 35 кВ Авангард | ф.10-12-З | ОП | от 5 до 20 мин | 0.16 | 0.16 | 0.16 | 0.16 | 0.16 | 0.16 | 0.16 | 0.16 | 0.16 | 0.16 | Кузбассэнерго-РЭС | Кузбассэнерго-РЭС
5.23 | МБУЗ Тяжинская ЦРБ, ООО Кузбассконсервмолоко, ФГУП "Почта России", МКОУ Валерьяновская НШ, Колхоз Боровской, МУП "Комфорт", ПАО "Ростелеком", УЖТР ТМО администрации Тяжинского муниципального округа | ПС 110 кВ Тяжинская | ф.10-10-В | ОП | до 5 мин |  |  |  | 1.33 | 1.33 | 1.33 | 1.33 | 1.33 | 1.33 | 1.33 | Кузбассэнерго-РЭС | Кузбассэнерго-РЭС
5.24 | ООО «Регионэнергосеть», ООО «КЭнК» АО "Транснефть-Западная Сибирь", ООО"СтройТрансСервис", МОУ д/дом Ласточкино гнездышо, МБОУ Ново-Восточная СОШ, ООО "Тяжинская генерирующая компания", МБУЗ Тяжинская ЦРБ, ИП Гуров В.А., МБДОУ Новосточный дет. сад Светлячок, МБУК "ТЦБС", МБУК "ЦНТиКДД", ПАО "Ростелеком", МУП" Водоканал", ООО "Адмирал", УЖТР ТМО администрации Тяжинского муниципального округа | ПС 110 кВ Тяжинская | ф.10-20-НВ | ОП | до 5 мин | [9 empty] | 0.18 | Кузбассэнерго-РЭС | Кузбассэнерго-РЭС
5.25 | ООО "КЭнК": ТП-159П Кузбассэнерго-РЭС: МБУЗ Тяжинская ЦРБ, Тяжинское сельпо, МУП" Гарант", АО "Транснефть-Западная Сибирь", ФГУП "Почта России", ПАО "Ростелеком", ИП Махнев А.Ю., МБУК "ЦНТиКДД", МУП" Водоканал", УЖТР ТМО администрации Тяжинского муниципального округа | ПС 110 кВ Тяжинская | ф.10-8-Б | ОП | от 5 до 20 мин | [9 empty] | 0.31 | Кузбассэнерго-РЭС | Кузбассэнерго-РЭС
5.26 | ООО "КЭнК" ИП Фрошгайзер Е.А., ООО Терминал-Ойл, ООО Т2 Мобайл, ОАО Тяжинское ДРСУ, ООО Кузбасстопливосбыт, бытовые потребители | ПС 110 кВ Тяжинская | ф.10-18-СХ | ОП | от 5 до 20 мин | 0.25 | 0.25 | 0.25 | 0.25 | 0.25 | 0.25 | 0.25 | 0.25 | 0.25 | 0.25 | Кузбассэнерго-РЭС | Кузбассэнерго-РЭС
5.27 | ООО "КЭнК" ООО "Геркулес", Ф-л ПАО МРСК Сибири, ИП Свирид Д.Н., ООО"Тяжинское пиво", УЖТР ТМО администрации Тяжинского муниципального округа | ПС 110 кВ Тяжинская | ф.10-22-ПЗ | ОП | от 5 до 20 мин | 0.22 | 0.22 | 0.22 | 0.22 | 0.22 | 0.22 | 0.22 | 0.22 | 0.22 | 0.22 | Кузбассэнерго-РЭС | Кузбассэнерго-РЭС
5.28 | ООО "КЭнК" Кузбассэнерго-РЭС: ГБУ КО "Тяжинская СББЖ", МУП"Комфорт" | ПС 110 кВ Тяжинская | ф.10-16-П | ОП | от 5 до 20 мин | [9 empty] | 0.04 | Кузбассэнерго-РЭС | Кузбассэнерго-РЭС
5.29 | Н.п. Суслово, 2-я Николаевка, Рубино, Святогорка, Фёдоровка, Приметкино, Мелёхино, Богданово, Первомайский, Константиновка, Чистополье, Знаменка, Ивановка, Лебяжий, Тундинка, Столяровка, Пихтовка, Куркули, Валериановка, Листвянка, Заря, Путятино, 2 больницы, 8 школ, 5 детсада, 9 котельных, 11 объектов водоснабжения, 6,576 тыс. чел. населения | ПС 110 кВ Тяжинская | ВЛ 35 кВ Тяжинская-Листвянская, Тн-1 (ПС 35 кВ Листвянская, Сусловская, Лебяжья, Ключевая) | ОП | от 5 до 20 мин |  |  |  |  | 2.12 | 2.12 | 2.12 | 2.12 | 2.12 | 2.12 | Кузбассэнерго-РЭС | Кузбассэнерго-РЭС
5.30 | ООО "КЭнК" Кузбассэнерго-РЭС: КХ Сибиряк, ИП Пономаренко А.Н., Адм. Третьяковского сельского поселения, МБУЗ ЦРБ Тисульского района, МБУК "Межпоселенческая централизованнаяклубная системанародного творчества и досуга", ИП Ивлев О.Н., ИП глава К(Ф)Х Кудринская В.П., ИП Тарасова Т.Л. глава КФХ, ООО "ТЭК", КФХ Оптимист, МБДОУ Тисульский детский сад №4, Тисульское сельское ПО, Тройцкий почтамт ФГУП "Почта России", ПАО "Ростелеком" | ПС 110 кВ Тисульская | ф.10-8-РП | ОП | от 5 до 20 мин | [7 empty] | 0.55 | 0.55 | 0.55 | Кузбассэнерго-РЭС | Кузбассэнерго-РЭС
5.31 | Адм. Утинского сельского поселения, Тройцкий почтамт ФГУП "Почта России", Тисульское сельское ПО, МБДОУ Тисульский детский сад №4 | ПС 110 кВ Тисульская | ф.10-4-У | ОП | от 5 до 20 мин |  |  |  |  | 0.23 | 0.23 | 0.23 | 0.23 | 0.23 | 0.23 | Кузбассэнерго-РЭС | Кузбассэнерго-РЭС
5.32 | Адм. Утинского сельского поселения, ИП Горячкин Н.С., ПАО "Ростелеком", ИП Буланаков А.В., ИП Ермаков А.Г. | ПС 110 кВ Тисульская | ф.10-14-РП | ОП | от 5 до 20 мин | [7 empty] | 0.17 | 0.17 | 0.17 | Кузбассэнерго-РЭС | Кузбассэнерго-РЭС
5.33 | Потребители с.Куликовка | ПС 110 кВ Тисульская | ф.10-2-РП | ОП | от 5 до 20 мин | 0.24 | 0.24 | 0.24 | 0.24 | 0.24 | 0.24 | 0.24 | 0.24 | 0.24 | 0.24 | Кузбассэнерго-РЭС | Кузбассэнерго-РЭС
5.34 | Адм. Утинского сельского поселения, МБУЗ ЦРБ Тисульского района, ИП Степанова И.В. | ПС 110 кВ Тисульская | ф.10-16-К | ОП | от 5 до 20 мин | [5 empty] | 0.15 | 0.15 | 0.15 | 0.15 | 0.15 | Кузбассэнерго-РЭС | Кузбассэнерго-РЭС
5.35 | Ж.Д. потребители; бытовые сторонние потребители | ПС 110 кВ Тяжин | ДПР-"Восток" | ОП | от 5 до 20 мин | 0.2 | 0.2 | 0.2 | 0.2 | 0.2 | 0.2 | 0.2 | 0.2 | 0.2 | 0.2 | Красноярская ЖД | Красноярская ЖД
5.36 | Ж.Д. потребители; бытовые сторонние потребители | ПС 110 кВ Тяжин | ДПР-"Запад" | ОП | от 5 до 20 мин |  |  |  | 0.3 | 0.3 | 0.3 | 0.3 | 0.3 | 0.3 | 0.3 | Красноярская ЖД | Красноярская ЖД
5.37 | Электроподвижной состав (тяговая нагрузка ОАО "РЖД") | ПС 110 кВ Тяжин | фидер 27,5 кВ № 1 | ОП | от 5 до 20 мин | [8 empty] | 7.7 | 7.7 | Красноярская ЖД | Красноярская ЖД
5.38 | Электроподвижной состав (тяговая нагрузка ОАО "РЖД") | ПС 110 кВ Тяжин | фидер 27,5 кВ №5 | ОП | от 5 до 20 мин | [9 empty] | 6.8 | Красноярская ЖД | Красноярская ЖД
5.39 | Ж.Д. потребители; бытовые сторонние потребители | ПС 110 кВ Мариинск | ДПР-"Восток" | ОП | от 5 до 20 мин |  | 0.5 | 0.5 | 0.5 | 0.5 | 0.5 | 0.5 | 0.5 | 0.5 | 0.5 | Красноярская ЖД | Красноярская ЖД
5.40 | Ж.Д. потребители; бытовые потребители ст.Мариинск | ПС 110 кВ Мариинск | фидер 10 кВ №1 | ОП | от 5 до 20 мин |  |  |  |  | 2.3 | 2.3 | 2.3 | 2.3 | 2.3 | 2.3 | Красноярская ЖД | Красноярская ЖД
5.41 | Электроподвижной состав (тяговая нагрузка ОАО "РЖД") | ПС 110 кВ Мариинск | фидер 27,5 кВ №2 | ОП | от 5 до 20 мин | [8 empty] | 6.3 | 6.3 | Красноярская ЖД | Красноярская ЖД
5.42 | Ж.Д. потребители | ПС 110 кВ Мариинск | фидер 10 кВ №4 | ОП | от 5 до 20 мин | [9 empty] | 2.2 | Красноярская ЖД | Красноярская ЖД
Итого по энергорайону: |  |  |  |  | до 5 мин | 0 | 0 | 0 | 1.33 | 1.33 | 1.33 | 1.33 | 1.33 | 1.33 | 1.51
[5 empty] | от 5 до 20 мин | 6.94 | 7.59 | 8.15 | 10.79 | 21.91 | 26.749 | 29.389 | 31.289 | 45.289 | 61.49
[5 empty] | от 20 до 60 мин | 0 | 0 | 0 | 0 | 0 | 0 | 0 | 0 | 0 | 0
[5 empty] | всего | 6.94 | 7.59 | 8.15 | 12.12 | 23.24 | 28.079 | 30.719 | 32.619 | 46.619 | 63
[5 empty] | всего по ДУ | 0 | 0 | 0 | 0 | 0 | 0 | 0 | 0 | 0 | 0
6 | ПС 110 кВ Тяжин, ПС 110 кВ Мариинская НПС, ПС 110 кВ Тяжинская, включая понизительные подстанции, электроснабжение которых осуществляется от вышеперечисленных подстанций
6.1 | ЭД 2МНА-1 | ПС 110 кВ Мариинская НПС | ЗРУ-6 кВ яч. №17 | ОП | от 5 до 20 мин | 4 | 4 | 4 | 4 | 4 | 4 | 4 | 4 | 4 | 4 | Новосибирское РНУ - филиал АО "Транснефть - Западная Сибирь" | Новосибирское РНУ - филиал АО "Транснефть - Западная Сибирь"
6.2 | ЭД 2МНА-3 | ПС 110 кВ Мариинская НПС | ЗРУ-6 кВ яч. №19 | ОП | от 5 до 20 мин | [5 empty] | 4 | 4 | 4 | 4 | 4 | Новосибирское РНУ - филиал АО "Транснефть - Западная Сибирь" | Новосибирское РНУ - филиал АО "Транснефть - Западная Сибирь"
6.3 | 10 котельных, 3 водонапорных башни, 3 д/сада, ДК, Администрация р-на, ЦРБ, Школа №1, №2, №3, Школа искусств, Художественная школа, Спорткомплекс, Библиотека, Казначейство, Гостиница, Ростелеком, 214 юр. лиц, 1662 час/сектор, общежитие-10 комн.43-ком/дома 909-кв. | ПС 110 кВ Тяжинская | Ф-10-26-К | ОП | от 5 до 20 мин | [9 empty] | 3 | Кузбассэнерго-РЭС | ООО "КЭнК"
6.4 | МБУЗ Тяжинская ЦРБ, ООО Кузбассконсервмолоко, ФГУП "Почта России", МКОУ Валерьяновская НШ, Колхоз Боровской, МУП "Комфорт", ПАО "Ростелеком", УЖТР ТМО администрации Тяжинского муниципального округа | ПС 110 кВ Тяжинская | ф.10-10-В | ОП | до 5 мин |  |  |  | 1.33 | 1.33 | 1.33 | 1.33 | 1.33 | 1.33 | 1.33 | Кузбассэнерго-РЭС | Кузбассэнерго-РЭС
6.5 | ООО «Регионэнергосеть», ООО «КЭнК» АО "Транснефть-Западная Сибирь", ООО"СтройТрансСервис", МОУ д/дом Ласточкино гнездышо, МБОУ Ново-Восточная СОШ, ООО "Тяжинская генерирующая компания", МБУЗ Тяжинская ЦРБ, ИП Гуров В.А., МБДОУ Новосточный дет. сад Светлячок, МБУК "ТЦБС", МБУК "ЦНТиКДД", ПАО "Ростелеком", МУП" Водоканал", ООО "Адмирал", УЖТР ТМО администрации Тяжинского муниципального округа | ПС 110 кВ Тяжинская | ф.10-20-НВ | ОП | до 5 мин | [9 empty] | 0.18 | Кузбассэнерго-РЭС | Кузбассэнерго-РЭС
6.6 | ООО "КЭнК": ТП-159П Кузбассэнерго-РЭС: МБУЗ Тяжинская ЦРБ, Тяжинское сельпо, МУП" Гарант", АО "Транснефть-Западная Сибирь", ФГУП "Почта России", ПАО "Ростелеком", ИП Махнев А.Ю., МБУК "ЦНТиКДД", МУП" Водоканал", УЖТР ТМО администрации Тяжинского муниципального округа | ПС 110 кВ Тяжинская | ф.10-8-Б | ОП | от 5 до 20 мин | [9 empty] | 0.31 | Кузбассэнерго-РЭС | Кузбассэнерго-РЭС
6.7 | Ж.Д. потребители; бытовые сторонние потребители | ПС 110 кВ Тяжин | ДПР-"Восток" | ОП | от 5 до 20 мин | 0.2 | 0.2 | 0.2 | 0.2 | 0.2 | 0.2 | 0.2 | 0.2 | 0.2 | 0.2 | Красноярская ЖД | Красноярская ЖД
6.8 | Ж.Д. потребители; бытовые сторонние потребители | ПС 110 кВ Тяжин | ДПР-"Запад" | ОП | от 5 до 20 мин |  |  |  | 0.3 | 0.3 | 0.3 | 0.3 | 0.3 | 0.3 | 0.3 | Красноярская ЖД | Красноярская ЖД
6.9 | Электроподвижной состав (тяговая нагрузка ОАО "РЖД") | ПС 110 кВ Тяжин | фидер 27,5 кВ №5 | ОП | от 5 до 20 мин | [9 empty] | 6.8 | Красноярская ЖД | Красноярская ЖД
Итого по энергорайону: |  |  |  |  | до 5 мин | 0 | 0 | 0 | 1.33 | 1.33 | 1.33 | 1.33 | 1.33 | 1.33 | 1.51
[5 empty] | от 5 до 20 мин | 4.2 | 4.2 | 4.2 | 4.5 | 4.5 | 8.5 | 8.5 | 8.5 | 8.5 | 18.61
[5 empty] | от 20 до 60 мин | 0 | 0 | 0 | 0 | 0 | 0 | 0 | 0 | 0 | 0
[5 empty] | всего | 4.2 | 4.2 | 4.2 | 5.83 | 5.83 | 9.83 | 9.83 | 9.83 | 9.83 | 20.12
[5 empty] | всего по ДУ | 0 | 0 | 0 | 0 | 0 | 0 | 0 | 0 | 0 | 0
7 | ПС 110 кВ Кирова-Западная, ПС 110 кВ Егозово, ПС 110 кВ Непрерывка, ПС 110 кВ Контрольный, ПС 110 кВ Промышленная, ПС 110 кВ Промышленная-сельская, ПС 110 кВ Торсьма, ПС 110 кВ Падунская, включая понизительные подстанции, электроснабжение которых осуществляется от вышеперечисленных подстанций
7.1 | Филиал ОАО "РЖД" - Западно-Сибирская железная дорога | ПС 110 кВ Промышленная | ПВ1 | ОП | до 5 мин | [5 empty] | 1.8 | 1.8 | 1.8 | 1.8 | 1.8 | ОАО "ЗСЖД" - филиал ОАО "РЖД" | ОАО "ЗСЖД" - филиал ОАО "РЖД"
7.2 | Филиал ОАО "РЖД" - Западно-Сибирская железная дорога | ПС 110 кВ Контрольный | ПВ1 | ОП | до 5 мин | [5 empty] | 1.3 | 1.3 | 1.3 | 1.3 | 1.3 | ОАО "ЗСЖД" - филиал ОАО "РЖД" | ОАО "ЗСЖД" - филиал ОАО "РЖД"
7.3 | Филиал ОАО "РЖД" - Западно-Сибирская железная дорога | ПС 110 кВ Непрерывка | ПВ1 | ОП | до 5 мин | [5 empty] | 1.7 | 1.7 | 1.7 | 1.7 | 1.7 | ОАО "ЗСЖД" - филиал ОАО "РЖД" | ОАО "ЗСЖД" - филиал ОАО "РЖД"
7.4 | Филиал ОАО "РЖД" - Западно-Сибирская железная дорога | ПС 110 кВ Егозово | ПВ1 | ОП | до 5 мин | [5 empty] | 3.2 | 3.2 | 3.2 | 3.2 | 3.2 | ОАО "ЗСЖД" - филиал ОАО "РЖД" | ОАО "ЗСЖД" - филиал ОАО "РЖД"
7.5 | Кузбассэнерго-РЭС: Администрация Горняцкого сельского поселения, Баркалая П.Д., ИП Белянина В.П., ИП Бирк Т.А., ИП Глава К(Ф)Х Печеркин А.Г., ИП Шепеленко И.Н., МБДОУ "Детский сад №17 "Рябинка" пос.Восходящий", МБОУ "Ленинуглёвская СОШ", МБУК ЦКС Л-Кузнецкого р-на, МРО приход храма Александра Невского п. Восходящий, ООО "Велес", ООО "Энергоресурс", ООО Ленинская торговая база, ПАО "Ростелеком", Сароян А.Г., ФГУП "Почта России" | ПС 110 кВ Егозово | Ф3-10 | ОП | от 5 до 20 мин | [9 empty] | 0.6 | ОАО "ЗСЖД" - филиал ОАО "РЖД" | ОАО "ЗСЖД" - филиал ОАО "РЖД"
7.6 | Филиал ОАО "РЖД" - Западно-Сибирская железная дорога | ПС 110 кВ Падунская | ПВ–1–3,3 | ОП | от 5 до 20 мин |  |  | 1.5 | 1.5 | 1.5 | 1.5 | 1.5 | 1.5 | 1.5 | 1.5 | ОАО "ЗСЖД" - филиал ОАО "РЖД" | ОАО "ЗСЖД" - филиал ОАО "РЖД"
7.7 | Филиал ОАО "РЖД" - Западно-Сибирская железная дорога | ПС 110 кВ Падунская | ПВ–2–3,3 | ОП | от 5 до 20 мин |  |  | 1.5 | 1.5 | 1.5 | 1.5 | 1.5 | 1.5 | 1.5 | 1.5 | ОАО "ЗСЖД" - филиал ОАО "РЖД" | ОАО "ЗСЖД" - филиал ОАО "РЖД"
7.8 | ПАТП, ИП"Королёва А.В., 815 Ф.Л., 9 МКД., 33 Ю.Л. | ПС 110 кВ Промышленная сельская | ф.10-5К | ОП | от 5 до 20 мин | [9 empty] | 1 | Кузбассэнерго-РЭС | ООО "КЭнК"
7.9 | ЦРБ, поликлинника, ПЗПО "СОЮЗ", Стоматология, детсад Рябинка, Почта, РУС, Котельная №18, районный суд, ДК, 750 Ф.Л., 53 МКД, 140 Ю.Л. | ПС 110 кВ Промышленная сельская | ф.10-7РП | ОП | до 5 мин | [9 empty] | 2 | Кузбассэнерго-РЭС | ООО "КЭнК"
7.10 | Котельная №15, ООО "Регион Упак", ООО "Бекон" Агенство по защите населения, 389 Ф.Л., 22 МКД, 25 Ю.Л. | ПС 110 кВ Промышленная сельская | ф.10-13РП | ОП | до 5 мин | [9 empty] | 1.672 | Кузбассэнерго-РЭС | ООО "КЭнК"
7.11 | 1895 Ф.Л., 10 МКД, 50 Ю.Л. | ПС 110 кВ Промышленная | ф.10-6П | ОП | до 5 мин | [9 empty] | 1.504 | ОАО "ЗСЖД" - филиал ОАО "РЖД" | ООО "КЭнК"
7.12 | ОАО "СКЭК" | ПС 110 кВ №20 Кирова-Западная | Ф6-13-СКВ | ОП | до 5 мин | 0.13 | 0.13 | 0.13 | 0.13 | 0.13 | 0.13 | 0.13 | 0.13 | 0.13 | 0.13 | АО "СУЭК-Кузбасс" Энергоуправление | АО "СУЭК-Кузбасс" Энергоуправление
7.13 | ЗАО "Гранула" | ПС 110 кВ №20 Кирова-Западная | Ф6-3-ФГП (резерв Ф6-14-ФГП) | ОП | до 5 мин | 0.6 | 0.6 | 0.6 | 0.6 | 0.6 | 0.6 | 0.6 | 0.6 | 0.6 | 0.6 | АО "СУЭК-Кузбасс" Энергоуправление | АО "СУЭК-Кузбасс" Энергоуправление
7.14 | АО "СУЭК-Кузбасс" Шахта им С.М. Кирова | ПС 110 кВ №20 Кирова-Западная | Ф6-7-17Ш | ОП | до 5 мин | 0.8 | 0.8 | 0.8 | 0.8 | 0.8 | 0.8 | 0.8 | 0.8 | 0.8 | 0.8 | АО "СУЭК-Кузбасс" Энергоуправление | АО "СУЭК-Кузбасс" Энергоуправление
7.15 | АО "СУЭК-Кузбасс" Шахта им С.М. Кирова | ПС 110 кВ №20 Кирова-Западная | Ф6-12-17Ш | ОП | до 5 мин | 0.77 | 0.77 | 0.77 | 0.77 | 0.77 | 0.77 | 0.77 | 0.77 | 0.77 | 0.77 | АО "СУЭК-Кузбасс" Энергоуправление | АО "СУЭК-Кузбасс" Энергоуправление
7.16 | АО "СУЭК-Кузбасс" Спецналадка | ПС 110 кВ №20 Кирова-Западная | Ф6-10-КОТ | ОП | до 5 мин | [8 empty] | 0.15 | 0.15 | АО "СУЭК-Кузбасс" Энергоуправление | АО "СУЭК-Кузбасс" Энергоуправление
7.17 | АО "СУЭК-Кузбасс" Спецналадка | ПС 110 кВ №20 Кирова-Западная | Ф6-11-КОТ | ОП | от 5 до 20 мин | [8 empty] | 0.25 | 0.25 | АО "СУЭК-Кузбасс" Энергоуправление | АО "СУЭК-Кузбасс" Энергоуправление
7.18 | АО "СУЭК-Кузбасс" Спецналадка | ПС 110 кВ №20 Кирова-Западная | П6-9-Т3-400 | ОП | от 5 до 20 мин | [8 empty] | 0.1 | 0.1 | АО "СУЭК-Кузбасс" Энергоуправление | АО "СУЭК-Кузбасс" Энергоуправление
7.19 | АО "СУЭК-Кузбасс" Спецналадка | ПС 110 кВ №20 Кирова-Западная | П6-8-Т4-400 | ОП | от 5 до 20 мин | [8 empty] | 0.1 | 0.1 | АО "СУЭК-Кузбасс" Энергоуправление | АО "СУЭК-Кузбасс" Энергоуправление
7.20 | ООО "Санаторий Танай" | ПС 35 кВ Танай | ф.1-2 | ОП | до 5 мин | 0.3 | 0.3 | 0.3 | 0.3 | 0.3 | 0.3 | 0.3 | 0.3 | 0.3 | 0.3 | Филиал ООО ХК "СДС-Энерго"-"Прокопьевскэнерго" | Филиал ООО ХК "СДС-Энерго"-"Прокопьевскэнерго"
7.21 | ООО "Санаторий Танай" | ПС 35 кВ Танай | ф.1-3 | ОП | от 5 до 20 мин |  | 0.2 | 0.2 | 0.2 | 0.2 | 0.2 | 0.2 | 0.2 | 0.2 | 0.2 | Филиал ООО ХК "СДС-Энерго"-"Прокопьевскэнерго" | Филиал ООО ХК "СДС-Энерго"-"Прокопьевскэнерго"
7.22 | ООО "Санаторий Танай" | ПС 35 кВ Танай | ф.2-3 | ОП | до 5 мин |  |  |  | 0.3 | 0.3 | 0.3 | 0.3 | 0.3 | 0.3 | 0.3 | Филиал ООО ХК "СДС-Энерго"-"Прокопьевскэнерго" | Филиал ООО ХК "СДС-Энерго"-"Прокопьевскэнерго"
7.23 | ООО "Санаторий Танай" | ПС 35 кВ Танай | ф.2-4 | ОП | от 5 до 20 мин |  |  | 0.2 | 0.2 | 0.2 | 0.2 | 0.2 | 0.2 | 0.2 | 0.2 | Филиал ООО ХК "СДС-Энерго"-"Прокопьевскэнерго" | Филиал ООО ХК "СДС-Энерго"-"Прокопьевскэнерго"
7.24 | ООО "КЭнК": ТП-558п-Автодор, ТП-538п-Автодор, ТП-383п Био-Сфера, ТП-119п-Агропромхимия Кузбассэнерго-РЭС | ПС 110 кВ Промышленная-Сельская | ф.10-2-И | ОП | до 5 мин | 0.16 | 0.16 | 0.16 | 0.16 | 0.16 | 0.16 | 0.16 | 0.16 | 0.16 | 0.16 | Кузбассэнерго-РЭС | Кузбассэнерго-РЭС
7.25 | ОАО СКЭК, ООО Промышленновские коммунальные системы, Управление по жизнеобеспечению и строительству администрации Промышленновского муниципального района, К(Ф)Х Ериков Н.А., ИП Авоян С.К. | ПС 110 кВ Промышленная-Сельская | ф.10-4-ОК | ОП | от 5 до 20 мин | 0.06 | 0.06 | 0.06 | 0.06 | 0.06 | 0.06 | 0.06 | 0.06 | 0.06 | 0.06 | Кузбассэнерго-РЭС | Кузбассэнерго-РЭС
7.26 | ООО "КЭнК": ТП-003 П Кузбассэнерго-РЭС: Адмминистрация Пушкинского сельского поселения, ЗАО Ударник полей, КХ Бекон, ООО Промышленновские коммунальные системы, ГБУЗ КО Промышленовская районная больница, МБДОУ Каменский детский сад, ОАО СКЭК, ПАО "Ростелеком", ООО Компания Центр, ФГУП "Почта России", МропПхПБМ (правосл.приход храма), ООО Лебеди, КХ Солоновка, МБУ РКДК, Добриянский И.В., ИП Агеев А.В., ИП Вихрова И.П., ПАО Сбербанк России, ПЗПО СОЮЗ, ООО "Совхоз Маяк", ООО Боровково | ПС 110 кВ Промышленная-Сельская | ф.10-12-ПС | ОП | от 5 до 20 мин |  |  |  |  | 0.54 | 0.54 | 0.54 | 0.54 | 0.54 | 0.54 | Кузбассэнерго-РЭС | Кузбассэнерго-РЭС
7.27 | ООО "КЭнК": ТП-418п Кузбассэнерго-РЭС: Администрация Пушкинского сельского поселения, ОАО СКЭК, ООО СХК Алмаз, МБОУ Краснинская ООШ, ООО Промышленновские коммунальные системы, ФГУП "Почта России", ПАО Сбербанк России, ПАО МТС, ИП Багрыч Г.А., ФЛ Багрыч Г.А., МБУ РКДК, ГБУЗ КО Промышленовская районная больница, Демаев А.А., Макаров С.А., Ташкичев А.С., ПАО "Ростелеком", ИП Макарова О.П., АО "Национальная башенная компания", Ушаков В.В., ОАО Ваганово, Вихров В.Е., ИП Кинтикова Т.П., ИП Массольд Т.И., ИП КФХ Свиридов Д.С., Шелковников Ю.М., Кемеровский филиал ООО 'Т2 Мобайл', ИП Гаазе Ю.А. | ПС 35 кВ Прогресс | ф.10-7-КС | ОП | до 5 мин |  |  |  |  | 0.66 | 0.66 | 0.66 | 0.66 | 0.66 | 0.66 | Кузбассэнерго-РЭС | Кузбассэнерго-РЭС
Итого по энергорайону: |  |  |  |  | до 5 мин | 2.76 | 2.76 | 2.76 | 3.06 | 3.72 | 11.72 | 11.72 | 11.72 | 11.87 | 17.046
[5 empty] | от 5 до 20 мин | 0.06 | 0.26 | 3.46 | 3.46 | 4 | 4 | 4 | 4 | 4.45 | 6.05
[5 empty] | от 20 до 60 мин | 0 | 0 | 0 | 0 | 0 | 0 | 0 | 0 | 0 | 0
[5 empty] | всего | 2.82 | 3.02 | 6.22 | 6.52 | 7.72 | 15.72 | 15.72 | 15.72 | 16.32 | 23.096
[5 empty] | всего по ДУ | 0 | 0 | 0 | 0 | 0 | 0 | 0 | 0 | 0 | 0
8 | ПС 110 кВ Контрольный, ПС 110 кВ Непрерывка, ПС 110 кВ Падунская, ПС 110 кВ Промышленная, ПС 110 кВ Промышленная-сельская, ПС 110 кВ Торсьма, включая понизительные подстанции, электроснабжение которых осуществляется от вышеперечисленных подстанций
8.1 | Филиал ОАО "РЖД" - Западно-Сибирская железная дорога | ПС 110 кВ Промышленная | ПВ1 | ОП | до 5 мин | [9 empty] | 1.8 | ОАО "ЗСЖД" - филиал ОАО "РЖД" | ОАО "ЗСЖД" - филиал ОАО "РЖД"
8.2 | ЦРБ, поликлинника, ПЗПО "СОЮЗ", Стоматология, детсад Рябинка, Почта, РУС, Котельная №18, районный суд, ДК, 750 Ф.Л., 53 МКД, 140 Ю.Л. | ПС 110 кВ Промышленная сельская | ф.10-7РП | ОП | до 5 мин | [9 empty] | 2 | Кузбассэнерго-РЭС | ООО "КЭнК"
8.3 | ООО "КЭнК": ТП-003 П Кузбассэнерго-РЭС: Адмминистрация Пушкинского сельского поселения, ЗАО Ударник полей, КХ Бекон, ООО Промышленновские коммунальные системы, ГБУЗ КО Промышленовская районная больница, МБДОУ Каменский детский сад, ОАО СКЭК, ПАО "Ростелеком", ООО Компания Центр, ФГУП "Почта России", МропПхПБМ (правосл.приход храма), ООО Лебеди, КХ Солоновка, МБУ РКДК, Добриянский И.В., ИП Агеев А.В., ИП Вихрова И.П., ПАО Сбербанк России, ПЗПО СОЮЗ, ООО "Совхоз Маяк", ООО Боровково | ПС 110 кВ Промышленная-Сельская | ф.10-12-ПС | ОП | до 5 мин |  |  |  |  | 0.54 | 0.54 | 0.54 | 0.54 | 0.54 | 0.54 | Кузбассэнерго-РЭС | Кузбассэнерго-РЭС
8.4 | ООО "КЭнК": ТП-418п Кузбассэнерго-РЭС: Администрация Пушкинского сельского поселения, ОАО СКЭК, ООО СХК Алмаз, МБОУ Краснинская ООШ, ООО Промышленновские коммунальные системы, ФГУП "Почта России", ПАО Сбербанк России, ПАО МТС, ИП Багрыч Г.А., ФЛ Багрыч Г.А., МБУ РКДК, ГБУЗ КО Промышленовская районная больница, Демаев А.А., Макаров С.А., Ташкичев А.С., ПАО "Ростелеком", ИП Макарова О.П., АО "Национальная башенная компания", Ушаков В.В., ОАО Ваганово, Вихров В.Е., ИП Кинтикова Т.П., ИП Массольд Т.И., ИП КФХ Свиридов Д.С., Шелковников Ю.М., Кемеровский филиал ООО 'Т2 Мобайл', ИП Гаазе Ю.А. | ПС 35 кВ Прогресс | ф.10-7-КС | ОП | до 5 мин |  |  |  |  | 0.66 | 0.66 | 0.66 | 0.66 | 0.66 | 0.66 | Кузбассэнерго-РЭС | Кузбассэнерго-РЭС
Итого по энергорайону: |  |  |  |  | до 5 мин | 0 | 0 | 0 | 0 | 1.2 | 1.2 | 1.2 | 1.2 | 1.2 | 5
[5 empty] | от 5 до 20 мин | 0 | 0 | 0 | 0 | 0 | 0 | 0 | 0 | 0 | 0
[5 empty] | от 20 до 60 мин | 0 | 0 | 0 | 0 | 0 | 0 | 0 | 0 | 0 | 0
[5 empty] | всего | 0 | 0 | 0 | 0 | 1.2 | 1.2 | 1.2 | 1.2 | 1.2 | 5
[5 empty] | всего по ДУ | 0 | 0 | 0 | 0 | 0 | 0 | 0 | 0 | 0 | 0
9 | ПС 110 кВ Космическая, шины 110 кВ ПС 220 кВ Заискитимская, включая понизительные подстанции, электроснабжение которых осуществляется от вышеперечисленных подстанций
9.1 | ООО "Полимердор", Бакушев С.А., ИП Зайцев Н.И., ГСК "Текстильщик", ООО "Восток-Авто", ООО "Трак Мастер", ООО "Плаза", Осипчук Е.А., ИП Луцкая О.С., ООО "Сербика", ООО ХК "Вектор", ООО "Картофельный папа", Рахмедзянов А.В., ООО "Орхидея", Путилктн В.А., Потапов В.Л., Тушина Е.Н., ИП Брославченко А.И., Логинов К.С., ООО "ГофроТорг" | ПС 110 кВ Заводская | ф.10-26-КШТ, ф.10-57-КШТ | ОП | до 5 мин | [7 empty] | 2.745 | 2.745 | 2.745 | Кузбассэнерго-РЭС | АО "СибПСК"
9.2 | 4 Школы, 4 Д/С, Детская больница, Стоматология, Поликлиника, Банк, ЦОДД, Детский психо-неврологич. Санаторий, КТТУ, КТСК, Дома коммунального сектора | РП-11 от яч.69 ПС 110 кВ Восточная | ф. 11-7 | ОП | до 5 мин |  | 2.17 | 2.17 | 2.17 | 2.17 | 2.17 | 2.17 | 2.17 | 2.17 | 2.17 | АО "Кемеровская горэлектросеть" | ОАО "СКЭК"
9.3 | 4 Школы, 6 Д/С, Детская больница, Стоматология, Поликлиника, Мед. Центр, Гор. Центр СПИД, Банки, ЦОДД, КТСК, АТС, Администрация Ленинского р-на, Центр по гидрометеорологии и мониторингу окружающей среды, Дома коммунального сектора | РП-11 от яч.52 ПС 110 кВ Восточная | ф. 11-8 | ОП | до 5 мин | [8 empty] | 3.43 | 3.43 | АО "Кемеровская горэлектросеть" | ОАО "СКЭК"
9.4 | 3 Школы, 4 Д/С,Онкологический диспансер, Противотуберкулезный диспансер, Радиология, Многопрофильная больница, Банк, ЦОДД, КТСК, Б/С "МТС", Обл. Суд, Судебные приставы, Мед. Академия, КЕМТИПП, Дома коммунального сектора | РП-3 от яч.70 ПС 110 кВ Восточная | ф. 3-7 | ОП | до 5 мин | 3.01 | 3.01 | 3.01 | 3.01 | 3.01 | 3.01 | 3.01 | 3.01 | 3.01 | 3.01 | АО "Кемеровская горэлектросеть" | ОАО "СКЭК"
9.5 | 2 Школы, 3 Д/С, Многопрофильная больница, Онкологический диспансер, Противотуберкулезный диспансер, Радиология, МБУЗ "ГКССМП", ЦОДД, КТСК, АТС, Б/С "МТС", Обл. Суд, Судебные приставы, Мед. Академия, КЕМТИПП, Дома коммунального сектора | РП-3 яч.63 ПС 110 кВ Восточная | ф. 3-8 | ОП | до 5 мин | [7 empty] | 2.59 | 2.59 | 2.59 | АО "Кемеровская горэлектросеть" | ОАО "СКЭК"
9.6 | 4 Школы, 2 Котельные, Д/С, ГТС, Банк, Дома коммунального и частного сектора | РП-4 от яч.21 ПС 110 кВ Космическая | ф. 4-5 | ОП | от 5 до 20 мин |  |  | 3.01 | 3.01 | 3.01 | 3.01 | 3.01 | 3.01 | 3.01 | 3.01 | АО "Кемеровская горэлектросеть" | ОАО "СКЭК"
9.7 | Кожвендиспансер, ОБЛВОЕНКОМАТ, 5 школ, Училище, Колледж, 3 поликлиники, Д/С, Котельная, Дома коммунального и частного сектора | РП-4 от яч.18 ПС 110 кВ Космическая | ф. 4-2 | ОП | от 5 до 20 мин | [8 empty] | 2.26 | 2.26 | АО "Кемеровская горэлектросеть" | ОАО "СКЭК"
9.8 | Банки, Д/С, Школы, Поликлиники, Дома коммунального сектора | РП-21 от яч.55 ПС 110 кВ Заводская | ф. 21-7 | ОП | от 5 до 20 мин |  | 2.31 | 2.31 | 2.31 | 2.31 | 2.31 | 2.31 | 2.31 | 2.31 | 2.31 | АО "Кемеровская горэлектросеть" | ОАО "СКЭК"
9.9 | Банки, Д/С, Школы, Поликлиники, Дома коммунального сектора | РП-21 от яч.54 ПС 110 кВ Заводская | ф. 21-8 | ОП | от 5 до 20 мин | [9 empty] | 2.34 | АО "Кемеровская горэлектросеть" | ОАО "СКЭК"
9.10 | Банки, Д/С, Школы, Поликлиники, Дома коммунального сектора | РП-22 от яч.25 ПС 110 кВ Космическая | ф. 22-5 | ОП | от 5 до 20 мин | [5 empty] | 2.17 | 2.17 | 2.17 | 2.17 | 2.17 | АО "Кемеровская горэлектросеть" | ОАО "СКЭК"
9.11 | Банки, Д/С, Школы, Поликлиники, Дома коммунального сектора | РП-22 от яч.38 ПС 110 кВ Космическая | ф..22-14 | ОП | от 5 до 20 мин | [9 empty] | 2.51 | АО "Кемеровская горэлектросеть" | ОАО "СКЭК"
9.12 | ТУЛР, Банки, Д/С, Школы, Дома коммунального сектора | РП-12 от яч.44 ПС 110 кВ Мирная | ф. 12-5 | ОП | до 5 мин | [5 empty] | 2.51 | 2.51 | 2.51 | 2.51 | 2.51 | АО "Кемеровская горэлектросеть" | ОАО "СКЭК"
9.13 | ТУЛР, Банки, Д/С, Школы, Дома коммунального сектора | РП-12 от яч.33 ПС 110 кВ Мирная | ф. 12-4 | ОП | до 5 мин | [9 empty] | 2.76 | АО "Кемеровская горэлектросеть" | ОАО "СКЭК"
9.14 | ООО СХО Заречье, Администрация Березовского СП, МУП 'ЖКУ Кемеровского района', Болтенков М.В., Степанова Е.В., фл Колесникова Н.Д., Бударин С.И., Сапожникова Ф.Х., Авагян А.В., СФНЦА РАН, СНТ "Наука", фл Тришина О.Ю., Чернышев В.В., Баранов Ю.Н., ИП Парагульков Р.А., Голубева И.Ю., ФГБУ "Западно-Сибирское УГМС", ИП Темникова Т.В., ИП Бабина Т.И., Филиал ПАО "МТС" в КО, ПАО 'ВымпелКом', Калугин А.В., ИП Жигалов Н.П., Галимова С.В., ИП Галимов Х.Ш., Фаренюк В.А. | ПС 110 кВ Оросительная | ф.6-19-Н | ОП | до 5 мин | [8 empty] | 2.25 | 2.25 | Кузбассэнерго-РЭС | Кузбассэнерго-РЭС
Итого по энергорайону: |  |  |  |  | до 5 мин | 3.01 | 5.18 | 5.18 | 5.18 | 5.18 | 7.69 | 7.69 | 13.025 | 18.705 | 21.465
[5 empty] | от 5 до 20 мин | 0 | 2.31 | 5.32 | 5.32 | 5.32 | 7.49 | 7.49 | 7.49 | 9.75 | 14.6
[5 empty] | от 20 до 60 мин | 0 | 0 | 0 | 0 | 0 | 0 | 0 | 0 | 0 | 0
[5 empty] | всего | 3.01 | 7.49 | 10.5 | 10.5 | 10.5 | 15.18 | 15.18 | 20.515 | 28.455 | 36.065
[5 empty] | всего по ДУ | 0 | 0 | 0 | 0 | 0 | 0 | 0 | 0 | 0 | 0
10 | ПС 110 кВ Новоленинская, ПС 110 кВ Алексиевская, ПС 110 кВ Полысаевская-3, ПС 110 кВ Набережная, ПС 110 кВ Листвяжная, ПС 110 кВ Новомоховская, ПС 110 кВ Заречная-Новая, ПС 110 кВ Заречная, ПС 110 кВ Костромовская, ПС 110 кВ Беловская, ПС 110 кВ Ново-Чертинская, ПС 110 кВ Красный Брод, ПС 110 кВ Карагайлинская-Новая, ПС 110 кВ Краснокаменская, ПС 110 кВ Ускат, ПС 110 кВ Афонинская, ПС 110 кВ Черкасов Камень, включая понизительные подстанции, электроснабжение которых осуществляется от вышеперечисленных подстанций
10.1 | ОАО "ОМТ" | ПС 110 кВ Краснокаменская № 19 | ф.10-7-С, ф.10-21-С | ОП | от 5 до 20 мин | [9 empty] | 0.34 | ООО ПО "ЦУС" | АО "СибПСК"
10.2 | ООО "Холлифуд" | ПС 110 кВ Краснокаменская № 19 | ф.10-14, ф.10-18 | ОП | от 5 до 20 мин | [9 empty] | 0.16 | ООО ПО "ЦУС" | АО "СибПСК"
10.3 | ООО "Кемэнерго" | ПС 110 кВ Краснокаменская № 19 | ф.10-6-М, ф.10-28-М | ОП | от 5 до 20 мин | [9 empty] | 0.1 | ООО ПО "ЦУС" | АО "СибПСК"
10.4 | Турбазы, ПАО"МРСК-Сибири" население | ПС 110 кВ Краснокаменская № 19 | ф.10-4-Ч | ОП | от 5 до 20 мин | 0.4 | 0.4 | 0.4 | 0.4 | 0.4 | 0.4 | 0.4 | 0.4 | 0.4 | 0.4 | ООО ПО "ЦУС" | АО "СибПСК"
10.5 | ЦОФ ООО "ММК-УГОЛЬ" | 2 сш. 6 кВ ПС 35 кВ Беловская ЦОФ | ф.6-22-РУ | ДУ | до 5 мин | 1.12 | 1.12 | 1.12 | 1.12 | 1.12 | 1.12 | 1.12 | 1.12 | 1.12 | 1.12 | Кузбассэнерго-РЭС | ЦОФ ООО "ММК-УГОЛЬ"
10.6 | ЦОФ ООО "ММК-УГОЛЬ" | 2 сш. 6 кВ ПС 35 кВ Беловская ЦОФ | ф.6-30-П | ДУ | до 5 мин | 0.26 | 0.26 | 0.26 | 0.26 | 0.26 | 0.26 | 0.26 | 0.26 | 0.26 | 0.26 | Кузбассэнерго-РЭС | ЦОФ ООО "ММК-УГОЛЬ"
10.7 | ЦОФ ООО "ММК-УГОЛЬ" | 1 сш. 6 кВ ПС 35 кВ Беловская ЦОФ | ф.6-6-РУ | ДУ | до 5 мин | 0.9 | 0.9 | 0.9 | 0.9 | 0.9 | 0.9 | 0.9 | 0.9 | 0.9 | 0.9 | Кузбассэнерго-РЭС | ЦОФ ООО "ММК-УГОЛЬ"
10.8 | ЦОФ ООО "ММК-УГОЛЬ" | 1 сш. 6 кВ ПС 35 кВ Беловская ЦОФ | ф.6-16-Г | ДУ | до 5 мин | 1.18 | 1.18 | 1.18 | 1.18 | 1.18 | 1.18 | 1.18 | 1.18 | 1.18 | 1.18 | Кузбассэнерго-РЭС | ЦОФ ООО "ММК-УГОЛЬ"
10.9 | ЦОФ ООО "ММК-УГОЛЬ" | 1 сш. 6 кВ ПС 35 кВ Беловская ЦОФ | ф.6-11-П | ДУ | до 5 мин | 0.0001 | 0.0001 | 0.0001 | 0.0001 | 0.0001 | 0.0001 | 0.0001 | 0.0001 | 0.0001 | 0.0001 | Кузбассэнерго-РЭС | ЦОФ ООО "ММК-УГОЛЬ"
10.10 | ПС №9 "Кузбассэнерго-РЭС" отделение по добыче "Краснобродский": ЭКГ-5а №11919 (ЯКУ1 №95), ДСК (ЯКУ1 №1) Кузбассэнерго-РЭС: ООО КБ "Кольцо Урала", Еруков Е.П., ООО 'Транспортная экспедиция', КФХ Мелехин А.В., ООО " Кузбассвязьуголь", ИП Сакиев С.С., СНТ Мичуринец, Неживилов А.Н., Граф Ю.В., ООО "Энергокомпания", ФЛ Зенюк М.А., МУ Управление жизнеобеспечения | ПС 110 кВ Красный Брод | ф.6-1-К | ДУ | до 5 мин |  |  | 0.8 | 0.8 | 0.8 | 0.8 | 0.8 | 0.8 | 0.8 | 0.8 | Кузбассэнерго-РЭС | АО "Кузбассразрезуголь"
10.11 | ОСП Автотранс, склад ГСМ Нефтебаза Кузбассэнерго-РЭС: Куслин Владимир Ильич, ИП Рогожников Иван Якимович, Недобой Алексей Викторович | ПС 110 кВ Красный Брод | ф.6-5-Г | ДУ | до 5 мин |  | 0.15 | 0.15 | 0.15 | 0.15 | 0.15 | 0.15 | 0.15 | 0.15 | 0.15 | Кузбассэнерго-РЭС | АО "Кузбассразрезуголь"
10.12 | ООО "Краснобродский Южный" | ПС 110 кВ Красный Брод | ф.6-3-К | ДУ | до 5 мин |  |  |  | 1.66 | 1.66 | 1.66 | 1.66 | 1.66 | 1.66 | 1.66 | Кузбассэнерго-РЭС | АО "Кузбассразрезуголь"
10.13 | Ремонтно монтажный участок №1, ОО Гарант Кузбассэнерго-РЭС: МУП Гарант КГО | ПС 110 кВ Красный Брод | ф.6-4-К | ДУ | до 5 мин |  |  |  |  | 0.15 | 0.15 | 0.15 | 0.15 | 0.15 | 0.15 | Кузбассэнерго-РЭС | АО "Кузбассразрезуголь"
10.14 | ЭКГ-6.3ус №61 Краснобродский угольный разрез, БПАТП автоколонна №4 | ПС 110 кВ Красный Брод | ф.6-16-К | ДУ | до 5 мин | [5 empty] | 0.52 | 0.52 | 0.52 | 0.52 | 0.52 | Кузбассэнерго-РЭС | АО "Кузбассразрезуголь"
10.15 | Насос (3.1) участок дренажный и рекультивации "Краснобродский угольный разрез", насосы ООО Энергокомпания, ПС №9 "Кузбассэнерго-РЭС" Кузбассэнерго-РЭС: ОАО "МегаФон", ПАО 'ВымпелКом', ООО "Кузбассвязьуголь", МУП "Гарант" КГО, ПАО КТК, ООО Промпереработка, ООО "Энергокомпания", ООО Т2 Мобайл, ООО "УК Фортуна" | ПС 110 кВ Красный Брод | ф.6-15-К | ДУ | до 5 мин | [7 empty] | 1.57 | 1.57 | 1.57 | Кузбассэнерго-РЭС | АО "Кузбассразрезуголь"
10.16 | КНС №26 ЛК "Pioma" | ПС 35 кВ Тиховская | Ф6-36 КРУВ-6 №4 | ОП | от 5 до 20 мин | 0.5 | 0.5 | 0.5 | 0.5 | 0.5 | 0.5 | 0.5 | 0.5 | 0.5 | 0.5 | ООО "Шахта им. С.Д. Тихова" | ООО "ТрансХимЭнерго"
10.17 | ЦПП пл. 23 | ПС 35 кВ Тиховская | ЦПП пл. 23 Ф6-42 (проходческий забой п/ш 23-1-7) | ОП | от 5 до 20 мин | 0.5 | 0.5 | 0.5 | 0.5 | 0.5 | 0.5 | 0.5 | 0.5 | 0.5 | 0.5 | ООО "Шахта им. С.Д. Тихова" | ООО "ТрансХимЭнерго"
10.18 | Филиал ОАО "РЖД" - Западно-Сибирская железная дорога | ПС 35 кВ Углерод | ПВ-1,2 | ОП | от 5 до 20 мин | [9 empty] | 0.4 | ОАО "ЗСЖД" - филиал ОАО "РЖД" | ОАО "ЗСЖД" - филиал ОАО "РЖД"
10.19 | Филиал ОАО "РЖД" - Западно-Сибирская железная дорога | ПС 35 кВ Терентьевская Тяговая | Ф-3-10 кВ | ОП | от 5 до 20 мин |  |  |  |  | 2 | 2 | 2 | 2 | 2 | 2 | ОАО "ЗСЖД" - филиал ОАО "РЖД" | ОАО "ЗСЖД" - филиал ОАО "РЖД"
10.20 | Филиал ОАО "РЖД" - Западно-Сибирская железная дорога | ПС 35 кВ Терентьевская Тяговая | Ф-5-10 кВ | ОП | от 5 до 20 мин | [5 empty] | 2 | 2 | 2 | 2 | 2 | ОАО "ЗСЖД" - филиал ОАО "РЖД" | ОАО "ЗСЖД" - филиал ОАО "РЖД"
10.21 | Филиал ОАО "РЖД" - Западно-Сибирская железная дорога | ПС 35 кВ Терентьевская Тяговая | Ф-4-10 кВ | ОП | от 5 до 20 мин |  |  |  | 2 | 2 | 2 | 2 | 2 | 2 | 2 | ОАО "ЗСЖД" - филиал ОАО "РЖД" | ОАО "ЗСЖД" - филиал ОАО "РЖД"
10.22 | Филиал ОАО "РЖД" - Западно-Сибирская железная дорога | ПС 35 кВ Терентьевская Тяговая | С отключением ПВ-1,2 с выдачей предупреждения на установление интервала в движении поездов 35 минут нечётным поездам на участке Ускат-Терентьевская и Терентьеская-Красулино в обоих направлениях | ОП | от 5 до 20 мин | [6 empty] | 0.3 | 0.3 | 0.3 | 0.3 | ОАО "ЗСЖД" - филиал ОАО "РЖД" | ОАО "ЗСЖД" - филиал ОАО "РЖД"
10.23 | Филиал ОАО "РЖД" - Западно-Сибирская железная дорога | ПС 110 кВ Ускат | С отключением ПВ-1,2 с выдачей предупреждения на установление интервала в движении поездов 35 минут нечётным поездам на участке Углерод-Ускат и Ускат-Терентьевская в обоих направлениях | ОП | от 5 до 20 мин | [7 empty] | 0.3 | 0.3 | 0.3 | ОАО "ЗСЖД" - филиал ОАО "РЖД" | ОАО "ЗСЖД" - филиал ОАО "РЖД"
10.24 | Филиал ОАО "РЖД" - Западно-Сибирская железная дорога | ПС 35 кВ Трудармейская тяговая | Ф3-10 | ОП | от 5 до 20 мин | [8 empty] | 1.6 | 1.6 | ОАО "ЗСЖД" - филиал ОАО "РЖД" | ОАО "ЗСЖД" - филиал ОАО "РЖД"
10.25 | Филиал ОАО "РЖД" - Западно-Сибирская железная дорога | ПС 110 кВ Черкасов Камень | ПВ1 | ОП | от 5 до 20 мин | [7 empty] | 1.6 | 1.6 | 1.6 | ОАО "ЗСЖД" - филиал ОАО "РЖД" | ОАО "ЗСЖД" - филиал ОАО "РЖД"
10.26 | Филиал ОАО "РЖД" - Западно-Сибирская железная дорога | ПС 35кВ Красный Камень тяговая | Ф6-1К-35кВ | ОП | от 5 до 20 мин | [7 empty] | 2.5 | 2.5 | 2.5 | ОАО "ЗСЖД" - филиал ОАО "РЖД" | ОАО "ЗСЖД" - филиал ОАО "РЖД"
10.27 | Филиал ОАО "РЖД" - Западно-Сибирская железная дорога | ПС 35 кВ Проектная Тяговая | Ф1-10 | ОП | от 5 до 20 мин | [7 empty] | 1.5 | 1.5 | 1.5 | ОАО "ЗСЖД" - филиал ОАО "РЖД" | ОАО "ЗСЖД" - филиал ОАО "РЖД"
10.28 | Филиал ОАО "РЖД" - Западно-Сибирская железная дорога | ПС 35 кВ Киселевск тяговая | Ф3-10 | ОП | от 5 до 20 мин | [9 empty] | 0.4 | ОАО "ЗСЖД" - филиал ОАО "РЖД" | ОАО "ЗСЖД" - филиал ОАО "РЖД"
10.29 | Филиал ОАО "РЖД" - Западно-Сибирская железная дорога | ПС 35 кВ Трудармейская тяговая | ПВ1 | ОП | от 5 до 20 мин | [5 empty] | 1.6 | 1.6 | 1.6 | 1.6 | 1.6 | ОАО "ЗСЖД" - филиал ОАО "РЖД" | ОАО "ЗСЖД" - филиал ОАО "РЖД"
10.30 | ОАО "ЗСЖД" - филиал ОАО "РЖД". Собственное потребление | ПС 110 кВ Ленинск-Кузнецк Тяговая | С отключением ПВ-1,2 с выдачей предупреждения на установление интервала в движении поездов 15 минут по перегону Раскатиха-Ленинск-Кузнецкий-1, Ленинск-Кузнецкий-1-Ленинск-Кузнецкий-2 для поездов в обоих направлениях | ОП | от 5 до 20 мин | 1 | 1 | 1 | 1 | 1 | 1 | 1 | 1 | 1 | 1 | ОАО "ЗСЖД" - филиал ОАО "РЖД" | ОАО "ЗСЖД" - филиал ОАО "РЖД"
10.31 | ОАО "Поляны" | ПС 35 кВ №13 ш. Краснокаменская | ф.27 | ОП | от 5 до 20 мин |  |  |  | 0.5 | 0.5 | 0.5 | 0.5 | 0.5 | 0.5 | 0.5 | ООО ПО "ЦУС" | ООО "ОЭСК"
10.32 | ОАО "Р-з Киселевский" | ПС 35 кВ №10 Р-з Киселевский | ф. 6-3 | ОП | от 5 до 20 мин |  |  | 1 | 1 | 1 | 1 | 1 | 1 | 1 | 1 | ООО ПО "ЦУС" | ООО "ОЭСК"
10.33 | ОАО "Р-з Киселевский" | ПС 35 кВ №10 Р-з Киселевский | ф. 6-2 | ОП | от 5 до 20 мин | [8 empty] | 0.3 | 0.5 | ООО ПО "ЦУС" | ООО "ОЭСК"
10.34 | ООО "Ш. Костромовская" | ПС 110 кВ Костромовская | фид. 6-47 | ОП | от 5 до 20 мин |  |  |  |  | 2 | 2 | 2 | 2 | 2 | 2 | ООО ПО "ЦУС" | ООО "ОЭСК"
10.35 | Погружные насосы | ПС 110 кВ Полысаевская-3 | ф.6-5Ш | ОП | от 5 до 20 мин | 1.2 | 1.2 | 1.2 | 1.2 | 1.2 | 1.2 | 1.2 | 1.2 | 1.2 | 1.2 | Кузбассэнерго-РЭС | ООО "Шахта Сибирская"
10.36 | Потребители Фланговых стволов | ПС 110 кВ Полысаевская-3 | ф.6-20Ш | ОП | от 5 до 20 мин | 0.8 | 0.8 | 0.8 | 0.8 | 0.8 | 0.8 | 0.8 | 0.8 | 0.8 | 0.8 | Кузбассэнерго-РЭС | ООО "Шахта Сибирская"
10.37 | ООО "ШУ Карагайлинское" | ПС 110 кВ Карагайлинская Новая | ф.6-1-2 | ОП | от 5 до 20 мин | 0.3 | 0.3 | 0.3 | 0.3 | 0.3 | 0.3 | 0.3 | 0.3 | 0.3 | 0.3 | ООО "ШУ Карагайлинское" | ООО «ЭнергоПаритет»
10.38 | ООО "ШУ Карагайлинское" | ПС 110 кВ Карагайлинская Новая | ф.6-1-8 | ОП | от 5 до 20 мин |  |  |  | 0.3 | 0.3 | 0.3 | 0.3 | 0.3 | 0.3 | 0.3 | ООО "ШУ Карагайлинское" | ООО «ЭнергоПаритет»
10.39 | ООО "ШУ Карагайлинское" | ПС 110 кВ Карагайлинская Новая | ф.6-2-2 | ОП | от 5 до 20 мин | [5 empty] | 0.4 | 0.4 | 0.4 | 0.4 | 0.4 | ООО "ШУ Карагайлинское" | ООО «ЭнергоПаритет»
10.40 | ООО "ШУ Карагайлинское" | ПС 110 кВ Карагайлинская Новая | ф.6-3-3 | ОП | от 5 до 20 мин | [7 empty] | 0.6 | 0.6 | 0.6 | ООО "ШУ Карагайлинское" | ООО «ЭнергоПаритет»
10.41 | ООО "ШУ Карагайлинское" | ПС 110 кВ Карагайлинская Новая | ф.6-4-2 | ОП | от 5 до 20 мин | [8 empty] | 0.7 | 0.7 | ООО "ШУ Карагайлинское" | ООО «ЭнергоПаритет»
10.42 | ОАО "Шахта Заречная" | ПС 110 кВ Заречная-Новая | ф.6-4-4 | ОП | от 5 до 20 мин |  | 0.062039 | 0.062039 | 0.062039 | 0.062039 | 0.062039 | 0.062039 | 0.062039 | 0.062039 | 0.062039 | ОАО "Шахта Заречная" | ООО «ЭнергоПаритет»
10.43 | ОАО "Шахта Заречная" | ПС 110 кВ Заречная-Новая | ф.6-3-4 | ОП | от 5 до 20 мин |  |  |  | 0.065537 | 0.065537 | 0.065537 | 0.065537 | 0.065537 | 0.065537 | 0.065537 | ОАО "Шахта Заречная" | ООО «ЭнергоПаритет»
10.44 | ОАО "Шахта Заречная" | ПС 110 кВ Заречная-Новая | ф.6-4-2 | ОП | от 5 до 20 мин | [7 empty] | 1.5681 | 1.5681 | 1.5681 | ОАО "Шахта Заречная" | ООО «ЭнергоПаритет»
10.45 | ОАО "Шахта Заречная" | ПС 110 кВ Заречная-Новая | ф.6-3-2 | ОП | от 5 до 20 мин | [8 empty] | 0.73922 | 0.73922 | ОАО "Шахта Заречная" | ООО «ЭнергоПаритет»
10.46 | ОАО "Шахта Заречная" | ПС 35 кВ Спутник | ф.6-22 | ОП | от 5 до 20 мин |  |  | 0.006801 | 0.006801 | 0.006801 | 0.006801 | 0.006801 | 0.006801 | 0.006801 | 0.006801 | ОАО "Шахта Заречная" | ООО «ЭнергоПаритет»
10.47 | ОАО "Шахта Заречная" | ПС 35 кВ Спутник | ф.6-18 | ОП | от 5 до 20 мин |  |  | 0.013362 | 0.013362 | 0.013362 | 0.013362 | 0.013362 | 0.013362 | 0.013362 | 0.013362 | ОАО "Шахта Заречная" | ООО «ЭнергоПаритет»
10.48 | ОАО "Шахта Заречная" | ПС 35 кВ Спутник | ф.6-24 | ОП | от 5 до 20 мин | 0.42458 | 0.42458 | 0.42458 | 0.42458 | 0.42458 | 0.42458 | 0.42458 | 0.42458 | 0.42458 | 0.42458 | ОАО "Шахта Заречная" | ООО «ЭнергоПаритет»
10.49 | ОАО "Шахта Заречная" | ПС 35 кВ Спутник | ф.6-3 | ОП | от 5 до 20 мин |  |  | 0.5488 | 0.5488 | 0.5488 | 0.5488 | 0.5488 | 0.5488 | 0.5488 | 0.5488 | ОАО "Шахта Заречная" | ООО «ЭнергоПаритет»
10.50 | ОАО "Шахта Заречная" | ПС 35 кВ Спутник | ф.6-17 | ОП | от 5 до 20 мин | [5 empty] | 0.0048578 | 0.0048578 | 0.0048578 | 0.0048578 | 0.0048578 | ОАО "Шахта Заречная" | ООО «ЭнергоПаритет»
10.51 | шу "Октябрьский" | ПС 35 кВ №2 ш.Октябрьская | Ф6-5-ТК | ОП | от 5 до 20 мин |  | 0.145 | 0.145 | 0.145 | 0.145 | 0.145 | 0.145 | 0.145 | 0.145 | 0.145 | АО "СУЭК-Кузбасс" Энергоуправление | ООО «ЭнергоПаритет»
10.52 | шу "Октябрьский" | ПС 35 кВ №2 ш.Октябрьская | Ф6-12-ТК | ОП | от 5 до 20 мин | 0.048 | 0.048 | 0.048 | 0.048 | 0.048 | 0.048 | 0.048 | 0.048 | 0.048 | 0.048 | АО "СУЭК-Кузбасс" Энергоуправление | ООО «ЭнергоПаритет»
10.53 | шу "Октябрьский" | ПС 35 кВ №2 ш.Октябрьская | Ф6-8-НС | ОП | от 5 до 20 мин |  |  |  | 0.544 | 0.544 | 0.544 | 0.544 | 0.544 | 0.544 | 0.544 | АО "СУЭК-Кузбасс" Энергоуправление | ООО «ЭнергоПаритет»
10.54 | шу "Октябрьский" | ПС 35 кВ №2 ш.Октябрьская | Ф6-7-НС | ОП | от 5 до 20 мин | [6 empty] | 1.087 | 1.087 | 1.087 | 1.087 | АО "СУЭК-Кузбасс" Энергоуправление | ООО «ЭнергоПаритет»
10.55 | шу "Октябрьский" | ПС 35 кВ №2 ш.Октябрьская | Ф6-31-В | ОП | от 5 до 20 мин | 0.058 | 0.058 | 0.058 | 0.058 | 0.058 | 0.058 | 0.058 | 0.058 | 0.058 | 0.058 | АО "СУЭК-Кузбасс" Энергоуправление | ООО «ЭнергоПаритет»
10.56 | ОАО "ш. "Алексиевская" | ПС 110 кВ Алексиевская | ф.6-4-2, 6-3-3, 6-3-2, 6-4-3, 6-2-6, 6-1-13 | ОП | от 5 до 20 мин | 0.4 | 0.4 | 0.4 | 0.4 | 0.4 | 0.4 | 0.4 | 0.4 | 0.4 | 0.4 | ОАО "Шахта "Алексиевская" | ООО «ЭнергоПаритет»
10.57 | дома ч/с 200 | ПС 35 кВ №1 Бабанаковская | ф.1-13-г | ОП | от 5 до 20 мин |  | 0.451 | 0.451 | 0.451 | 0.451 | 0.451 | 0.451 | 0.451 | 0.451 | 0.451 | ООО "РООС" | ООО «ЭнергоПаритет»
10.58 | Ввод-1 6кВ РП-"7-й Гидроузел" ООО "Водоснабжение" | ПС 35 кВ №1 Бабанаковская | ф.6-9-1 | ОП | от 5 до 20 мин | [7 empty] | 0.05 | 0.05 | 0.05 | ООО "РООС" | ООО «ЭнергоПаритет»
10.59 | Ввод-2 6кВ РП-"7-й Гидроузел" ООО "Водоснабжение" | ПС 35 кВ №1 Бабанаковская | ф.6-20-1 | ОП | от 5 до 20 мин | [7 empty] | 0.16 | 0.16 | 0.16 | ООО "РООС" | ООО «ЭнергоПаритет»
10.60 | АО ХК СДС-Уголь ООО "Шахта Листвяжная" | ПС 6 кВ № 3 от ф.6-7, ф.6-13 ПС 35 кВ Грамотеинская 1/2 | ф.6-6-3 | ОП | от 5 до 20 мин |  |  |  |  | 0.584 | 0.584 | 0.584 | 0.584 | 0.584 | 0.584 | ООО "РООС" | ООО «ЭнергоПаритет»
10.61 | ООО "ММК-Уголь" | 2 сш. 6 кВ ПС 35 кВ Беловская ЦОФ | ф.6-28-Б | ДУ | до 5 мин | [8 empty] | 0.01 | 0.01 | Кузбассэнерго-РЭС | ООО «ЭнергоПаритет»
10.62 | ООО "ММК-Уголь" | 2 сш. 6 кВ ПС 35 кВ Беловская ЦОФ | ф.6-21-В | ДУ | до 5 мин | [8 empty] | 0.24 | 0.24 | Кузбассэнерго-РЭС | ООО «ЭнергоПаритет»
10.63 | ООО "ММК-Уголь" | 1 сш. 6 кВ ПС 35 кВ Беловская ЦОФ | ф.6-9-О | ДУ | до 5 мин | [9 empty] | 0.13 | Кузбассэнерго-РЭС | ООО «ЭнергоПаритет»
10.64 | ООО "Теплоэнергетик" | ПС 35 кВ Беловская городская | ф.10-8-Н | ДУ | до 5 мин |  |  |  | 0.31 | 0.31 | 0.31 | 0.31 | 0.31 | 0.31 | 0.31 | Кузбассэнерго-РЭС | ООО «ЭнергоПаритет»
10.65 | ООО "Теплоэнергетик" | ПС 35 кВ Беловская городская | ф.10-26-Н | ДУ | до 5 мин |  |  |  | 0.09 | 0.09 | 0.09 | 0.09 | 0.09 | 0.09 | 0.09 | Кузбассэнерго-РЭС | ООО «ЭнергоПаритет»
10.66 | АО "Национальная башенная компания", Сибирский филиал ПАО "Мегафон", Кемеровский филиал ООО "Т2 Мобайл", ПАО "МТС", ИП Щербинин, ООО "Объединенное ПТУ Кузбасса" станция, магазины, жилые дома | ПС-9 от ПС 35 кВ Комсомолец | ф.6-19-Быт ТП №544, 542, 569, 614, 564 | ОП | до 5 мин | 0.44 | 0.44 | 0.44 | 0.44 | 0.44 | 0.44 | 0.44 | 0.44 | 0.44 | 0.44 | ООО "Ленинск-Кузнецкая электросеть" | ОАО "СКЭК"
10.67 | Столярный цех, магазины, СТО, кафе, склад, жилые дома | РП-4 от ПС 35 кВ Комсомолец | ф.6-22-МЦ ТП№ 601, 608, 609, 607 | ОП | до 5 мин | 0.41 | 0.41 | 0.41 | 0.41 | 0.41 | 0.41 | 0.41 | 0.41 | 0.41 | 0.41 | ООО "Ленинск-Кузнецкая электросеть" | ОАО "СКЭК"
10.68 | Кемеровский филиал ООО "Т2 Мобайл", ООО "Тринити", ООО "Атлантик", ОАО "Мобильные телесистемы", СТО, АЗС, Сибирский филиал ПАО "Мегафон", котельна №26, Сибирский филиал ПАО "Мегафон", ООО "Втормет", ООО "Объединенное ПТУ Кузбасса", ООО Континент права, ООО "Дорожник" битумохранилище, сауна, гаражные боксы, цех по переработке рыбы, уличное освещение, магазины, жилые дома | ПС 110 кВ Новоленинская | ф.6-41-Ж | ОП | до 5 мин | 0.6 | 0.6 | 0.6 | 0.6 | 0.6 | 0.6 | 0.6 | 0.6 | 0.6 | 0.6 | ООО "Ленинск-Кузнецкая электросеть" | ОАО "СКЭК"
10.69 | Лесопилка, ОАО "Мобильные телесистемы", плодово-ягодный питомник, магазины, гаражные боксы, теплицы, жилые дома | ПС 35 кВ Комсомолец | ф.6-16-Б ТП №583, 574, 574а, 575, 573, 573а | ОП | до 5 мин | 0.52 | 0.52 | 0.52 | 0.52 | 0.52 | 0.52 | 0.52 | 0.52 | 0.52 | 0.52 | ООО "Ленинск-Кузнецкая электросеть" | ОАО "СКЭК"
10.70 | Садоводческое товарищество 'Шахта им. 7 Ноября', магазины, СТО, гаражные боксы, АЗС, склад, жилые дома | ПС 35 кВ Комсомолец | ф.6-18-Б ТП №597, 596, 598, 599, 586, 592 | ОП | до 5 мин |  |  | 0.9 | 0.9 | 0.9 | 0.9 | 0.9 | 0.9 | 0.9 | 0.9 | ООО "Ленинск-Кузнецкая электросеть" | ОАО "СКЭК"
10.71 | Хлебозавод, банк, выставочный зал, насосная, управление культуры | РП-4 от ф.6-19-РП, ф.6-20-РП ПС 110 кВ Городская | ф.6-13-К | ОП | до 5 мин |  |  | 0.37 | 0.37 | 0.37 | 0.37 | 0.37 | 0.37 | 0.37 | 0.37 | ООО "Ленинск-Кузнецкая электросеть" | ОАО "СКЭК"
10.72 | МБОУ "СОШ №38", МДОУ "ДС №18", жилые дома, магазины, гаражные боксы, торговые павильоны, ООО "Менеджер плюс", ФГУП Почта России, фонтан, уличное освещение, прокуратура, МБУ ДО ДЮСШ, светофоры, ПАО "Ростелеком", ГКПОУ Ленинск-Кузнецкий горнотехнический техникум, ГОВД, аптеки | РП-4 от ф.6-19-РП, ф.6-20-РП ПС 110 кВ Городская | ф.6-17-Л | ОП | до 5 мин |  |  | 0.35 | 0.35 | 0.35 | 0.35 | 0.35 | 0.35 | 0.35 | 0.35 | ООО "Ленинск-Кузнецкая электросеть" | ОАО "СКЭК"
10.73 | МАДОУ 'Центр развития ребенка-детский сад №51', бойлерная, парикмахерская, магазины, киоски, базовая станция сотовой связи, жилые дома | РП-6 от ф.6-15-МР, ф.6-27-МР ПС 110 кВ КСК | ф.6-12-340 | ОП | до 5 мин |  |  | 0.52 | 0.52 | 0.52 | 0.52 | 0.52 | 0.52 | 0.52 | 0.52 | ООО "Ленинск-Кузнецкая электросеть" | ОАО "СКЭК"
10.74 | МБУК "ЦБС им. Н.К. Крупской", торговые павильоны, магазины, ФГКУ "7 отряд ФПС по КО", Управление с/хозяйства Администрации Ленинск-Кузнецкого муниципального района, отделение казначейства, НОУ ДПО "Ленинск-Кузнецкая автошкола" РО ДОСААФ России КО, ООО "Сиб-Ханзен", светофоры, стоматологический кабинет, парикмахерские, гаражные массивы, ООО ПМК "Альянс", ООО "Юрист", ООО "Л-К Электросеть", АЗС | РП-2 от ф.6-10-Б, ф.10-11-Б ПС 110 кВ Ленинск-Кузнецк Тяговая | ф.10-6-235 | ОП | до 5 мин |  |  |  |  | 0.4 | 0.4 | 0.4 | 0.4 | 0.4 | 0.4 | ООО "Ленинск-Кузнецкая электросеть" | ОАО "СКЭК"
10.75 | ТСЖ "Анат", жилые дома, Кемеровский филиал ООО "Т2 Мобайл", ФГУП "ГРЧЦ" Сибирском федеральном округе, ГКУ ЦЗН г. Ленинска-Кузнецкого, Ресторан "Регион 42", кафе, автостоянка, МАУ "Ленинск-Кузнецкий МФЦ", Сибирский филиал ПАО "Мегафон", ТЦ Ярмарка | РП-7 от ф.6-7-М3, ф.6-14-М3 ПС 110 кВ Кузбассэлемент | ф.6-3-357 и ф.6-10-357 | ОП | до 5 мин |  |  |  |  | 0.29 | 0.29 | 0.29 | 0.29 | 0.29 | 0.29 | ООО "Ленинск-Кузнецкая электросеть" | ОАО "СКЭК"
10.76 | МБУЗ Стоматологическая п-ка №1, МБДОУ "Детский сад №49", ООО "ТО Лифт", аптеки, магазины, торговые павильоны, МБДОУ "Детский сад №48" общ.вида, офисы, стоматологический кабинет | РП-6 от ф.6-15-МР, ф.6-27-МР ПС 110 кВ КСК | ф.6-7-348 | ОП | до 5 мин | [6 empty] | 0.7 | 0.7 | 0.7 | 0.7 | ООО "Ленинск-Кузнецкая электросеть" | ОАО "СКЭК"
10.77 | Питомник ОВО, личные гаражи, газовая АЗС, жилые дома | РП-1 от ф.6-23-В, ф.6-18-Г ПС 110 кВ Новоленинская | ф.6-5-Г | ОП | до 5 мин | [6 empty] | 0.2 | 0.2 | 0.2 | 0.2 | ООО "Ленинск-Кузнецкая электросеть" | ОАО "СКЭК"
10.78 | Мечеть, стоянки, д/сады, ясли, магазины, филиал ТУСУР, базовая станция Теле-2, пекарня, офис, почтовое отделение, парикмахерская, муниципальный фонд поддержки малого предпринимательства, школа искусств, жилые дома | РП-6 от ф.6-15-МР, ф.6-27-МР ПС 110 кВ КСК | ф.6-13-343 | ОП | до 5 мин | [6 empty] | 0.4 | 0.4 | 0.4 | 0.4 | ООО "Ленинск-Кузнецкая электросеть" | ОАО "СКЭК"
10.79 | ЦТП-1, Полысаевский филиал АО 'Автодор', ГПОУ 'Ленинск-Кузнецкий политехнический техникум', Детская школа искусств № 18', МБУ ДО 'Детско-юношеская спортивная школа', отдел полици, гаражные боксы, магазины, аптеки, офисы, жилые дома | РП-3 от ф.6-8-МР, ф.6-29-МР ПС 110 кВ КСК | ф.6-9-325 | ОП | от 5 до 20 мин | [6 empty] | 0.4 | 0.4 | 0.4 | 0.4 | ООО "Ленинск-Кузнецкая электросеть" | ОАО "СКЭК"
10.80 | Юридическая консультация, нотариус, магазины, пульт охраны, общество слепых, ремонт обуви, кадастровая палата, склады, жилые дома | РП-8 от ф.6-19-ВГСЧ (рез. от РП-1 ф.6-11-С) ПС 35 кВ ш. Егозовская | ф.6-9-285 и ф.6-10-285 | ОП | от 5 до 20 мин | [6 empty] | 0.22 | 0.22 | 0.22 | 0.22 | ООО "Ленинск-Кузнецкая электросеть" | ОАО "СКЭК"
10.81 | Центр социального обслуживания, шиномонтаж, гаражи, магазины,ритуальные услуги, котельные, КРО, спортзал, элеватор, кинотеатр "Победа", д/сад №3, Угольбанк (резерв), Администрация (резерв,осн. 1с. Ф.-6-9Ж), библиотека, Россельхозбанк рез (осн ТП 442-1с), инкасация, пульт охраны, музей, паспортный стол, ГО и ЧС (рез ТП456), Промсвязьбанк, .Госветслужба, Робанк, УКС, Актив-финанс, жилые дома | РП-4 от ф.6-19-РП, ф.6-20-РП ПС 110 кВ Городская | ф.6-14-Ж | ОП | до 5 мин | [7 empty] | 0.92 | 0.92 | 0.92 | ООО "Ленинск-Кузнецкая электросеть" | ОАО "СКЭК"
10.82 | МБОУ 'Гимназия №12', пекарня, ОВО при УВД, котельные, мировые судья, ООО "Ленинск-Кузнецкий горгаз", магазины, жилые дома | РП-10 от ф.6-25-РП, ф.6-26-РП ПС 110кВ Городская | ф.6-3-462 | ОП | от 5 до 20 мин | [8 empty] | 1.24 | 1.24 | ООО "Ленинск-Кузнецкая электросеть" | ОАО "СКЭК"
10.83 | Магазины, ООО ' Ремстрой', приход храма Благовещения, СТО, автомойка, гаражи, кафе, жилые дома | РП-6 от ф.6-15-МР, ф.6-27-МР ПС 110 кВ КСК | ф.6-15-330 | ОП | от 5 до 20 мин | [9 empty] | 0.2 | ООО "Ленинск-Кузнецкая электросеть" | ОАО "СКЭК"
10.84 | Адвокатский кабинет, фотосервис, ремонт обуви, парикмахерская "Имидж", ЗАО "Кузбасспечать", магазины, жилые дома, аптеки, уличное освещение, светофоры, МАДОУ № 10, ПАО "Ростелеком" АТС | РП-3 от ф.6-8-МР, ф.6-29-МР ПС 110 кВ КСК | ф.6-10-320 | ОП | от 5 до 20 мин | [9 empty] | 0.42 | ООО "Ленинск-Кузнецкая электросеть" | ОАО "СКЭК"
10.85 | МО МВД России "Ленинск-Кузнецкий" пост милиции, жилые дома, магазины, ООО "РМ Сервис", парикмахерские, кафе, ателье, аптеки, стоматологические кабинеты, МБДОУ "Детский сад №24", МБУЗ городская больница № 1 детская поликлиника №2, ФТО, ООО "Альянс", уличное освещение, светофоры, Кемеровский филиал ООО "Т2 Мобайл", ГУ " Кузбасспассажиравтотранспорт", УПФР, ГУ КРОФСС РФ, МБОУ ООШ № 73, ПАО "Сбербанк России", бизнес-отель "Виктория", офисы, МАУК "ДК им.Ярославского", МОУ ДОД ДМШ №12, МУ СЦМ | РП-2 от ф.6-10-Б, ф.10-11-Б ПС 110 кВ Ленинск-Кузнецк Тяговая | ф.10-4-220 | ОП | от 5 до 20 мин | 0.5 | 0.5 | 0.5 | 0.5 | 0.5 | 0.5 | 0.5 | 0.5 | 0.5 | 0.5 | ООО "Ленинск-Кузнецкая электросеть" | ОАО "СКЭК"
10.86 | АО «Разрез Октябринский» | ПС 35 кВ Октябринская | Экскаватор ЭКГ№1 (Ф-6-19-к) | ОП | от 5 до 20 мин | 0.2 | 0.2 | 0.2 | 0.2 | 0.2 | 0.2 | 0.2 | 0.2 | 0.2 | 0.2 | АО «Разрез Октябринский» | ООО "СибЭнергоТранс-42"
10.87 | АО «Разрез Октябринский» | ПС 35 кВ Октябринская | Экскаватор ЭКГ№8 (Ф-6-19-к) | ОП | от 5 до 20 мин | 0.3 | 0.3 | 0.3 | 0.3 | 0.3 | 0.3 | 0.3 | 0.3 | 0.3 | 0.3 | АО «Разрез Октябринский» | ООО "СибЭнергоТранс-42"
10.88 | ООО "Завод Красный Октябрь" | ПС 35 кВ №1 Городская | ф.6-11-З | ОП | до 5 мин |  |  |  | 1 | 1 | 1 | 1 | 1 | 1 | 1 | АО "СУЭК-Кузбасс" Энергоуправление | ООО "Энергосервис"
10.89 | ООО "Завод Красный Октябрь" | ПС 35 кВ №1 Городская | ф.6-4-З | ОП | до 5 мин | [7 empty] | 1.58 | 1.58 | 1.58 | АО "СУЭК-Кузбасс" Энергоуправление | ООО "Энергосервис"
10.90 | ООО "Завод Красный Октябрь" | ПС 35 кВ №1 Городская | ф.6-6-З | ОП | от 5 до 20 мин |  | 0.4 | 0.4 | 0.4 | 0.4 | 0.4 | 0.4 | 0.4 | 0.4 | 0.4 | АО "СУЭК-Кузбасс" Энергоуправление | ООО "Энергосервис"
10.91 | ООО "Сервисный центр "СибЭнергоресурс" | ПС 35 кВ №1 Городская | ф.6-2-СЭР | ОП | от 5 до 20 мин |  |  | 0.29 | 0.29 | 0.29 | 0.29 | 0.29 | 0.29 | 0.29 | 0.29 | АО "СУЭК-Кузбасс" Энергоуправление | ООО "Энергосервис"
10.92 | ОАО "Горэлектротранспорт города Ленинска-Кузнецкого" | ПС 35 кВ №14 Егозовская | ф.6-11-ТЯГ (резерв ф.6-26-ТЯГ) | ОП | от 5 до 20 мин | 0.4 | 0.4 | 0.4 | 0.4 | 0.4 | 0.4 | 0.4 | 0.4 | 0.4 | 0.4 | АО "СУЭК-Кузбасс" Энергоуправление | ООО "Энергосервис"
10.93 | АО "СУЭК-Кузбасс" ШУ им. Анатолия Дмитриевича Рубана Шахта им. Анатолия Дмитриевича Рубана | РП-4 6 кВ "ш. 7 Ноября" от ПС 35 кВ Комсомолец | ф.6-18-ТК | ОП | от 5 до 20 мин |  |  | 0.03 | 0.03 | 0.03 | 0.03 | 0.03 | 0.03 | 0.03 | 0.03 | АО "СУЭК-Кузбасс" Энергоуправление | ООО "Энергосервис"
10.94 | АО "СУЭК-Кузбасс" ШУ им. Анатолия Дмитриевича Рубана Шахта им. Анатолия Дмитриевича Рубана | РП-4 6 кВ "ш. 7 Ноября" от ПС 35 кВ Комсомолец | ф.6-11-ТП | ОП | от 5 до 20 мин |  |  | 0.1 | 0.1 | 0.1 | 0.1 | 0.1 | 0.1 | 0.1 | 0.1 | АО "СУЭК-Кузбасс" Энергоуправление | ООО "Энергосервис"
10.95 | АО "СУЭК-Кузбасс" ШУ им. Анатолия Дмитриевича Рубана Шахта им. Анатолия Дмитриевича Рубана | РП-4 6 кВ "ш. 7 Ноября" от ПС 35 кВ Комсомолец | ф.6-24-ТП | ОП | от 5 до 20 мин | [5 empty] | 0.2 | 0.2 | 0.2 | 0.2 | 0.2 | АО "СУЭК-Кузбасс" Энергоуправление | ООО "Энергосервис"
10.96 | ООО "Дорстрой", Котельная №1 (резерв), горбольница №5, 2 дет сада, дет дом, центр детского туризма, котельная №38, 9 юр лиц, 1280 ч/сектор (печное), 242 комм кв (ценрализованное). | ПС 110 кВ Афонинская | Ф-6-23-Б | ОП | от 5 до 20 мин |  |  |  | 1.285 | 1.285 | 1.285 | 1.285 | 1.285 | 1.285 | 1.285 | Кузбассэнерго-РЭС | ООО "КЭнК"
10.97 | Дома ч/с-457, к/с-2, котельная-1, школа-1, юр/лиц-13 | ПС 110 кВ Ново-Чертинская | ф.6-10-нг | ОП | от 5 до 20 мин |  | 0.322 | 0.322 | 0.322 | 0.322 | 0.322 | 0.322 | 0.322 | 0.322 | 0.322 | Кузбассэнерго-РЭС | ООО "КЭнК"
10.98 | телецентр-1, дома ч/с-147, юр/лица-2 | ПС 110 кВ Ново-Чертинская | ф.6-8-тц | ОП | от 5 до 20 мин |  |  |  |  | 0.053 | 0.053 | 0.053 | 0.053 | 0.053 | 0.053 | Кузбассэнерго-РЭС | ООО "КЭнК"
10.99 | Лицей №1, филиал скорой помощи, 3 дет сада, школа, муз школа, КНС, АТС, База филиала, БРУ, РРС, 77 юр лиц, 3931 комм кв (ценрализованное). | ПС 110 кВ Краснокаменская № 19 | ф.19-8-Г | ОП | от 5 до 20 мин |  |  |  |  | 1.847 | 1.847 | 1.847 | 1.847 | 1.847 | 1.847 | ООО ПО "ЦУС" | ООО "КЭнК"
10.100 | 2 юр лица, 491 ч/сектор (печное). | ПС 110 кВ Краснокаменская № 19 | ф.19-11-Г | ОП | от 5 до 20 мин | [6 empty] | 0.546 | 0.546 | 0.546 | 0.546 | ООО ПО "ЦУС" | ООО "КЭнК"
10.101 | Храм, школа №3, 2 АЗС, дет сад №1, отделение полиции, ТЦ "Кора", 24 юр лиц, 353 ч/сектор (печное), 2084 комм кв (ценрализованное). | ПС 110 кВ Краснокаменская № 19 | ф.19-23-Г | ОП | от 5 до 20 мин |  |  |  | 1.322 | 1.322 | 1.322 | 1.322 | 1.322 | 1.322 | 1.322 | ООО ПО "ЦУС" | ООО "КЭнК"
10.102 | Роддом, дет сад, детский приют, котельная, 12 юр лиц, 73 ч/сектор (печное), 1574 комм кв (ценрализованное). | ПС 35 кВ Шахта №12 | ф.6-15-Г | ОП | от 5 до 20 мин | [5 empty] | 1.219 | 1.219 | 1.219 | 1.219 | 1.219 | Кузбассэнерго-РЭС | ООО "КЭнК"
10.103 | 2 котельные, 3 дет сада, СЮТ, ТЦ "Кора", школа, 44 юр лиц, АТС, п\ст скорой помощи, 261 ч/сектор (печное), 2072 комм кв (ценрализованное). | ПС 35 кВ Шахта №12 | ф.6-23-Г | ОП | от 5 до 20 мин |  |  |  |  | 1.369 | 1.369 | 1.369 | 1.369 | 1.369 | 1.369 | Кузбассэнерго-РЭС | ООО "КЭнК"
10.104 | ООО "Кондитер К", котельная №11, узел связи, 10 юр лиц, 29 ч/сектор (печное). | ПС 35 кВ Шахта №13 | ф.6-17-Г | ОП | от 5 до 20 мин |  |  |  | 0.225 | 0.225 | 0.225 | 0.225 | 0.225 | 0.225 | 0.225 | Кузбассэнерго-РЭС | ООО "КЭнК"
10.105 | ККЗ "Россия", школа, 2 поликлиники, химлаборатория, санбаклаборатория, администрация КГО, оздоровительный комплекс "Юность", ГУ-6, 164 комм кв (ценрализованное), 12 юр/лиц | ПС 35 кВ Шахта №13 | ф.6-38-Г | ОП | от 5 до 20 мин | [7 empty] | 0.385 | 0.385 | 0.385 | Кузбассэнерго-РЭС | ООО "КЭнК"
10.106 | Дома к/с-6, дома ч/с-1125, д/сад-3, школа-1, юр/лица-64 | ПС 35 кВ №1 Бабанаковская | ф.1-13-г | ОП | от 5 до 20 мин |  |  | 2.516 | 2.516 | 2.516 | 2.516 | 2.516 | 2.516 | 2.516 | 2.516 | ООО "РООС" | ООО "КЭнК"
10.107 | дома к/с-32, котельных-2, д/сада-2, филиал КемГУ, Гимназия, насосная-1, юр/лиц-83 | ПС 35 кВ Парковая | ф.10-4-п | ОП | до 5 мин |  | 1.363 | 1.363 | 1.363 | 1.363 | 1.363 | 1.363 | 1.363 | 1.363 | 1.363 | ООО "КЭнК" | ООО "КЭнК"
10.108 | дома к/с-14, юр/лиц-8 | ПС 35 кВ Парковая | ф.10-8-п | ОП | до 5 мин |  |  |  |  | 0.548 | 0.548 | 0.548 | 0.548 | 0.548 | 0.548 | ООО "КЭнК" | ООО "КЭнК"
10.109 | Дома ч/с-1017, к/с-5, больница-1, роддом-1, д/сад 1, юр/лиц-23 | ПС 110 кВ Беловская | ф.6-5-г | ОП | от 5 до 20 мин |  |  |  | 2.082 | 2.082 | 2.082 | 2.082 | 2.082 | 2.082 | 2.082 | Кузбассэнерго-РЭС | ООО "КЭнК"
10.110 | Дома ч/с-1015, к/с-3, юр/лиц-33 | ПС 35 кВ Беловская городская | ф.10-12-г | ДУ | до 5 мин |  | 1.44 | 1.44 | 1.44 | 1.44 | 1.44 | 1.44 | 1.44 | 1.44 | 1.44 | Кузбассэнерго-РЭС | ООО "КЭнК"
10.111 | Дома ч/с-627, юр/лиц-13 | ПС 35 кВ Беловская городская | ф.10-18-г | ДУ | до 5 мин |  |  | 0.936 | 0.936 | 0.936 | 0.936 | 0.936 | 0.936 | 0.936 | 0.936 | Кузбассэнерго-РЭС | ООО "КЭнК"
10.112 | Дома ч/с -1735, юр/лиц-74 | ПС 35 кВ Беловская городская | ф.10-11-г | ДУ | до 5 мин |  |  |  | 1.542 | 1.542 | 1.542 | 1.542 | 1.542 | 1.542 | 1.542 | Кузбассэнерго-РЭС | ООО "КЭнК"
10.113 | Садовое некоммерческое товарищество Шахта Октябрьская, ИП Николаева Е.С., ООО Объединенное ПТУ Кузбасса, ИП Черняков С.П., ИП Гырдымова Е.В., Управление по вопросам жизнеобеспечения Полысаевского городского округа, ИП Казакова Т.Ю., ИП Черных Л.А., ООО Сатурн, ИП Стефашина Н.А., ООО "ПТК", ФЛ Мизгирев А.Г., ФЛ Колесников А.Л., ФЛ Чаткин В.Н., ООО Газпромнефть-Центр, ИП Айрапетян С.А., ИП Николаева Е.С., МБУ ЦБ УО, ООО Агроторг, Управление молодежной политики, спорта и туризма Полысаевского городского округа, Управление по делам гражданской обороны и чрезвычайным ситуациям, ФГКУ 7 отряд ФПС по Кемеровской области, МБДОУ Детский сад № 26, МБОУ ДО ДДТ, МБОУ Школа № 35, ИП Сандыркин В.М., ООО Соверен, ФЛ Пахарукова А.П., ФЛ Рубцов В.А., ООО Новые технологии, ООО Абсолют+, 1452 абонентов | ПС 35 кВ №2 ш.Октябрьская | Ф-6-46-Ж | ОП | от 5 до 20 мин | [5 empty] | 1 | 1 | 1 | 1 | 1 | АО "СУЭК-Кузбасс" Энергоуправление | ООО "КЭнК"
10.114 | АО "СУЭК-Кузбасс" ШУ Комсомолец | ПС 35 кВ №32 Лог Широкий | Ф6-3-ЛШ | ОП | до 5 мин |  | 1.4 | 1.4 | 1.4 | 1.4 | 1.4 | 1.4 | 1.4 | 1.4 | 1.4 | АО "СУЭК-Кузбасс" Энергоуправление | АО "СУЭК-Кузбасс" Энергоуправление
10.115 | АО "СУЭК-Кузбасс" ШУ Комсомолец | ПС 35 кВ №39 Заинская | Ф6-5-И | ОП | от 5 до 20 мин | 0.3 | 0.3 | 0.3 | 0.3 | 0.3 | 0.3 | 0.3 | 0.3 | 0.3 | 0.3 | АО "СУЭК-Кузбасс" Энергоуправление | АО "СУЭК-Кузбасс" Энергоуправление
10.116 | АО "СУЭК-Кузбасс" ШУ Комсомолец | ПС 35 кВ №39 Заинская | Ф6-6-И | ОП | от 5 до 20 мин |  | 0.8 | 0.8 | 0.8 | 0.8 | 0.8 | 0.8 | 0.8 | 0.8 | 0.8 | АО "СУЭК-Кузбасс" Энергоуправление | АО "СУЭК-Кузбасс" Энергоуправление
10.117 | АО "СУЭК-Кузбасс" ШУ Комсомолец | ПС 35 кВ №39 Заинская | Ф6-27-НФС | ОП | от 5 до 20 мин |  | 0.2 | 0.2 | 0.2 | 0.2 | 0.2 | 0.2 | 0.2 | 0.2 | 0.2 | АО "СУЭК-Кузбасс" Энергоуправление | АО "СУЭК-Кузбасс" Энергоуправление
10.118 | АО "СУЭК-Кузбасс" ШУ Комсомолец | ПС 35 кВ №39 Заинская | Ф6-28-НФС | ОП | от 5 до 20 мин |  |  | 0.1 | 0.1 | 0.1 | 0.1 | 0.1 | 0.1 | 0.1 | 0.1 | АО "СУЭК-Кузбасс" Энергоуправление | АО "СУЭК-Кузбасс" Энергоуправление
10.119 | АО "СУЭК-Кузбасс" ШУ Комсомолец | ПС 35 кВ №52 Юго-Западный вент. ствол ш. 7 Ноября | Ф6-5-ЛАВА | ОП | от 5 до 20 мин |  |  |  |  | 2.7 | 2.7 | 2.7 | 2.7 | 2.7 | 2.7 | АО "СУЭК-Кузбасс" Энергоуправление | АО "СУЭК-Кузбасс" Энергоуправление
10.120 | АО "СУЭК-Кузбасс" ШУ Комсомолец | ПС 35 кВ №52 Юго-Западный вент. ствол ш. 7 Ноября | Ф6-6-ЛАВА | ОП | от 5 до 20 мин | [5 empty] | 2.7 | 2.7 | 2.7 | 2.7 | 2.7 | АО "СУЭК-Кузбасс" Энергоуправление | АО "СУЭК-Кузбасс" Энергоуправление
10.121 | ООО "СЕРП" | ПС 6 кВ №9 ш. Комсомолец | АВ 108 Серп В1 | ОП | от 5 до 20 мин | 0.12 | 0.12 | 0.12 | 0.12 | 0.12 | 0.12 | 0.12 | 0.12 | 0.12 | 0.12 | АО "СУЭК-Кузбасс" Энергоуправление | АО "СУЭК-Кузбасс" Энергоуправление
10.122 | ООО "СЕРП" | ПС 6 кВ №9 ш. Комсомолец | АВ 209 Серп В2 | ОП | от 5 до 20 мин | 0.08 | 0.08 | 0.08 | 0.08 | 0.08 | 0.08 | 0.08 | 0.08 | 0.08 | 0.08 | АО "СУЭК-Кузбасс" Энергоуправление | АО "СУЭК-Кузбасс" Энергоуправление
10.123 | АО "СУЭК-Кузбасс" Обогатительная фабрика | ПС 6 кВ №9 ш. Комсомолец | Ф6-10-ОФ | ОП | от 5 до 20 мин |  |  | 1.1 | 1.1 | 1.1 | 1.1 | 1.1 | 1.1 | 1.1 | 1.1 | АО "СУЭК-Кузбасс" Энергоуправление | АО "СУЭК-Кузбасс" Энергоуправление
10.124 | АО "СУЭК-Кузбасс" Обогатительная фабрика | ПС 6 кВ №9 ш. Комсомолец | Ф6-17-ОФ | ОП | от 5 до 20 мин |  |  | 1.1 | 1.1 | 1.1 | 1.1 | 1.1 | 1.1 | 1.1 | 1.1 | АО "СУЭК-Кузбасс" Энергоуправление | АО "СУЭК-Кузбасс" Энергоуправление
10.125 | АО "СУЭК-Кузбасс" Обогатительная фабрика | ПС 6 кВ №9 ш. Комсомолец | Ф6-2-АБ | ОП | от 5 до 20 мин |  |  |  | 0.6 | 0.6 | 0.6 | 0.6 | 0.6 | 0.6 | 0.6 | АО "СУЭК-Кузбасс" Энергоуправление | АО "СУЭК-Кузбасс" Энергоуправление
10.126 | АО "СУЭК-Кузбасс" Обогатительная фабрика | ПС 6 кВ №9 ш. Комсомолец | Ф6-9-АБ | ОП | от 5 до 20 мин |  |  |  | 0.6 | 0.6 | 0.6 | 0.6 | 0.6 | 0.6 | 0.6 | АО "СУЭК-Кузбасс" Энергоуправление | АО "СУЭК-Кузбасс" Энергоуправление
10.127 | АО "СУЭК-Кузбасс" Обогатительная фабрика | ПС 6 кВ №9 ш. Комсомолец | Ф6-21-РС | ОП | от 5 до 20 мин |  | 0.3 | 0.3 | 0.3 | 0.3 | 0.3 | 0.3 | 0.3 | 0.3 | 0.3 | АО "СУЭК-Кузбасс" Энергоуправление | АО "СУЭК-Кузбасс" Энергоуправление
10.128 | АО "СУЭК-Кузбасс" Обогатительная фабрика | ПС 6 кВ №9 ш. Комсомолец | Ф6-22-РС | ОП | от 5 до 20 мин |  |  | 0.3 | 0.3 | 0.3 | 0.3 | 0.3 | 0.3 | 0.3 | 0.3 | АО "СУЭК-Кузбасс" Энергоуправление | АО "СУЭК-Кузбасс" Энергоуправление
10.129 | АО "СУЭК-Кузбасс" Обогатительная фабрика | ПС 6 кВ №948 Наклонный ствол ш. Полысаевская (от ПС 35 кВ №12 ш. Полысаевская) | Ф6-8-ОФ | ОП | от 5 до 20 мин |  |  | 0.6 | 0.6 | 0.6 | 0.6 | 0.6 | 0.6 | 0.6 | 0.6 | АО "СУЭК-Кузбасс" Энергоуправление | АО "СУЭК-Кузбасс" Энергоуправление
10.130 | АО "СУЭК-Кузбасс" Обогатительная фабрика | ПС 6 кВ №948 Наклонный ствол ш. Полысаевская (от ПС 35 кВ №12 ш. Полысаевская) | Ф6-9-ОФ | ОП | от 5 до 20 мин |  |  |  | 0.5 | 0.5 | 0.5 | 0.5 | 0.5 | 0.5 | 0.5 | АО "СУЭК-Кузбасс" Энергоуправление | АО "СУЭК-Кузбасс" Энергоуправление
10.131 | АО "СУЭК-Кузбасс" Обогатительная фабрика | ПС 6 кВ №948 Наклонный ствол ш. Полысаевская (от ПС 35 кВ №12 ш. Полысаевская) | Ф6-14-ОФ | ОП | от 5 до 20 мин |  |  |  | 0.2 | 0.2 | 0.2 | 0.2 | 0.2 | 0.2 | 0.2 | АО "СУЭК-Кузбасс" Энергоуправление | АО "СУЭК-Кузбасс" Энергоуправление
10.132 | АО "СУЭК-Кузбасс" Обогатительная фабрика | ПС 6 кВ №948 Наклонный ствол ш. Полысаевская (от ПС 35 кВ №12 ш. Полысаевская) | Ф6-21-ОФ Т1 | ОП | от 5 до 20 мин |  |  |  | 0.6 | 0.6 | 0.6 | 0.6 | 0.6 | 0.6 | 0.6 | АО "СУЭК-Кузбасс" Энергоуправление | АО "СУЭК-Кузбасс" Энергоуправление
10.133 | АО "СУЭК-Кузбасс" Обогатительная фабрика | ПС 6 кВ №948 Наклонный ствол ш. Полысаевская (от ПС 35 кВ №12 ш. Полысаевская) | Ф6-22-Т3-630 | ОП | от 5 до 20 мин |  |  |  | 0.2 | 0.2 | 0.2 | 0.2 | 0.2 | 0.2 | 0.2 | АО "СУЭК-Кузбасс" Энергоуправление | АО "СУЭК-Кузбасс" Энергоуправление
10.134 | АО "СУЭК-Кузбасс" Обогатительная фабрика | ПС 6 кВ №948 Наклонный ствол ш. Полысаевская (от ПС 35 кВ №12 ш. Полысаевская) | П6-3-Т1-630 | ОП | от 5 до 20 мин |  |  |  | 0.4 | 0.4 | 0.4 | 0.4 | 0.4 | 0.4 | 0.4 | АО "СУЭК-Кузбасс" Энергоуправление | АО "СУЭК-Кузбасс" Энергоуправление
10.135 | АО "СУЭК-Кузбасс" Обогатительная фабрика | ПС 6 кВ №948 Наклонный ствол ш. Полысаевская (от ПС 35 кВ №12 ш. Полысаевская) | П6-4-Т2-630 | ОП | от 5 до 20 мин |  | 0.17 | 0.17 | 0.17 | 0.17 | 0.17 | 0.17 | 0.17 | 0.17 | 0.17 | АО "СУЭК-Кузбасс" Энергоуправление | АО "СУЭК-Кузбасс" Энергоуправление
10.136 | АО "СУЭК-Кузбасс" Шахта им С.М. Кирова | ПС 35 кВ №112 Кирова Новая | Ф6-9-ВЕНТ | ДУ | до 5 мин | [8 empty] | 1.14 | 1.14 | Кузбассэнерго-РЭС | АО "СУЭК-Кузбасс" Энергоуправление
10.137 | АО "СУЭК-Кузбасс" Шахта им С.М. Кирова | ПС 35 кВ №112 Кирова Новая | Ф6-7-БРЕМ | ДУ | до 5 мин | [8 empty] | 0.88 | 0.88 | Кузбассэнерго-РЭС | АО "СУЭК-Кузбасс" Энергоуправление
10.138 | АО "СУЭК-Кузбасс" Шахта им С.М. Кирова | ПС 35 кВ №112 Кирова Новая | Ф6-38-РПП | ДУ | до 5 мин |  |  |  |  | 1.46 | 1.46 | 1.46 | 1.46 | 1.46 | 1.46 | Кузбассэнерго-РЭС | АО "СУЭК-Кузбасс" Энергоуправление
10.139 | АО "СУЭК-Кузбасс" Шахта им С.М. Кирова | ПС 35 кВ №112 Кирова Новая | Ф6-37-ФЛ | ДУ | до 5 мин |  |  |  |  | 0.03 | 0.03 | 0.03 | 0.03 | 0.03 | 0.03 | Кузбассэнерго-РЭС | АО "СУЭК-Кузбасс" Энергоуправление
10.140 | АО "СУЭК-Кузбасс" Шахта им С.М. Кирова | ПС 35 кВ №112 Кирова Новая | Ф6-30-ФЛ | ДУ | до 5 мин | 0.01 | 0.01 | 0.01 | 0.01 | 0.01 | 0.01 | 0.01 | 0.01 | 0.01 | 0.01 | Кузбассэнерго-РЭС | АО "СУЭК-Кузбасс" Энергоуправление
10.141 | АО "СУЭК-Кузбасс" Шахта им С.М. Кирова | ПС 35 кВ №112 Кирова Новая | Ф6-3-КТПН | ДУ | до 5 мин | [8 empty] | 0.2 | 0.2 | Кузбассэнерго-РЭС | АО "СУЭК-Кузбасс" Энергоуправление
10.142 | АО "СУЭК-Кузбасс" Шахта им С.М. Кирова | ПС 35 кВ №112 Кирова Новая | Ф6-29-РПП | ДУ | до 5 мин | 0.38 | 0.38 | 0.38 | 0.38 | 0.38 | 0.38 | 0.38 | 0.38 | 0.38 | 0.38 | Кузбассэнерго-РЭС | АО "СУЭК-Кузбасс" Энергоуправление
10.143 | АО "СУЭК-Кузбасс" Шахта им С.М. Кирова | ПС 35 кВ №112 Кирова Новая | Ф6-22-КТПН | ДУ | до 5 мин | [8 empty] | 0.1 | 0.1 | Кузбассэнерго-РЭС | АО "СУЭК-Кузбасс" Энергоуправление
10.144 | АО "СУЭК-Кузбасс" Шахта им С.М. Кирова | ПС 35 кВ №112 Кирова Новая | Ф6-18-БРЕМ | ДУ | до 5 мин | [9 empty] | 1.54 | Кузбассэнерго-РЭС | АО "СУЭК-Кузбасс" Энергоуправление
10.145 | АО "СУЭК-Кузбасс" Шахта им С.М. Кирова | ПС 35 кВ №112 Кирова Новая | Ф6-16-ВЕНТ | ДУ | до 5 мин | [9 empty] | 1.2 | Кузбассэнерго-РЭС | АО "СУЭК-Кузбасс" Энергоуправление
10.146 | АО "Шахтоуправление "Талдинское-Кыргайское" | ПС 35 кВ Кыргайская | ф.6 | ОП | от 5 до 20 мин |  |  |  |  | 1.2 | 1.2 | 1.2 | 1.2 | 1.2 | 1.2 | Филиал ООО ХК "СДС-Энерго"-"Прокопьевскэнерго" | Филиал ООО ХК "СДС-Энерго"-"Прокопьевскэнерго"
10.147 | АО "Шахтоуправление "Талдинское-Кыргайское" | ПС 35 кВ Кыргайская | ф.16 | ОП | от 5 до 20 мин | [8 empty] | 0.4 | 0.4 | Филиал ООО ХК "СДС-Энерго"-"Прокопьевскэнерго" | Филиал ООО ХК "СДС-Энерго"-"Прокопьевскэнерго"
10.148 | АО "Шахтоуправление "Талдинское-Кыргайское" | ПС 35 кВ Кыргайская | ф.17 | ОП | от 5 до 20 мин |  |  | 0.4 | 0.4 | 0.4 | 0.4 | 0.4 | 0.4 | 0.4 | 0.4 | Филиал ООО ХК "СДС-Энерго"-"Прокопьевскэнерго" | Филиал ООО ХК "СДС-Энерго"-"Прокопьевскэнерго"
10.149 | ОФ ООО "Шахта Листвяжная" | ПС 110 кВ Листвяжная | ф.14 | ОП | от 5 до 20 мин | 1.5 | 1.5 | 1.5 | 1.5 | 1.5 | 1.5 | 1.5 | 1.5 | 1.5 | 1.5 | Филиал ООО ХК "СДС-Энерго"-"Прокопьевскэнерго" | Филиал ООО ХК "СДС-Энерго"-"Прокопьевскэнерго"
10.150 | ООО "Шахта Листвяжная" | ПС 110 кВ Набережная | яч.№ 8 РПП-6 №5 от ф. 6-4-3 | ОП | от 5 до 20 мин |  |  |  | 2.5 | 2.5 | 2.5 | 2.5 | 2.5 | 2.5 | 2.5 | Филиал ООО ХК "СДС-Энерго"-"Прокопьевскэнерго" | Филиал ООО ХК "СДС-Энерго"-"Прокопьевскэнерго"
10.151 | ООО 'Е-Лайт-Телеком', ООО УК Сибирь, ООО УК "Жилищный Коммунальный Сервис", МУК Центральная библиотека, ИП Рыженин С.А., ООО Прогресс, ИП Коломеец Т.Д, ООО Молодость, ИП Шмакова Н.Л., ИП Аветисян А.Г., ФЛ Семенов В.А., ИП Вагапова О.В., ИП Жердев В.И., МДОУ Детский сад N56 Теремок, ИП Кузьмин С.В., ООО Алиса, ИП Малахова Л.И., ИП Брыксин А.Н., КФХ Маркусенко С.В., ИП Воронцова В.П., ИП Агберова Р.И., ПАО "Кузбассэнергосбыт", ИП Снегирева И.В., ООО "Баракат", ОАО"УК"Кузбассразрезуголь", МКУ "КУМИ", ИП Шеин А.С., ООО "Надежда", ФЛ Сахаров И.Н., ИП Реут Н.В., ГУ КО Агенство по защите населенияи территории Кем.области, ООО Хлебопродукт ЛТД, МБУ "УЗНиТ", Анохин Е.А., ИП Смирнова Н.Ф., ФЛ Сердюк П.И., ТСЖ Лидер, МУЗ Краснобродская ГБ, ООО "ЭКО", ООО "МирАкрил", ООО Т2 Мобайл, МОУ СОШ N31 п.Краснобродского, ИП Мильц Е.В., МО КГО ВОО ВОВ, труда, ВС и правоох.органов, ООО "Комфорт+", ООО "Промпереработка", ООО "УК Фортуна", ФЛ Югова К.Ю. | ПС 110 кВ Красный Брод | ф.6-6-П | ДУ | до 5 мин | 0.62 | 0.62 | 0.62 | 0.62 | 0.62 | 0.62 | 0.62 | 0.62 | 0.62 | 0.62 | Кузбассэнерго-РЭС | Кузбассэнерго-РЭС
10.152 | ООО УК "Жилищный Коммунальный Сервис", Адм. пос. Краснобродского, ИП Алексеева А.В., ИП Андреева Е.Г., Никулин И.П., ИП Клещёва О.Г., ИП Кязимова З.И., ИП Рязанов П.В., ИП Титова Л.С., ИП Тамбовский А.Г., ИП Шмакова Н.Л., ИП Феданкова, ИП Чашков Н.П., Кравченко А.В., МДОУ Детский сад 16 Солнышко, МОУ ДОД "ДЮСШ", Межмуниципальный отдел МВД РФ, контора 1-й квартал, МБУ ДО "ЦРТДЮ" п.Краснобродского, МУ Управление жизнеобеспечения, ООО "Жемчужина", ООО "Кузбассвязьуголь", ООО "Компаньон", ООО "Милеком", ООО Алиса, ООО "Люанел", ООО УК Сибирь, ООО Кузбасс-3, ООО Гота, ООО 'Е-Лайт-Телеком', ООО Прогресс, ПАО КБ "УБР и Р", ТСЖ Лидер, ТСЖ "Велес", ФЛ Гордеев Э.В., ФЛ Куринный А.Г., ФЛ Грамакова О.А., ФГУП "Почта России", ФЛ Русских П.С., ФЛ Мещеряков А.В., ФЛ Терехина Т.А., ФЛ Еруков, ФЛ Дабагян К.А., МУП "Гарант" КГО, ООО "ДНС Ритейл", ООО "УК Фортуна", ООО Лаборатория дорожных технологий "Макадам", ИП Сакиев С.С., ИП Левичева Е.А., ИП Голенок Е.В. | ПС 110 кВ Красный Брод | ф.6-7-Ц | ДУ | до 5 мин | 0.34 | 0.34 | 0.34 | 0.34 | 0.34 | 0.34 | 0.34 | 0.34 | 0.34 | 0.34 | Кузбассэнерго-РЭС | Кузбассэнерго-РЭС
10.153 | Больница, школа, детский сад, потребители п.Красный Брод | ПС 110 кВ Красный Брод | ф.6-12-Ц | ДУ | до 5 мин | 0.47 | 0.47 | 0.47 | 0.47 | 0.47 | 0.47 | 0.47 | 0.47 | 0.47 | 0.47 | Кузбассэнерго-РЭС | Кузбассэнерго-РЭС
10.154 | ООО "Вектор", МУ"ЦСОН", ИП Райсих В.А., УСЗ Краснобродского ГО, ООО УК Сибирь, ООО Молодость, ФЛ Сердюк П.И., ИП Непрокин С.И., МУП "Гарант" КГО, ТСЖ "Велес", Адм.поселка Краснобродского, ООО УК "Жилищный Коммунальный Сервис", ИП Рыженин С.А., МУ Управление жизнеобеспечения, УЦ Вираж, ИП Корнев К.Ю. | ПС 110 кВ Красный Брод | ф.6-14-П | ДУ | до 5 мин | 0.25 | 0.25 | 0.25 | 0.25 | 0.25 | 0.25 | 0.25 | 0.25 | 0.25 | 0.25 | Кузбассэнерго-РЭС | Кузбассэнерго-РЭС
10.155 | МУ Управление жизнеобеспечения, ООО 'Е-Лайт-Телеком', ОАО "МегаФон", ПАО 'ВымпелКом', ФЛ Алиев Рабил Аллахгулу Оглы, ФЛ Дабагян К.А., Адм.поселка Краснобродского, Упр. по обеспечению деятельности мир.судей в Кем.обл., Рожкова О.А., МОУ СОШ N34 п.Краснобродского, ООО "Краснобродский южный", ТСЖ "Велес", ООО УК Сибирь, ИП Петри И.В., ИП Протозанов А.И., ФЛ Колупова Т.А., ООО "Центр", МУ Культурный центрКраснбр, ФЛ Протозанова М.Е., МБУ "Многофункциональный центр предоставления государмственных и муниципальных услуг", ФЛ Брыксин С.Н., ИП Жердев В.И., ИП Стригунова Ю.С., ИП Мошнина Е.П., МКУ "КУМИ", ФЛ Миллер А.В., ИП Герасимова Л.Н., ООО "Кузбассвязьуголь", ФЛ Еруков, НК-Нефть (ФЛ Колосков), МУП "Гарант" КГО, ООО Лаборатория дорожных технологий "Макадам" | ПС 110 кВ Красный Брод | ф.6-2-П | ДУ | до 5 мин | 0.77 | 0.77 | 0.77 | 0.77 | 0.77 | 0.77 | 0.77 | 0.77 | 0.77 | 0.77 | Кузбассэнерго-РЭС | Кузбассэнерго-РЭС
10.156 | ООО "ТСО Сибирь" Кузбассэнерго-РЭС: ООО "Компания Холидей", ЧЛ Брсикян С.В., МУ Управление жизнеобеспечения, ИП Гордеева Л.В., ООО УК Сибирь, Аксенова Е.В., ФЛ Боярская М.В., Ильинская церковь, БПАТП, ИП Ефимова Ю.Н., ООО "Надежда", ПАО Сбербанк России, ИП Остапенко А.А., МОУ ДОД музыкальная школа N62, ИП Штенфельд И.Н., АО Национальная башенная компания, ООО ПКФ "Мария - РА", ИП Бакланова Т.Н., МДОУ "Детский сад № 49 Радуга", ФГУП РТРС, ИП Мананков С.И., Щербаков М.А., ООО "Комфорт+", ООО "УК Фортуна", УЦ Вираж | ПС 110 кВ Красный Брод | ф.6-10-П | ДУ | до 5 мин | 1.11 | 1.11 | 1.11 | 1.11 | 1.11 | 1.11 | 1.11 | 1.11 | 1.11 | 1.11 | Кузбассэнерго-РЭС | Кузбассэнерго-РЭС (ООО "ТСО Сибирь")
10.157 | ООО "Энергоресурс", Адм.Моховского сельского поселения, ПАО "Ростелеком", Потребительский кооператив Беловский, Радионов М.С., Родионов С.Н., ФГУП "Почта России", ФЛ Симонов С.И., Церковь св. Веры Надежды Люб, ООО "Гарант", ООО "Агроторг", МОУ Ивановская СОШ, МБУ "КДЦ Беловского района", КФХ Мирошникова Е.Г., ИП Землянухин Е.Г., ИП Долгих О.М., ГБУЗ КО Беловская РБ, Воздвижение Креста Господня | ПС 35 кВ Беловская городская | ф.10-4-П | ДУ | до 5 мин | 0.24 | 0.24 | 0.24 | 0.24 | 0.24 | 0.24 | 0.24 | 0.24 | 0.24 | 0.24 | Кузбассэнерго-РЭС | Кузбассэнерго-РЭС
10.158 | ОАО "РЖД" - СП "Трансэнерго" - ЗСЖД Кузбассэнерго-РЭС: Адм. Бековской с/т, АО Национальная башенная компания, ФЛ Шабин Н.В., ФЛ Сатин Д.Н., ФЛ Айвазян, ПАО "МТС", ФГУП "Почта России", ПАО "Ростелеком", ООО Универсал, ООО Василек, ООО Байат, ООО Андреевич, ООО "Энергоресурс", МОУ Бековская СОШ, Местная религиоз. организация православный Приход храма великомученика Пантелеймона с. Челухоево Бел. р-на Кем. областиКем. и Новокузнецкой, МДОУ Бековский детский сад, МБУ СШ БМР, МБУ "КДЦ Беловского района", КФХ Семенова В.Ф., ИП Чаштанов В.В., ИП Тыдыкова Н.А., ИП Сатин А.Н., ИП Манина В.М., ИП Мажин И.М., ИП Исаева С.С., ИП Бозыкаев Е.М., ГБУЗ КО Беловская РБ | ПС 35 кВ Беловская городская | ф.10-10-Б | ДУ | до 5 мин | 0.46 | 0.46 | 0.46 | 0.46 | 0.46 | 0.46 | 0.46 | 0.46 | 0.46 | 0.46 | Кузбассэнерго-РЭС | Кузбассэнерго-РЭС
10.159 | АО «Сибирская Промышленная Сетевая Компания» Кузбассэнерго-РЭС: ООО "Энергоресурс", ООО Искра, ПАО "Ростелеком", Потребительский кооператив Беловский, ФЛ Ишуткин Н.И., ФЛ Черкасов А.С., Чупова О.О., Шипилова Н.А., ООО " Белсах+", МОУ Ивановская СОШ, МОУ ДОД Детская шк.искуств 30, Мокринская И.А., МБУ "КДЦ Беловского района", Лукьяненко Д.В., ИП Штанских Л.В., ИП Костин В.С., Елунин А.В., Горкунов Д.А., ГБУЗ КО Беловская РБ, Воздвижение Креста Господня, Адм.Моховского сельского поселения, Адамик В.П. | ПС 35 кВ Беловская городская | ф.10-28-И | ДУ | до 5 мин | 0.33 | 0.33 | 0.33 | 0.33 | 0.33 | 0.33 | 0.33 | 0.33 | 0.33 | 0.33 | Кузбассэнерго-РЭС | Кузбассэнерго-РЭС
10.160 | ОАО НПП Кузбассрадио, ООО БЕЛГОС, ИП Алиев Мурад Джафаргулу Оглы | ПС 110 кВ Беловская | ф.6-16-КР | ОП | от 5 до 20 мин | 1.2 | 1.2 | 1.2 | 1.2 | 1.2 | 1.2 | 1.2 | 1.2 | 1.2 | 1.2 | Кузбассэнерго-РЭС | Кузбассэнерго-РЭС
10.163 | ОАО «КузбассЭлектро» Кузбассэнерго-РЭС: ООО "Энергоресурс", ООО "Гарант", ООО Автостроймонтаж, ООО Велес, ООО Вендинг, ПАО 'ВымпелКом', ПАО "МТС", Ф-л ПАО МРСК Сибири, ФЛ Попов В.И., ОАО Энергоподряд, МРО ХЕВ Новый путь, Мочалов В.С., ИП Гарифуллин Н.Н. | ПС 110 кВ Беловская | ф.6-2-С | ОП | от 5 до 20 мин | [8 empty] | 0.18 | 0.18 | Кузбассэнерго-РЭС | Кузбассэнерго-РЭС
10.165 | ООО Кирпичный завод | ПС 110 кВ Афонинская | ф.6-1-К | ОП | от 5 до 20 мин | [8 empty] | 0.16 | 0.16 | Кузбассэнерго-РЭС | Кузбассэнерго-РЭС
10.166 | "Краснобродский угольный разрез" - Филиал АО "УК "Кузбассразрезуголь" | ПС 110 кВ Красный Брод | ВЛ 35 кВ КВ-43, ВЛ 35 кВ КВ-44 (ПС 35 кВ №22 Восточная, ПС 35 кВ №35 Северная) | ДУ | до 5 мин | 5.53 | 5.53 | 5.53 | 5.53 | 5.53 | 5.53 | 5.53 | 5.53 | 5.53 | 5.53 | Кузбассэнерго-РЭС | Кузбассэнерго-РЭС (ОАО "КузбассЭлектро")
10.167 | "Краснобродский угольный разрез" - Филиал АО "УК "Кузбассразрезуголь" | ПС 110 кВ Красный Брод | ВЛ 35 кВ КЗ-45, ВЛ 35 кВ КЗ-46 (ПС 35 кВ №20 Западная тяговая, ПС 35 кВ №21 Западная) | ДУ | до 5 мин |  |  | 9.47 | 9.47 | 9.47 | 9.47 | 9.47 | 9.47 | 9.47 | 9.47 | Кузбассэнерго-РЭС | Кузбассэнерго-РЭС (ОАО "КузбассЭлектро")
10.168 | "Краснобродский угольный разрез" - Филиал АО "УК "Кузбассразрезуголь" | ПС 110 кВ Красный Брод | ВЛ 35 кВ КН-40 (ПС Гидромеханизация, Ново-Сергеевская) | ДУ | до 5 мин | [7 empty] | 3.02 | 3.02 | 3.02 | Кузбассэнерго-РЭС | Кузбассэнерго-РЭС (ОАО "КузбассЭлектро")
10.169 | ОАО "Беловский энергоремзавод" | ПС 35 кВ Беловская ЦОФ | ф.6-13-Ц | ДУ | до 5 мин | [7 empty] | 0.76 | 0.76 | 0.76 | Кузбассэнерго-РЭС | ОАО «КузбассЭлектро»
10.170 | ООО «Шахта Байкаимская» | ПС 35 кВ №44 Байкаимская | Ф.6-1-6 | ОП | от 5 до 20 мин | [7 empty] | 0.3 | 0.3 | 0.3 | ОАО «КузбассЭлектро» | ОАО «КузбассЭлектро»
10.171 | ООО «Шахта Байкаимская» | ПС 35 кВ №44 Байкаимская | Ф.6-1-7 | ОП | от 5 до 20 мин | [6 empty] | 0.3 | 0.3 | 0.3 | 0.3 | ОАО «КузбассЭлектро» | ОАО «КузбассЭлектро»
10.172 | ООО «Шахта Байкаимская» | ПС 35 кВ №44 Байкаимская | Ф.6-1-8 | ОП | от 5 до 20 мин | [5 empty] | 0.3 | 0.3 | 0.3 | 0.3 | 0.3 | ОАО «КузбассЭлектро» | ОАО «КузбассЭлектро»
10.173 | ООО «Шахта Байкаимская» | ПС 35 кВ №44 Байкаимская | Ф.6-2-2 | ОП | от 5 до 20 мин |  |  |  |  | 0.3 | 0.3 | 0.3 | 0.3 | 0.3 | 0.3 | ОАО «КузбассЭлектро» | ОАО «КузбассЭлектро»
10.174 | ООО «Шахта Байкаимская» | ПС 35 кВ №44 Байкаимская | Ф.6-2-7 | ОП | от 5 до 20 мин |  |  |  | 0.3 | 0.3 | 0.3 | 0.3 | 0.3 | 0.3 | 0.3 | ОАО «КузбассЭлектро» | ОАО «КузбассЭлектро»
10.175 | ООО «Шахта Байкаимская» | ПС 35 кВ №44 Байкаимская | Ф.6-2-8 | ОП | от 5 до 20 мин |  |  | 0.3 | 0.3 | 0.3 | 0.3 | 0.3 | 0.3 | 0.3 | 0.3 | ОАО «КузбассЭлектро» | ОАО «КузбассЭлектро»
10.176 | ООО «Шахта Байкаимская» | ПС 35 кВ №44 Байкаимская | Ф.6-3-4 | ОП | от 5 до 20 мин |  |  | 0.7 | 0.7 | 0.7 | 0.7 | 0.7 | 0.7 | 0.7 | 0.7 | ОАО «КузбассЭлектро» | ОАО «КузбассЭлектро»
10.177 | ООО «Шахта Байкаимская» | ПС 35 кВ №44 Байкаимская | Ф.6-3-6 | ОП | от 5 до 20 мин |  | 0.7 | 0.7 | 0.7 | 0.7 | 0.7 | 0.7 | 0.7 | 0.7 | 0.7 | ОАО «КузбассЭлектро» | ОАО «КузбассЭлектро»
10.178 | ООО «Шахта Байкаимская» | ПС 35 кВ №44 Байкаимская | Ф.6-3-7 | ОП | от 5 до 20 мин | 0.7 | 0.7 | 0.7 | 0.7 | 0.7 | 0.7 | 0.7 | 0.7 | 0.7 | 0.7 | ОАО «КузбассЭлектро» | ОАО «КузбассЭлектро»
10.179 | ООО «Шахта Байкаимская» | ПС 35 кВ №44 Байкаимская | Ф.6-4-2 | ОП | от 5 до 20 мин | 0.7 | 0.7 | 0.7 | 0.7 | 0.7 | 0.7 | 0.7 | 0.7 | 0.7 | 0.7 | ОАО «КузбассЭлектро» | ОАО «КузбассЭлектро»
10.180 | ООО «Шахта Байкаимская» | ПС 35 кВ №44 Байкаимская | Ф.6-4-4 | ОП | от 5 до 20 мин | 0.7 | 0.7 | 0.7 | 0.7 | 0.7 | 0.7 | 0.7 | 0.7 | 0.7 | 0.7 | ОАО «КузбассЭлектро» | ОАО «КузбассЭлектро»
10.181 | АО «УК Кузбассразрезуголь» (Моховский УР) | ПС 110 кВ Моховская | ВЛ 35 кВ С-1, С-2 (ПС 35 кВ №14 Сычёвская-2, №12 Еловская, №48 Знаменская) | ДУ | до 5 мин | 4.68 | 4.68 | 4.68 | 4.68 | 4.68 | 4.68 | 4.68 | 4.68 | 4.68 | 4.68 | Кузбассэнерго-РЭС | ОАО «КузбассЭлектро»
10.182 | АО Шахта Алексиевская | ПС 110 кВ Моховская | ф. 6-17-2 | ДУ | до 5 мин | [9 empty] | 2.74 | Кузбассэнерго-РЭС | ОАО «КузбассЭлектро»
10.183 | АО «УК Кузбассразрезуголь» (Моховский УР) | ПС 110 кВ Моховская | ф. 6-17-9 | ДУ | до 5 мин | 0.04 | 0.04 | 0.04 | 0.04 | 0.04 | 0.04 | 0.04 | 0.04 | 0.04 | 0.04 | Кузбассэнерго-РЭС | ОАО «КузбассЭлектро»
10.184 | АО «УК Кузбассразрезуголь» (Моховский УР) | ПС 110 кВ Моховская | ф. 6-17-20 | ДУ | до 5 мин | 1.35 | 1.35 | 1.35 | 1.35 | 1.35 | 1.35 | 1.35 | 1.35 | 1.35 | 1.35 | Кузбассэнерго-РЭС | ОАО «КузбассЭлектро»
10.185 | АО «УК Кузбассразрезуголь» (Моховский УР) | ПС 110 кВ Моховская | ф. 6-17-22 | ДУ | до 5 мин | 1.4 | 1.4 | 1.4 | 1.4 | 1.4 | 1.4 | 1.4 | 1.4 | 1.4 | 1.4 | Кузбассэнерго-РЭС | ОАО «КузбассЭлектро»
10.186 | АО Шахта Алексиевская | ПС 110 кВ Моховская | ф. 6-17-23 | ДУ | до 5 мин | [9 empty] | 1.58 | Кузбассэнерго-РЭС | ОАО «КузбассЭлектро»
Итого по энергорайону: |  |  |  |  | до 5 мин | 23.4101 | 27.7631 | 41.1091 | 45.7111 | 48.5891 | 49.1091 | 50.4091 | 58.2591 | 60.8291 | 68.0191
[5 empty] | от 5 до 20 мин | 12.3306 | 15.8806 | 24.9856 | 39.2091 | 51.2621 | 60.686 | 63.539 | 72.5021 | 77.8213 | 80.0413
[5 empty] | от 20 до 60 мин | 0 | 0 | 0 | 0 | 0 | 0 | 0 | 0 | 0 | 0
[5 empty] | всего | 35.7407 | 43.6437 | 66.0947 | 84.9202 | 99.8512 | 109.7951 | 113.9481 | 130.7612 | 138.6504 | 148.0604
[5 empty] | всего по ДУ | 21.4401 | 23.0301 | 34.2361 | 37.8381 | 39.4781 | 39.9981 | 39.9981 | 45.3481 | 47.9181 | 55.1081
11 | Шины 110 кВ, 35 кВ ПС 220 кВ Крохалевская, ПС 110 кВ Спутник, ПС 110 кВ Рудничная, ПС 110 кВ Шахтёр, шины 110 кВ Кемеровской ТЭЦ, Кемеровской ГРЭС, ПС 110 кВ Очистная, включая понизительные подстанции, электроснабжение которых осуществляется от вышеперечисленных подстанций
11.1 | Шахта "Березовская" | РП-6 "Очистные" от ф.6-107 от ПС 35 кВ Березовская-Новая | ЯЧ.№2,3 | ОП | до 5 мин | 0.14 | 0.14 | 0.14 | 0.14 | 0.14 | 0.14 | 0.14 | 0.14 | 0.14 | 0.14 | АО "СШЭМК" | АО "СШЭМК"
11.2 | Шахта "Березовская" | РПП-6 "БКРУ-7" от ф.6-110 от ПС 35 кВ Березовская-Новая | КРУВ-6 №1,3 | ОП | от 5 до 20 мин |  |  |  |  | 0.36 | 0.36 | 0.36 | 0.36 | 0.36 | 0.36 | Шахта "Березовская" | АО "СШЭМК"
11.3 | Шахта "Березовская" | РПП-6 "3-й Уклон" от ф.6-113 от ПС 35 кВ Березовская-Новая | КРУВ-6 №2,4 | ОП | от 5 до 20 мин |  |  |  |  | 0.43 | 0.43 | 0.43 | 0.43 | 0.43 | 0.43 | Шахта "Березовская" | АО "СШЭМК"
11.4 | Шахта "Березовская" | РПП-6 "3-й Уклон" от ф.6-215 от ПС 35 кВ Березовская-Новая | КРУВ-6 №6,7,9 | ОП | от 5 до 20 мин | 1.14 | 1.14 | 1.14 | 1.14 | 1.14 | 1.14 | 1.14 | 1.14 | 1.14 | 1.14 | Шахта "Березовская" | АО "СШЭМК"
11.5 | Шахта "Первомайская" | РП-6 "Очистные" от ф.6-22 от ПС 35 кВ Первомайская | ЯЧ. №2,3 | ОП | до 5 мин | 0.15 | 0.15 | 0.15 | 0.15 | 0.15 | 0.15 | 0.15 | 0.15 | 0.15 | 0.15 | АО "СШЭМК" | АО "СШЭМК"
11.6 | Шахта "Первомайская" | РП-6 "41 бр-г" от ф.6-34 от ПС 35 кВ Первомайская | КРУВ-6 №2 | ОП | от 5 до 20 мин |  |  |  | 0.43 | 0.43 | 0.43 | 0.43 | 0.43 | 0.43 | 0.43 | Шахта "Первомайская" | АО "СШЭМК"
11.7 | Шахта "Первомайская" | КРУВ-6 "ВМП" от ф.6-36 от ПС 35 кВ Первомайская | КРУВ-6 №15 | ОП | от 5 до 20 мин | 1.14 | 1.14 | 1.14 | 1.14 | 1.14 | 1.14 | 1.14 | 1.14 | 1.14 | 1.14 | Шахта "Первомайская" | АО "СШЭМК"
11.8 | Шахта "Березовская" | РП "ВПС" от ф.6-14 от ПС 35 кВ ВПС | Ф.6-12 | ОП | до 5 мин | [6 empty] | 0.52 | 0.52 | 0.52 | 0.52 | АО "СШЭМК" | АО "СШЭМК"
11.9 | Шахта "Березовская" | РП "ВПС" от ф.6-11 от ПС 35 кВ ВПС | Ф.6-18 | ОП | до 5 мин | [7 empty] | 0.7 | 0.7 | 0.7 | АО "СШЭМК" | АО "СШЭМК"
11.10 | ОФ "Северная" | ПС 35 кВ Березовская-Новая | яч. №108 | ОП | до 5 мин |  |  |  |  | 1 | 1 | 1 | 1 | 1 | 1 | АО "СШЭМК" | АО "СШЭМК"
11.11 | ОФ "Северная" | ПС 35 кВ Березовская-Новая | яч. №202 | ОП | до 5 мин |  |  |  |  | 1 | 1 | 1 | 1 | 1 | 1 | АО "СШЭМК" | АО "СШЭМК"
11.12 | АО "Черниговец" | ПС 110 кВ Черниговская | ф.6-31 | ДУ | до 5 мин | 0.2 | 0.2 | 0.2 | 0.2 | 0.2 | 0.2 | 0.2 | 0.2 | 0.2 | 0.2 | Кузбассэнерго-РЭС | АО "Черниговец"
11.13 | АО "Черниговец" | ПС 110 кВ Черниговская | ф.6-9 | ДУ | до 5 мин |  | 1.43 | 1.43 | 1.43 | 1.43 | 1.43 | 1.43 | 1.43 | 1.43 | 1.43 | Кузбассэнерго-РЭС | АО "Черниговец"
11.14 | АО "Черниговец" | ПС 110 кВ Черниговская | ф.6-32 | ДУ | до 5 мин |  |  | 0.54 | 0.54 | 0.54 | 0.54 | 0.54 | 0.54 | 0.54 | 0.54 | Кузбассэнерго-РЭС | АО "Черниговец"
11.15 | АО "Черниговец" | ПС 110 кВ Черниговская | ф.6-6 | ДУ | до 5 мин | [6 empty] | 1.13 | 1.13 | 1.13 | 1.13 | Кузбассэнерго-РЭС | АО "Черниговец"
11.16 | КПРУА, л.к. поз. 57, гр. поз.11 | ПС №7 (от ф.6-8 ПС 35 кВ ЦОФ Берёзовская) | Тр.7-1 л.к. поз.57, гр. поз.11 | ОП | от 5 до 20 мин | 0.12 | 0.12 | 0.12 | 0.12 | 0.12 | 0.12 | 0.12 | 0.12 | 0.12 | 0.12 | ПАО «ЦОФ «Берёзовская» | ПАО «ЦОФ «Берёзовская»
11.17 | КПРУА л.к. поз. 56, 58 | ПС №7 (от ф.6-8 ПС 35 кВ ЦОФ Берёзовская) | Тр.7-1 л.к. поз.56, поз.58 | ОП | от 5 до 20 мин | 0.14 | 0.14 | 0.14 | 0.14 | 0.14 | 0.14 | 0.14 | 0.14 | 0.14 | 0.14 | ПАО «ЦОФ «Берёзовская» | ПАО «ЦОФ «Берёзовская»
11.18 | КПРУА л.к. поз. 3 | ПС №7 (от ф.6-8 ПС 35 кВ ЦОФ Берёзовская) | Тр.7-1 л.к. поз.3 | ОП | от 5 до 20 мин |  | 0.07 | 0.07 | 0.07 | 0.07 | 0.07 | 0.07 | 0.07 | 0.07 | 0.07 | ПАО «ЦОФ «Берёзовская» | ПАО «ЦОФ «Берёзовская»
11.19 | КПРУА дробилка поз. 15, л.к. поз. 1 | ПС №7 (от ф.6-8 ПС 35 кВ ЦОФ Берёзовская) | Тр.7-1 дробилка поз.15, л.к. поз.1 | ОП | от 5 до 20 мин |  | 0.1 | 0.1 | 0.1 | 0.1 | 0.1 | 0.1 | 0.1 | 0.1 | 0.1 | ПАО «ЦОФ «Берёзовская» | ПАО «ЦОФ «Берёзовская»
11.20 | КПРУА л.к. поз. 55 | ПС №7 (от ф.6-8 ПС 35 кВ ЦОФ Берёзовская) | Тр.7-1 л.к. поз.55 | ОП | от 5 до 20 мин |  |  | 0.09 | 0.09 | 0.09 | 0.09 | 0.09 | 0.09 | 0.09 | 0.09 | ПАО «ЦОФ «Берёзовская» | ПАО «ЦОФ «Берёзовская»
11.21 | КПРУА л.к. поз. 2, 4, дробилка поз.16 | ПС №7 (от ф.6-8 ПС 35 кВ ЦОФ Берёзовская) | Тр.7-1 л.к. поз.2, поз.4, дробилка поз.16 | ОП | от 5 до 20 мин |  |  | 0.13 | 0.13 | 0.13 | 0.13 | 0.13 | 0.13 | 0.13 | 0.13 | ПАО «ЦОФ «Берёзовская» | ПАО «ЦОФ «Берёзовская»
11.22 | Насос поз.221 | ПС №1 (от ф.6-22 ПС 35 кВ ЦОФ Берёзовская) | Тр.1-3 насос поз.221 | ОП | от 5 до 20 мин |  |  |  | 0.09 | 0.09 | 0.09 | 0.09 | 0.09 | 0.09 | 0.09 | ПАО «ЦОФ «Берёзовская» | ПАО «ЦОФ «Берёзовская»
11.23 | КПРУА л.к. поз.151 | ПС №3 (от ф.6-24 ПС 35 кВ ЦОФ Берёзовская) | Тр.3-1 л.к. поз.151 | ОП | от 5 до 20 мин |  |  |  | 0.13 | 0.13 | 0.13 | 0.13 | 0.13 | 0.13 | 0.13 | ПАО «ЦОФ «Берёзовская» | ПАО «ЦОФ «Берёзовская»
11.24 | Вакуум-фильтр поз.392-1, отсадочная машина поз.251-1, воздуходувка поз.285-1, Вакуумный насос поз.404-1 | ПС №1 (от ф.6-22 ПС 35 кВ ЦОФ Берёзовская) | Тр.1-3 вакуум-фильтр поз.392-1, отсадочная машина поз. 251-1, воздуходувка 285-1 | ОП | от 5 до 20 мин |  |  |  |  | 0.115 | 0.115 | 0.115 | 0.115 | 0.115 | 0.115 | ПАО «ЦОФ «Берёзовская» | ПАО «ЦОФ «Берёзовская»
11.25 | Вакуум-фильтр поз.393-1 | РУ.6-3 (от ф.6-6 ПС 35кВ ЦОФ Берёзовская) | яч.9-3 вакуумный насос поз.404-1 | ОП | от 5 до 20 мин |  |  |  |  | 0.16 | 0.16 | 0.16 | 0.16 | 0.16 | 0.16 | ПАО «ЦОФ «Берёзовская» | ПАО «ЦОФ «Берёзовская»
11.26 | Фильтрат-ный насос поз.427-1 | ПС №1 (от ф.6-22 ПС 35 кВ ЦОФ Берёзовская) | Тр.1-3 вакуум-фильтр поз.393-1 | ОП | от 5 до 20 мин | [5 empty] | 0.07 | 0.07 | 0.07 | 0.07 | 0.07 | ПАО «ЦОФ «Берёзовская» | ПАО «ЦОФ «Берёзовская»
11.27 | Насос поз. 400 | ПС №1 (от ф.6-22 ПС 35 кВ ЦОФ Берёзовская) | Тр.1-3 фильтратный насос поз.427-1 | ОП | от 5 до 20 мин | [5 empty] | 0.13 | 0.13 | 0.13 | 0.13 | 0.13 | ПАО «ЦОФ «Берёзовская» | ПАО «ЦОФ «Берёзовская»
11.28 | Насос поз. 668 | ПС №1 (от ф.6-22 ПС 35 кВ ЦОФ Берёзовская) | Тр.1-3 насос поз.400 | ОП | от 5 до 20 мин | [6 empty] | 0.07 | 0.07 | 0.07 | 0.07 | ПАО «ЦОФ «Берёзовская» | ПАО «ЦОФ «Берёзовская»
11.29 | Насос поз.222 | РУ.6-3 (от ф.6-22 ПС 35кВ ЦОФ Берёзовская) | яч.20-2 насос поз.668 | ОП | от 5 до 20 мин | [6 empty] | 0.13 | 0.13 | 0.13 | 0.13 | ПАО «ЦОФ «Берёзовская» | ПАО «ЦОФ «Берёзовская»
11.30 | Насос поз. 667 | ПС №1 (от ф.6-22 ПС 35 кВ ЦОФ Берёзовская) | Тр.1-3 насос поз.222 | ОП | от 5 до 20 мин | [7 empty] | 0.09 | 0.09 | 0.09 | ПАО «ЦОФ «Берёзовская» | ПАО «ЦОФ «Берёзовская»
11.31 | Насос поз.223 | РУ.6-3 (от ф.6-22 ПС 35кВ ЦОФ Берёзовская) | яч.22-2 насос поз.667 | ОП | от 5 до 20 мин | [7 empty] | 0.13 | 0.13 | 0.13 | ПАО «ЦОФ «Берёзовская» | ПАО «ЦОФ «Берёзовская»
11.32 | Поз.422, поз.5-3 | ПС №1 (от ф.6-22 ПС 35 кВ ЦОФ Берёзовская) | Тр.1-3 насос поз.223, поз.422, поз.5-3 | ОП | от 5 до 20 мин | [8 empty] | 0.14 | 0.14 | ПАО «ЦОФ «Берёзовская» | ПАО «ЦОФ «Берёзовская»
11.33 | Углесос поз.У-1 | РУ.6-1 (от ф.6-20 ПС 35кВ ЦОФ Берёзовская) | яч.3 углесос поз.У-1 | ОП | от 5 до 20 мин | [8 empty] | 0.21 | 0.21 | ПАО «ЦОФ «Берёзовская» | ПАО «ЦОФ «Берёзовская»
11.34 | Сушильный барабан поз.761-1 | РУ.6-1 (от ф.6-20 ПС 35кВ ЦОФ Берёзовская) | яч.13 сушильный барабан поз.761-1 | ОП | от 5 до 20 мин | [9 empty] | 0.19 | ПАО «ЦОФ «Берёзовская» | ПАО «ЦОФ «Берёзовская»
11.35 | Дымосос поз.770-1 | РУ.6-1 (от ф.6-20 ПС 35кВ ЦОФ Берёзовская) | яч.7 Дымосос поз.770-1 | ОП | от 5 до 20 мин | [9 empty] | 0.29 | ПАО «ЦОФ «Берёзовская» | ПАО «ЦОФ «Берёзовская»
11.36 | ООО "Химпром" | ПС №26 ООО "Химпром" | Трансформатор 26-01 (яч. 5 ЗРУ-35 кВ на ПС 110 кВ Химпром) | ОП | от 5 до 20 мин | [5 empty] | 2 | 2 | 2 | 2 | 2 | ООО "Химпром" | ООО "ТрансХимЭнерго"
11.37 | ОАО "ЗСЖД" - филиал ОАО "РЖД". Собственное потребление | ПС 35 кВ Предкомбинат | Ф3-10, 4-10 кВ | ОП | от 5 до 20 мин | 1 | 1 | 1 | 1 | 1 | 1 | 1 | 1 | 1 | 1 | ОАО "ЗСЖД" - филиал ОАО "РЖД" | ОАО "ЗСЖД" - филиал ОАО "РЖД"
11.38 | ОАО "ЗСЖД" - филиал ОАО "РЖД". Электротяга | ПС 110 кВ Шахтер | С отключением ПВ-1,2 с выдачей предупреждения на установление интервала в движении поездов 20 минут по перегону для поездов в обоих напрвлениях | ОП | от 5 до 20 мин | 1 | 1 | 1 | 1 | 1 | 1 | 1 | 1 | 1 | 1 | ОАО "ЗСЖД" - филиал ОАО "РЖД" | ОАО "ЗСЖД" - филиал ОАО "РЖД"
11.39 | СП ООО "Барзасское товарищество" | ПС 35 кВ Романовская | ф.6-3 | ОП | от 5 до 20 мин | 1.5 | 1.5 | 1.5 | 1.5 | 1.5 | 1.5 | 1.5 | 1.5 | 1.5 | 1.5 | ООО ПО "ЦУС" | ООО "ОЭСК"
11.40 | 2 Школы, Д/С, Колледж, ПТУ, Детская поликлиника, Банк, ЦОДД, Отдел вневедомственной охраны, Дома коммунального сектора | РП-29 от яч.36 ПС 35 кВ Центральная | ф.29-5 | ОП | до 5 мин | 1.23 | 1.23 | 1.23 | 1.23 | 1.23 | 1.23 | 1.23 | 1.23 | 1.23 | 1.23 | АО "Кемеровская горэлектросеть" | ОАО "СКЭК"
11.41 | Школа, 2 Д/С, ВОСТНИИ, КЕМТИПП, Стоматологии, Поликлиника, Кардиологический диспансер, Вет. Клиника, Банк, ЦОДД, СШЭМК, Трампарк, ТУРР, Магистральный узел "МТС", Дома коммунального сектора | РП-29 от яч.35 ПС 35 кВ Центральная | ф.29-6 | ОП | до 5 мин |  |  |  | 1.88 | 1.88 | 1.88 | 1.88 | 1.88 | 1.88 | 1.88 | АО "Кемеровская горэлектросеть" | ОАО "СКЭК"
11.42 | 2 Д/С, Лицей, Кожно-венерологический диспансер, Ветеринарная лечебница, Военкомат, СЭС, КемВод (водоподъем), Дома коммунального и частного сектора | РП-28 от яч.18 ПС 35 кВ Центральная | ф.28-7 | ОП | до 5 мин |  | 1.05 | 1.05 | 1.05 | 1.05 | 1.05 | 1.05 | 1.05 | 1.05 | 1.05 | АО "Кемеровская горэлектросеть" | ОАО "СКЭК"
11.43 | 2 Д/С, Лицей, Детский противотуберкулезный диспансер, детский санаторий "Журавлик", ЦОДД, АТС, ПНС, КемВод (водоподъем), Управление судебного департамента, Дома коммунального и частного сектора | РП-28 от яч.10 ПС 35 кВ Центральная | ф.28-8 | ОП | до 5 мин |  | 1.51 | 1.51 | 1.51 | 1.51 | 1.51 | 1.51 | 1.51 | 1.51 | 1.51 | АО "Кемеровская горэлектросеть" | ОАО "СКЭК"
11.44 | 2 Школы, Мед. Институт, Колледж, ГУФСИН, СУСК, Детская поликлиника, Детская больница, Мед. Центр, Дома коммунального сектора | РП-7 от яч.39 Кемеровской ТЭЦ | ф.7-7 | ОП | от 5 до 20 мин |  |  |  |  | 1.8 | 1.8 | 1.8 | 1.8 | 1.8 | 1.8 | АО "Кемеровская горэлектросеть" | ОАО "СКЭК"
11.45 | 10 Д/С, 2 Школы, Университет культуры, ГКБ №2, Поликлиника, Стоматология, Лаборатория судмедэкспертизы, Пожарная часть, Банки, Администрация Кировского района, Мировой суд, Народный суд, Прокуратура, ЦОДД, Б/С "МТС", Дома коммунального сектора | РП-7 от яч.16 Кемеровской ТЭЦ | ф.7-4 | ОП | от 5 до 20 мин | [5 empty] | 2.95 | 2.95 | 2.95 | 2.95 | 2.95 | АО "Кемеровская горэлектросеть" | ОАО "СКЭК"
11.46 | Спортшкола, Кировский ОВД, АТС, Поликлиники, Школа, Хлебозавод №4, Д/С, Дома коммунального и частного сектора | РП-5 от яч.20 Кемеровской ТЭЦ | ф.5-5 | ОП | от 5 до 20 мин | 1.52 | 1.52 | 1.52 | 1.52 | 1.52 | 1.52 | 1.52 | 1.52 | 1.52 | 1.52 | АО "Кемеровская горэлектросеть" | ОАО "СКЭК"
11.47 | Банки, Д/С, Кировский ОВД, Дома коммунального и частного сектора | РП-5 от яч.49 Кемеровской ТЭЦ | ф.5-6 | ОП | от 5 до 20 мин | [7 empty] | 2.04 | 2.04 | 2.04 | АО "Кемеровская горэлектросеть" | ОАО "СКЭК"
11.48 | 2 Д/С, 2 Школы, КУЗГТУ, Сельхоз институт, Технологический иститут, ГКБ №4, Детская поликлиника, Мед. Центр, Наркологический диспансер, Противотуберкулезный диспансер, Пансионат, КТТУ, ЦОДД, КТСК, КЭТК, КУМИ, СУСК, ТУЦР, МВД, ГУФСИН, Пожарная часть, Банк, Стадион "Химик", Дома коммунального и частного сектора | ПС 35 кВ Западная | ф.Зп-33 | ОП | от 5 до 20 мин | [6 empty] | 3.48 | 3.48 | 3.48 | 3.48 | АО "Кемеровская горэлектросеть" | ОАО "СКЭК"
11.49 | 4 Д/С, 2 Школы, РЭУ им. Плеханова, Технологический институт, Колледж культуры, ГКБ №4, Центр медицины катастроф, Мед. Центр, Мед. Клиника, Стоматология, Наркологический диспансер, КТТУ, ЦОДД, АТС, КемДор, ТУЗР, ФССП, Налоговая, УВД, Мировой суд, Районный суд, Центробанк, Банк, РЖД, МЧС, Автобаза МЧС, Стадион "Химик", Дома коммунального и частного сектора | ПС 35 кВ Западная | ф.Зп-4 | ОП | от 5 до 20 мин | [7 empty] | 3.59 | 3.59 | 3.59 | АО "Кемеровская горэлектросеть" | ОАО "СКЭК"
11.50 | 6 Д/С, 2 Школы, ГКБ №2, ЦОДД, КТСК, ГУФСИН, АТС, Дома коммунального и частного сектора | ПС 35 кВ Строммаш | ф.Стром-10 | ОП | от 5 до 20 мин |  |  | 3.08 | 3.08 | 3.08 | 3.08 | 3.08 | 3.08 | 3.08 | 3.08 | АО "Кемеровская горэлектросеть" | ОАО "СКЭК"
11.51 | 5 Д/С, 2 Школы, ДЮСШ, Хоспис, ЦОДД, КТСК, ГУФСИН, АТС, Б/С "МТС", Дома коммунального и частного сектора | ПС 35 кВ Строммаш | ф.Стром-23 | ОП | от 5 до 20 мин |  |  |  | 3.41 | 3.41 | 3.41 | 3.41 | 3.41 | 3.41 | 3.41 | АО "Кемеровская горэлектросеть" | ОАО "СКЭК"
11.52 | Д/С, Дома коммунального и частного сектора | РП-48 от яч.10 ПС 110 кВ Рудничная | ф.48-20 | ОП | до 5 мин | [6 empty] | 0.75 | 0.75 | 0.75 | 0.75 | АО "Кемеровская горэлектросеть" | ОАО "СКЭК"
11.53 | Д/С, Дома коммунального и частного сектора | РП-48 от яч.28 ПС 110 кВ Рудничная | ф.48-21 | ОП | до 5 мин | [5 empty] | 0.64 | 0.64 | 0.64 | 0.64 | 0.64 | АО "Кемеровская горэлектросеть" | ОАО "СКЭК"
11.54 | Теплоэнерго (Котельная №27) | РП-23 от яч.4 ПС 110 кВ Рудничная | ф.23-6 | ОП | от 5 до 20 мин | [9 empty] | 0.32 | АО "Кемеровская горэлектросеть" | ОАО "СКЭК"
11.55 | КТТУ | РП-23 от яч.4 ПС 110 кВ Рудничная | ф.23-4 | ОП | от 5 до 20 мин |  | 0.33 | 0.33 | 0.33 | 0.33 | 0.33 | 0.33 | 0.33 | 0.33 | 0.33 | АО "Кемеровская горэлектросеть" | ОАО "СКЭК"
11.56 | Кардиоцентр, Б/С "МТС", Дома коммунального и частного сектора | РП-23 от яч.26 ПС 110 кВ Рудничная | ф.23-11 | ОП | от 5 до 20 мин | [8 empty] | 0.65 | 0.65 | АО "Кемеровская горэлектросеть" | ОАО "СКЭК"
11.57 | Банк, Д/С, Школы, Поликлиника, ЗАГС, КТСК (Котельная №27), Дома коммунального сектора | РП-38 от яч.24 ПС 110 кВ Рудничная | ф.38-18 | ОП | до 5 мин |  |  |  |  | 2.81 | 2.81 | 2.81 | 2.81 | 2.81 | 2.81 | АО "Кемеровская горэлектросеть" | ОАО "СКЭК"
11.58 | Банк, Д/С, Школы, Поликлиника, ЗАГС, КТСК (Котельная №27), Дома коммунального сектора | РП-38 от яч.14 ПС 110 кВ Рудничная | ф.38-19 | ОП | до 5 мин |  |  | 2.34 | 2.34 | 2.34 | 2.34 | 2.34 | 2.34 | 2.34 | 2.34 | АО "Кемеровская горэлектросеть" | ОАО "СКЭК"
11.59 | 3 Д/С, 2 Школы, Поликлиника, Котельные, КНС, Б/С "МТС", Терр. Управление ж.р. Лесная поляна, ЦОДД, Дома коммунального и частного сектора | РП-50 от яч.11 ПС 110 кВ Спутник | ф.50-21 | ОП | до 5 мин | [6 empty] | 2.76 | 2.76 | 2.76 | 2.76 | АО "Кемеровская горэлектросеть" | ОАО "СКЭК"
11.60 | Дома коммунального и частного сектора,2КНС,4Д/С,4Котельные, Поликлиника,Насосная,2Школы,Стоматология, | РП-50 от яч.12 ПС 110 кВ Спутник | ф.50-20 | ОП | до 5 мин |  |  |  | 3.01 | 3.01 | 3.01 | 3.01 | 3.01 | 3.01 | 3.01 | АО "Кемеровская горэлектросеть" | ОАО "СКЭК"
11.61 | Кузбассразрезуголь,БКС,3Д/С,Дома коммунального сектора, ГКБ№11,Банк,Школа,Кузбассразрезуголь,БКС, | РП-53 от яч.19 ПС 110 кВ Кедровская №30 | ф.53-1 | ОП | до 5 мин | [6 empty] | 1.35 | 1.35 | 1.35 | 1.35 | АО "Кемеровская горэлектросеть" | ОАО "СКЭК"
11.62 | 3Д/С,Психо-неврологичесский интернат, КемВод(КНС),ЦОДД,Дома частного сектора, Школа | РП-53 от яч.21 ПС 110 кВ Кедровская №30 | ф.53-2 | ОП | до 5 мин | [8 empty] | 0.6 | 0.6 | АО "Кемеровская горэлектросеть" | ОАО "СКЭК"
11.63 | АО Черниговец | ПС 110 кВ №24 Обогатительная | Ф.6-24-12 | ОП | до 5 мин | 0.9 | 0.9 | 0.9 | 0.9 | 0.9 | 0.9 | 0.9 | 0.9 | 0.9 | 0.9 | ОАО «КузбассЭлектро» | ОАО «КузбассЭлектро»
11.64 | АО Черниговец | ПС 110 кВ №24 Обогатительная | Ф.6-24-18 | ОП | до 5 мин |  |  | 0.7 | 0.7 | 0.7 | 0.7 | 0.7 | 0.7 | 0.7 | 0.7 | ОАО «КузбассЭлектро» | ОАО «КузбассЭлектро»
11.65 | АО Черниговец | ПС 110 кВ №24 Обогатительная | Ф.6-24-32 | ОП | до 5 мин |  |  |  |  | 0.9 | 0.9 | 0.9 | 0.9 | 0.9 | 0.9 | ОАО «КузбассЭлектро» | ОАО «КузбассЭлектро»
11.66 | АО Черниговец | ПС 110 кВ №24 Обогатительная | Ф.6-24-38 | ОП | до 5 мин | [8 empty] | 0.55 | 0.55 | ОАО «КузбассЭлектро» | ОАО «КузбассЭлектро»
11.67 | АО Черниговец | ПС 110 кВ №15 Тяговая | Ф.10-15-20 | ОП | до 5 мин | 0.5 | 0.5 | 0.5 | 0.5 | 0.5 | 0.5 | 0.5 | 0.5 | 0.5 | 0.5 | ОАО «КузбассЭлектро» | ОАО «КузбассЭлектро»
11.68 | Кедровский УР | ПС 110 кВ №30 Кедровская | ф6-30-11 | ОП | до 5 мин | 0.66 | 0.66 | 0.66 | 0.66 | 0.66 | 0.66 | 0.66 | 0.66 | 0.66 | 0.66 | ОАО «КузбассЭлектро» | ОАО «КузбассЭлектро»
11.69 | Кедровский УР | ПС 110 кВ №30 Кедровская | ф6-30-15 | ОП | до 5 мин | [6 empty] | 0.4 | 0.4 | 0.4 | 0.4 | ОАО «КузбассЭлектро» | ОАО «КузбассЭлектро»
11.70 | Кедровский УР | ПС 110 кВ №30 Кедровская | ф6-30-18 | ОП | от 5 до 20 мин |  | 0.85 | 0.85 | 0.85 | 0.85 | 0.85 | 0.85 | 0.85 | 0.85 | 0.85 | ОАО «КузбассЭлектро» | ОАО «КузбассЭлектро»
11.71 | Кедровский УР | ПС 110 кВ №30 Кедровская | ф6-30-27 | ОП | до 5 мин |  |  |  | 0.66 | 0.66 | 0.66 | 0.66 | 0.66 | 0.66 | 0.66 | ОАО «КузбассЭлектро» | ОАО «КузбассЭлектро»
11.72 | АО "Черниговец" | ПС 110 кВ Центральная | ф.6-1-5 | ОП | от 5 до 20 мин |  | 1.5 | 1.5 | 1.5 | 1.5 | 1.5 | 1.5 | 1.5 | 1.5 | 1.5 | Филиал ООО ХК "СДС-Энерго"-"Прокопьевскэнерго" | Филиал ООО ХК "СДС-Энерго"-"Прокопьевскэнерго"
11.73 | АО "Черниговец" | ПС 110 кВ Центральная | ф.6-1-9 | ОП | от 5 до 20 мин |  |  |  |  | 1.5 | 1.5 | 1.5 | 1.5 | 1.5 | 1.5 | Филиал ООО ХК "СДС-Энерго"-"Прокопьевскэнерго" | Филиал ООО ХК "СДС-Энерго"-"Прокопьевскэнерго"
11.74 | АО "Черниговец" | ПС 35 кВ Шурапская | ф.6-1-7 | ОП | от 5 до 20 мин | 0.5 | 0.5 | 0.5 | 0.5 | 0.5 | 0.5 | 0.5 | 0.5 | 0.5 | 0.5 | Филиал ООО ХК "СДС-Энерго"-"Прокопьевскэнерго" | Филиал ООО ХК "СДС-Энерго"-"Прокопьевскэнерго"
11.75 | АО "Черниговец" | ПС 35 кВ Шурапская | ф.6-2-9 | ОП | от 5 до 20 мин |  |  |  | 0.5 | 0.5 | 0.5 | 0.5 | 0.5 | 0.5 | 0.5 | Филиал ООО ХК "СДС-Энерго"-"Прокопьевскэнерго" | Филиал ООО ХК "СДС-Энерго"-"Прокопьевскэнерго"
11.76 | ООО «Регионэнергосеть», ООО ХК «СДС - Энерго», ООО «КЭнК» Кузбассэнерго-РЭС: Шумилин В.И., Хлопотов Е.А., Франк Т.В., ФЛ Ипатов В.А., Уйманов А.Н., СНТ Горняк, СНТ Горняк-2, СНТ Азотовец, СНТ Энергия, ООО 'УК 'ЖУРАВЛЕВЫ ГОРЫ', ООО Люскус Тур, ООО 'КС', ООО 'Кавказская кухня', ООО 'Берег', ООО 'Баррель-Плюс', ООО " Лаборатория Дорожных Технологий", ООО 'Алинтер плюс', Нецветаева Н.М., МУП 'ЖКУ Кемеровского района', МБУЗ ' ККД', Маркосян М.А., Лыков С.В., Короленко В.Н., Ковалев В.Н., Кемеровский районный союз потребительских обществ, Администрация Елыкаевского СП | ПС 110 кВ Рудничная | ф.10-6-А | ОП | от 5 до 20 мин | 0.85 | 0.85 | 0.85 | 0.85 | 0.85 | 0.85 | 0.85 | 0.85 | 0.85 | 0.85 | Кузбассэнерго-РЭС | Кузбассэнерго-РЭС
11.77 | ОАО «СКЭК», ООО «КЭнК» Кузбассэнерго-РЭС: Администрация Елыкаевского СП, Церковь Андрея Первозванного, ФЛ Лобанов П.А., Филиал ПАО "МТС" в КО, Уйманова О.А., Уйманов А.Н., Территориальное управление рудничного района, ПАО "Ростелеком", ООО ДРСУ N8, ООО Альтштайнерчастная пиво, ООО 'БЕРЛИТ', ОАО "МегаФон", МУП 'ЖКУ Кемеровского района', МБУ'ДК Елыкаевского поселения', МБОУ 'Елыкаевская СОШ', Матюшин А.Т., КФХ Иванов В.И., Коротков А.В., Копылов С.С., Коняев В.П., Ковригин В.В., ИП Модникова М.А., ГКУ КО "Агентство по защите", ГБУЗ КО Кемеровская РБ, Барсук О.А. | ПС 110 кВ Рудничная | ф.10-18-АК | ОП | от 5 до 20 мин |  | 0.96 | 0.96 | 0.96 | 0.96 | 0.96 | 0.96 | 0.96 | 0.96 | 0.96 | Кузбассэнерго-РЭС | Кузбассэнерго-РЭС
11.78 | Администрация Щегловского СП, ПО 'Щегловское', МУП 'ЖКУ Кемеровского района' | ПС 110 кВ Черниговская | ф.6-13 Б | ДУ | от 5 до 20 мин | [7 empty] | 0.06 | 0.06 | 0.06 | Кузбассэнерго-РЭС | Кузбассэнерго-РЭС
11.79 | ООО ХК «СДС - Энерго» Кузбассэнерго-РЭС: ООО "УК "Журавлёвы горы" | ПС 110 кВ Спутник | ф.10-6-ЖГ | ОП | от 5 до 20 мин | 0.53 | 0.53 | 0.53 | 0.53 | 0.53 | 0.53 | 0.53 | 0.53 | 0.53 | 0.53 | Кузбассэнерго-РЭС | Кузбассэнерго-РЭС
11.80 | ООО Строительное управление № 4 | ПС 110 кВ Спутник | Ф-10-22-А | ОП | от 5 до 20 мин | [8 empty] | 0.17 | 0.17 | Кузбассэнерго-РЭС | Кузбассэнерго-РЭС
11.81 | ООО «КЭнК» Кузбассэнерго-РЭС: Администрация Елыкаевского СП, ЧЛ Кудашов С.М., ФГУП "Почта России", СНТ Спутник, Саверт С.А., Рыков О.В., ПАО "Ростелеком", Надежкин Д.М., МУП 'ЖКУ Кемеровского района', Местная религиозная организация православный Приход храма Святой Троицы г.Кемерово Кемеровской Епархии Русской Православной Церкви (Московский Патриархат), МБОУ 'Старочервовская ООШ', Лузина В.П., Котов С.В., Козлов А.Б., ГБУЗ КО Кемеровская РБ | ПС 35 кВ Силинская | ф.10-13-Л | ОП | до 5 мин | 0.88 | 0.88 | 0.88 | 0.88 | 0.88 | 0.88 | 0.88 | 0.88 | 0.88 | 0.88 | Кузбассэнерго-РЭС | Кузбассэнерго-РЭС
11.82 | АКХ Силинская, Кутылкин В.А. | ПС 35 кВ Силинская | ф.10-18-У | ОП | до 5 мин | [9 empty] | 0.01 | Кузбассэнерго-РЭС | Кузбассэнерго-РЭС
11.83 | Администрация Елыкаевского СП, ГБУЗ КО Кемеровская РБ, ДНТСН 'Дружба', ЗАО Стройсервис, ИП КФХ Валиеви Араз, Маграмов С.С., МУП 'ЖКУ Кемеровского района' | ПС 35 кВ Силинская | ф.10-19-ОФ | ОП | до 5 мин | [5 empty] | 0.25 | 0.25 | 0.25 | 0.25 | 0.25 | Кузбассэнерго-РЭС | Кузбассэнерго-РЭС
11.84 | Администрация Щегловского СП, СНТ Родник, ПО 'Щегловское', Перле Е.С., ПАО "Ростелеком", ООО 'УК Кемеровского района', ООО "Топаз", ООО "Газпром трансгаз Томск", ОАО Теплоэнерго, ОАО Кемеровское ДРСУ, МУП 'ЖКУ Кемеровского района', МАУ 'ОК 'Отдых', ИП Агаева Т.Е., ДНТ Старая Балахоновка, ГСУВУ Кемеровская спец. школа, ГА ПОУ Куз ТАГиС | ПС 35 кВ Щегловская | ф.10-4-ВТ | ОП | до 5 мин | 0.38 | 0.38 | 0.38 | 0.38 | 0.38 | 0.38 | 0.38 | 0.38 | 0.38 | 0.38 | Кузбассэнерго-РЭС | Кузбассэнерго-РЭС
11.85 | Администрация Щегловского СП, ГБУЗ КО Кемеровская РБ, ИП Амирханов Д.А., ИП КФХ Байрамов Д.Н., МБУ 'ЦБС', МУП 'ЖКУ Кемеровского района', ПАО "Ростелеком", ПО 'Щегловское', Тетерин С.П. | ПС 35 кВ Щегловская | ф.10-7-ХБ | ОП | до 5 мин | 0.23 | 0.23 | 0.23 | 0.23 | 0.23 | 0.23 | 0.23 | 0.23 | 0.23 | 0.23 | Кузбассэнерго-РЭС | Кузбассэнерго-РЭС
11.86 | ООО «КЭнК», ОАО «КузбассЭлектро» Кузбассэнерго-РЭС: Администрация Щегловского СП, АО 'Карьер Известковый', АО 'Национальная башенная компания', ГАОУ ДОД КО ОЦДЮТЭ, ГБОУ ВПО КемГМА Минздрава, КемГУ, КУМИ г. Кемерово, МУП 'ЖКУ Кемеровского района', ОАО "МегаФон", ООО Компания кедр, ООО Т2 Мобайл, ПО 'Щегловское', Приход Никольского собора, СНТ СН "Дом у реки", ФЛ Скакун А.А., Филиал ПАО "МТС" в КО, Щебляков С.Н. | ПС 35 кВ Щегловская | ф.10-8-ПД | ОП | до 5 мин | 0.81 | 0.81 | 0.81 | 0.81 | 0.81 | 0.81 | 0.81 | 0.81 | 0.81 | 0.81 | Кузбассэнерго-РЭС | Кузбассэнерго-РЭС
11.87 | Администрация Щегловского СП, ГБУЗ КО Кемеровская РБ, ИП Куприянова О.Г., Кемеровский филиал ООО 'Т2 Мобайл', МБОУ 'Барановская СОШ', МБУ'ДК Щегловского поселения', Минасян М.Д., МУП 'ЖКУ Кемеровского района', ПАО "Ростелеком", ПО 'Щегловское', Приход храма св. Жен-Мироносиц, ФГУП "Почта России", ФЛ Решетов И.А. | ПС 35 кВ Щегловская | ф.10-9-Щ | ОП | до 5 мин |  | 0.27 | 0.27 | 0.27 | 0.27 | 0.27 | 0.27 | 0.27 | 0.27 | 0.27 | Кузбассэнерго-РЭС | Кузбассэнерго-РЭС
11.88 | ООО «КЭнК» Кузбассэнерго-РЭС: Администрация Щегловского СП, Филиал ПАО "МТС" в КО, ФГУП "Почта России", ПО 'Щегловское', ПАО "Ростелеком", ООО Т2 Мобайл, ОАО "МегаФон", ООО " Лаборатория Дорожных Технологий", МУП 'ЖКУ Кемеровского района', МБУ'ДК Щегловского поселения', МБОУ 'Барановская СОШ', ГБУЗ КО Кемеровская РБ, Барнаульский филиал ПАО Вымпелком | ПС 35 кВ Щегловская | ф.10-13-Б | ОП | до 5 мин |  | 0.34 | 0.34 | 0.34 | 0.34 | 0.34 | 0.34 | 0.34 | 0.34 | 0.34 | Кузбассэнерго-РЭС | Кузбассэнерго-РЭС
11.89 | Администрация Щегловского СП, Кудашов В.И., МБОУ 'Барановская СОШ', МУП 'ЖКУ Кемеровского района' | ПС 35 кВ Щегловская | ф.10-18-Щ | ОП | до 5 мин |  | 0.18 | 0.18 | 0.18 | 0.18 | 0.18 | 0.18 | 0.18 | 0.18 | 0.18 | Кузбассэнерго-РЭС | Кузбассэнерго-РЭС
11.90 | ООО «КЭнК» Кузбассэнерго-РЭС: Администрация Щегловского СП, МУП 'ЖКУ Кемеровского района', ОАО "МегаФон", Халин С.А., Филиал ПАО "МТС" в КО, ФГУП "Почта России", СНТ Спектр-2, СНТ Простор, Серпинская М.С., Приход Никольского собора, ПО 'Щегловское', ОАО 'Кузбасский головной институт по проектированию угледобывающих и углеперерабатывающих предприятий', ООО Т2 Мобайл, ООО 'Управляющая компания Кемеровского района', ООО 'КИТАТ-РК', МБУ'ДК Щегловского поселения', МБОУ 'Верхотомская ООШ', ИП Тахмазян Я.Г., АО 'Национальная башенная компания', АНО 'АСК 'Кузбасс', ГБУЗ КО Кемеровская РБ, Дорич А.А. | ПС 35 кВ Щегловская | ф.10-19-В | ОП | до 5 мин |  |  |  | 0.87 | 0.87 | 0.87 | 0.87 | 0.87 | 0.87 | 0.87 | Кузбассэнерго-РЭС | Кузбассэнерго-РЭС
11.91 | Арутюнян А.Г., ИП Овчинников О.А., КФХ Васильев А.Б. | ПС 35 кВ Щегловская | ф.10-20-Ф | ОП | до 5 мин | [9 empty] | 0.1 | Кузбассэнерго-РЭС | Кузбассэнерго-РЭС
11.92 | ООО «КЭнК», ООО «Ресурсоснабжающая компания», ООО «ТСО Сибирь» Кузбассэнерго-РЭС: Администрация Елыкаевского СП, Ачкасова А.А., ИП Каваев В.А., ИП Балахонова Н.Г., КФХ Хачатрян М.Б., КФХ Иванов В.И., МУП 'ЖКУ Кемеровского района', Мухамедгалиева Т.Ф., ООО "Мария Ра", Фаттахов А.К. | ПС 35 кВ Осиновская | ф.10-2-ЕП | ОП | до 5 мин |  |  | 0.48 | 0.48 | 0.48 | 0.48 | 0.48 | 0.48 | 0.48 | 0.48 | Кузбассэнерго-РЭС | Кузбассэнерго-РЭС
11.93 | ООО «Регионэнергосеть», ООО "Ресурсоснабжающая компания" Кузбассэнерго-РЭС: Администрация Елыкаевского СП, ГБУЗ КО Кемеровская РБ, Зеленков П.И., КФ ООО 'Т2 Мобайл', Коняева А.А., МБУ'ДК Елыкаевского поселения', МУП 'ЖКУ Кемеровского района', СДЮСШОР по санному спорту, Солдатов В.П., Филиал ПАО "МТС" в КО, ФЛ Самодурова Е.Н., Фриауф А.В. | ПС 35 кВ Осиновская | ф.10-12-Ю | ОП | до 5 мин | [5 empty] | 0.34 | 0.34 | 0.34 | 0.34 | 0.34 | Кузбассэнерго-РЭС | Кузбассэнерго-РЭС
11.94 | ООО «КЭнК» Кузбассэнерго-РЭС: Администрация Елыкаевского СП, СНТ Изыскатель, СНТ СН 'НАРОДНОЕ', СНТ Шахтостроитель, СНТ Швейник, ФГУП "Почта России", Филиал ПАО "МТС" в КО, ФЛ Козьма Н.В., ФЛ Польщиков А.Н., СНТ Геолог, СНТ собственников недвижимости "Строитель", ПО Елыкаевское, ПАО "Ростелеком", ООО Славения, МУП 'ЖКУ Кемеровского района', Местная религиозная организация православный Приход храма Входа Господня во Иерусалим Жилого района, КФХ Ковалева Ю.С., Кислицына Е.А., ИП Хасанова О.С., Бухарин И.В., Балакова З.С. | ПС 35 кВ Осиновская | ф.10-15-О | ОП | до 5 мин | [5 empty] | 0.66 | 0.66 | 0.66 | 0.66 | 0.66 | Кузбассэнерго-РЭС | Кузбассэнерго-РЭС
11.95 | ООО 'Кемеровский завод ГРО', ООО Т2 Мобайл, Русинов А.И. | ПС 35 кВ Центральная | Ф-6-12-ГРО | ОП | от 5 до 20 мин | [6 empty] | 0.28 | 0.28 | 0.28 | 0.28 | Кузбассэнерго-РЭС | Кузбассэнерго-РЭС
11.96 | ООО 'Кемеровский завод ГРО' | ПС 35 кВ Центральная | Ф-6-24-ГРО | ОП | от 5 до 20 мин | [8 empty] | 0.15 | 0.15 | Кузбассэнерго-РЭС | Кузбассэнерго-РЭС
11.97 | ООО "ТСО Сибирь" | ПС 35 кВ Центральная | Ф-6-26-ТК | ОП | от 5 до 20 мин | [6 empty] | 0.74 | 0.74 | 0.74 | 0.74 | Кузбассэнерго-РЭС | Кузбассэнерго-РЭС (ООО "ТСО Сибирь")
11.98 | ООО "ТСО Сибирь" | ПС 35 кВ Центральная | Ф-6-29-ЖБИ | ОП | от 5 до 20 мин | [8 empty] | 0.76 | 0.76 | Кузбассэнерго-РЭС | Кузбассэнерго-РЭС (ООО "ТСО Сибирь")
11.99 | ООО "ТСО Сибирь" | ПС 35 кВ Промышленновская | Ф-6-2-Ш | ОП | от 5 до 20 мин | [9 empty] | 0.01 | Кузбассэнерго-РЭС | Кузбассэнерго-РЭС (ООО "ТСО Сибирь")
11.100 | ООО Фирма Монолит | ПС 110 кВ АКЗ | Ф-6-49-ООО"Монолит" | ОП | от 5 до 20 мин | [9 empty] | 0.03 | Кузбассэнерго-РЭС | Кузбассэнерго-РЭС
11.101 | СНТ "Радуга", Филиал ПАО "МТС" в КО | ПС 110 кВ АКЗ | Ф-6-21-ДСУ1 | ОП | от 5 до 20 мин | [9 empty] | 0.02 | Кузбассэнерго-РЭС | Кузбассэнерго-РЭС
11.102 | ООО 'Производственное объединение 'Прогресс' | ПС 110 кВ АКЗ | Ф-6-40-БОС АКЗ | ОП | от 5 до 20 мин | [9 empty] | 0.05 | Кузбассэнерго-РЭС | Кузбассэнерго-РЭС
Итого по энергорайону: |  |  |  |  | до 5 мин | 6.08 | 10.86 | 14.92 | 21.34 | 27.05 | 28.94 | 35.85 | 36.55 | 37.7 | 37.81
[5 empty] | от 5 до 20 мин | 9.44 | 13.25 | 16.55 | 21.11 | 25.475 | 30.625 | 35.325 | 41.235 | 43.315 | 44.225
[5 empty] | от 20 до 60 мин | 0 | 0 | 0 | 0 | 0 | 0 | 0 | 0 | 0 | 0
[5 empty] | всего | 15.52 | 24.11 | 31.47 | 42.45 | 52.525 | 59.565 | 71.175 | 77.785 | 81.015 | 82.035
[5 empty] | всего по ДУ | 0.2 | 1.63 | 2.17 | 2.17 | 2.17 | 2.17 | 3.3 | 3.36 | 3.36 | 3.36
12 | Остальные центры питания Кузбасской энергосистемы
12.1 | АО "Междуречье" | ПС 110 кВ Карьерная | ф. 6-10-Ю | ДУ | до 5 мин | 2.2 | 2.2 | 2.2 | 2.2 | 2.2 | 2.2 | 2.2 | 2.2 | 2.2 | 2.2 | Кузбассэнерго-РЭС | АО «Междуречье"
12.2 | АО "Междуречье" | ПС 110 кВ Карьерная | ф.6-18-У | ДУ | до 5 мин | 0.52 | 0.52 | 0.52 | 0.52 | 0.52 | 0.52 | 0.52 | 0.52 | 0.52 | 0.52 | Кузбассэнерго-РЭС | АО «Междуречье"
12.3 | АО "Междуречье" | ПС 110 кВ Карьерная | ф.6-20-С | ДУ | до 5 мин | 0.26 | 0.26 | 0.26 | 0.26 | 0.26 | 0.26 | 0.26 | 0.26 | 0.26 | 0.26 | Кузбассэнерго-РЭС | АО «Междуречье"
12.4 | АО "Разрез Томусинский" | ПС 110 кВ Томская | ф.6-3-В | ДУ | до 5 мин | 1.02 | 1.02 | 1.02 | 1.02 | 1.02 | 1.02 | 1.02 | 1.02 | 1.02 | 1.02 | Кузбассэнерго-РЭС | АО «Разрез Томусинский"
12.5 | АО "Разрез Томусинский" | ПС 110 кВ Томская | ф. 6-7-П (резерв ф. 6-2-В) | ДУ | до 5 мин | 2.26 | 2.26 | 2.26 | 2.26 | 2.26 | 2.26 | 2.26 | 2.26 | 2.26 | 2.26 | Кузбассэнерго-РЭС | АО «Разрез Томусинский"
12.6 | Компрессор поз.211, Насос поз.101,Насос поз.98, Насос поз.198, Компрессор поз.213,Грохот поз.34, Насос поз.90, Конвейер поз.20, Насос поз.85, Насос поз.65, Насос поз.81,Насос поз.77, Насос поз.90, Насос поз.97,Насос поз.69, Насос поз.104, Насос поз.127, Дробилка поз.3 | ПС 110 кВ Карьерная | ф. 6-12-Ц | ДУ | до 5 мин | 1.83 | 1.83 | 1.83 | 1.83 | 1.83 | 1.83 | 1.83 | 1.83 | 1.83 | 1.83 | Кузбассэнерго-РЭС | АО "ОФ "Междуреченская"
12.7 | Конвейер поз.224, Конвейер поз.281, Конвейер поз.300, Компрессор поз.206, Центрифуга поз.172, Насос поз.67,Конвейер поз.32 | ПС 110 кВ Карьерная | ф. 6-5-Ц | ДУ | до 5 мин | 0.3 | 0.3 | 0.3 | 0.3 | 0.3 | 0.3 | 0.3 | 0.3 | 0.3 | 0.3 | Кузбассэнерго-РЭС | АО "ОФ "Междуреченская"
12.8 | КАО "Азот" | ПС № 175 (от ЗРУ-110 кВ НК ТЭЦ) | FG-901а | ОП | от 20 до 60 мин | 0.25 | 0.25 | 0.25 | 0.25 | 0.25 | 0.25 | 0.25 | 0.25 | 0.25 | 0.25 | КАО «Азот" | КАО «Азот"
12.9 | КАО "Азот" | ПС № 175 (от ЗРУ-110 кВ НК ТЭЦ) | FG-901s | ОП | от 20 до 60 мин | [6 empty] | 0.2 | 0.2 | 0.2 | 0.2 | КАО «Азот" | КАО «Азот"
12.10 | КАО "Азот" | ПС № 175 (от ЗРУ-110 кВ НК ТЭЦ) | FG-902сs | ОП | от 20 до 60 мин | [9 empty] | 1.3 | КАО «Азот" | КАО «Азот"
12.11 | КАО "Азот" | ПС № 163 (от ЗРУ-110 кВ НК ТЭЦ) | Нагрузка 0,4 кВ | ОП | от 20 до 60 мин | 0.7 | 0.7 | 0.7 | 0.7 | 0.7 | 0.7 | 0.7 | 0.7 | 0.7 | 0.7 | КАО «Азот" | КАО «Азот"
12.12 | КАО "Азот" | ПС № 163 (от ГРУ-6 кВ НК ТЭЦ яч.63) | Нагрузка 0,4 кВ | ОП | от 20 до 60 мин | [5 empty] | 1 | 1 | 1 | 1 | 1 | КАО «Азот" | КАО «Азот"
12.13 | КАО "Азот" | ПС № 118 (от ГРУ-6 кВ НК ТЭЦ яч.109) | Нагрузка 0,4 кВ | ОП | от 20 до 60 мин |  | 0.7 | 0.7 | 0.7 | 0.7 | 0.7 | 0.7 | 0.7 | 0.7 | 0.7 | КАО «Азот" | КАО «Азот"
12.14 | КАО "Азот" | ПС № 55 (от ЗРУ-110 кВ НК ТЭЦ) | Насос № 1 ВОЦ-15 | ОП | от 20 до 60 мин |  |  | 0.45 | 0.45 | 0.45 | 0.45 | 0.45 | 0.45 | 0.45 | 0.45 | КАО «Азот" | КАО «Азот"
12.15 | КАО "Азот" | ПС № 81 (от ЗРУ-110 кВ НК ТЭЦ) | МК-521а | ОП | от 20 до 60 мин |  |  | 0.85 | 0.85 | 0.85 | 0.85 | 0.85 | 0.85 | 0.85 | 0.85 | КАО «Азот" | КАО «Азот"
12.16 | КАО "Азот" | ПС № 5Б (от ГРУ-6 кВ НК ТЭЦ яч.84) | Насос № 2 ВОЦ-12 | ОП | от 20 до 60 мин |  |  |  | 0.4 | 0.4 | 0.4 | 0.4 | 0.4 | 0.4 | 0.4 | КАО «Азот" | КАО «Азот"
12.17 | КАО "Азот" | ПС № 38 (от ЗРУ-110 кВ НК ТЭЦ) | СДК-3 | ОП | от 20 до 60 мин | [8 empty] | 0.7 | 0.7 | КАО «Азот" | КАО «Азот"
12.18 | КАО "Азот" | ПС № 142 (от ЗРУ-110 кВ НК ТЭЦ) | 1-й каскад ГАС | ОП | от 20 до 60 мин |  |  | 0.9 | 0.9 | 0.9 | 0.9 | 0.9 | 0.9 | 0.9 | 0.9 | КАО «Азот" | КАО «Азот"
12.19 | КАО "Азот" | ПС №142 (от ЗРУ-110 кВ НК ТЭЦ) | 2-й каскад ГАС | ОП | от 20 до 60 мин | [5 empty] | 0.7 | 0.7 | 0.7 | 0.7 | 0.7 | КАО «Азот" | КАО «Азот"
12.20 | КАО "Азот" | ПС № 142 (от ЗРУ-110 кВ НК ТЭЦ) | 3-й каскад ГАС | ОП | от 20 до 60 мин | [9 empty] | 0.7 | КАО «Азот" | КАО «Азот"
12.21 | КАО "Азот" | ПС № 43 (от ЗРУ-110 кВ НК ТЭЦ) | Насос № 2 ВОЦ-14 | ОП | от 20 до 60 мин | [5 empty] | 0.8 | 0.8 | 0.8 | 0.8 | 0.8 | КАО «Азот" | КАО «Азот"
12.22 | КАО "Азот" | ПС №140 (от ЗРУ-110 кВ НК ТЭЦ) | КК-101 | ОП | от 20 до 60 мин | [9 empty] | 0.5 | КАО «Азот" | КАО «Азот"
12.23 | КАО "Азот" | ПС № 80 (от ЗРУ-110 кВ НК ТЭЦ) | СД-1 | ОП | от 20 до 60 мин | [7 empty] | 1.1 | 1.1 | 1.1 | КАО «Азот" | КАО «Азот"
12.24 | КАО "Азот" | ПС № 69 (от ГРУ-6 кВ НК ТЭЦ яч.89) | КТК-6 | ОП | от 20 до 60 мин | [8 empty] | 2.75 | 2.75 | КАО «Азот" | КАО «Азот"
12.25 | ООО Стальэмаль | ПС 110 кВ Ширпотреб | ф.6-6-Э | ДУ | до 5 мин | 0.44 | 0.44 | 0.44 | 0.44 | 0.44 | 0.44 | 0.44 | 0.44 | 0.44 | 0.44 | ООО "ЕвразЭнергоТранс" | ООО "ЕвразЭнергоТранс"
12.26 | ООО Стальэмаль | ПС 110 кВ Ширпотреб | ф.6-43Э | ДУ | до 5 мин | 0.09 | 0.09 | 0.09 | 0.09 | 0.09 | 0.09 | 0.09 | 0.09 | 0.09 | 0.09 | ООО "ЕвразЭнергоТранс" | ООО "ЕвразЭнергоТранс"
12.27 | ООО Стальэмаль | ПС 110 кВ Ширпотреб | ф.6-29Э | ДУ | до 5 мин | 1.1 | 1.1 | 1.1 | 1.1 | 1.1 | 1.1 | 1.1 | 1.1 | 1.1 | 1.1 | ООО "ЕвразЭнергоТранс" | ООО "ЕвразЭнергоТранс"
12.28 | ООО Стальэмаль | ПС 110 кВ Ширпотреб | ф.6-47-Э | ДУ | до 5 мин | 0.0001 | 0.0001 | 0.0001 | 0.0001 | 0.0001 | 0.0001 | 0.0001 | 0.0001 | 0.0001 | 0.0001 | ООО "ЕвразЭнергоТранс" | ООО "ЕвразЭнергоТранс"
12.29 | ООО УК НИП | ПС 110 кВ Ширпотреб | ф.6-52-КЦ | ДУ | до 5 мин | 0.08 | 0.08 | 0.08 | 0.08 | 0.08 | 0.08 | 0.08 | 0.08 | 0.08 | 0.08 | ООО "ЕвразЭнергоТранс" | ООО "ЕвразЭнергоТранс"
12.30 | ООО УК НИП | ПС 110 кВ Ширпотреб | ф.6-10-М | ДУ | до 5 мин | 0.16 | 0.16 | 0.16 | 0.16 | 0.16 | 0.16 | 0.16 | 0.16 | 0.16 | 0.16 | ООО "ЕвразЭнергоТранс" | ООО "ЕвразЭнергоТранс"
12.31 | ООО УК НИП | ПС 110 кВ Ширпотреб | ф.6-48-КЦ | ДУ | до 5 мин | 0.18 | 0.18 | 0.18 | 0.18 | 0.18 | 0.18 | 0.18 | 0.18 | 0.18 | 0.18 | ООО "ЕвразЭнергоТранс" | ООО "ЕвразЭнергоТранс"
12.32 | Ц_ТЭЦ | ПС 110 кВ Ширпотреб | ф.6-41БН | ДУ | до 5 мин | 0.04 | 0.04 | 0.04 | 0.04 | 0.04 | 0.04 | 0.04 | 0.04 | 0.04 | 0.04 | ООО "ЕвразЭнергоТранс" | ООО "ЕвразЭнергоТранс"
12.33 | ООО УК НИП | ПС 110 кВ Ширпотреб | ф.6-33М | ДУ | до 5 мин | 0.25 | 0.25 | 0.25 | 0.25 | 0.25 | 0.25 | 0.25 | 0.25 | 0.25 | 0.25 | ООО "ЕвразЭнергоТранс" | ООО "ЕвразЭнергоТранс"
12.34 | АО "ЕВРАЗ ЗСМК" | ПС 110 кВ Ширпотреб | ф.6-9Ш | ДУ | до 5 мин | 0.05 | 0.05 | 0.05 | 0.05 | 0.05 | 0.05 | 0.05 | 0.05 | 0.05 | 0.05 | ООО "ЕвразЭнергоТранс" | ООО "ЕвразЭнергоТранс"
12.35 | ООО "Вторресурс переработка", АО "ЕВРАЗ ЗСМК", ИП Реутов | ПС 110 кВ Ширпотреб | ф.6-7С | ДУ | до 5 мин | 0.31 | 0.31 | 0.31 | 0.31 | 0.31 | 0.31 | 0.31 | 0.31 | 0.31 | 0.31 | ООО "ЕвразЭнергоТранс" | ООО "ЕвразЭнергоТранс"
12.36 | Ц_ТЭЦ | ПС 110 кВ Ширпотреб | ф.6-49-БН | ДУ | до 5 мин | 0.04 | 0.04 | 0.04 | 0.04 | 0.04 | 0.04 | 0.04 | 0.04 | 0.04 | 0.04 | ООО "ЕвразЭнергоТранс" | ООО "ЕвразЭнергоТранс"
12.37 | АО "ЕВРАЗ ЗСМК" площадка рельсового проката | РП-403 (яч.№10, яч. №14 ПС 110 кВ Опорная-4) | яч.№ 104, 110, 111, 204, 205, 209 | ОП | от 20 до 60 мин | [9 empty] | 1.2 | АО "ЕВРАЗ ЗСМК" | ООО "ЕвразЭнергоТранс"
12.38 | ООО "Химкрекинг", ООО "Газпромтрансгаз Томск", ЧП Владимир Иванович, ИП Крюченков, ООО "Газпром трансгаз" Тосмк филиал ТОМСКАВТОГАЗ | РП-25Б (яч.14, яч 53 Центральная ТЭЦ) | яч.2,13,22,23,25 | ОП | от 20 до 60 мин | [9 empty] | 0.5 | ООО "ЕвразЭнергоТранс" | ООО "ЕвразЭнергоТранс"
12.39 | АО "ЕВРАЗ ЗСМК" площадка рельсового проката | ПС 110 кВ Опорная-6 | яч.№131,247 Дымосос №1,2 | ОП | от 20 до 60 мин | 1 | 1 | 1 | 1 | 1 | 1 | 1 | 1 | 1 | 1 | АО "ЕВРАЗ ЗСМК" | ООО "ЕвразЭнергоТранс"
12.40 | АО "ЕВРАЗ ЗСМК" площадка рельсового проката | ПС 110 кВ Опорная-6 | яч.115,253 Дымосос №3,4 | ОП | от 20 до 60 мин | 1 | 1 | 1 | 1 | 1 | 1 | 1 | 1 | 1 | 1 | АО "ЕВРАЗ ЗСМК" | ООО "ЕвразЭнергоТранс"
12.41 | ООО "Технологии рециклинга" | ПС 110 кВ Опорная-6 | яч.113 вв.3 ШП-3 | ОП | от 20 до 60 мин | 0.2 | 0.2 | 0.2 | 0.2 | 0.2 | 0.2 | 0.2 | 0.2 | 0.2 | 0.2 | ООО "Технологии рециклинга" | ООО "ЕвразЭнергоТранс"
12.42 | ООО "Технологии рециклинга" | ПС 110 кВ Опорная-6 | яч.318 вв.1 ШП-1 | ОП | от 20 до 60 мин | 0.2 | 0.2 | 0.2 | 0.2 | 0.2 | 0.2 | 0.2 | 0.2 | 0.2 | 0.2 | ООО "Технологии рециклинга" | ООО "ЕвразЭнергоТранс"
12.43 | АО "ЕВРАЗ ЗСМК" площадка рельсового проката | ПС 110 кВ Опорная-6 | яч.123 вв.1 РП-61 | ОП | от 20 до 60 мин | 1 | 1 | 1 | 1 | 1 | 1 | 1 | 1 | 1 | 1 | АО "ЕВРАЗ ЗСМК" | ООО "ЕвразЭнергоТранс"
12.44 | АО "ЕВРАЗ ЗСМК" площадка рельсового проката | ПС 110 кВ Опорная-6 | яч.245 вв.2 РП-61 | ОП | от 20 до 60 мин | 1 | 1 | 1 | 1 | 1 | 1 | 1 | 1 | 1 | 1 | АО "ЕВРАЗ ЗСМК" | ООО "ЕвразЭнергоТранс"
12.45 | АО "ЕВРАЗ ЗСМК" площадка рельсового проката | ПС 110 кВ Опорная-6 | яч.111 вв.1 РП-604 | ОП | от 20 до 60 мин | 0.41 | 0.41 | 0.41 | 0.41 | 0.41 | 0.41 | 0.41 | 0.41 | 0.41 | 0.41 | АО "ЕВРАЗ ЗСМК" | ООО "ЕвразЭнергоТранс"
12.46 | АО "ЕВРАЗ ЗСМК" площадка рельсового проката | ПС 110 кВ Опорная-6 | яч.312 вв.3 РП-604 | ОП | от 20 до 60 мин | 0.25 | 0.25 | 0.25 | 0.25 | 0.25 | 0.25 | 0.25 | 0.25 | 0.25 | 0.25 | АО "ЕВРАЗ ЗСМК" | ООО "ЕвразЭнергоТранс"
12.47 | АО "ЕВРАЗ ЗСМК" шахта Таштагольская | ПС 110 кВ Таштагольская | яч.204, 302 ДОФ | ОП | от 20 до 60 мин | 0.1 | 0.1 | 0.1 | 0.1 | 0.1 | 0.1 | 0.1 | 0.1 | 0.1 | 0.1 | АО "ЕВРАЗ ЗСМК" | ООО "ЕвразЭнергоТранс"
12.48 | АО "ЕВРАЗ ЗСМК" шахта Таштагольская | ПС 110 кВ Таштагольская | яч. 402 Компрессорная | ОП | от 20 до 60 мин | [9 empty] | 2.5 | АО "ЕВРАЗ ЗСМК" | ООО "ЕвразЭнергоТранс"
12.49 | АО "ЕВРАЗ ЗСМК" шахта Таштагольская | ПС 110 кВ Таштагольская | яч. 207 Компрессорная | ОП | от 20 до 60 мин | [9 empty] | 2 | АО "ЕВРАЗ ЗСМК" | ООО "ЕвразЭнергоТранс"
12.50 | Лава 6-1-20 | ПС 110 кВ Малиновская | ф6-4-3 РП15 | ОП | от 20 до 60 мин | [9 empty] | 3 | ООО "Шахта Алардинская" | ООО "ЕвразЭнергоТранс"
12.51 | Конвейерный уклон пласта 50 | ПС 110 кВ Ульяновская | Ф6-7 | ОП | от 20 до 60 мин | [9 empty] | 4 | ООО "Шахта Усковская" | ООО "ЕвразЭнергоТранс"
12.52 | Лава 48-6; ленточный конвейер №5 участок 1 | ПС 110 кВ Ерунаковская | ф.3-5; ф.4-5; ф.3-3 | ОП | от 20 до 60 мин | [9 empty] | 3 | Филиал ОАО "Южкузбассуголь" - ООО "Шахта Ерунаковская-8" | ООО "ЕвразЭнергоТранс"
12.53 | АО "ЕВРАЗ ЗСМК" Абагурская фабрика | ПС 110 кВ Обогатительная | ф.6-14-А; ф.6-46-А; ф.6-33-О | ОП | от 20 до 60 мин | [9 empty] | 3 | АО "ЕВРАЗ ЗСМК" | ООО "ЕвразЭнергоТранс"
12.54 | МКД, д/сады, ВНС, ТРЦ, ЧП, юр.лица | ПС 110 кВ Северная | ф.6-21-Г | ДУ | до 5 мин | 3.05 | 3.05 | 3.05 | 3.05 | 3.05 | 3.05 | 3.05 | 3.05 | 3.05 | 3.05 | Кузбассэнерго-РЭС | ООО «Горэлектросеть» г.Новокузнецк
12.55 | МКД, частные жилые дома, КНС, Ледовый Дворец Спорта, ЧП, юр.лица | ПС 110 кВ Северная | ф.6-20-Г | ДУ | до 5 мин |  |  | 1.65 | 1.65 | 1.65 | 1.65 | 1.65 | 1.65 | 1.65 | 1.65 | Кузбассэнерго-РЭС | ООО «Горэлектросеть» г.Новокузнецк
12.56 | МКД, д/сады, ВНС, ТРЦ, ЧП, юр.лица | ПС 110 кВ Северная | ф.6-40-Г | ДУ | до 5 мин |  |  |  |  | 1.39 | 1.39 | 1.39 | 1.39 | 1.39 | 1.39 | Кузбассэнерго-РЭС | ООО «Горэлектросеть» г.Новокузнецк
12.57 | МКД, д/сады, училище, наркодиспансер, ТТП, ЧП, юр.лица | ПС 110 кВ Ширпотреб | ф.6-11-Г | ДУ | до 5 мин | [6 empty] | 2.84 | 2.84 | 2.84 | 2.84 | Кузбассэнерго-РЭС | ООО «Горэлектросеть» г.Новокузнецк
12.58 | МКД, поликлиника, санаторий, школы, техникум, ВНС, Ледовый Дворец Спорта, ЧП, юр.лица | ПС 110 кВ Ширпотреб | ф.6-51-Г | ДУ | до 5 мин | [8 empty] | 1.98 | 1.98 | Кузбассэнерго-РЭС | ООО «Горэлектросеть» г.Новокузнецк
12.59 | МКД, школа, медцентр, д/сад, поликлиника, ВНС, районная администрация, Ледовый Дворец Спорта, ЧП, юр.лица | ПС 110 кВ Ширпотреб | ф.6-38-Г | ДУ | до 5 мин | [9 empty] | 1.08 | Кузбассэнерго-РЭС | ООО «Горэлектросеть» г.Новокузнецк
12.60 | ПАО "Южный Кузбасс" | ПС 110 кВ Томусинская | ф.27 | ОП | от 20 до 60 мин | [6 empty] | 0.288 | 0.288 | 0.288 | 0.288 | АО "Электросеть" | АО "Электросеть"
12.61 | ПАО "Южный Кузбасс" | ПС 110 кВ Томусинская | ф.38 | ОП | от 20 до 60 мин | [6 empty] | 0.576 | 0.576 | 0.576 | 0.576 | АО "Электросеть" | АО "Электросеть"
12.62 | ПАО "Южный Кузбасс" | ПС 110 кВ Томусинская | ф.8 | ОП | от 20 до 60 мин |  | 1.536 | 1.536 | 1.536 | 1.536 | 1.536 | 1.536 | 1.536 | 1.536 | 1.536 | АО "Электросеть" | АО "Электросеть"
12.63 | ПАО "Южный Кузбасс" | ПС 110 кВ Томусинская | ф.6, 7,14 | ОП | от 20 до 60 мин |  | 0.192 | 0.192 | 0.192 | 0.192 | 0.192 | 0.192 | 0.192 | 0.192 | 0.192 | АО "Электросеть" | АО "Электросеть"
12.64 | АО "ТПТУ" | ПС 110 кВ Томусинская | ф.9 | ОП | от 20 до 60 мин | [6 empty] | 0.096 | 0.096 | 0.096 | 0.096 | АО "Электросеть" | АО "Электросеть"
12.65 | ПАО "Южный Кузбасс" | ПС 35 кВ Клетьевая | ф.6 | ОП | от 20 до 60 мин | [9 empty] | 0.384 | АО "Электросеть" | АО "Электросеть"
12.66 | ПАО "Южный Кузбасс" | ПС 35 кВ Клетьевая | ф.3 | ОП | от 20 до 60 мин | [7 empty] | 0.036 | 0.036 | 0.036 | АО "Электросеть" | АО "Электросеть"
12.67 | ПАО "Южный Кузбасс" | ПС 110 кВ Распадская-1 | ф.26 | ОП | от 20 до 60 мин | [5 empty] | 0.096 | 0.096 | 0.096 | 0.096 | 0.096 | АО "Электросеть" | АО "Электросеть"
12.68 | ПАО "Южный Кузбасс" | ПС 110 кВ Распадская-1 | ф.32 | ОП | от 20 до 60 мин | [5 empty] | 0.288 | 0.288 | 0.288 | 0.288 | 0.288 | АО "Электросеть" | АО "Электросеть"
12.69 | ПАО "Южный Кузбасс" | ПС 110 кВ Распадская-1 | ф.33 | ОП | от 20 до 60 мин | [5 empty] | 0.84 | 0.84 | 0.84 | 0.84 | 0.84 | АО "Электросеть" | АО "Электросеть"
12.70 | АО "ОФ" Распадская" | ПС 110 кВ Распадская-1 | ф.28 | ОП | от 20 до 60 мин |  |  | 3.48 | 3.48 | 3.48 | 3.48 | 3.48 | 3.48 | 3.48 | 3.48 | АО "Электросеть" | АО "Электросеть"
12.71 | АО "ОФ" Распадская"" | ПС 110 кВ Распадская-1 | ф.19 | ОП | от 20 до 60 мин |  |  |  | 0.192 | 0.192 | 0.192 | 0.192 | 0.192 | 0.192 | 0.192 | АО "Электросеть" | АО "Электросеть"
12.72 | ПАО "Южный Кузбасс" | ПС 110 кВ Распадская-1 | ф.23 | ОП | от 20 до 60 мин |  |  |  |  | 0.144 | 0.144 | 0.144 | 0.144 | 0.144 | 0.144 | АО "Электросеть" | АО "Электросеть"
12.73 | ПАО "Южный Кузбасс" | ПС 110 кВ Распадская-1 | ф.29 | ОП | от 20 до 60 мин |  |  |  |  | 0.216 | 0.216 | 0.216 | 0.216 | 0.216 | 0.216 | АО "Электросеть" | АО "Электросеть"
12.74 | ПАО "Южный Кузбасс" | ПС 110 кВ Распадская-1 | ф.25 | ОП | от 20 до 60 мин |  |  |  |  | 0.384 | 0.384 | 0.384 | 0.384 | 0.384 | 0.384 | АО "Электросеть" | АО "Электросеть"
12.75 | ПАО "Южный Кузбасс" | ПС 110 кВ Распадская-1 | ф.35 | ОП | от 20 до 60 мин |  | 0.24 | 0.24 | 0.24 | 0.24 | 0.24 | 0.24 | 0.24 | 0.24 | 0.24 | АО "Электросеть" | АО "Электросеть"
12.76 | ПАО "Южный Кузбасс" | ПС 110 кВ Распадская-1 | ф.40 | ОП | от 20 до 60 мин |  | 0.096 | 0.096 | 0.096 | 0.096 | 0.096 | 0.096 | 0.096 | 0.096 | 0.096 | АО "Электросеть" | АО "Электросеть"
12.77 | ПАО "Южный Кузбасс" | ПС 110 кВ Красногорская | ф.14 | ОП | от 20 до 60 мин |  | 0.648 | 0.648 | 0.648 | 0.648 | 0.648 | 0.648 | 0.648 | 0.648 | 0.648 | АО "Электросеть" | АО "Электросеть"
12.78 | ПАО "Южный Кузбасс" | ПС 110 кВ Красногорская | ф.2 | ОП | от 20 до 60 мин | 0.384 | 0.384 | 0.384 | 0.384 | 0.384 | 0.384 | 0.384 | 0.384 | 0.384 | 0.384 | АО "Электросеть" | АО "Электросеть"
12.79 | ПАО "Южный Кузбасс" | ПС 110 кВ Красногорская | ф.4 | ОП | от 20 до 60 мин | 0.144 | 0.144 | 0.144 | 0.144 | 0.144 | 0.144 | 0.144 | 0.144 | 0.144 | 0.576 | АО "Электросеть" | АО "Электросеть"
12.80 | ПАО "Южный Кузбасс" | ПС 110 кВ Красногорская | ф.5 | ОП | от 20 до 60 мин | 1.152 | 1.152 | 1.152 | 1.152 | 1.152 | 1.152 | 1.152 | 1.152 | 1.152 | 1.152 | АО "Электросеть" | АО "Электросеть"
12.81 | ПАО "Южный Кузбасс" | ПС 110 кВ Красногорская | ф.7 | ОП | от 20 до 60 мин | 0.288 | 0.288 | 0.288 | 0.288 | 0.288 | 0.288 | 0.288 | 0.288 | 0.288 | 0.288 | АО "Электросеть" | АО "Электросеть"
12.82 | ПАО "Южный Кузбасс" | ПС 110 кВ Красногорская | ф.12 | ОП | от 20 до 60 мин | 1.152 | 1.152 | 1.152 | 1.152 | 1.152 | 1.152 | 1.152 | 1.152 | 1.152 | 1.152 | АО "Электросеть" | АО "Электросеть"
12.83 | ПАО "Южный Кузбасс" | ПС 110 кВ Куреинская | ф.6 | ОП | от 20 до 60 мин | 0.144 | 0.144 | 0.144 | 0.144 | 0.144 | 0.144 | 0.144 | 0.144 | 0.144 | 0.144 | АО "Электросеть" | АО "Электросеть"
12.84 | ПАО "Южный Кузбасс" | ПС 110 кВ Куреинская | ф.22 | ОП | от 20 до 60 мин | 0.24 | 0.24 | 0.24 | 0.24 | 0.24 | 0.24 | 0.24 | 0.24 | 0.24 | 0.24 | АО "Электросеть" | АО "Электросеть"
12.85 | ПАО "Южный Кузбасс" | ПС 110 кВ Куреинская | ф.20 | ОП | от 20 до 60 мин | 0.108 | 0.108 | 0.108 | 0.108 | 0.108 | 0.108 | 0.108 | 0.108 | 0.108 | 0.108 | АО "Электросеть" | АО "Электросеть"
12.86 | ПАО "Южный Кузбасс" | ПС 110 кВ Куреинская | ф.16 | ОП | от 20 до 60 мин | 0.144 | 0.144 | 0.144 | 0.144 | 0.144 | 0.144 | 0.144 | 0.144 | 0.144 | 0.144 | АО "Электросеть" | АО "Электросеть"
12.87 | ПАО "Южный Кузбасс" | ПС 110 кВ Куреинская | ф.14 | ОП | от 20 до 60 мин | 0.288 | 0.288 | 0.288 | 0.288 | 0.288 | 0.288 | 0.288 | 0.288 | 0.288 | 0.288 | АО "Электросеть" | АО "Электросеть"
12.88 | ПАО "Южный Кузбасс" | ПС 110 кВ Куреинская | ф.10 | ОП | от 20 до 60 мин | 0.504 | 0.504 | 0.504 | 0.504 | 0.504 | 0.504 | 0.504 | 0.504 | 0.504 | 0.504 | АО "Электросеть" | АО "Электросеть"
12.89 | ПАО "Южный Кузбасс" | ПС 110 кВ Распадская-3 | ф.15 | ОП | от 20 до 60 мин |  |  | 0.072 | 0.072 | 0.072 | 0.072 | 0.072 | 0.072 | 0.072 | 0.072 | АО "Электросеть" | АО "Электросеть"
12.90 | ПАО "Южный Кузбасс" | ПС 110 кВ Распадская-3 | ф.17 | ОП | от 20 до 60 мин |  |  | 0.072 | 0.072 | 0.072 | 0.072 | 0.072 | 0.072 | 0.072 | 0.072 | АО "Электросеть" | АО "Электросеть"
12.91 | ПАО "Южный Кузбасс" | ПС 110 кВ Распадская-3 | ф. Р-3-О | ОП | от 20 до 60 мин | [9 empty] | 0.63 | АО "Электросеть" | АО "Электросеть"
12.92 | АО "Междуречье", ПАО "Южный Кузбасс" | ПС 110 кВ Карьерная | ВЛ 35 кВ У-5, У-6 (ПС 35 кВ Сибиргинская-1, ПС 35 кВ Узунгольская) | ДУ | до 5 мин | [7 empty] | 15.3 | 15.3 | 15.3 | Кузбассэнерго-РЭС | АО "Электросеть"
12.93 | ПАО "Южный Кузбасс" | ПС 110 кВ Карьерная | ВЛ 35 кВ У-7, У-8 (ПС 35 кВ Сортировочная) | ДУ | до 5 мин |  |  |  | 3.08 | 3.08 | 3.08 | 3.08 | 3.08 | 3.08 | 3.08 | Кузбассэнерго-РЭС | АО "Электросеть"
12.94 | АО "Междуречье" | ПС 110 кВ Карьерная | ВЛ 35 кВ У-1, У-2 (ПС 35 кВ Тяговая) | ДУ | до 5 мин |  |  |  | 0.44 | 0.44 | 0.44 | 0.44 | 0.44 | 0.44 | 0.44 | Кузбассэнерго-РЭС | АО "Электросеть"
12.95 | АО "Разрез Томусинский" | ПС 110 кВ Карьерная | ВЛ 35 кВ У-3, У-4 (ПС 35 кВ Породная) | ДУ | до 5 мин | [8 empty] | 1.44 | 1.44 | Кузбассэнерго-РЭС | АО "Электросеть"
12.96 | АО "Междуречье" | ПС 110 кВ Карьерная | ф.6-6к | ДУ | до 5 мин | 0.14 | 0.14 | 0.14 | 0.14 | 0.14 | 0.14 | 0.14 | 0.14 | 0.14 | 0.14 | Кузбассэнерго-РЭС | АО "Электросеть"
12.97 | АО "Междуречье" | ПС 110 кВ Карьерная | ф.6-15с | ДУ | до 5 мин | 0.06 | 0.06 | 0.06 | 0.06 | 0.06 | 0.06 | 0.06 | 0.06 | 0.06 | 0.06 | Кузбассэнерго-РЭС | АО "Электросеть"
12.98 | АО "Междуречье" | ПС 110 кВ Карьерная | ф.6-7ю | ДУ | до 5 мин | 0.37 | 0.37 | 0.37 | 0.37 | 0.37 | 0.37 | 0.37 | 0.37 | 0.37 | 0.37 | Кузбассэнерго-РЭС | АО "Электросеть"
12.99 | АО "Междуречье" | ПС 110 кВ Карьерная | ф.6-8п ( ПС 6 кВ ЦРП Междуреченского) | ДУ | до 5 мин |  |  |  | 0.99 | 0.99 | 0.99 | 0.99 | 0.99 | 0.99 | 0.99 | Кузбассэнерго-РЭС | АО "Электросеть"
12.100 | АО "Междуречье" | ПС 110 кВ Карьерная | ф.6-9п ( ПС 6 кВ ЦРП Междуреченского) | ДУ | до 5 мин |  |  |  | 1.06 | 1.06 | 1.06 | 1.06 | 1.06 | 1.06 | 1.06 | Кузбассэнерго-РЭС | АО "Электросеть"
12.101 | АО "Междуречье" | ПС 110 кВ Томская | ф.6-18о | ДУ | до 5 мин | 1.81 | 1.81 | 1.81 | 1.81 | 1.81 | 1.81 | 1.81 | 1.81 | 1.81 | 1.81 | Кузбассэнерго-РЭС | АО "Электросеть"
12.102 | Линия дробильного отделения №1 | ПС Дробильного отделения (от ф.6-12ДО ПС 110 кВ Топкинская) | Яч. №7 | ОП | от 20 до 60 мин | 2 | 2 | 2 | 2 | 2 | 2 | 2 | 2 | 2 | 2 | ООО "Топкинский цемент" | ООО "Топкинский цемент"
12.103 | Цементная мельница №4 | ПС Цементных мельниц (от ф.6-18 ЦМ ПС 110 кВ Топкинская) | Яч. №24 | ОП | от 20 до 60 мин | [5 empty] | 2 | 2 | 2 | 2 | 2 | ООО "Топкинский цемент" | ООО "Топкинский цемент"
12.104 | ООО"Запсиблифт", ООО "НДСК" им. А.В. Косилова", ООО ГК "Сибирский хлеб" | ПС 110 кВ Северная | ф.6-17-С | ДУ | до 5 мин | 0.225 | 0.225 | 0.225 | 0.225 | 0.225 | 0.225 | 0.225 | 0.225 | 0.225 | 0.225 | Кузбассэнерго-РЭС | ООО "КЭнК"
12.105 | ИП Ковалёв Е.А., ООО "Желдорсервис", ООО "Т2 Мобайл", АО "ТЕНРОСИБ", УДКХ и Б, ООО "Трест ВГСС", ИП Филонов А.А., ПАО "Мегафон", ООО "СибМК", ООО "СибМонтажСервис", ООО "СибТрансМонтаж", ООО "ИЦ СМИК", ООО "ЗСИ", ПГСК "ДОЗ", ООО "Атон", ОАО "Западно-Сибирский испытательный Центр", ЗАО "Флюгер", ООО "Втормет", ООО Завод ПМК ( Каулкин С.И.), ООО "Металлика Сибирь", ООО "Веста", Хусаинов Т.О., Феоктистов Д.Н., ИП Топорков, Воротынцев Д.С., Белова Е.Ю., Индустриальная система Сибирь, Мороко С.С., ООО "С-Капитал", Кузнецов Н.Г., Кузнецов Н.Г., ООО "Золотое крыло", ИП Алтухов И.Л., ООО "СК-строй", ОАО "Новокузнецкметаллооптторг", ООО "Алмаз", ООО "Элемент НК", база "Автомасла", ООО "Базис-А", ООО "ПК "Элисса", ООО "Сибнефтехим", ООО "Фокус", Жданов В.В., Высоцкая О.В., ООО "МСВ", Стародумов А.В., Шнипов Н.В., ИП Орлов А.И., ООО ГК "Сибирский хлеб", ИП Орлов А.И., ИП Пархоменко А.А., ИП Башмакова Е.С., ООО "ЖЕЛЕЗОБЕТОН-42", | ПС 110 кВ Северная | ф.6-31-С | ДУ | до 5 мин | 2.082 | 2.082 | 2.082 | 2.082 | 2.082 | 2.082 | 2.082 | 2.082 | 2.082 | 2.082 | Кузбассэнерго-РЭС | ООО "КЭнК"
12.106 | ЗАО "ЭПК", Управление МВД России по г.Новокузнецку, ООО "Желдорсервис", Колосков С.В., Киреев А. Т., ООО "Астрон-Ойл", ООО Транс-Дизель-С, ООО "НССУ", ООО "НДСК" им. А.В. Косилова", Ильинское шоссе, 29, Студеникин А.И., ООО "Дорзнак", ООО "Сибмост", ИП Прокофьев С.Ю., СТО, ОАО "Газпромнефть-Кузбасс", ООО "БАСТ", ООО "УМ-ТМ", ООО "Арт-Люкс", Куруч И.Н., ООО "Химэнергосервис", ИП Голубев М.А, ООО "НовокузнецкТрансАвто", ИП Егорова Е.И. (ООО "Кузбасс-НК"), ИП Янцен А.П., Волынкина Т.В. гараж (Ютрин А.В.), ООО "КузбассНефтеТранс", ООО "Спецжелезобетонстрой Кузнецк", ООО "Сервисный центр ГПМ", Бобыкин С.Т., Волынкина Т.В., Дьячкова А.Г., Сачко Т.В., ООО "НДСК" им. А.В. Косилова", ИП Орлов Е.И., ООО "Строительные машины", ООО "Строительные машины", ООО "Белый камень", ООО "Стройснаб", ООО "ПТС", Мирзоян Т.В., УДКХ и Б, ООО "ЗЖБК-Сервис+", Гаражный кооператив "Речник-2", ИП Александров В.В., ООО "Нордком трейд", ООО "Четверг", Подосинникова М.Ю., ИП Дружинина Н.К. ООО Дизель Плюс, ООО "Стар-Ком Плюс", граждане потребители -4 | ПС 110 кВ Северная | ф.6-6-С | ДУ | до 5 мин | 1.803 | 1.803 | 1.803 | 1.803 | 1.803 | 1.803 | 1.803 | 1.803 | 1.803 | 1.803 | Кузбассэнерго-РЭС | ООО "КЭнК"
12.107 | Новокузнецкая тепловая компания, 1 ВНС, 1 Школы, 3 детских сада, 1 вышка связи, 35 юр/лиц, 15 МКД - 710 кв. | РП-3 от ф.6-1г ПС 110 кВ Безруковская | ф.6-1г | ОП | от 20 до 60 мин | 0.868 | 0.868 | 0.868 | 0.868 | 0.868 | 0.868 | 0.868 | 0.868 | 0.868 | 0.868 | ООО "КЭнК" | ООО "КЭнК"
12.108 | 5 юр/лиц, 522 ч/сектора | РП-5 от ф.6-19д ПС 110 кВ Мысковская | ф.6-8х | ОП | от 20 до 60 мин |  |  |  |  | 0.7 | 0.7 | 0.7 | 0.7 | 0.7 | 0.7 | ООО "КЭнК" | ООО "КЭнК"
12.109 | 2 ВНС, 15 юр/лиц, 433 ч/сектора | РП-5 от ф.6-3б ПС 110 кВ Мысковская | ф.6-13в | ОП | от 20 до 60 мин | [6 empty] | 0.49 | 0.49 | 0.49 | 0.49 | ООО "КЭнК" | ООО "КЭнК"
12.110 | ЦОС Мыски, Водозабор, 1 школа №10, котельная школы №10, 16 юр/лиц, 1107 ч/сектора | РП-5 от ф.6-19д ПС 110 кВ Мысковская | ф.6-514о от ПСС-27 | ОП | от 20 до 60 мин | [8 empty] | 0.168 | 0.168 | ООО "КЭнК" | ООО "КЭнК"
12.111 | 10 юр/лиц, 5 МКД - 352 кв. | РП-5 от ф.6-19д ПС 110 кВ Мысковская | ф.6-16 | ОП | от 20 до 60 мин | [8 empty] | 0.1 | 0.1 | ООО "КЭнК" | ООО "КЭнК"
12.112 | 1 юр/лицо | РП-5 от ф.6-3б ПС 110 кВ Мысковская | ф.6-11 | ОП | от 20 до 60 мин | [8 empty] | 0.05 | 0.05 | ООО "КЭнК" | ООО "КЭнК"
12.113 | 2 вышки связи, 3 юр/лиц, 19 ч/секттора | РП-5 от ф.6-3б ПС 110 кВ Мысковская | ф.6-5х | ОП | от 20 до 60 мин | [8 empty] | 0.03 | 0.03 | ООО "КЭнК" | ООО "КЭнК"
12.114 | Нерудпром | ПС 110 кВ Мысковская | ф.6-21к | ДУ | до 5 мин | [8 empty] | 0.182 | 0.182 | Кузбассэнерго-РЭС | ООО "КЭнК"
12.115 | 2 ВНС, 3 вышки связи, Юбилейный дворец культуры ( Берензас), 8 юр/лиц, 1035 ч/сектора, 1 МКД - 20 кв. | РП-2 от ф.6-6г ПС 35 кВ Строительная | ф.6-12к | ОП | от 20 до 60 мин |  |  | 0.75 | 0.75 | 0.75 | 0.75 | 0.75 | 0.75 | 0.75 | 0.75 | ООО "КЭнК" | ООО "КЭнК"
12.116 | 4 МКД- 348кв | РП-2 от ф.6-6г ПС 35 кВ Строительная | ф.6-19 | ОП | от 20 до 60 мин | [7 empty] | 0.145 | 0.145 | 0.145 | ООО "КЭнК" | ООО "КЭнК"
12.117 | 3 юр/лица, 75 ч/сектора, 2 МКД- 16 кв. | РП-2 от ф.6-6г ПС 35 кВ Строительная | ф.6-11д | ОП | от 20 до 60 мин | [8 empty] | 0.073 | 0.073 | ООО "КЭнК" | ООО "КЭнК"
12.118 | ЗАО "Прокопьевский угольный разрез" | ПС 35 кВ №15 Разрез | ф.8 | ОП | от 20 до 60 мин |  |  |  | 0.65 | 0.65 | 0.65 | 0.65 | 0.65 | 0.65 | 0.65 | Филиал ООО ХК "СДС-Энерго"-"Прокопьевскэнерго" | Филиал ООО ХК "СДС-Энерго"-"Прокопьевскэнерго"
12.119 | ЗАО "Прокопьевский угольный разрез" | ПС 35 кВ №15 Разрез | ф.14 | ОП | от 20 до 60 мин | 1.3 | 1.3 | 1.3 | 1.3 | 1.3 | 1.3 | 1.3 | 1.3 | 1.3 | 1.3 | Филиал ООО ХК "СДС-Энерго"-"Прокопьевскэнерго" | Филиал ООО ХК "СДС-Энерго"-"Прокопьевскэнерго"
12.120 | ООО "ОФ Прокопьевскуголь" | ПС 35 кВ №42 Зиминка 3/4 | ф.46 | ОП | от 20 до 60 мин |  |  |  |  | 0.33 | 0.33 | 0.33 | 0.33 | 0.33 | 0.33 | Филиал ООО ХК "СДС-Энерго"-"Прокопьевскэнерго" | Филиал ООО ХК "СДС-Энерго"-"Прокопьевскэнерго"
12.121 | ООО "Разрез Кийзасский" | ПС 110 кВ Мысковская | ф.6-8-Р | ДУ | до 5 мин | 0.0001 | 0.0001 | 0.0001 | 0.0001 | 0.0001 | 0.0001 | 0.0001 | 0.0001 | 0.0001 | 0.0001 | Кузбассэнерго-РЭС | Кузбассэнерго-РЭС
12.122 | ООО "Разрез Кийзасский" | ПС 110 кВ Мысковская | ф.6-18-Р | ДУ | до 5 мин | 0.39 | 0.39 | 0.39 | 0.39 | 0.39 | 0.39 | 0.39 | 0.39 | 0.39 | 0.39 | Кузбассэнерго-РЭС | Кузбассэнерго-РЭС
12.123 | ООО "Сибирский Бетон" | ПС 35 кВ Строительная | ф.6-23-Б | ДУ | до 5 мин | 0.25 | 0.25 | 0.25 | 0.25 | 0.25 | 0.25 | 0.25 | 0.25 | 0.25 | 0.25 | Кузбассэнерго-РЭС | Кузбассэнерго-РЭС
12.124 | ООО "Сибирский Бетон", ООО "Сибирская Тепловая компания" | ПС 35 кВ Строительная | ф.6-22-Ц | ДУ | до 5 мин | 1.03 | 1.03 | 1.03 | 1.03 | 1.03 | 1.03 | 1.03 | 1.03 | 1.03 | 1.03 | Кузбассэнерго-РЭС | Кузбассэнерго-РЭС
12.125 | ООО "Сибирский Бетон" | ПС 35 кВ Строительная | ф.6-16-Р | ДУ | до 5 мин | 0.0001 | 0.0001 | 0.0001 | 0.0001 | 0.0001 | 0.0001 | 0.0001 | 0.0001 | 0.0001 | 0.0001 | Кузбассэнерго-РЭС | Кузбассэнерго-РЭС
12.126 | ООО "Сибирский Бетон" | ПС 35 кВ Строительная | ф.6-12-П | ДУ | до 5 мин | 0.27 | 0.27 | 0.27 | 0.27 | 0.27 | 0.27 | 0.27 | 0.27 | 0.27 | 0.27 | Кузбассэнерго-РЭС | Кузбассэнерго-РЭС
12.127 | ООО "Сибирский Бетон" | ПС 35 кВ Строительная | ф.6-7-П | ДУ | до 5 мин | 0.26 | 0.26 | 0.26 | 0.26 | 0.26 | 0.26 | 0.26 | 0.26 | 0.26 | 0.26 | Кузбассэнерго-РЭС | Кузбассэнерго-РЭС
12.128 | ЗАО Распадская Коксовая | ПС 35 кВ Нагорная | ф.6-9-С | ДУ | до 5 мин | 0.31 | 0.31 | 0.31 | 0.31 | 0.31 | 0.31 | 0.31 | 0.31 | 0.31 | 0.31 | Кузбассэнерго-РЭС | Кузбассэнерго-РЭС
12.129 | ЗАО Распадская Коксовая, МУП "Междуреченский Водоканал" | ПС 35 кВ Нагорная | ф.6-29-С | ДУ | до 5 мин | 0.38 | 0.38 | 0.38 | 0.38 | 0.38 | 0.38 | 0.38 | 0.38 | 0.38 | 0.38 | Кузбассэнерго-РЭС | Кузбассэнерго-РЭС
12.130 | СТ Береговое, МКП "Теплосеть" КГО | ПС 110 кВ Тепловая | ф.6-11-П, 6-5-П | ДУ | до 5 мин | 0.0001 | 0.0001 | 0.0001 | 0.0001 | 0.0001 | 0.0001 | 0.0001 | 0.0001 | 0.0001 | 0.0001 | Кузбассэнерго-РЭС | Кузбассэнерго-РЭС
12.131 | ОАО "ЗСИ", ООО Т2 Мобайл, ООО Технокластер | ПС 110 кВ Северная | ф.6-7-СП, 6-16-СП | ДУ | до 5 мин | 0.0001 | 0.0001 | 0.0001 | 0.0001 | 0.0001 | 0.0001 | 0.0001 | 0.0001 | 0.0001 | 0.0001 | Кузбассэнерго-РЭС | Кузбассэнерго-РЭС
12.132 | ООО Технокластер | ПС 110 кВ Северная | ф.6-15-К, 6-32-К | ДУ | до 5 мин | 0.47 | 0.47 | 0.47 | 0.47 | 0.47 | 0.47 | 0.47 | 0.47 | 0.47 | 0.47 | Кузбассэнерго-РЭС | Кузбассэнерго-РЭС
12.133 | ОАО Энергия-Холдинг | ПС 110 кВ Северная | ф.6-27-С | ДУ | до 5 мин | 0.04 | 0.04 | 0.04 | 0.04 | 0.04 | 0.04 | 0.04 | 0.04 | 0.04 | 0.04 | Кузбассэнерго-РЭС | Кузбассэнерго-РЭС
12.134 | ООО "МСК Энерго" (КузнецкиеМеталлоконструкции) | ПС 110 кВ Северная | ф.6-29-МК | ДУ | до 5 мин | 0.19 | 0.19 | 0.19 | 0.19 | 0.19 | 0.19 | 0.19 | 0.19 | 0.19 | 0.19 | Кузбассэнерго-РЭС | Кузбассэнерго-РЭС
12.135 | ООО ТПК "Золотое крыло" | ПС 110 кВ Северная | ф.6-33-З | ДУ | до 5 мин | 0.16 | 0.16 | 0.16 | 0.16 | 0.16 | 0.16 | 0.16 | 0.16 | 0.16 | 0.16 | Кузбассэнерго-РЭС | Кузбассэнерго-РЭС (МУП "ТРСК")
12.136 | ООО "Водоканал" | ПС 110 кВ Северная | ф.6-41-ГН | ДУ | до 5 мин | 0.27 | 0.27 | 0.27 | 0.27 | 0.27 | 0.27 | 0.27 | 0.27 | 0.27 | 0.27 | Кузбассэнерго-РЭС | Кузбассэнерго-РЭС
12.137 | ИП Рощупкин А.А. | ПС 110 кВ Северная | ф.6-43-ЧП | ДУ | до 5 мин | 0.1 | 0.1 | 0.1 | 0.1 | 0.1 | 0.1 | 0.1 | 0.1 | 0.1 | 0.1 | Кузбассэнерго-РЭС | Кузбассэнерго-РЭС
12.138 | ПАО 'ВымпелКом', ПАО Мегафон, МТТП, ООО "Транзит-Б", ООО "Водоканал", ООО НК-Нефть | ПС 110 кВ Северная | ф.6-34-ГН | ДУ | до 5 мин | 0.73 | 0.73 | 0.73 | 0.73 | 0.73 | 0.73 | 0.73 | 0.73 | 0.73 | 0.73 | Кузбассэнерго-РЭС | Кузбассэнерго-РЭС
12.139 | ООО Технокластер | ПС 110 кВ Северная | ф.6-22-О | ДУ | до 5 мин | 0.03 | 0.03 | 0.03 | 0.03 | 0.03 | 0.03 | 0.03 | 0.03 | 0.03 | 0.03 | Кузбассэнерго-РЭС | Кузбассэнерго-РЭС
12.140 | ООО Технокластер | ПС 110 кВ Северная | ф.6-18-НП, 6-9-НП | ДУ | до 5 мин | 0.0001 | 0.0001 | 0.0001 | 0.0001 | 0.0001 | 0.0001 | 0.0001 | 0.0001 | 0.0001 | 0.0001 | Кузбассэнерго-РЭС | Кузбассэнерго-РЭС
12.141 | ООО "МСК Энерго" (КузнецкиеМеталлоконструкции) | ПС 110 кВ Северная | ф.6-12-МК | ДУ | до 5 мин | 2 | 2 | 2 | 2 | 2 | 2 | 2 | 2 | 2 | 2 | Кузбассэнерго-РЭС | Кузбассэнерго-РЭС
12.142 | ООО Технокластер | ПС 110 кВ Северная | ф.6-19-О | ДУ | до 5 мин | 0.0001 | 0.0001 | 0.0001 | 0.0001 | 0.0001 | 0.0001 | 0.0001 | 0.0001 | 0.0001 | 0.0001 | Кузбассэнерго-РЭС | Кузбассэнерго-РЭС
12.143 | ООО Т2 Мобайл, ПАО Сбербанк России, ИП Никитина Т.Г., МДОУ Старопестеревский д/сад, ИП Катамадзе Т.П., МБУК Межпоселенческая ЦБС Беловского района, Можарова О.Н., ИП Ванеева Н.В., МБУ "КДЦ Беловского района", ПАО 'ВымпелКом', Администрация Старопестеревского сельского поселения, ПАО "Ростелеком", ФГУП "Почта России", ООО "Энергоресурс", ГБУЗ КО Беловская РБ, ООО ПК фирма"Мария-РА", ЗАО "Энергопромышленная компания", ИП Дивисенко Л.В., ИП Мещеров В.В., Мышкина М.Н., ПАО "Ростелеком", Сусленкова О.Л., Филиал ПАО "МТС" в КО, Хараман В.В., ЧЛ Баринов В.В. | ПС 110 кВ Колмогоровская | ф.6-10-НГ | ОВБ | от 20 до 60 мин | [9 empty] | 0.65 | Кузбассэнерго-РЭС | Кузбассэнерго-РЭС
Итого по энергорайону: |  |  |  |  | до 5 мин | 27.5507 | 27.5507 | 29.2007 | 34.7707 | 36.1607 | 36.1607 | 39.0007 | 54.3007 | 57.9027 | 58.9827
[5 empty] | от 5 до 20 мин | 0 | 0 | 0 | 0 | 0 | 0 | 0 | 0 | 0 | 0
[5 empty] | от 20 до 60 мин | 14.826 | 18.238 | 24.812 | 26.054 | 27.828 | 33.552 | 35.202 | 36.483 | 40.354 | 64.15
[5 empty] | всего | 42.3767 | 45.7887 | 54.0127 | 60.8247 | 63.9887 | 69.7127 | 74.2027 | 90.7837 | 98.2567 | 123.1327
[5 empty] | всего по ДУ | 27.5507 | 27.5507 | 29.2007 | 34.7707 | 36.1607 | 36.1607 | 39.0007 | 54.3007 | 57.9027 | 58.9827
Итого по филиалу ПАО «Россети Сибирь» - «Кузбассэнерго - РЭС» |  |  |  |  | до 5 мин | 92.2622 | 106.9352 | 130.7512 | 156.5952 | 170.6832 | 191.2852 | 211.0352 | 242.8002 | 278.1722 | 295.6782
[5 empty] | от 5 до 20 мин | 36.3976 | 47.4176 | 72.7026 | 98.2651 | 128.6231 | 151.077 | 166.27 | 183.3831 | 212.1923 | 265.7073
[5 empty] | от 20 до 60 мин | 18.122 | 21.534 | 28.108 | 29.35 | 33.124 | 42.948 | 48.398 | 75.479 | 89.35 | 137.446
[5 empty] | Всего | 146.7818 | 175.8868 | 231.5618 | 284.2103 | 332.4303 | 385.3102 | 425.7032 | 501.6623 | 579.7145 | 698.8315
[5 empty] | всего по ДУ | 75.1822 | 81.5722 | 99.0282 | 115.8222 | 118.9522 | 122.4942 | 133.9242 | 157.2142 | 164.1062 | 173.3862
В т.ч. по энергоузлу (энергорайону):
ПС 110 кВ РМК, ПС 110 кВ Высокая, ПС 110 кВ Ново-Байдаевская, ПС 110 кВ Кузнецкая, ПС 110 кВ Береговая, шины 110 кВ ПС 220 кВ ЗСМК, Западно-Сибирская ТЭЦ, включая понизительные подстанции, электроснабжение которых осуществляется от вышеперечисленных подстанций |  |  |  |  | до 5 мин | 26.4514 | 29.8214 | 33.1914 | 40.5234 | 40.5234 | 46.7954 | 54.2054 | 56.7854 | 79.0054 | 80.0154
[5 empty] | от 5 до 20 мин | 4.7 | 5.2 | 8.7 | 8.7 | 8.7 | 8.7 | 8.7 | 8.7 | 13.4 | 24.8
[5 empty] | от 20 до 60 мин | 3.296 | 3.296 | 3.296 | 3.296 | 5.296 | 9.396 | 13.196 | 38.996 | 48.996 | 73.296
[5 empty] | всего | 34.4474 | 38.3174 | 45.1874 | 52.5194 | 54.5194 | 64.8914 | 76.1014 | 104.4814 | 141.4014 | 178.1114
[5 empty] | всего по ДУ | 25.4514 | 28.8214 | 32.1914 | 39.5234 | 39.5234 | 41.3954 | 48.8054 | 51.3854 | 52.1054 | 53.1154
ПС 110 кВ Ново-Чертинская, ПС 110 кВ Красный Брод, ПС 110 кВ Карагайлинская-Новая, ПС 110 кВ Краснокаменская, ПС 110 кВ Ускат, ПС 110 кВ Афонинская, ПС 110 кВ Черкасов Камень, включая понизительные подстанции, электроснабжение которых осуществляется от вышеперечисленных подстанций |  |  |  |  | до 5 мин | 10.47 | 10.62 | 20.89 | 22.55 | 22.7 | 23.22 | 23.22 | 27.81 | 28.16 | 28.16
[5 empty] | от 5 до 20 мин | 1.2 | 2.563 | 6.079 | 11.186 | 17.35 | 20.569 | 21.269 | 26.569 | 28.569 | 28.969
[5 empty] | от 20 до 60 мин | 0 | 0 | 0 | 0 | 0 | 0 | 0 | 0 | 0 | 0
[5 empty] | всего | 11.67 | 13.183 | 26.969 | 33.736 | 40.05 | 43.789 | 44.489 | 54.379 | 56.729 | 57.129
[5 empty] | всего по ДУ | 10.47 | 10.62 | 20.89 | 22.55 | 22.7 | 23.22 | 23.22 | 27.81 | 28.16 | 28.16
ПС 110 кВ Пихтач, ПС 110 кВ Кузель, ПС 110 кВ Тайга, ПС 110 кВ Хопкино, ПС 110 кВ Яшкинская, ПС 110 кВ ЯЦЗ, ПС 110 кВ Литвиново, ПС 110 кВ Тальменка, ПС 110 кВ Тутальская, ПС 110 кВ Урожайная, ПС 110 кВ Юргинская, ПС 110 кВ Технониколь, ПС 110 кВ Комплексная, ПС 110 кВ Юрга-2, ПС 110 кВ Западная, ПС 110 кВ ЮМЗ, ПС 110 кВ Воинская, ПС 110 кВ Большеямная, ПС 110 кВ Звездная, ПС 110 кВ Мозжухинская, ПС 110 кВ Толевая, ТЭЦ Юрмаш, ПС 110 кВ Сураново, включая понизительные подстанции, электроснабжение которых осуществляется от вышеперечисленных подстанций |  |  |  |  | до 5 мин | 0.76 | 0.76 | 1.45 | 1.74 | 1.84 | 2.99 | 4.24 | 4.24 | 4.24 | 4.24
[5 empty] | от 5 до 20 мин | 0 | 0 | 0 | 2.6 | 4.1 | 4.1 | 6.1 | 6.1 | 6.1 | 15
[5 empty] | от 20 до 60 мин | 0 | 0 | 0 | 0 | 0 | 0 | 0 | 0 | 0 | 0
[5 empty] | всего | 0.76 | 0.76 | 1.45 | 4.34 | 5.94 | 7.09 | 10.34 | 10.34 | 10.34 | 19.24
[5 empty] | всего по ДУ | 0.54 | 0.54 | 1.23 | 1.52 | 1.62 | 2.77 | 2.82 | 2.82 | 2.82 | 2.82
ПС 110 кВ Судженка, ПС 110 кВ Яйская, ПС 110 кВ Яя, ПС 110 кВ Ижморская, ПС 110 кВ Иверка, ПС 110 кВ Берикульская, ПС 110 кВ Антибесская, ПС 110 кВ 3704 км, ПС 110 кВ Мариинск, ПС 110 кВ Пионерская, ПС 110 кВ Мариинский ЛПК, ПС 110 кВ Чебулинская, ПС 110 кВ Ивановская, ПС 110 кВ Чумайская, ПС 110 кВ Макаракская, ПС 110 кВ Тисульская, ПС 110 кВ Мариинская НПС, ПС 110 кВ Тяжин, ПС 110 кВ Тяжинская, включая понизительные подстанции, электроснабжение которых осуществляется от вышеперечисленных подстанций |  |  |  |  | до 5 мин | 2.24 | 2.24 | 2.94 | 4.27 | 7.62 | 7.88 | 7.92 | 7.92 | 7.92 | 8.1
[5 empty] | от 5 до 20 мин | 9.867 | 10.517 | 13.687 | 17.866 | 29.766 | 35.476 | 41.116 | 43.356 | 57.356 | 80.991
[5 empty] | от 20 до 60 мин | 0 | 0 | 0 | 0 | 0 | 0 | 0 | 0 | 0 | 0
[5 empty] | всего | 12.107 | 12.757 | 16.627 | 22.136 | 37.386 | 43.356 | 49.036 | 51.276 | 65.276 | 89.091
[5 empty] | всего по ДУ | 0 | 0 | 0 | 0 | 0 | 0 | 0 | 0 | 0 | 0
ПС 110 кВ Мариинск, ПС 110 кВ Пионерская, ПС 110 кВ Мариинский ЛПК, ПС 110 кВ Чебулинская, ПС 110 кВ Ивановская, ПС 110 кВ Чумайская, ПС 110 кВ Макаракская, ПС 110 кВ Тисульская, ПС 110 кВ Мариинская НПС, ПС 110 кВ Тяжин, ПС 110 кВ Тяжинская, включая понизительные подстанции, электроснабжение которых осуществляется от вышеперечисленных подстанций |  |  |  |  | до 5 мин | 0 | 0 | 0 | 1.33 | 1.33 | 1.33 | 1.33 | 1.33 | 1.33 | 1.51
[5 empty] | от 5 до 20 мин | 6.94 | 7.59 | 8.15 | 10.79 | 21.91 | 26.749 | 29.389 | 31.289 | 45.289 | 61.49
[5 empty] | от 20 до 60 мин | 0 | 0 | 0 | 0 | 0 | 0 | 0 | 0 | 0 | 0
[5 empty] | всего | 6.94 | 7.59 | 8.15 | 12.12 | 23.24 | 28.079 | 30.719 | 32.619 | 46.619 | 63
[5 empty] | всего по ДУ | 0 | 0 | 0 | 0 | 0 | 0 | 0 | 0 | 0 | 0
ПС 110 кВ Тяжин, ПС 110 кВ Мариинская НПС, ПС 110 кВ Тяжинская, включая понизительные подстанции, электроснабжение которых осуществляется от вышеперечисленных подстанций |  |  |  |  | до 5 мин | 0 | 0 | 0 | 1.33 | 1.33 | 1.33 | 1.33 | 1.33 | 1.33 | 1.51
[5 empty] | от 5 до 20 мин | 4.2 | 4.2 | 4.2 | 4.5 | 4.5 | 8.5 | 8.5 | 8.5 | 8.5 | 18.61
[5 empty] | от 20 до 60 мин | 0 | 0 | 0 | 0 | 0 | 0 | 0 | 0 | 0 | 0
[5 empty] | всего | 4.2 | 4.2 | 4.2 | 5.83 | 5.83 | 9.83 | 9.83 | 9.83 | 9.83 | 20.12
[5 empty] | всего по ДУ | 0 | 0 | 0 | 0 | 0 | 0 | 0 | 0 | 0 | 0
ПС 110 кВ Кирова-Западная, ПС 110 кВ Егозово, ПС 110 кВ Непрерывка, ПС 110 кВ Контрольный, ПС 110 кВ Промышленная, ПС 110 кВ Промышленная-сельская, ПС 110 кВ Торсьма, ПС 110 кВ Падунская, включая понизительные подстанции, электроснабжение которых осуществляется от вышеперечисленных подстанций |  |  |  |  | до 5 мин | 2.76 | 2.76 | 2.76 | 3.06 | 3.72 | 11.72 | 11.72 | 11.72 | 11.87 | 17.046
[5 empty] | от 5 до 20 мин | 0.06 | 0.26 | 3.46 | 3.46 | 4 | 4 | 4 | 4 | 4.45 | 6.05
[5 empty] | от 20 до 60 мин | 0 | 0 | 0 | 0 | 0 | 0 | 0 | 0 | 0 | 0
[5 empty] | всего | 2.82 | 3.02 | 6.22 | 6.52 | 7.72 | 15.72 | 15.72 | 15.72 | 16.32 | 23.096
[5 empty] | всего по ДУ | 0 | 0 | 0 | 0 | 0 | 0 | 0 | 0 | 0 | 0
ПС 110 кВ Контрольный, ПС 110 кВ Непрерывка, ПС 110 кВ Падунская, ПС 110 кВ Промышленная, ПС 110 кВ Промышленная-сельская, ПС 110 кВ Торсьма, включая понизительные подстанции, электроснабжение которых осуществляется от вышеперечисленных подстанций |  |  |  |  | до 5 мин | 0 | 0 | 0 | 0 | 1.2 | 1.2 | 1.2 | 1.2 | 1.2 | 5
[5 empty] | от 5 до 20 мин | 0 | 0 | 0 | 0 | 0 | 0 | 0 | 0 | 0 | 0
[5 empty] | от 20 до 60 мин | 0 | 0 | 0 | 0 | 0 | 0 | 0 | 0 | 0 | 0
[5 empty] | всего | 0 | 0 | 0 | 0 | 1.2 | 1.2 | 1.2 | 1.2 | 1.2 | 5
[5 empty] | всего по ДУ | 0 | 0 | 0 | 0 | 0 | 0 | 0 | 0 | 0 | 0
ПС 110 кВ Космическая, шины 110 кВ ПС 220 кВ Заискитимская, включая понизительные подстанции, электроснабжение которых осуществляется от вышеперечисленных подстанций |  |  |  |  | до 5 мин | 3.01 | 5.18 | 5.18 | 5.18 | 5.18 | 7.69 | 7.69 | 13.025 | 18.705 | 21.465
[5 empty] | от 5 до 20 мин | 0 | 2.31 | 5.32 | 5.32 | 5.32 | 7.49 | 7.49 | 7.49 | 9.75 | 14.6
[5 empty] | от 20 до 60 мин | 0 | 0 | 0 | 0 | 0 | 0 | 0 | 0 | 0 | 0
[5 empty] | всего | 3.01 | 7.49 | 10.5 | 10.5 | 10.5 | 15.18 | 15.18 | 20.515 | 28.455 | 36.065
[5 empty] | всего по ДУ | 0 | 0 | 0 | 0 | 0 | 0 | 0 | 0 | 0 | 0
ПС 110 кВ Новоленинская, ПС 110 кВ Алексиевская, ПС 110 кВ Полысаевская-3, ПС 110 кВ Набережная, ПС 110 кВ Листвяжная, ПС 110 кВ Новомоховская, ПС 110 кВ Заречная-Новая, ПС 110 кВ Заречная, ПС 110 кВ Костромовская, ПС 110 кВ Беловская, ПС 110 кВ Ново-Чертинская, ПС 110 кВ Красный Брод, ПС 110 кВ Карагайлинская-Новая, ПС 110 кВ Краснокаменская, ПС 110 кВ Ускат, ПС 110 кВ Афонинская, ПС 110 кВ Черкасов Камень, включая понизительные подстанции, электроснабжение которых осуществляется от вышеперечисленных подстанций |  |  |  |  | до 5 мин | 23.4101 | 27.7631 | 41.1091 | 45.7111 | 48.5891 | 49.1091 | 50.4091 | 58.2591 | 60.8291 | 68.0191
[5 empty] | от 5 до 20 мин | 12.3306 | 15.8806 | 24.9856 | 39.2091 | 51.2621 | 60.686 | 63.539 | 72.5021 | 77.8213 | 80.0413
[5 empty] | от 20 до 60 мин | 0 | 0 | 0 | 0 | 0 | 0 | 0 | 0 | 0 | 0
[5 empty] | всего | 35.7407 | 43.6437 | 66.0947 | 84.9202 | 99.8512 | 109.7951 | 113.9481 | 130.7612 | 138.6504 | 148.0604
[5 empty] | всего по ДУ | 21.4401 | 23.0301 | 34.2361 | 37.8381 | 39.4781 | 39.9981 | 39.9981 | 45.3481 | 47.9181 | 55.1081
Шины 110 кВ, 35 кВ ПС 220 кВ Крохалевская, ПС 110 кВ Спутник, ПС 110 кВ Рудничная, ПС 110 кВ Шахтёр, шины 110 кВ Кемеровской ТЭЦ, Кемеровской ГРЭС, ПС 110 кВ Очистная, включая понизительные подстанции, электроснабжение которых осуществляется от вышеперечисленных подстанций |  |  |  |  | до 5 мин | 6.08 | 10.86 | 14.92 | 21.34 | 27.05 | 28.94 | 35.85 | 36.55 | 37.7 | 37.81
[5 empty] | от 5 до 20 мин | 9.44 | 13.25 | 16.55 | 21.11 | 25.475 | 30.625 | 35.325 | 41.235 | 43.315 | 44.225
[5 empty] | от 20 до 60 мин | 0 | 0 | 0 | 0 | 0 | 0 | 0 | 0 | 0 | 0
[5 empty] | всего | 15.52 | 24.11 | 31.47 | 42.45 | 52.525 | 59.565 | 71.175 | 77.785 | 81.015 | 82.035
[5 empty] | всего по ДУ | 0.2 | 1.63 | 2.17 | 2.17 | 2.17 | 2.17 | 3.3 | 3.36 | 3.36 | 3.36
Остальные центры питания Кузбасской энергосистемы |  |  |  |  | до 5 мин | 27.5507 | 27.5507 | 29.2007 | 34.7707 | 36.1607 | 36.1607 | 39.0007 | 54.3007 | 57.9027 | 58.9827
[5 empty] | от 5 до 20 мин | 0 | 0 | 0 | 0 | 0 | 0 | 0 | 0 | 0 | 0
[5 empty] | от 20 до 60 мин | 14.826 | 18.238 | 24.812 | 26.054 | 27.828 | 33.552 | 35.202 | 36.483 | 40.354 | 64.15
[5 empty] | всего | 42.3767 | 45.7887 | 54.0127 | 60.8247 | 63.9887 | 69.7127 | 74.2027 | 90.7837 | 98.2567 | 123.1327
[5 empty] | всего по ДУ | 27.5507 | 27.5507 | 29.2007 | 34.7707 | 36.1607 | 36.1607 | 39.0007 | 54.3007 | 57.9027 | 58.9827
Величина потребления электрической мощности потребителей, указанная в графике, определена для условий прохождения максимума нагрузок при среднесуточных температурах наружного воздуха, соответствующих температуре наиболее холодной пятидневки с обеспеченностью 0,92 (-39°С).
| Заместитель директора по техническим вопросам - главный инженер филиала ПАО "Россети Сибирь" - "Кузбассэнерго-РЭС" | [8 empty] | С.Г. Тараданов
СОГЛАСОВАНО:
Первый заместитель Губернатора Кузбасса
___________________ В.Н. Телегин
«____»_________________ 2020 г.
СОГЛАСОВАНО:
Директор Филиала АО «СО ЕЭС»
Кемеровское РДУ
_______________________ П.В. Якис
«____»___________________ 2020 г.
УТВЕРЖДАЮ:
Заместитель генерального директора - директор филиала ПАО «Россети Сибирь» - «Кузбассэнерго-РЭС»
__________________ И.П. Клейменов
«____»__________________ 2020 г.