## ГВО
ГРАФИК
временного отключения потребления на 2024/2025 гг.
по филиалу ПАО «Россети Сибирь» - «Кузбассэнерго-РЭС» на территории Кемеровской области
№ п/п | Потребители | Наименование подстанции | Наименование фидера | Способ ввода отключения по графику | Время отключения | Очередь ограничения, МВт | [9 empty] | Совмещение с ГОРПЭМ, % | Вид нагрузки | Организация, выполняющая фактические действия по вводу аварийных ограничений | Вторичный получатель команд об аварийных ограничениях
[6 empty] | I | II | III | IV | V | VI | VII | VIII | IX | X
1. | Энергорайон «Краснобродский угольный» ПС 110 кВ Моховская, ПС 110 кВ Заречная-Новая, ПС 110 кВ Заречная, ПС 110 кВ Костромовская, ПС 110 кВ Беловская, ПС 110 кВ Ново-Чертинская, ПС 110 кВ Красный Брод, ПС 110 кВ Карагайлинская-Новая, ПС 110 кВ Краснокаменская, ПС 110 кВ Ускат, ПС 110 кВ Афонинская, ПС 110 кВ Черкасов Камень, включая понизительные подстанции, электроснабжение которых осуществляется от вышеперечисленных подстанций
1.1 | ЦОФ ООО "ММК-УГОЛЬ" | 2 с. 6 кВ ПС 35 кВ Беловская ЦОФ | ф. 6-22-РУ | ДУ | до 5 минут |  | 0.84 | 0.84 | 0.84 | 0.84 | 0.84 | 0.84 | 0.84 | 0.84 | 0.84 | 0 | промышленная | Кузбассэнерго-РЭС | ЦОФ ООО "ММК-УГОЛЬ" |  | 0
1.2 | ЦОФ ООО "ММК-УГОЛЬ" | 2 с. 6 кВ ПС 35 кВ Беловская ЦОФ | ф. 6-30-П | ДУ | до 5 минут |  | 0.01 | 0.01 | 0.01 | 0.01 | 0.01 | 0.01 | 0.01 | 0.01 | 0.01 | 0 | промышленная | Кузбассэнерго-РЭС | ЦОФ ООО "ММК-УГОЛЬ" |  | 0
1.3 | ЦОФ ООО "ММК-УГОЛЬ" | РУ №3 6 кВ Беловская ЦОФ от ф.6-24-РУ 2сш. 6 кВ ПС 35 кВ ЦОФ Беловская | Дымосос №5 500 кВт 6 кВ | ОП | до 20 минут |  | 0.45 | 0.45 | 0.45 | 0.45 | 0.45 | 0.45 | 0.45 | 0.45 | 0.45 | 0 | промышленная | ЦОФ ООО "ММК-УГОЛЬ" | ЦОФ ООО "ММК-УГОЛЬ" |  | 0
1.4 | ЦОФ ООО "ММК-УГОЛЬ" | РУ№3 6 кВ Беловская ЦОФ от Ф. 6-24РУ 2СШ 6 кВ ПС 35 кВ ЦОФ Беловская | Дымосос №3 500 кВт, 6 Кв | ОП | до 20 минут |  | 0.45 | 0.45 | 0.45 | 0.45 | 0.45 | 0.45 | 0.45 | 0.45 | 0.45 | 0 | промышленная | ЦОФ ООО "ММК-УГОЛЬ" | ЦОФ ООО "ММК-УГОЛЬ" |  | 0
1.5 | ЦОФ ООО "ММК-УГОЛЬ" | РУ№3 6 кВ Беловская ЦОФ от Ф. 6-24РУ 2СШ 6 кВ ПС 35 кВ ЦОФ Беловская | Компрессоры №53 54 55 ДЕН №2 750 кВт, 0,4кВ | ОП | до 20 минут |  | 0.75 | 0.75 | 0.75 | 0.75 | 0.75 | 0.75 | 0.75 | 0.75 | 0.75 | 0 | промышленная | ЦОФ ООО "ММК-УГОЛЬ" | ЦОФ ООО "ММК-УГОЛЬ" |  | 0
1.6 | ЦОФ ООО "ММК-УГОЛЬ" | РУ №3 6 кВ Беловская ЦОФ от ф. 6-24-РУ 2сш. 6 кВ ПС 35 кВ ЦОФ Беловская | Вакуумнасос №6 315 кВт 6 кВ | ОП | до 20 минут |  | 0.3 | 0.3 | 0.3 | 0.3 | 0.3 | 0.3 | 0.3 | 0.3 | 0.3 | 0 | промышленная | ЦОФ ООО "ММК-УГОЛЬ" | ЦОФ ООО "ММК-УГОЛЬ" |  | 0
1.7 | ЦОФ ООО "ММК-УГОЛЬ" | ПС 6 кВ Беловская ЦОФ от Ф. 6-20С 2СШ 6 кВ ПС 35 кВ ЦОФ Беловская | Сушильный агрегат №5 300 кВт 0,4 кВ | ОП | до 20 минут |  | 0.3 | 0.3 | 0.3 | 0.3 | 0.3 | 0.3 | 0.3 | 0.3 | 0.3 | 0 | промышленная | ЦОФ ООО "ММК-УГОЛЬ" | ЦОФ ООО "ММК-УГОЛЬ" |  | 0
1.8 | ЦОФ ООО "ММК-УГОЛЬ" | ПС 6 кВ Беловская ЦОФ от Ф. 6-20С 2СШ 6 кВ ПС 35 кВ ЦОФ Беловская | Сушильный агрегат №3 300 кВт 0,4 кВ | ОП | до 20 минут |  | 0.3 | 0.3 | 0.3 | 0.3 | 0.3 | 0.3 | 0.3 | 0.3 | 0.3 | 0 | промышленная | ЦОФ ООО "ММК-УГОЛЬ" | ЦОФ ООО "ММК-УГОЛЬ" |  | 0
1.9 | ЦОФ ООО "ММК-УГОЛЬ" | ПС 6 кВ Беловская ЦОФ от Ф. 6-18АБ 2СШ 6 кВ ПС 35 кВ ЦОФ Беловская | Ленточный конвейер поз. 10А 270 кВт 0,4 кВ | ОП | до 20 минут |  | 0.27 | 0.27 | 0.27 | 0.27 | 0.27 | 0.27 | 0.27 | 0.27 | 0.27 | 0 | промышленная | ЦОФ ООО "ММК-УГОЛЬ" | ЦОФ ООО "ММК-УГОЛЬ" |  | 0
1.10 | ЦОФ ООО "ММК-УГОЛЬ" | ПС 6 кВ Беловская ЦОФ от Ф. 6-26Г 2СШ 6 кВ ПС 35 кВ ЦОФ Беловская | Носос поз. №115В и 159В 340 кВт 0,4 кВ | ОП | до 20 минут |  | 0.34 | 0.34 | 0.34 | 0.34 | 0.34 | 0.34 | 0.34 | 0.34 | 0.34 | 0 | промышленная | ЦОФ ООО "ММК-УГОЛЬ" | ЦОФ ООО "ММК-УГОЛЬ" |  | 0
1.11 | ООО "Шахта им. С.Д. Тихова" | ПС 35 кВ Тиховская (2 СШ 35 кВ) | РПП-6 №1 пл. 23 Ф-44 (КТПВШ-630, КТСВПЗ-400, КТПВШ-630, ) КРУВ-6 №8, №10, №12 | ОП | до 20 минут |  | 1.5 | 1.5 | 1.5 | 1.5 | 1.5 | 1.5 | 1.5 | 1.5 | 1.5 | 0 | промышленная | ООО "Шахта им. С.Д. Тихова" | ООО "ТрансХимЭнерго" |  | 0
1.12 | ООО "СШЭМК" (ОАО "Поляны") | ПС 35 кВ №13 ш.Краснокаменская | ф.21 | ОП | до 20 минут | [10 empty] | 0 | промышленная | ООО ПО "ЦУС" | ООО "ОЭСК" |  | 0 | bar: Очередь ограничения, МВт II to Очередь ограничения, МВт X
1.13 | ОАО "Разрез Киселевский" | ПС 35 кВ №10 Р-з Киселевский | ф. 6-11, ф.6-6, ф.6-2 | ОП | до 20 минут | [10 empty] | 0 | промышленная | ООО ПО "ЦУС" | ООО "ОЭСК" |  | 0 | bar: Очередь ограничения, МВт II to Очередь ограничения, МВт X
1.14 | ООО "Вахрушевская автобаза" | ПС 110 кВ Афонинская | ф. 6-20-К | ДУ | до 5 минут | Очередь ограничения, МВт X: 0.18 | 0 | бытовая | Кузбассэнерго-РЭС | ООО "ОЭСК" |  | 0
1.15 | ООО "Вахрушевская автобаза" | ПС 110 кВ Афонинская | ф. 6-2-К | ДУ | до 5 минут | Очередь ограничения, МВт IX: 0.01; Очередь ограничения, МВт X: 0.01 | 0 | бытовая | Кузбассэнерго-РЭС | ООО "ОЭСК" |  | 0
1.16 | ООО "Вахрушевская автобаза" | ПС 110 кВ Афонинская | ф. 6-18-А | ДУ | до 5 минут | Очередь ограничения, МВт VIII: 0.01; Очередь ограничения, МВт IX: 0.01; Очередь ограничения, МВт X: 0.01 | 0 | бытовая | Кузбассэнерго-РЭС | ООО "ОЭСК" |  | 0
1.17 | ООО "Вахрушевская автобаза" | ПС 110 кВ Афонинская | ф. 6-6-А | ДУ | до 5 минут | Очередь ограничения, МВт VIII: 0.53; Очередь ограничения, МВт IX: 0.53; Очередь ограничения, МВт X: 0.53 | 0 | бытовая | Кузбассэнерго-РЭС | ООО "ОЭСК" |  | 0
1.18 | АО "Знамя" ТП-13 | ПС 35 кВ Знамя | яч. 19, 24 | ОП | до 20 минут |  | 0.031 | 0.031 | 0.031 | 0.031 | 0.031 | 0.031 | 0.031 | 0.031 | 0.031 | 0 | промышленная | АО "Знамя" | АО "Знамя" |  | 0
1.19 | АО "Знамя" ТП-5 | ПС 35 кВ Знамя | яч. 4, 18 | ОП | до 20 минут |  |  | 0.08 | 0.08 | 0.08 | 0.08 | 0.08 | 0.08 | 0.08 | 0.08 | 100 | промышленная | АО "Знамя" | АО "Знамя" |  | 0.08
1.20 | АО "Знамя" ТП-2 | ПС 35 кВ Знамя | яч. 26 | ОП | до 20 минут |  | 0.075 | 0.075 | 0.075 | 0.075 | 0.075 | 0.075 | 0.075 | 0.075 | 0.075 | 0 | промышленная | АО "Знамя" | АО "Знамя" |  | 0
1.21 | АО "Знамя", МКУ Управление по благоустройству, ИП Соловей Н.А., ИП Молодчина Е.В., ООО "ВВП" | ПС 35 кВ Знамя | яч. 17, яч. 25 | ОП | до 20 минут |  |  | 0.336 | 0.336 | 0.336 | 0.336 | 0.336 | 0.336 | 0.336 | 0.336 | 0 | промышленная | АО "Знамя" | АО "Знамя" |  | 0
1.22 | АО "УК" Сила Сибири" (Газоотсасывающая установка) | ПС 110 кВ Заречная | ф.6-12 | ОП | до 20 минут |  | 0.5 | 0.5 | 0.5 | 0.5 | 0.5 | 0.5 | 0.5 | 0.5 | 0.5 | 0 | промышленная | Кузбассэнерго-РЭС | АО "УК "Сила Сибири" |  | 0
1.23 | АО "УК" Сила Сибири" (Газоотсасывающая установка) | ПС 110 кВ Заречная | ф.6-19 | ОП | до 20 минут |  | 0.5 | 0.5 | 0.5 | 0.5 | 0.5 | 0.5 | 0.5 | 0.5 | 0.5 | 0 | промышленная | Кузбассэнерго-РЭС | АО "УК "Сила Сибири" |  | 0
1.24 | Бытовая нагрузка г.Белово | ПС 35 кВ Беловская городская | ф. 10-18-Г | ДУ | до 5 минут | Очередь ограничения, МВт VIII: 1.482; Очередь ограничения, МВт IX: 1.482; Очередь ограничения, МВт X: 1.482 | 0 | бытовая | Кузбассэнерго-РЭС | ООО "КЭнК" |  | 0
1.25 | Потребители, обслуживаемые ООО "КЭнК", в соответствии с расшифровкой, приведенной в приложении № 1 | ПС 35 кВ Беловская городская | ф. 10-12-Г | ДУ | до 5 минут | Очередь ограничения, МВт IX: 1.44; Очередь ограничения, МВт X: 1.44 | 0 | бытовая | Кузбассэнерго-РЭС | ООО "КЭнК" |  | 0
1.26 | Бытовая нагрузка р-он Чертинский, г. Белово | ПС 110 кВ Ново-Чертинская | ф. 6-8-ТЦ | ОП | до 5 минут | Очередь ограничения, МВт VIII: 0.67; Очередь ограничения, МВт IX: 0.67; Очередь ограничения, МВт X: 0.67 | 0 | бытовая | Кузбассэнерго-РЭС | ООО "КЭнК" |  | 0
1.27 | Потребители, обслуживаемые ООО "КЭнК", в соответствии с расшифровкой, приведенной в приложении № 1 | РП-2 от ПС 110 кВ Ново-Чертинская | 2-13-ш | ОП | до 20 минут | Очередь ограничения, МВт VIII: 0.73; Очередь ограничения, МВт IX: 0.73; Очередь ограничения, МВт X: 0.73 | 0 | бытовая | ООО "КЭнК" | ООО "КЭнК" |  | 0
1.28 | Потребители, обслуживаемые ООО "КЭнК", в соответствии с расшифровкой, приведенной в приложении № 1 | РП-2 от ПС 110 кВ Ново-Чертинская | 2-11 | ОП | до 20 минут | Очередь ограничения, МВт IX: 0.39; Очередь ограничения, МВт X: 0.39 | 0 | бытовая | ООО "КЭнК" | ООО "КЭнК" |  | 0
1.29 | Потребители, обслуживаемые ООО "КЭнК", в соответствии с расшифровкой, приведенной в приложении № 1 | РП-2 от ПС 110 кВ Ново-Чертинская | 2-2 | ОП | до 20 минут | Очередь ограничения, МВт X: 0.11 | 0 | бытовая | ООО "КЭнК" | ООО "КЭнК" |  | 0
1.30 | Бытовая нагрузка п.Бабанаково | ПС 35 кВ №1 Бабанаковская | ф. 1-21-г | ОП | до 20 минут | Очередь ограничения, МВт VIII: 0.234; Очередь ограничения, МВт IX: 0.234; Очередь ограничения, МВт X: 0.234 | 0 | бытовая | ООО "РООС" | ООО "КЭнК" |  | 0
1.31 | Потребители, обслуживаемые ООО "КЭнК", в соответствии с расшифровкой, приведенной в приложении № 1 | РП-11 от ПС 35 кВ Парковая | 11-18 | ОП | до 20 минут | Очередь ограничения, МВт VIII: 0.14; Очередь ограничения, МВт IX: 0.14; Очередь ограничения, МВт X: 0.14 | 0 | бытовая | ООО "КЭнК" | ООО "КЭнК" |  | 0
1.32 | Потребители, обслуживаемые ООО "КЭнК", в соответствии с расшифровкой, приведенной в приложении № 1 | ПС 110 кВ Беловская | ф. 6-15-Г | ОП | до 5 минут | Очередь ограничения, МВт X: 1.33 | 0 | бытовая | Кузбассэнерго-РЭС | ООО "КЭнК" |  | 0
1.33 | Бытовая нагрузка г.Белово | ЦРП-1 от ПС 110 кВ Беловская | 1-1-ш | ОП | до 20 минут | Очередь ограничения, МВт IX: 0.6; Очередь ограничения, МВт X: 0.6 | 0 | бытовая | ООО "КЭнК" | ООО "КЭнК" |  | 0
1.34 | Потребители, обслуживаемые ООО "КЭнК", в соответствии с расшифровкой, приведенной в приложении № 1 | ЦРП-1 от ПС 110 кВ Беловская | 1-8-н | ОП | до 20 минут | Очередь ограничения, МВт IX: 0.23; Очередь ограничения, МВт X: 0.23 | 0 | бытовая | ООО "КЭнК" | ООО "КЭнК" |  | 0
1.35 | Потребители, обслуживаемые ООО "КЭнК", в соответствии с расшифровкой, приведенной в приложении № 1 | РП-11 от ПС 35 кВ Беловская городская | 11-5 | ОП | до 20 минут | Очередь ограничения, МВт IX: 0.44; Очередь ограничения, МВт X: 0.44 | 100 | бытовая | ООО "КЭнК" | ООО "КЭнК" |  | 0.44
1.36 | Потребители, обслуживаемые ООО "КЭнК", в соответствии с расшифровкой, приведенной в приложении № 1 | РП-11 от ПС 35 кВ Беловская городская | 11-3 | ОП | до 20 минут | Очередь ограничения, МВт IX: 0.14; Очередь ограничения, МВт X: 0.14 | 100 | бытовая | ООО "КЭнК" | ООО "КЭнК" |  | 0.14
1.37 | Потребители, обслуживаемые ООО "КЭнК", в соответствии с расшифровкой, приведенной в приложении № 1 | РП-11 от ПС 35 кВ Беловская городская | 11-6 | ОП | до 20 минут | Очередь ограничения, МВт VIII: 0.11; Очередь ограничения, МВт IX: 0.11; Очередь ограничения, МВт X: 0.11 | 100 | бытовая | ООО "КЭнК" | ООО "КЭнК" |  | 0.11
1.38 | Потребители, обслуживаемые ООО "КЭнК", в соответствии с расшифровкой, приведенной в приложении № 1 | РП-9 от ПС 35 кВ Беловская городская | 9-11 | ОП | до 20 минут | Очередь ограничения, МВт VIII: 0.4; Очередь ограничения, МВт IX: 0.4; Очередь ограничения, МВт X: 0.4 | 0 | бытовая | ООО "КЭнК" | ООО "КЭнК" |  | 0
1.39 | Потребители, обслуживаемые ООО "КЭнК", в соответствии с расшифровкой, приведенной в приложении № 1 | РП-8 от ПС 35 кВ Грамотеинская 1/2 | 8-15 | ОП | до 60 минут | Очередь ограничения, МВт IX: 1.19; Очередь ограничения, МВт X: 1.19 | 0 | бытовая | ООО "КЭнК" | ООО "КЭнК" |  | 0
1.40 | Потребители, обслуживаемые ООО "КЭнК", в соответствии с расшифровкой, приведенной в приложении № 1 | ПС 35 кВ ППШ | 10-7-133 | ОП | до 20 минут | Очередь ограничения, МВт IX: 0.466; Очередь ограничения, МВт X: 0.466 | 0 | бытовая | ООО "КЭнК" | ООО "КЭнК" |  | 0
1.41 | Потребители, обслуживаемые ООО "КЭнК", в соответствии с расшифровкой, приведенной в приложении № 1 | ПС 35 кВ ППШ | 10-8-134 | ОП | до 20 минут | Очередь ограничения, МВт IX: 0.838; Очередь ограничения, МВт X: 0.838 | 0 | бытовая | ООО "КЭнК" | ООО "КЭнК" |  | 0
1.42 | Потребители, обслуживаемые ООО "КЭнК", в соответствии с расшифровкой, приведенной в приложении № 1 | ПС 35 кВ Шахта №13 | ф. 6-17-Г | ОП | до 20 минут | Очередь ограничения, МВт VIII: 0.144; Очередь ограничения, МВт IX: 0.144; Очередь ограничения, МВт X: 0.144 | 0 | бытовая | Кузбассэнерго-РЭС | ООО "КЭнК" |  | 0
1.43 | Потребители, обслуживаемые ООО "КЭнК", в соответствии с расшифровкой, приведенной в приложении № 1 | ПС 35 кВ Шахта №12 | ф. 6-7-К | ОП | до 20 минут | Очередь ограничения, МВт IX: 1.71; Очередь ограничения, МВт X: 1.71 | 0 | бытовая | Кузбассэнерго-РЭС | ООО "КЭнК" |  | 0
1.44 | Потребители, обслуживаемые ООО "КЭнК", в соответствии с расшифровкой, приведенной в приложении № 1 | ТП-51 от ф.6-9-Г ПС 35 кВ Шахта №12 | ф. 6-9-Г после ТП-51 | ОП | до 20 минут | Очередь ограничения, МВт X: 0.207 | 0 | бытовая | ООО "КЭнК" | ООО "КЭнК" |  | 0
1.45 | Потребители, обслуживаемые ООО "КЭнК", в соответствии с расшифровкой, приведенной в приложении № 1 | Р-19 от ф.10-11-Г ПС 110 кВ №19 Краснокаменская | откпайка ф.10-11-Г после Р-19 | ОП | до 20 минут | Очередь ограничения, МВт IX: 0.121; Очередь ограничения, МВт X: 0.121 | 0 | бытовая | ООО "КЭнК" | ООО "КЭнК" |  | 0
1.46 | Бытовая нагрузка г.Киселевск (п. Красный Камень) | ЦРП-7 от ф. 10-11-Г ПС 110 кВ №19 Краснокаменская | ф. 10-12-7Ц | ОП | до 60 минут | Очередь ограничения, МВт VIII: 0.568; Очередь ограничения, МВт IX: 0.568; Очередь ограничения, МВт X: 0.568 | 0 | бытовая | ООО "КЭнК" | ООО "КЭнК" |  | 0
1.47 | Бытовая нагрузка г.Киселевск (п. Красный Камень) | ЦРП-4 от ф.10-23-Г ПС 110 кВ №19 Краснокаменская | ф. 10-6-4Ц | ОП | до 60 минут | Очередь ограничения, МВт VIII: 0.79; Очередь ограничения, МВт IX: 0.79; Очередь ограничения, МВт X: 0.79 | 0 | бытовая | ООО "КЭнК" | ООО "КЭнК" |  | 0
1.48 | Бытовая нагрузка г.Киселевск (п. Красный Камень) | ТП-241 от ф.10-5-4Ц ЦРП-4 от ф. 10-9-Г, 10-23-Г ПС 110 кВ №19 Краснокаменская | ф.10-5-4Ц после ТП-241 | ОП | до 60 минут | Очередь ограничения, МВт IX: 0.299; Очередь ограничения, МВт X: 0.299 | 0 | бытовая | ООО "КЭнК" | ООО "КЭнК" |  | 0
1.49 | Бытовая нагрузка г.Киселевск (п. Красный Камень) | ЦРП-4 от ф.10-9-Г ПС 110 кВ №19 Краснокаменская | 10-18-4Ц | ОП | до 60 минут | Очередь ограничения, МВт VIII: 0.263; Очередь ограничения, МВт IX: 0.263; Очередь ограничения, МВт X: 0.263 | 100 | бытовая | ООО "КЭнК" | ООО "КЭнК" |  | 0.263
1.50 | Бытовая нагрузка г.Киселевск (п. Красный Камень) | ТП-241 от ф.10-17-4Ц ЦРП-4 от ф. 10-9-Г, 10-23-Г ПС 110 кВ №19 Краснокаменская | 10-17-4Ц после ТП-241 | ОП | до 60 минут | Очередь ограничения, МВт VIII: 0.419; Очередь ограничения, МВт IX: 0.419; Очередь ограничения, МВт X: 0.419 | 100 | бытовая | ООО "КЭнК" | ООО "КЭнК" |  | 0.419
1.51 | Потребители, обслуживаемые ООО "КЭнК", в соответствии с расшифровкой, приведенной в приложении № 1 | ПС 110 кВ Афонинская | ф. 6-23-Б | ДУ | до 5 минут | Очередь ограничения, МВт VIII: 0.82; Очередь ограничения, МВт IX: 0.82; Очередь ограничения, МВт X: 0.82 | 100 | бытовая | Кузбассэнерго-РЭС | ООО "КЭнК" |  | 0.82
1.52 | Потребители, обслуживаемые ООО "КЭнК", в соответствии с расшифровкой, приведенной в приложении № 1 | ПС 35 кВ Октябринская | 6-20-П | ОВБ | до 60 минут | Очередь ограничения, МВт VIII: 0.304; Очередь ограничения, МВт IX: 0.304; Очередь ограничения, МВт X: 0.304 | 0 | бытовая | ООО "Энерджигрупп" | ООО "КЭнК" |  | 0
1.53 | Филиал ОАО "РЖД" - Западно-Сибирская железная дорога | ПС 35 кВ Углерод | ЛПЭ1 | ОП | до 20 минут |  |  |  | 0.3 | 0.3 | 0.3 | 0.3 | 0.3 | 0.3 | 0.3 | 100 | тяга | Западно-Сибирская дирекция по энергообеспечению Филиала ОАО "РЖД" Трансэнерго | Западно-Сибирская дирекция по энергообеспечению Филиала ОАО "РЖД" Трансэнерго |  | 0.3
1.54 | Филиал ОАО "РЖД" - Западно-Сибирская железная дорога | ПС 35 кВ Углерод | ЛПЭ7 | ОП | до 20 минут |  |  |  | 0.3 | 0.3 | 0.3 | 0.3 | 0.3 | 0.3 | 0.3 | 100 | тяга | Западно-Сибирская дирекция по энергообеспечению Филиала ОАО "РЖД" Трансэнерго | Западно-Сибирская дирекция по энергообеспечению Филиала ОАО "РЖД" Трансэнерго |  | 0.3
1.55 | Филиал ОАО "РЖД" - Западно-Сибирская железная дорога | ПС 35 кВ Терентьевская Тяговая | Л3-10 | ОП | до 20 минут |  |  |  | 0.4 | 0.4 | 0.4 | 0.4 | 0.4 | 0.4 | 0.4 | 100 | тяга | Западно-Сибирская дирекция по энергообеспечению Филиала ОАО "РЖД" Трансэнерго | Западно-Сибирская дирекция по энергообеспечению Филиала ОАО "РЖД" Трансэнерго |  | 0.4
1.56 | Филиал ОАО "РЖД" - Западно-Сибирская железная дорога | ПС 35 кВ Терентьевская Тяговая | Л5-10 | ОП | до 20 минут |  |  |  | 0.4 | 0.4 | 0.4 | 0.4 | 0.4 | 0.4 | 0.4 | 100 | тяга | Западно-Сибирская дирекция по энергообеспечению Филиала ОАО "РЖД" Трансэнерго | Западно-Сибирская дирекция по энергообеспечению Филиала ОАО "РЖД" Трансэнерго |  | 0.4
1.57 | Филиал ОАО "РЖД" - Западно-Сибирская железная дорога | ПС 35 кВ Терентьевская Тяговая | Л4-10 | ОП | до 20 минут |  |  |  | 0.4 | 0.4 | 0.4 | 0.4 | 0.4 | 0.4 | 0.4 | 100 | тяга | Западно-Сибирская дирекция по энергообеспечению Филиала ОАО "РЖД" Трансэнерго | Западно-Сибирская дирекция по энергообеспечению Филиала ОАО "РЖД" Трансэнерго |  | 0.4
1.58 | Филиал ОАО "РЖД" - Западно-Сибирская железная дорога | ПС 35 кВ Терентьевская Тяговая | ЛПЭ7 | ОП | до 20 минут |  |  |  |  | 0.3 | 0.3 | 0.3 | 0.3 | 0.3 | 0.3 | 0 | тяга | Западно-Сибирская дирекция по энергообеспечению Филиала ОАО "РЖД" Трансэнерго | Западно-Сибирская дирекция по энергообеспечению Филиала ОАО "РЖД" Трансэнерго |  | 0
1.59 | Филиал ОАО "РЖД" - Западно-Сибирская железная дорога | ПС 35 кВ Терентьевская Тяговая | ЛПЭ2 | ОП | до 20 минут |  |  |  |  | 0.3 | 0.3 | 0.3 | 0.3 | 0.3 | 0.3 | 0 | тяга | Западно-Сибирская дирекция по энергообеспечению Филиала ОАО "РЖД" Трансэнерго | Западно-Сибирская дирекция по энергообеспечению Филиала ОАО "РЖД" Трансэнерго |  | 0
1.60 | Филиал ОАО "РЖД" - Западно-Сибирская железная дорога | ПС 110 кВ Ускат | ЛПЭ7 | ОП | до 20 минут |  |  |  |  | 0.3 | 0.3 | 0.3 | 0.3 | 0.3 | 0.3 | 100 | тяга | Западно-Сибирская дирекция по энергообеспечению Филиала ОАО "РЖД" Трансэнерго | Западно-Сибирская дирекция по энергообеспечению Филиала ОАО "РЖД" Трансэнерго |  | 0.3
1.61 | Филиал ОАО "РЖД" - Западно-Сибирская железная дорога | ПС 110 кВ Ускат | ЛПЭ2 | ОП | до 20 минут |  |  |  |  | 0.3 | 0.3 | 0.3 | 0.3 | 0.3 | 0.3 | 100 | тяга | Западно-Сибирская дирекция по энергообеспечению Филиала ОАО "РЖД" Трансэнерго | Западно-Сибирская дирекция по энергообеспечению Филиала ОАО "РЖД" Трансэнерго |  | 0.3
1.62 | Филиал ОАО "РЖД" - Западно-Сибирская железная дорога | ПС 35 кВ Проектная Тяговая | Ф3-10 | ОП | до 5 минут |  |  |  | 0.13992 | 0.13992 | 0.13992 | 0.13992 | 0.13992 | 0.13992 | 0.13992 | 0 | тяга | Западно-Сибирская дирекция по энергообеспечению Филиала ОАО "РЖД" Трансэнерго | Западно-Сибирская дирекция по энергообеспечению Филиала ОАО "РЖД" Трансэнерго |  | 0
1.63 | Филиал ОАО "РЖД" - Западно-Сибирская железная дорога | ПС 35 кВ Проектная Тяговая | ПВ1 | ОП | до 60 минут |  |  |  | 1.18 | 1.18 | 1.18 | 1.18 | 1.18 | 1.18 | 1.18 | 0 | тяга | Западно-Сибирская дирекция по энергообеспечению Филиала ОАО "РЖД" Трансэнерго | Западно-Сибирская дирекция по энергообеспечению Филиала ОАО "РЖД" Трансэнерго |  | 0
1.64 | Филиал ОАО "РЖД" - Западно-Сибирская железная дорога | ПС 35 кВ Проектная Тяговая | ПВ2 | ОП | до 60 минут |  |  |  |  | 1.1 | 1.1 | 1.1 | 1.1 | 1.1 | 1.1 | 100 | тяга | Западно-Сибирская дирекция по энергообеспечению Филиала ОАО "РЖД" Трансэнерго | Западно-Сибирская дирекция по энергообеспечению Филиала ОАО "РЖД" Трансэнерго |  | 1.1
1.65 | Филиал ОАО "РЖД" - Западно-Сибирская железная дорога | ПС 35 кВ Беловская Тяговая | Ф6-10 | ОП | до 5 минут |  |  |  |  | 0.42174 | 0.42174 | 0.42174 | 0.42174 | 0.42174 | 0.422 | 0 | тяга | Западно-Сибирская дирекция по энергообеспечению Филиала ОАО "РЖД" Трансэнерго | Западно-Сибирская дирекция по энергообеспечению Филиала ОАО "РЖД" Трансэнерго |  | 0
1.66 | Филиал ОАО "РЖД" - Западно-Сибирская железная дорога | ПС 35 кВ Беловская Тяговая | ПВ2 | ОП | до 60 минут |  |  |  |  | 2.2 | 2.2 | 2.2 | 2.2 | 2.2 | 2.2 | 100 | тяга | Западно-Сибирская дирекция по энергообеспечению Филиала ОАО "РЖД" Трансэнерго | Западно-Сибирская дирекция по энергообеспечению Филиала ОАО "РЖД" Трансэнерго |  | 2.2
1.67 | Филиал ОАО "РЖД" - Западно-Сибирская железная дорога | ПС 35 кВ Беловская Тяговая | Ф3-10 | ОП | до 5 минут |  |  |  | 1.1412 | 1.1412 | 1.1412 | 1.1412 | 1.1412 | 1.1412 | 1.1412 | 0 | тяга | Западно-Сибирская дирекция по энергообеспечению Филиала ОАО "РЖД" Трансэнерго | Западно-Сибирская дирекция по энергообеспечению Филиала ОАО "РЖД" Трансэнерго |  | 0
1.68 | Филиал ОАО "РЖД" - Западно-Сибирская железная дорога | ПС 35 кВ Трудармейская Тяговая | Ф3-10 | ОП | до 5 минут |  |  |  | 0.20702 | 0.20702 | 0.20702 | 0.20702 | 0.20702 | 0.20702 | 0.20702 | 0 | тяга | Западно-Сибирская дирекция по энергообеспечению Филиала ОАО "РЖД" Трансэнерго | Западно-Сибирская дирекция по энергообеспечению Филиала ОАО "РЖД" Трансэнерго |  | 0
1.69 | Филиал ОАО "РЖД" - Западно-Сибирская железная дорога | ПС 35 кВ Трудармейская Тяговая | ПВ2 | ОП | до 60 минут |  |  |  |  | 1.15 | 1.15 | 1.15 | 1.15 | 1.15 | 1.15 | 100 | тяга | Западно-Сибирская дирекция по энергообеспечению Филиала ОАО "РЖД" Трансэнерго | Западно-Сибирская дирекция по энергообеспечению Филиала ОАО "РЖД" Трансэнерго |  | 1.15
1.70 | Филиал ОАО "РЖД" - Западно-Сибирская железная дорога | ПС 35 кВ Трудармейская Тяговая | ПВ1 | ОП | до 60 минут |  |  |  |  | 1.5 | 1.5 | 1.5 | 1.5 | 1.5 | 1.5 | 0 | тяга | Западно-Сибирская дирекция по энергообеспечению Филиала ОАО "РЖД" Трансэнерго | Западно-Сибирская дирекция по энергообеспечению Филиала ОАО "РЖД" Трансэнерго |  | 0
1.71 | АО "Шахтоуправление "Талдинское-Кыргайское" | ПС 35 кВ Кыргайская | ф.16 | ОП | до 20 минут |  | 0.1 | 0.1 | 0.1 | 0.1 | 0.1 | 0.1 | 0.1 | 0.1 | 0.1 | 0 | промышленная | Филиал ООО ХК "СДС-Энерго"-"Прокопьевскэнерго" | Филиал ООО ХК "СДС-Энерго"-"Прокопьевскэнерго" |  | 0
1.72 | АО "Шахтоуправление "Талдинское-Кыргайское" | ПС 35 кВ Кыргайская | ф.17 | ОП | до 20 минут |  | 0.3 | 0.3 | 0.3 | 0.3 | 0.3 | 0.3 | 0.3 | 0.3 | 0.3 | 100 | промышленная | Филиал ООО ХК "СДС-Энерго"-"Прокопьевскэнерго" | Филиал ООО ХК "СДС-Энерго"-"Прокопьевскэнерго" |  | 0.3
1.73 | АО "Шахтоуправление "Талдинское-Кыргайское" | ПС 35 кВ Кыргайская | ф.6 | ОП | до 20 минут |  |  | 0.6 | 0.6 | 0.6 | 0.6 | 0.6 | 0.6 | 0.6 | 0.6 | 100 | промышленная | Филиал ООО ХК "СДС-Энерго"-"Прокопьевскэнерго" | Филиал ООО ХК "СДС-Энерго"-"Прокопьевскэнерго" |  | 0.6
1.74 | Потребители, обслуживаемые ООО "Энергопаритет", в соответствии с расшифровкой, приведенной в приложении № 2 | ПС 6 кВ №21 от ф.6-22, 6-25, 6-11, 6-12 ПС 110 кВ Ново-Чертинская | ф. 6-45-21 | ОП | до 20 минут | Очередь ограничения, МВт VIII: 0.802; Очередь ограничения, МВт IX: 0.802; Очередь ограничения, МВт X: 0.802 | 0 | бытовая | ООО "РООС" | ООО "ЭнергоПаритет" |  | 0
1.75 | Потребители, обслуживаемые ООО "Энергопаритет", в соответствии с расшифровкой, приведенной в приложении № 2 | ПС 110 кВ Красный Брод | ф. 6-10-П | ДУ | до 5 минут | Очередь ограничения, МВт VIII: 1.26; Очередь ограничения, МВт IX: 1.26; Очередь ограничения, МВт X: 1.26 | 0 | бытовая | Кузбассэнерго-РЭС | ООО "ЭнергоПаритет" |  | 0
1.76 | Потребители, обслуживаемые ООО "Энергопаритет", в соответствии с расшифровкой, приведенной в приложении № 2 | ПС 110 кВ №19 Краснокаменская | ф.10-7-С, ф.10-21-С, ф.10-4-Ч, ф.10-24-В | ОП | до 20 минут | Очередь ограничения, МВт X: 2.85 | 0 | бытовая | ООО "Альянс Энерго" | ООО "ЭнергоПаритет" |  | 0
1.77 | ООО "НК-ОЙЛ", Мазалов О.В., Управление по благоустройству, ООО "Эко+" | ПС №12 от ф.6-11-Ш ПС 35 кВ Шахта №12 | ф.6-32 | ОП | до 20 минут | Очередь ограничения, МВт VIII: 0.3; Очередь ограничения, МВт IX: 0.3; Очередь ограничения, МВт X: 0.3 | 0 | бытовая | ООО "Альянс Энерго" | ООО "ЭнергоПаритет" |  | 0
1.78 | Потребители, обслуживаемые ООО "Энергопаритет", в соответствии с расшифровкой, приведенной в приложении № 2 | ПС 35 кВ Беловская городская | ф. 10-28-И | ДУ | до 5 минут | Очередь ограничения, МВт VIII: 0.27; Очередь ограничения, МВт IX: 0.27; Очередь ограничения, МВт X: 0.27 | 0 | бытовая | Кузбассэнерго-РЭС | ООО "ЭнергоПаритет" |  | 0
1.79 | АО "УК" Сила Сибири" | ПС 110 кВ Заречная-Новая | ф.6-4-4 | ОП | до 20 минут |  | 0.35 | 0.35 | 0.35 | 0.35 | 0.35 | 0.35 | 0.35 | 0.35 | 0.35 | 100 | промышленная | ООО "РООС" | ООО "ЭнергоПаритет" |  | 0.35
1.80 | АО "УК" Сила Сибири" | ПС 110 кВ Заречная-Новая | ф.6-3-4 | ОП | до 20 минут |  |  | 0.3 | 0.3 | 0.3 | 0.3 | 0.3 | 0.3 | 0.3 | 0.3 | 100 | промышленная | ООО "РООС" | ООО "ЭнергоПаритет" |  | 0.3
1.81 | АО "УК" Сила Сибири" | ПС 110 кВ Заречная-Новая | ф.6-4-2 | ОП | до 20 минут |  |  | 1.56 | 1.56 | 1.56 | 1.56 | 1.56 | 1.56 | 1.56 | 1.56 | 100 | промышленная | ООО "РООС" | ООО "ЭнергоПаритет" |  | 1.56
1.82 | АО "УК" Сила Сибири" | ПС 110 кВ Заречная-Новая | ф.6-3-2 | ОП | до 20 минут |  |  | 0.75 | 0.75 | 0.75 | 0.75 | 0.75 | 0.75 | 0.75 | 0.75 | 100 | промышленная | ООО "РООС" | ООО "ЭнергоПаритет" |  | 0.75
1.83 | ООО "Шахта Костромовская" | ПС 110 кВ Костромовская | ф. 6-47, 6-42, 6-41, 6-40, 6-39, 6-33, 6-39, 6-33, 6-32, 6-28, 6-27, 6-25, 6-24, 6-23, 6-19, 6-17, 6-16, 6-15, 6-14, 6-13, 6-12, 6-10, 6-8, 6-7, 6-6, 6-5, 6-4, 6-3 | ОП | до 20 минут |  | 1.8 | 1.8 | 1.8 | 1.8 | 1.8 | 1.8 | 1.8 | 1.8 | 1.8 | 0 | промышленная | ООО "РООС" | ООО "ЭнергоПаритет" |  | 0
1.84 | ООО "Шахта Спиридоновская" | ПС 110 кВ Карагайлинская Новая | ф.6-2-2 | ОП | до 20 минут |  |  | 0.58 | 0.58 | 0.58 | 0.58 | 0.58 | 0.58 | 0.58 | 0.58 | 100 | промышленная | АО "КузбассЭлектро" | ООО "ЭнергоПаритет" |  | 0.58
1.85 | ООО "Беловские ЦЭММ", ОАО "Вымпел-Коммуникации", "Цэх сервиса и логистики" ММК Уголь. | ПС 35 кВ №1 Бабанаковская | ф.6-23-1 | ОП | до 20 минут | Очередь ограничения, МВт VIII: 0.485; Очередь ограничения, МВт IX: 0.485; Очередь ограничения, МВт X: 0.485 | 100 | бытовая | ООО "РООС" | ООО "ЭнергоПаритет" |  | 0.485
1.86 | ООО "Миражи", ООО "Заря и К", "ИП Менделеевич", "ИП Симонян", | ПС 35 кВ №1 Бабанаковская | ф.6-11-1 | ОП | до 20 минут | Очередь ограничения, МВт VIII: 0.06; Очередь ограничения, МВт IX: 0.06; Очередь ограничения, МВт X: 0.06 | 100 | бытовая | ООО "РООС" | ООО "ЭнергоПаритет" |  | 0.06
1.87 | Потребители, обслуживаемые ООО "Энергопаритет", в соответствии с расшифровкой, приведенной в приложении № 2 | ПС 35 кВ №1 Бабанаковская | ф.6-9-1 | ОП | до 20 минут | Очередь ограничения, МВт IX: 0.05; Очередь ограничения, МВт X: 0.05 | 100 | бытовая | ООО "РООС" | ООО "ЭнергоПаритет" |  | 0.05
1.88 | Потребители, обслуживаемые ООО "Энергопаритет", в соответствии с расшифровкой, приведенной в приложении № 2 | ПС 35 кВ №1 Бабанаковская | ф.6-20-1 | ОП | до 20 минут | Очередь ограничения, МВт IX: 0.16; Очередь ограничения, МВт X: 0.16 | 100 | бытовая | ООО "РООС" | ООО "ЭнергоПаритет" |  | 0.16
1.89 | ООО "Теплоэнергетик" | ПС 35 кВ Беловская городская | ф. 10-8-Н | ДУ | до 5 минут | Очередь ограничения, МВт IX: 0.27; Очередь ограничения, МВт X: 0.27 | 0 | бытовая | Кузбассэнерго-РЭС | ООО "ЭнергоПаритет" |  | 0
1.90 | ООО "Теплоэнергетик" | ПС 35 кВ Беловская городская | ф. 10-26-Н | ДУ | до 5 минут | Очередь ограничения, МВт IX: 0.15; Очередь ограничения, МВт X: 0.15 | 0 | бытовая | Кузбассэнерго-РЭС | ООО "ЭнергоПаритет" |  | 0
1.91 | Потребители, обслуживаемые ООО "Энергопаритет", в соответствии с расшифровкой, приведенной в приложении № 2 | ПС 6 кВ №21 ПС 110 кВ Ново-Чертинская | ф. 6-27-21, ф 6-12-21 | ОП | до 20 минут | Очередь ограничения, МВт IX: 0.58; Очередь ограничения, МВт X: 0.58 | 0 | бытовая | ООО "РООС" | ООО "ЭнергоПаритет" |  | 0
1.92 | АО "Разрез Октябринский" | ЯКНО №1 ПС 35 кВ Октябринская | Экскаватор ЭКГ№ 1 (Ф-6-19-к) | ОП | до 20 минут |  | 0.5 | 0.5 | 0.5 | 0.5 | 0.5 | 0.5 | 0.5 | 0.5 | 0.5 | 0 | промышленная | ООО "Энерджигрупп" | ООО "ЭнергоПаритет" |  | 0
1.93 | АО "Разрез Октябринский" | ЯКНО №2 ПС 35 кВ Октябринская | Экскаватор ЭКГ№8 (Ф-6-19-к) | ОП | до 20 минут |  | 0.5 | 0.5 | 0.5 | 0.5 | 0.5 | 0.5 | 0.5 | 0.5 | 0.5 | 0 | промышленная | ООО "Энерджигрупп" | ООО "ЭнергоПаритет" |  | 0
1.94 | Бытовая нагрузка г.Киселевск | ПС 35 кВ Шахта №12 | ф.6-15-Г | ОП | до 20 минут | Очередь ограничения, МВт VIII: 1.382; Очередь ограничения, МВт IX: 1.382; Очередь ограничения, МВт X: 1.38 | 0 | бытовая | Кузбассэнерго-РЭС | ООО "ЭнергоПаритет" |  | 0
1.95 | Бытовая нагрузка г.Киселевск | ПС 35 кВ Шахта №12 | ф.6-23-Г | ОП | до 20 минут | Очередь ограничения, МВт VIII: 1.55; Очередь ограничения, МВт IX: 1.55; Очередь ограничения, МВт X: 1.55 | 0 | бытовая | Кузбассэнерго-РЭС | ООО "ЭнергоПаритет" |  | 0
1.96 | ООО "Белгос" | ПС 10 кВ № 26 от ПС 110 кВ Промузел | ф. 10-7-26 | ОП | до 20 минут | Очередь ограничения, МВт IX: 0.05; Очередь ограничения, МВт X: 0.05 | 0 | бытовая | ООО "РООС" | ООО "ЭнергоПаритет" |  | 0
1.97 | Потребители, обслуживаемые ООО "Энергопаритет", в соответствии с расшифровкой, приведенной в приложении № 2 | ПС 10 кВ № 26 от ПС 110 кВ Промузел | ф. 10-5-26 | ОП | до 20 минут | Очередь ограничения, МВт IX: 0.05; Очередь ограничения, МВт X: 0.05 | 0 | бытовая | ООО "РООС" | ООО "ЭнергоПаритет" |  | 0
1.98 | ТАТ Нефть (Беловский РЭС) | ПС 10 кВ № 26 от ПС 110 кВ Промузел | ф. 10-24-Т | ОП | до 20 минут |  | 0.05 | 0.05 | 0.05 | 0.05 | 0.05 | 0.05 | 0.05 | 0.05 | 0.05 | 0 | промышленная | ООО "РООС" | ООО "ЭнергоПаритет" |  | 0
1.99 | АО "СУЭК-Кузбасс" ПЕ Теплосиловое хозяйство | ПС 35 кВ №39 Заинская | ф.6-7-НФС | ОП | до 20 минут |  |  | 0.19 | 0.19 | 0.19 | 0.19 | 0.19 | 0.19 | 0.19 | 0.19 | 0 | промышленная | АО "СУЭК-Кузбасс" Энергоуправление | АО "СУЭК-Кузбасс" Энергоуправление |  | 0
1.100 | АО "СУЭК-Кузбасс" ПЕ Шахта им С.М. Кирова | ПС 35 кВ №39 Заинская | ф.6-39-ЛАВА | ОП | до 20 минут |  |  | 2.14 | 2.14 | 2.14 | 2.14 | 2.14 | 2.14 | 2.14 | 2.14 | 0 | промышленная | АО "СУЭК-Кузбасс" Энергоуправление | АО "СУЭК-Кузбасс" Энергоуправление |  | 0
1.101 | АО "СУЭК-Кузбасс" ШУ Комсомолец | ПС 35 кВ №52 Юго-Западный вент. ствол ш. 7 Ноября | ф.6-6-ЛАВА | ОП | до 20 минут |  | 2 | 2 | 2 | 2 | 2 | 2 | 2 | 2 | 2 | 100 | промышленная | АО "СУЭК-Кузбасс" Энергоуправление | АО "СУЭК-Кузбасс" Энергоуправление |  | 2
1.102 | АО "СУЭК-Кузбасс" ПЕ Шахта им С.М. Кирова | ПС 35 кВ №112 Кирова Новая | ф.6-9-ВЕНТ | ОП | до 20 минут |  |  | 1.22 | 1.22 | 1.22 | 1.22 | 1.22 | 1.22 | 1.22 | 1.22 | 0 | промышленная | АО "СУЭК-Кузбасс" Энергоуправление | АО "СУЭК-Кузбасс" Энергоуправление |  | 0
1.103 | АО "СУЭК-Кузбасс" ПЕ Шахта им С.М. Кирова | ПС 35 кВ №112 Кирова Новая | ф.6-7-БРЕМ | ОП | до 20 минут |  |  | 0.11 | 0.11 | 0.11 | 0.11 | 0.11 | 0.11 | 0.11 | 0.11 | 0 | промышленная | АО "СУЭК-Кузбасс" Энергоуправление | АО "СУЭК-Кузбасс" Энергоуправление |  | 0
1.104 | АО "СУЭК-Кузбасс" ПЕ Шахта им С.М. Кирова | ПС 35 кВ №112 Кирова Новая | ф.6-38-РПП | ОП | до 20 минут |  | 0.59 | 0.59 | 0.59 | 0.59 | 0.59 | 0.59 | 0.59 | 0.59 | 0.59 | 0 | промышленная | АО "СУЭК-Кузбасс" Энергоуправление | АО "СУЭК-Кузбасс" Энергоуправление |  | 0
1.105 | АО "СУЭК-Кузбасс" ПЕ Шахта им С.М. Кирова | ПС 35 кВ №112 Кирова Новая | ф.6-37-ФЛ | ОП | до 20 минут |  |  | 0.49 | 0.49 | 0.49 | 0.49 | 0.49 | 0.49 | 0.49 | 0.49 | 0 | промышленная | АО "СУЭК-Кузбасс" Энергоуправление | АО "СУЭК-Кузбасс" Энергоуправление |  | 0
1.106 | АО "СУЭК-Кузбасс" ПЕ Шахта им С.М. Кирова | ПС 35 кВ №112 Кирова Новая | ф.6-30-ФЛ | ОП | до 20 минут |  | 0.27 | 0.27 | 0.27 | 0.27 | 0.27 | 0.27 | 0.27 | 0.27 | 0.27 | 0 | промышленная | АО "СУЭК-Кузбасс" Энергоуправление | АО "СУЭК-Кузбасс" Энергоуправление |  | 0
1.107 | АО "СУЭК-Кузбасс" ПЕ Шахта им С.М. Кирова | ПС 35 кВ №112 Кирова Новая | ф.6-3-КТПН | ОП | до 20 минут |  | 0.06 | 0.06 | 0.06 | 0.06 | 0.06 | 0.06 | 0.06 | 0.06 | 0.06 | 0 | промышленная | АО "СУЭК-Кузбасс" Энергоуправление | АО "СУЭК-Кузбасс" Энергоуправление |  | 0
1.108 | АО "СУЭК-Кузбасс" ПЕ Шахта им С.М. Кирова | ПС 35 кВ №112 Кирова Новая | ф.6-29-РПП | ОП | до 20 минут |  |  | 0.04 | 0.04 | 0.04 | 0.04 | 0.04 | 0.04 | 0.04 | 0.04 | 0 | промышленная | АО "СУЭК-Кузбасс" Энергоуправление | АО "СУЭК-Кузбасс" Энергоуправление |  | 0
1.109 | АО "СУЭК-Кузбасс" ПЕ Шахта им С.М. Кирова | ПС 35 кВ №112 Кирова Новая | ф.6-22-КТПН | ОП | до 20 минут |  |  | 0.01 | 0.01 | 0.01 | 0.01 | 0.01 | 0.01 | 0.01 | 0.01 | 0 | промышленная | АО "СУЭК-Кузбасс" Энергоуправление | АО "СУЭК-Кузбасс" Энергоуправление |  | 0
1.110 | АО "СУЭК-Кузбасс" ПЕ Шахта им С.М. Кирова | ПС 35 кВ №112 Кирова Новая | ф.6-18-БРЕМ | ОП | до 20 минут |  |  | 0.87 | 0.87 | 0.87 | 0.87 | 0.87 | 0.87 | 0.87 | 0.87 | 0 | промышленная | АО "СУЭК-Кузбасс" Энергоуправление | АО "СУЭК-Кузбасс" Энергоуправление |  | 0
1.111 | АО "СУЭК-Кузбасс" ПЕ Шахта им С.М. Кирова | ПС 35 кВ №112 Кирова Новая | ф.6-16-ВЕНТ | ОП | до 20 минут |  |  | 0.02 | 0.02 | 0.02 | 0.02 | 0.02 | 0.02 | 0.02 | 0.02 | 0 | промышленная | АО "СУЭК-Кузбасс" Энергоуправление | АО "СУЭК-Кузбасс" Энергоуправление |  | 0
1.112 | Филиал АО "УК "Кузбассразрезуголь" Краснобродский угольный разрез | ПС 110 кВ Красный Брод | ВЛ 35 кВ КН-40 (ПС 35 кВ №13 Сергеевская, №16 Ново-Сергеевская, №7 Гидромеханизация) | ДУ | до 5 минут |  |  | 1.49 | 1.49 | 1.49 | 1.49 | 1.49 | 1.49 | 1.49 | 1.49 | 0 | промышленная | Кузбассэнерго-РЭС | ОАО "КузбассЭлектро" |  | 0
1.113 | Филиал АО "УК "Кузбассразрезуголь" Краснобродский угольный разрез | ПС 110 кВ Красный Брод | ВЛ 35 кВ КВ-43, ВЛ 35 кВ КВ-44 (ПС 35 кВ №22 Восточная, №35 Северная) | ДУ | до 5 минут |  | 1.38 | 1.38 | 1.38 | 1.38 | 1.38 | 1.38 | 1.38 | 1.38 | 1.38 | 0 | промышленная | Кузбассэнерго-РЭС | ОАО "КузбассЭлектро" |  | 0
1.114 | Филиал АО "УК "Кузбассразрезуголь" Краснобродский угольный разрез | ПС 110 кВ Красный Брод | ВЛ 35 кВ КЗ-45, ВЛ 35 кВ КЗ-46 (ПС 35 кВ №21 Западная, №20 Западная-Тяговая) | ДУ | до 5 минут |  |  | 0.49 | 0.49 | 0.49 | 0.49 | 0.49 | 0.49 | 0.49 | 0.49 | 100 | промышленная | Кузбассэнерго-РЭС | АО "КузбассЭлектро" |  | 0.49
1.115 | Филиал АО "УК "Кузбассразрезуголь" Краснобродский угольный разрез | ПС 110 кВ Красный Брод | ф. 6-1-К | ДУ | до 5 минут |  |  | 0.64 | 0.64 | 0.64 | 0.64 | 0.64 | 0.64 | 0.64 | 0.64 | 100 | промышленная | Кузбассэнерго-РЭС | АО "КузбассЭлектро" |  | 0.64
1.116 | Филиал АО "УК "Кузбассразрезуголь" Краснобродский угольный разрез | ПС 110 кВ Красный Брод | ф. 6-15-К | ДУ | до 5 минут |  | 1.27 | 1.27 | 1.27 | 1.27 | 1.27 | 1.27 | 1.27 | 1.27 | 1.27 | 100 | промышленная | Кузбассэнерго-РЭС | АО "КузбассЭлектро" |  | 1.27
1.117 | ООО "Драйзэн" | ПС 110 кВ Красный Брод | ф. 6-3-К | ДУ | до 5 минут |  | 0.34 | 0.34 | 0.34 | 0.34 | 0.34 | 0.34 | 0.34 | 0.34 | 0.34 | 0 | промышленная | Кузбассэнерго-РЭС | ОАО "КузбассЭлектро" |  | 0
1.118 | Филиал ОАО "РЖД" - Западно-Сибирская железная дорога, АО "Тандер", АО "СУЭК Кузбасс", ООО "Управляющая", ГБУЗ КО "Прокопьевская", ГКУ Кем.обл "Дирекция автомобильных дорог Кузбасса", КДЦ, МАДОУ, МБУ ДО, СОШ, ИП-16, МАУ "ТРК", КУМС Прокопьевского муниц. района, МАУ ТРК, МБУ ЦБС, МКУ УДЖНП, ООО "Энергоресурс", ООО "Гефест", ООО "Комфорт+", ООО "Мария-Ра", ООО "ЭнергоКомпания", ООО "Ясная Поляна", ООО САЛЬЯН, ООО "УК ЖК", ООО "ЭСК Сибири", ПАО "Ростелеком", Прокопьевское райпо, ТУ АПМО, СХП "Михайловское", ПАО Сбербанк России, ООО МСК ЭНЕРГО, ФГКУ УВО ВНГ, ФГУП "Почта России", ООО "Бастет", МОУ ДОД Трудармейский ДЮКФК, ООО "Перекресток Ойл" | ПС 110 кВ Красный Брод | ВЛ 35 кВ КТ-31, КТ-32 | ДУ | до 5 минут | Очередь ограничения, МВт IX: 8.2; Очередь ограничения, МВт X: 8.2 | 0 | бытовая | Кузбассэнерго-РЭС | Кузбассэнерго-РЭС |  | 0
1.119 | Филиал АО "УК "Кузбассразрезуголь" Моховский угольный разрез | ПС 110 кВ Моховская | ВЛ 35 кВ С-1, С-2 (ПС 35 кВ №14 Сычёвская-2, №12 Еловская, №48 Знаменская) | ДУ | до 5 минут |  | 1.69 | 1.69 | 1.69 | 1.69 | 1.69 | 1.69 | 1.69 | 1.69 | 1.69 | 100 | промышленная | Кузбассэнерго-РЭС | АО "КузбассЭлектро" |  | 1.69
1.120 | ООО "Шахта Байкаимская" | ПС 110 кВ Моховская | ВЛ 35 кВ БК-5, БК-6 | ДУ | до 5 минут |  |  | 7.59 | 7.59 | 7.59 | 7.59 | 7.59 | 7.59 | 7.59 | 7.59 | 0 | промышленная | Кузбассэнерго-РЭС | АО "КузбассЭлектро" |  | 0
1.121 | Филиал АО "УК "Кузбассразрезуголь" Моховский угольный разрез | ПС 110 кВ Моховская | ф. 6-17-9 | ДУ | до 5 минут |  | 0.28 | 0.28 | 0.28 | 0.28 | 0.28 | 0.28 | 0.28 | 0.28 | 0.28 | 0 | промышленная | Кузбассэнерго-РЭС | АО "КузбассЭлектро" |  | 0
1.122 | Филиал АО "УК "Кузбассразрезуголь" Моховский угольный разрез | ПС 110 кВ Моховская | ф. 6-17-20 | ДУ | до 5 минут |  | 0.08 | 0.08 | 0.08 | 0.08 | 0.08 | 0.08 | 0.08 | 0.08 | 0.08 | 100 | промышленная | Кузбассэнерго-РЭС | АО "КузбассЭлектро" |  | 0.08
1.123 | Филиал АО "УК "Кузбассразрезуголь" Моховский угольный разрез | ПС 110 кВ Моховская | ф. 6-17-22 | ДУ | до 5 минут |  | 0.3 | 0.3 | 0.3 | 0.3 | 0.3 | 0.3 | 0.3 | 0.3 | 0.3 | 0 | промышленная | Кузбассэнерго-РЭС | АО "КузбассЭлектро" |  | 0
1.124 | АО "Шахта "Алексиевская" | ПС 110 кВ Моховская | ф. 6-17-2 | ДУ | до 5 минут |  | 1.12 | 1.12 | 1.12 | 1.12 | 1.12 | 1.12 | 1.12 | 1.12 | 1.12 | 0 | промышленная | Кузбассэнерго-РЭС | АО "КузбассЭлектро" |  | 0
1.125 | АО "Шахта "Алексиевская" | ПС 110 кВ Моховская | ф. 6-17-23 | ДУ | до 5 минут | [10 empty] | 100 | промышленная | Кузбассэнерго-РЭС | АО "КузбассЭлектро" |  | 1 | bar: Очередь ограничения, МВт III to Очередь ограничения, МВт X
1.126 | Филиал АО "УК "Кузбассразрезуголь" Моховский угольный разрез | ПС 110 кВ Моховская | ф. 6-17-19 | ДУ | до 5 минут |  | 0.01 | 0.01 | 0.01 | 0.01 | 0.01 | 0.01 | 0.01 | 0.01 | 0.01 | 0 | промышленная | Кузбассэнерго-РЭС | АО "КузбассЭлектро" |  | 0
1.127 | ООО "Шахта Байкаимская" | ПС 110 кВ Моховская | ф. 6-17-6 | ДУ | до 5 минут |  | 0.01 | 0.01 | 0.01 | 0.01 | 0.01 | 0.01 | 0.01 | 0.01 | 0.01 | 0 | промышленная | Кузбассэнерго-РЭС | АО "КузбассЭлектро" |  | 0
1.128 | Филиал АО "УК "Кузбассразрезуголь" Моховский угольный разрез | ПС 110 кВ Моховская | ф. 6-17-8 | ДУ | до 5 минут |  | 0.57 | 0.57 | 0.57 | 0.57 | 0.57 | 0.57 | 0.57 | 0.57 | 0.57 | 0 | промышленная | Кузбассэнерго-РЭС | АО "КузбассЭлектро" |  | 0
1.129 | ООО "Шахта Байкаимская" | ПС 110 кВ Моховская | ф. 6-17-14 | ДУ | до 5 минут |  | 0.05 | 0.05 | 0.05 | 0.05 | 0.05 | 0.05 | 0.05 | 0.05 | 0.05 | 0 | промышленная | Кузбассэнерго-РЭС | АО "КузбассЭлектро" |  | 0
1.130 | Филиал АО "УК "Кузбассразрезуголь" Моховский угольный разрез | ПС 110 кВ Моховская | ф. 6-17-18 | ДУ | до 5 минут |  | 0.04 | 0.04 | 0.04 | 0.04 | 0.04 | 0.04 | 0.04 | 0.04 | 0.04 | 0 | промышленная | Кузбассэнерго-РЭС | АО "КузбассЭлектро" |  | 0
1.131 | ООО "Кирпичный завод" | ПС 110 кВ Афонинская | ф. 6-14-К | ДУ | до 5 минут |  | 0.08 | 0.08 | 0.08 | 0.08 | 0.08 | 0.08 | 0.08 | 0.08 | 0.08 | 0 | промышленная | Кузбассэнерго-РЭС | Кузбассэнерго-РЭС |  | 0
1.132 | Бытовая нагрузка г.Киселевск | ПС 110 кВ Афонинская | ф. 6-10-К | ДУ | до 5 минут | Очередь ограничения, МВт X: 0.01 | 0 | бытовая | Кузбассэнерго-РЭС | Кузбассэнерго-РЭС |  | 0
1.133 | ООО "Кирпичный завод" | ПС 110 кВ Афонинская | ф. 6-1-К | ДУ | до 5 минут |  | 0.01 | 0.01 | 0.01 | 0.01 | 0.01 | 0.01 | 0.01 | 0.01 | 0.01 | 0 | промышленная | Кузбассэнерго-РЭС | Кузбассэнерго-РЭС |  | 0
1.134 | Потребители, обслуживаемые филиалом ПАО "Россети Сибирь" - "Кузбассэнерго-РЭС", в соответствии с расшифровкой, приведенной в приложении № 3 | ПС 110 кВ Красный Брод | ф. 6-6-П | ДУ | до 5 минут | Очередь ограничения, МВт VIII: 1.01; Очередь ограничения, МВт IX: 1.01; Очередь ограничения, МВт X: 1.01 | 0 | бытовая | Кузбассэнерго-РЭС | Кузбассэнерго-РЭС |  | 0
1.135 | Потребители, обслуживаемые филиалом ПАО "Россети Сибирь" - "Кузбассэнерго-РЭС", в соответствии с расшифровкой, приведенной в приложении № 3 | ПС 110 кВ Красный Брод | ф. 6-14-П | ДУ | до 5 минут | Очередь ограничения, МВт IX: 0.14; Очередь ограничения, МВт X: 0.14 | 0 | бытовая | Кузбассэнерго-РЭС | Кузбассэнерго-РЭС |  | 0
1.136 | Потребители, обслуживаемые филиалом ПАО "Россети Сибирь" - "Кузбассэнерго-РЭС", в соответствии с расшифровкой, приведенной в приложении № 3 | ПС 110 кВ Красный Брод | ф. 6-2-П | ДУ | до 5 минут | Очередь ограничения, МВт X: 0.14 | 0 | бытовая | Кузбассэнерго-РЭС | Кузбассэнерго-РЭС |  | 0
1.137 | Потребители, обслуживаемые филиалом ПАО "Россети Сибирь" - "Кузбассэнерго-РЭС", в соответствии с расшифровкой, приведенной в приложении № 3 | ПС 110 кВ Красный Брод | ф. 6-5-Г | ДУ | до 5 минут | Очередь ограничения, МВт IX: 0.09; Очередь ограничения, МВт X: 0.09 | 0 | бытовая | Кузбассэнерго-РЭС | Кузбассэнерго-РЭС |  | 0
1.138 | АО "УК Кузбассразрезуголь", ООО "Энергоресурс" | ПС 110 кВ Красный Брод | ф. 6-4-К | ДУ | до 5 минут |  | 0.12 | 0.12 | 0.12 | 0.12 | 0.12 | 0.12 | 0.12 | 0.12 | 0.12 | 0 | промышленная | Кузбассэнерго-РЭС | Кузбассэнерго-РЭС |  | 0
1.139 | АО "УК"Кузбассразрезуголь", БПАТП | ПС 110 кВ Красный Брод | ф. 6-16-К | ДУ | до 5 минут |  | 0.02 | 0.02 | 0.02 | 0.02 | 0.02 | 0.02 | 0.02 | 0.02 | 0.02 | 0 | промышленная | Кузбассэнерго-РЭС | Кузбассэнерго-РЭС |  | 0
1.140 | Потребители, обслуживаемые филиалом ПАО "Россети Сибирь" - "Кузбассэнерго-РЭС", в соответствии с расшифровкой, приведенной в приложении № 3 | ПС 35 кВ Беловская городская | ф. 10-4-П | ДУ | до 5 минут | Очередь ограничения, МВт IX: 0.26; Очередь ограничения, МВт X: 0.26 | 0 | бытовая | Кузбассэнерго-РЭС | Кузбассэнерго-РЭС |  | 0
1.141 | Потребители, обслуживаемые филиалом ПАО "Россети Сибирь" - "Кузбассэнерго-РЭС", в соответствии с расшифровкой, приведенной в приложении № 3 | ПС 35 кВ Беловская городская | ф. 10-10-Б | ДУ | до 5 минут | Очередь ограничения, МВт VIII: 0.38; Очередь ограничения, МВт IX: 0.38; Очередь ограничения, МВт X: 0.38 | 0 | бытовая | Кузбассэнерго-РЭС | Кузбассэнерго-РЭС |  | 0
Итого по энергорайону: |  |  |  |  | до 5 минут, в том числе: | 0 | 8.22 | 19.43 | 20.9181 | 21.3399 | 21.3399 | 21.3399 | 27.7719 | 38.3319 | 39.9921 | 14.9779 | 15.2 | 14.9779 |  |  | 5.99
[5 empty] | ДУ | 0 | 8.22 | 19.43 | 19.43 | 19.43 | 19.43 | 19.43 | 25.192 | 35.752 | 36.082 | 16.6011 |  | 5.99 |  |  | 5.99
[5 empty] | ОП | 0 | 0 | 0 | 1.4881 | 1.9099 | 1.9099 | 1.9099 | 2.5799 | 2.5799 | 3.9101 | 0 |  | 0 |  |  | 0
[5 empty] | до 20 минут, в том числе: | 0 | 22.506 | 43.012 | 46.3001 | 47.9219 | 47.9219 | 47.9219 | 60.6909 | 77.0759 | 81.9011 | 19.9692 | 20 | 19.9692 |  |  | 16.355
[5 empty] | ДУ | 0 | 8.22 | 19.43 | 19.43 | 19.43 | 19.43 | 19.43 | 25.192 | 35.752 | 36.082 | 16.6011 |  | 5.99 |  |  | 5.99
[5 empty] | ОП | 0 | 14.286 | 23.582 | 26.8701 | 28.4919 | 28.4919 | 28.4919 | 35.4989 | 41.3239 | 45.8191 | 22.6216 |  | 10.365 |  |  | 10.365
[5 empty] | Всего, в том числе: | 0 | 22.506 | 43.012 | 47.4801 | 55.0519 | 55.0519 | 55.0519 | 70.1649 | 88.0389 | 92.8641 | 23.1381 | 23.1 | 23.1381 |  |  | 21.487
[5 empty] | ДУ | 0 | 8.22 | 19.43 | 19.43 | 19.43 | 19.43 | 19.43 | 25.192 | 35.752 | 36.082 | 16.6011 |  | 5.99 |  |  | 5.99
[5 empty] | ОП | 0 | 14.286 | 23.582 | 28.0501 | 35.6219 | 35.6219 | 35.6219 | 44.6689 | 51.9829 | 56.4781 | 27.4389 |  | 15.497 |  |  | 15.497
[5 empty] | ДД | 0 | 0 | 0 | 0 | 0 | 0 | 0 | 0 | 0 | 0 | 0 |  |  |  |  | 0
[5 empty] | ОВБ | 0 | 0 | 0 | 0 | 0 | 0 | 0 | 0.304 | 0.304 | 0.304 | 0 |  |  |  |  | 0
2. | Энергорайон "Транзит 110 кВ Ново-Анжерская – Каштан тяговая" ПС 110 кВ Судженка, ПС 110 кВ Яйская, ПС 110 кВ Яя, ПС 110 кВ Ижморская, ПС 110 кВ Иверка, ПС 110 кВ Берикульская, ПС 110 кВ Антибесская, ПС 110 кВ 3704 км, ПС 110 кВ Мариинск, ПС 110 кВ Пионерская, ПС 110 кВ Мариинский ЛПК, ПС 110 кВ Чебулинская, ПС 110 кВ Ивановская, ПС 110 кВ Чумайская, ПС 110 кВ Макаракская, ПС 110 кВ Тисульская, ПС 110 кВ Мариинская НПС, ПС 110 кВ Тяжин, ПС 110 кВ Тяжинская, включая понизительные подстанции, электроснабжение которых осуществляется от вышеперечисленных подстанций
2.1 | АО "Транснефть - Западная Сибирь" (ЭД 2МНА-2, либо ЭД 2МНА-1, либо ЭД 2МНА-4 либо ЭД 2МНА-3, либо ЭД 1МНА-1, либо ЭД 1МНА-3, либо ЭД 1МНА-2, либо ЭД 1 МНА-4) | ПС 110 кВ Мариинская НПС | ЗРУ-6 кВ яч. №16, либо яч. №17, либо яч. №18, либо яч. №19, либо яч. №13, либо яч. №15, либо яч. №24, либо яч. №26 | ОП | до 20 минут |  | 4 | 4 | 4 | 4 | 4 | 4 | 4 | 4 | 4 | 0 | промышленная | АО "Транснефть - Западная Сибирь" | АО "Транснефть - Западная Сибирь" |  | 0
2.2 | Красноярская железная дорога - Филиал ОАО "РЖД" | ПС 110 кВ Тяжин | ДПР-"Восток" | ОП | до 5 минут |  |  |  | 0.15 | 0.15 | 0.15 | 0.15 | 0.15 | 0.15 | 0.15 | 0 | тяга | Красноярская дирекция по энергообеспечению Филиала ОАО "РЖД" Трансэнерго | Красноярская дирекция по энергообеспечению Филиала ОАО "РЖД" Трансэнерго |  | 0
2.3 | Красноярская железная дорога - Филиал ОАО "РЖД" | ПС 110 кВ Тяжин | фидер 27,5 кВ № 1 | ОП | до 5 минут |  |  |  |  | 11.05 | 11.05 | 11.05 | 11.05 | 11.05 | 11.05 | 0 | тяга | Красноярская дирекция по энергообеспечению Филиала ОАО "РЖД" Трансэнерго | Красноярская дирекция по энергообеспечению Филиала ОАО "РЖД" Трансэнерго |  | 0
2.4 | Красноярская железная дорога - Филиал ОАО "РЖД" | ПС 110 кВ Мариинск | ДПР-"Восток" | ОП | до 5 минут |  |  |  | 0.4 | 0.4 | 0.4 | 0.4 | 0.4 | 0.4 | 0.4 | 0 | тяга | Красноярская дирекция по энергообеспечению Филиала ОАО "РЖД" Трансэнерго | Красноярская дирекция по энергообеспечению Филиала ОАО "РЖД" Трансэнерго |  | 0
2.5 | Красноярская железная дорога - Филиал ОАО "РЖД" | ПС 110 кВ Мариинск | фидер 10 кВ №1 | ОП | до 20 минут |  |  |  | 2.3 | 2.3 | 2.3 | 2.3 | 2.3 | 2.3 | 2.3 | 0 | тяга | Красноярская дирекция по энергообеспечению Филиала ОАО "РЖД" Трансэнерго | Красноярская дирекция по энергообеспечению Филиала ОАО "РЖД" Трансэнерго |  | 0
2.6 | Красноярская железная дорога - Филиал ОАО "РЖД" | ПС 110 кВ Мариинск | фидер 10 кВ №4 | ОП | до 20 минут |  |  |  |  | 2.6 | 2.6 | 2.6 | 2.6 | 2.6 | 2.6 | 0 | тяга | Красноярская дирекция по энергообеспечению Филиала ОАО "РЖД" Трансэнерго | Красноярская дирекция по энергообеспечению Филиала ОАО "РЖД" Трансэнерго |  | 0
2.7 | Красноярская железная дорога - Филиал ОАО "РЖД" | ПС 110 кВ Мариинск | фидер 27,5 кВ № 2 | ОП | до 20 минут |  |  |  |  | 5.5 | 5.5 | 5.5 | 5.5 | 5.5 | 5.5 | 0 | тяга | Красноярская дирекция по энергообеспечению Филиала ОАО "РЖД" Трансэнерго | Красноярская дирекция по энергообеспечению Филиала ОАО "РЖД" Трансэнерго |  | 0
2.8 | АО "Национальная Башенная Компания", ГПОУ " Мариинский политехнический техникум", ИП Макаров А.П., МБДОУ "Д/с №9 "Аленка", МБОУ "СОШ №7", ОАО Мариинскмежрайгаз, ООО "Горводоканал", ООО "Компания Центр", ООО "Кузбасстопливосбыт", ООО "Теплоснаб", ООО "Мариинское строительное управление", ООО "Теплосервис", ООО "ТК "Чайка", ПАО "ВымпелКом", ФГКУ Комбинат "Алтай" Росрезерва , ФКУ "ЛИУ №33 ГУФСИН КО", ООО "Стройпартнер" (МКД) | ПС 110 кВ Мариинский ЛПК | ф. 10-7-Л | ОП | до 60 минут | Очередь ограничения, МВт IX: 2.88; Очередь ограничения, МВт X: 2.88 | 0 | бытовая | Кузбассэнерго-РЭС | ООО "КЭнК" |  | 0
2.9 | ООО "Горводоканал", ООО "Теплосервис" | ПС 110 кВ Мариинский ЛПК | ф. 10-10-Л | ОП | до 60 минут | Очередь ограничения, МВт VIII: 1.04; Очередь ограничения, МВт IX: 1.04; Очередь ограничения, МВт X: 1.04 | 0 | бытовая | Кузбассэнерго-РЭС | ООО "КЭнК" |  | 0
2.10 | ГПОУ "Мариинскийполитехнический техникум", АО "Тандер",ОАО "Газпромнефть - Центр", ПАО "Ростелеком", ООО "Горводоканал", АО "ЕнисейАвтодор", ООО "СЧ Недвижимость", ООО "Перекресток Ойл", ООО "Теплосервис", МУП "Мариинец" (МКД), ООО "Стройпартнер" (МКД) | ПС 110 кВ Мариинский ЛПК | ф. 10-16-Л | ОП | до 60 минут | Очередь ограничения, МВт VIII: 1.56; Очередь ограничения, МВт IX: 1.56; Очередь ограничения, МВт X: 1.56 | 0 | бытовая | Кузбассэнерго-РЭС | ООО "КЭнК" |  | 0
2.11 | ПАО "Сбербанк России", ИП Поздеева Е.В., ИП Моисеева Л.Б. | РП-МА 2 от ПС 110 кВ Маринский ЛПК | Ф-10-20-2Л отходящий | ОП | до 60 минут | Очередь ограничения, МВт VIII: 0.047; Очередь ограничения, МВт IX: 0.047; Очередь ограничения, МВт X: 0.047 | 0 | бытовая | ООО "КЭнК" | ООО "КЭнК" |  | 0
2.12 | МАДОУ "Детский сад №2 "Сказка", МАУК КДЦ "Юбилейный", ИП Моцеевский А.С. | РП-МА 2 от ПС 110 кВ Маринский ЛПК | Ф-10-14-2Л отходящий | ОП | до 60 минут | Очередь ограничения, МВт VIII: 0.12; Очередь ограничения, МВт IX: 0.12; Очередь ограничения, МВт X: 0.12 | 0 | бытовая | ООО "КЭнК" | ООО "КЭнК" |  | 0
2.13 | Потребители, обслуживаемые ООО "КЭнК", в соответствии с расшифровкой, приведенной в приложении № 1 | РП-МА 2 от ПС 110 кВ Маринский ЛПК | Ф-10-18-2Л отходящий | ОП | до 60 минут | Очередь ограничения, МВт VIII: 0.469; Очередь ограничения, МВт IX: 0.469; Очередь ограничения, МВт X: 0.469 | 0 | бытовая | ООО "КЭнК" | ООО "КЭнК" |  | 0
2.14 | ООО "Сибирские городки" (торговый центр) | РП-МА 2 от ПС 110 кВ Маринский ЛПК | Ф-10-13-2Л отходящий | ОП | до 60 минут | Очередь ограничения, МВт VIII: 0.231; Очередь ограничения, МВт IX: 0.231; Очередь ограничения, МВт X: 0.231 | 0 | бытовая | ООО "КЭнК" | ООО "КЭнК" |  | 0
2.15 | ООО "Горводоканал", МУП "Мариинец" (МКД), ООО "Стройпартнер" (МКД),ООО "Мария - Ра", ОАО "Вымпел-Коммуникации", ООО "СВК", бытовая нгагрузка города Мариинск | ПС 110 кВ Мариинск | Ф.10-5-Т, Ф.10-6-Т | ОП | до 5 минут | Очередь ограничения, МВт IX: 1.45; Очередь ограничения, МВт X: 1.45 | 0 | бытовая | Красноярская дирекция по энергообеспечению Филиала ОАО "РЖД" Трансэнерго | ООО "КЭнК" |  | 0
2.16 | Потребители, обслуживаемые ООО "КЭнК", в соответствии с расшифровкой, приведенной в приложении № 1 | РП-1 от ПС 110 кВ Тисульская | Ф.10-9-Ч | ОП | до 60 минут | Очередь ограничения, МВт IX: 0.618; Очередь ограничения, МВт X: 0.618 | 0 | бытовая | ООО "КЭнК" | ООО "КЭнК" |  | 0
2.17 | ОАО "Кузбассконсервмолоко" | ПС 110 кВ Тяжинская | ф. 10-12-МК | ОП | до 20 минут | Очередь ограничения, МВт IX: 0.77; Очередь ограничения, МВт X: 0.77 | 100 | бытовая | Кузбассэнерго-РЭС | ООО "КЭнК" |  | 0.77
2.18 | Потребители, обслуживаемые ООО "КЭнК", в соответствии с расшифровкой, приведенной в приложении № 1 | ПС 110 кВ Тяжинская | ф. 10-26-К, ф. 10-14-К | ОП | до 20 минут | Очередь ограничения, МВт IX: 5.28; Очередь ограничения, МВт X: 5.28 | 100 | бытовая | Кузбассэнерго-РЭС | ООО "КЭнК" |  | 5.28
2.19 | Торговый центр "Светофор", Стоматолог и Я, МБУ ЦСО, МКДЦ "Феникс" | ПС 110 кВ Яйская | ф. 10-15-РП | ОП | до 60 минут | Очередь ограничения, МВт X: 0.1962 | 0 | бытовая | Кузбассэнерго-РЭС | ООО "КЭнК" |  | 0
2.20 | Потребители, обслуживаемые ООО "КЭнК", в соответствии с расшифровкой, приведенной в приложении № 1 | ПС 35 кВ Ижморская | ф. 10-2-И | ОП | до 60 минут | Очередь ограничения, МВт X: 0.0133 | 0 | бытовая | Кузбассэнерго-РЭС | ООО "КЭнК" |  | 0
2.21 | ООО "А-Энерго" (котельная) | ПС 110 кВ Пионерская | ф. 10-0-С | ОП | до 60 минут | Очередь ограничения, МВт VIII: 0.318; Очередь ограничения, МВт IX: 0.318; Очередь ограничения, МВт X: 0.318 | 0 | бытовая | Кузбассэнерго-РЭС | ООО "КЭнК" |  | 0
2.22 | ООО "Мариинский элеватор" | ПС 110 кВ Пионерская | ф. 10-18-С | ОП | до 60 минут | Очередь ограничения, МВт VIII: 0.104; Очередь ограничения, МВт IX: 0.104; Очередь ограничения, МВт X: 0.104 | 0 | бытовая | Кузбассэнерго-РЭС | ООО "КЭнК" |  | 0
2.23 | Западно-Сибирская железная дорога - Филиал ОАО "РЖД" | ПС 110 кВ Судженка | С отключением ПВ-1, ПВ-2 с выдачей предупреждения на установление интервала в движении поездов 15 минут по перегону Анжерская-Судженка, Судженка-Яя для поездов в обоих напрвлениях | ОП | до 60 минут |  |  |  | 1.8 | 1.8 | 1.8 | 1.8 | 1.8 | 1.8 | 1.8 | 0 | тяга | Западно-Сибирская дирекция по энергообеспечению Филиала ОАО "РЖД" Трансэнерго | Западно-Сибирская дирекция по энергообеспечению Филиала ОАО "РЖД" Трансэнерго |  | 0
2.24 | Западно-Сибирская железная дорога - Филиал ОАО "РЖД" | ПС 110 кВ Судженка | Без отключения ПВ-1, ПВ-2 с выдачей предупреждения на установление интервала в движении поездов 18 минут по перегону Анжерская-Судженка, Судженка-Яя для поездов в обоих напрвлениях | ОП | до 20 минут |  |  |  |  | 1.5 | 1.5 | 1.5 | 1.5 | 1.5 | 1.5 | 0 | тяга | Западно-Сибирская дирекция по энергообеспечению Филиала ОАО "РЖД" Трансэнерго | Западно-Сибирская дирекция по энергообеспечению Филиала ОАО "РЖД" Трансэнерго |  | 0
2.25 | Западно-Сибирская железная дорога - Филиал ОАО "РЖД" | ПС 110 кВ Судженка | Ф4-10 кВ | ОП | до 20 минут |  |  |  | 0.65 | 0.65 | 0.65 | 0.65 | 0.65 | 0.65 | 0.65 | 0 | тяга | Западно-Сибирская дирекция по энергообеспечению Филиала ОАО "РЖД" Трансэнерго | Западно-Сибирская дирекция по энергообеспечению Филиала ОАО "РЖД" Трансэнерго |  | 0
2.26 | Западно-Сибирская железная дорога - Филиал ОАО "РЖД" | ПС 110 кВ Яя | Ф3-6 кВ | ОП | до 5 минут |  |  |  | 0.65 | 0.65 | 0.65 | 0.65 | 0.65 | 0.65 | 0.65 | 0 | тяга | Западно-Сибирская дирекция по энергообеспечению Филиала ОАО "РЖД" Трансэнерго | Западно-Сибирская дирекция по энергообеспечению Филиала ОАО "РЖД" Трансэнерго |  | 0
2.27 | Западно-Сибирская железная дорога - Филиал ОАО "РЖД" | ПС 110 кВ Яя | С отключением ПВ-1, ПВ-2, с выдачей предупреждения на установление интервала в движении поездов 15 минут по перегону Сулженка-Яя, Яя-Ижморская для поездов в обоих напрвлениях | ОП | до 60 минут |  |  |  |  | 2 | 2 | 2 | 2 | 2 | 2 | 0 | тяга | Западно-Сибирская дирекция по энергообеспечению Филиала ОАО "РЖД" Трансэнерго | Западно-Сибирская дирекция по энергообеспечению Филиала ОАО "РЖД" Трансэнерго |  | 0
2.28 | Западно-Сибирская железная дорога - Филиал ОАО "РЖД" | ПС 110 кВ Яя | Без отключения ПВ-1, ПВ-2 , с выдачей предупреждения на установление интервала в движении поездов 20 минут по перегону Сулженка-Яя, Яя-Ижморская для поездов в обоих напрвлениях | ОП | до 20 минут | [10 empty] | 0 | тяга | Западно-Сибирская дирекция по энергообеспечению Филиала ОАО "РЖД" Трансэнерго | Западно-Сибирская дирекция по энергообеспечению Филиала ОАО "РЖД" Трансэнерго |  | 0 | bar: Очередь ограничения, МВт V to Очередь ограничения, МВт X
2.29 | Западно-Сибирская железная дорога - Филиал ОАО "РЖД" | ПС 110 кВ Ижморская | Ф1ПЭ,Ф3-10 кВ, Ф4-10 | ОП | до 20 минут |  |  |  | 1.1 | 1.1 | 1.1 | 1.1 | 1.1 | 1.1 | 1.1 | 0 | тяга | Западно-Сибирская дирекция по энергообеспечению Филиала ОАО "РЖД" Трансэнерго | Западно-Сибирская дирекция по энергообеспечению Филиала ОАО "РЖД" Трансэнерго |  | 0
2.30 | Западно-Сибирская железная дорога - Филиал ОАО "РЖД" | ПС 110 кВ Ижморская | С отключением ПВ-1, ПВ-2, с выдачей предупреждения на установление интервала в движении поездов 15 минут по перегону Яя-Ижморская, Ижморская-Берикульская для поездов в обоих напрвлениях | ОП | до 60 минут |  |  |  |  | 1.8 | 1.8 | 1.8 | 1.8 | 1.8 | 1.8 | 0 | тяга | Западно-Сибирская дирекция по энергообеспечению Филиала ОАО "РЖД" Трансэнерго | Западно-Сибирская дирекция по энергообеспечению Филиала ОАО "РЖД" Трансэнерго |  | 0
2.31 | Западно-Сибирская железная дорога - Филиал ОАО "РЖД" | ПС 110 кВ Ижморская | Без отключения ПВ-1, ПВ-2, с выдачей предупреждения на установление интервала в движении поездов 15 минут по перегону Яя-Ижморская, Ижморская-Берикульская для поездов в обоих напрвлениях | ОП | до 20 минут |  |  |  | 1.5 | 1.5 | 1.5 | 1.5 | 1.5 | 1.5 | 1.5 | 0 | тяга | Западно-Сибирская дирекция по энергообеспечению Филиала ОАО "РЖД" Трансэнерго | Западно-Сибирская дирекция по энергообеспечению Филиала ОАО "РЖД" Трансэнерго |  | 0
2.32 | Западно-Сибирская железная дорога - Филиал ОАО "РЖД" | ПС 110 кВ Иверка | С отключением ПВ-1, ПВ-2, с выдачей предупреждения на установление интервала в движении поездов 15 минут по перегону Ижморская-Берикульская для поездов в обоих напрвлениях | ОП | до 60 минут |  |  |  |  | 1.8 | 1.8 | 1.8 | 1.8 | 1.8 | 1.8 | 0 | тяга | Западно-Сибирская дирекция по энергообеспечению Филиала ОАО "РЖД" Трансэнерго | Западно-Сибирская дирекция по энергообеспечению Филиала ОАО "РЖД" Трансэнерго |  | 0
2.33 | Западно-Сибирская железная дорога - Филиал ОАО "РЖД" | ПС 110 кВ Иверка | Без отключения ПВ-1, ПВ-2, с выдачей предупреждения на установление интервала в движении поездов 18 минут по перегону Ижморская-Берикульская для поездов в обоих напрвлениях | ОП | до 20 минут |  |  |  | 1.2 | 1.2 | 1.2 | 1.2 | 1.2 | 1.2 | 1.2 | 0 | тяга | Западно-Сибирская дирекция по энергообеспечению Филиала ОАО "РЖД" Трансэнерго | Западно-Сибирская дирекция по энергообеспечению Филиала ОАО "РЖД" Трансэнерго |  | 0
2.34 | Западно-Сибирская железная дорога - Филиал ОАО "РЖД" | ПС 110 кВ Берикульская | Ф3-10 кВ | ОП | до 20 минут |  |  |  | 0.65 | 0.65 | 0.65 | 0.65 | 0.65 | 0.65 | 0.65 | 0 | тяга | Западно-Сибирская дирекция по энергообеспечению Филиала ОАО "РЖД" Трансэнерго | Западно-Сибирская дирекция по энергообеспечению Филиала ОАО "РЖД" Трансэнерго |  | 0
2.35 | Западно-Сибирская железная дорога - Филиал ОАО "РЖД" | ПС 110 кВ Берикульская | С отключением ПВ-1, ПВ-2, с выдачей предупреждения на установление интервала в движении поездов 15 минут по перегону Ижморская-Берикульская, Брикульская-Мариинск для поездов в обоих напрвлениях | ОП | до 60 минут |  |  |  |  | 1.8 | 1.8 | 1.8 | 1.8 | 1.8 | 1.8 | 0 | тяга | Западно-Сибирская дирекция по энергообеспечению Филиала ОАО "РЖД" Трансэнерго | Западно-Сибирская дирекция по энергообеспечению Филиала ОАО "РЖД" Трансэнерго |  | 0
2.36 | Западно-Сибирская железная дорога - Филиал ОАО "РЖД" | ПС 110 кВ Берикульская | Без отключения ПВ-1, ПВ-2, с выдачей предупреждения на установление интервала в движении поездов 15 минут по перегону Ижморская-Берикульская, Брикульская-Мариинск для поездов в обоих напрвлениях | ОП | до 20 минут |  |  |  | 1.2 | 1.2 | 1.2 | 1.2 | 1.2 | 1.2 | 1.2 | 0 | тяга | Западно-Сибирская дирекция по энергообеспечению Филиала ОАО "РЖД" Трансэнерго | Западно-Сибирская дирекция по энергообеспечению Филиала ОАО "РЖД" Трансэнерго |  | 0
2.37 | Западно-Сибирская железная дорога - Филиал ОАО "РЖД" | ПС 110 кВ Антибесская | С отключением ПВ-1, ПВ-2, с выдачей предупреждения на установление интервала в движении поездов 25 минут по перегону Берикульская-Мариинск для поездов в обоих напрвлениях | ОП | до 60 минут |  |  |  |  | 2 | 2 | 2 | 2 | 2 | 2 | 0 | тяга | Западно-Сибирская дирекция по энергообеспечению Филиала ОАО "РЖД" Трансэнерго | Западно-Сибирская дирекция по энергообеспечению Филиала ОАО "РЖД" Трансэнерго |  | 0
2.38 | Западно-Сибирская железная дорога - Филиал ОАО "РЖД" | ПС 110 кВ Антибесская | Без отключения ПВ-1, ПВ-2, с выдачей предупреждения на установление интервала в движении поездов 25 минут по перегону Берикульская-Мариинск для поездов в обоих напрвлениях | ОП | до 20 минут | [10 empty] | 0 | тяга | Западно-Сибирская дирекция по энергообеспечению Филиала ОАО "РЖД" Трансэнерго | Западно-Сибирская дирекция по энергообеспечению Филиала ОАО "РЖД" Трансэнерго |  | 0 | bar: Очередь ограничения, МВт IV to Очередь ограничения, МВт X
2.39 | Западно-Сибирская железная дорога - Филиал ОАО "РЖД" | ПС 110 кВ БП 3704 км | Ф2ПЭ, Ф6-3,3 кВ | ОП | до 20 минут |  |  |  | 0.65 | 0.65 | 0.65 | 0.65 | 0.65 | 0.65 | 0.65 | 0 | тяга | Западно-Сибирская дирекция по энергообеспечению Филиала ОАО "РЖД" Трансэнерго | Западно-Сибирская дирекция по энергообеспечению Филиала ОАО "РЖД" Трансэнерго |  | 0
2.40 | Западно-Сибирская железная дорога - Филиал ОАО "РЖД" | ПС 110 кВ БП 3704 км | Без отключения ПВ-1, ПВ-2, с выдачей предупреждения на установление интервала в движении поездов 20 минут по перегону Антибесский-БП 3704 км, БП 3704 км-Мариинск для поездов в обоих напрвлениях | ОП | до 20 минут | [10 empty] | 0 | тяга | Западно-Сибирская дирекция по энергообеспечению Филиала ОАО "РЖД" Трансэнерго | Западно-Сибирская дирекция по энергообеспечению Филиала ОАО "РЖД" Трансэнерго |  | 0 | bar: Очередь ограничения, МВт V to Очередь ограничения, МВт X
2.41 | ФГУП "Почта России", АО "МариинскАвтодор", ТУ АМО, МКП ММР 'Ресурс", МУЗ ЦГБ, ПК "Мариинский", СПК Родина, МУ "М-Песчанский СДК", МУ "Благовещенское СДК", МУ ЦБС, ПАО"Ростелеком", ПАО "Сбербанк России" | ПС 110 кВ Берикульская | ВЛ 35 кВ М-1 | ОП | до 20 минут | Очередь ограничения, МВт VII: 1.13; Очередь ограничения, МВт VIII: 1.13; Очередь ограничения, МВт IX: 1.13; Очередь ограничения, МВт X: 1.13 | 0 | смешанная | Западно-Сибирская дирекция по энергообеспечению Филиала ОАО "РЖД" Трансэнерго | Кузбассэнерго-РЭС | часть промышленных потребителей - 0,14 МВт | 0
2.42 | ФГУП "Почта России", ТУ администрации ММО, ООО "Горводоканал", ООО "Стройпартнер", ГБУЗ МГБ, ФГБУ "Западно - Сибирское УГМС", МУП "МАРИИНЕЦ", ООО "Алгоритм", МАУ "ФОК, ООО "СВК", НФУ, ООО "Бастион", ООО "Пресса", ФГБУ "ЦЖКУ" Минобороны России, ООО "МСК Энерго" (ПАО Ростелеком, Т2 Мобайл), ООО "Водокомплекс", ООО "Перекресток Ойл", ООО "Розница К-1, ООО "Теплосети", ТУ АМО, Таежно-Михайловское ТУА ММО, ПК "Мариинский", МУЗ ЦГБ, МУ "Благовещенское СДК", МКП ММР 'Ресурс" | ПС 110 кВ Пионерская | ВЛ 35 кВ М-2 | ОП | до 20 минут | Очередь ограничения, МВт X: 2.16 | 0 | бытовая | Кузбассэнерго-РЭС | Кузбассэнерго-РЭС |  | 0
2.43 | МУП "МАРИИНЕЦ", ООО ТК "Чайка", ООО "А - Энерго", АО "Мариинский ЛВЗ", ГБУЗ ККФПМЦ, ГБУЗ МГБ, ТУ администрации ММО , ООО "Стройпартнер", ООО Газпромнефть- Центр", ГПК "Пассажиравтотранс", ООГО "ДОСААФ России", ООО "Горводоканал", ООО "МСК Энерго" (ПАО Мегафон), УФСНСЗ ППиБЧ по КО, ФБУЗ "Центр гигиены и эпидемиологии в Кемеровской области", ООО "Промэнергосбыт" (ПАО МТС, ПАО ВымпелКом), ГБУ "Мариинская МВЛ", ГБУ "Мариинская СББЖ", ООО "Автомобилист-М", АО "Национальная Башенная Компания", НФУ, ГБУ "Мариинский РЦ для детей и подростков с ОВ", ООО "Водокомплекс", ООО "Европа медиа Кузбасс", ТУ АММО, ГКУ "Дирекция автомобильных дорог Кузбасса", МБУК "Калининский СДК", МКП ММР 'Ресурс", МУ "Благовещенское СДК", МУ "К.Орловское СДК", МУЗ ЦГБ, ПАО"Ростелеком", ПК "Мариинский" | ПС 110 кВ Пионерская | ВЛ 35 кВ М-12 | ОП | до 20 минут | Очередь ограничения, МВт X: 2.17 | 0 | бытовая | Кузбассэнерго-РЭС | Кузбассэнерго-РЭС |  | 0
2.44 | Потребители, обслуживаемые филиалом ПАО "Россети Сибирь" - "Кузбассэнерго-РЭС", в соответствии с расшифровкой, приведенной в приложении № 3 | ПС 110 кВ Судженка | ф. 10-6-С | ОП | до 20 минут | Очередь ограничения, МВт VI: 0.4; Очередь ограничения, МВт VII: 0.4; Очередь ограничения, МВт VIII: 0.4; Очередь ограничения, МВт IX: 0.4; Очередь ограничения, МВт X: 0.4 | 0 | смешанная | Западно-Сибирская дирекция по энергообеспечению Филиала ОАО "РЖД" Трансэнерго | Кузбассэнерго-РЭС | часть промышленных потребителей - 0,04 МВт | 0
2.45 | Потребители, обслуживаемые филиалом ПАО "Россети Сибирь" - "Кузбассэнерго-РЭС", в соответствии с расшифровкой, приведенной в приложении № 3 | ПС 110 кВ Судженка | ф. 10-7-Т | ОП | до 20 минут | Очередь ограничения, МВт VII: 0.3; Очередь ограничения, МВт VIII: 0.3; Очередь ограничения, МВт IX: 0.3; Очередь ограничения, МВт X: 0.3 | 0 | смешанная | Западно-Сибирская дирекция по энергообеспечению Филиала ОАО "РЖД" Трансэнерго | Кузбассэнерго-РЭС | часть промышленных потребителей - 0,04 МВт | 0
2.46 | Потребители, обслуживаемые филиалом ПАО "Россети Сибирь" - "Кузбассэнерго-РЭС", в соответствии с расшифровкой, приведенной в приложении № 3 | ПС 35 кВ Красноярская | ф. 10-13-В | ОП | до 60 минут | Очередь ограничения, МВт X: 0.131 | 0 | бытовая | Кузбассэнерго-РЭС | Кузбассэнерго-РЭС |  | 0
2.47 | Потребители, обслуживаемые филиалом ПАО "Россети Сибирь" - "Кузбассэнерго-РЭС", в соответствии с расшифровкой, приведенной в приложении № 3 | ПС 35 кВ Красноярская | ф. 10-6-КТ | ОП | до 60 минут | Очередь ограничения, МВт VIII: 0.06; Очередь ограничения, МВт IX: 0.06; Очередь ограничения, МВт X: 0.06 | 0 | бытовая | Кузбассэнерго-РЭС | Кузбассэнерго-РЭС |  | 0
2.48 | Потребители, обслуживаемые филиалом ПАО "Россети Сибирь" - "Кузбассэнерго-РЭС", в соответствии с расшифровкой, приведенной в приложении № 3 | ПС 35 кВ Колыонская | ф. 10-2-Т | ОП | до 60 минут | Очередь ограничения, МВт VIII: 0.039; Очередь ограничения, МВт IX: 0.039; Очередь ограничения, МВт X: 0.039 | 0 | бытовая | Кузбассэнерго-РЭС | Кузбассэнерго-РЭС |  | 0
2.49 | Потребители, обслуживаемые филиалом ПАО "Россети Сибирь" - "Кузбассэнерго-РЭС", в соответствии с расшифровкой, приведенной в приложении № 3 | ПС 35 кВ Колыонская | ф. 10-11-НО | ОП | до 60 минут | Очередь ограничения, МВт X: 0.101 | 0 | бытовая | Кузбассэнерго-РЭС | Кузбассэнерго-РЭС |  | 0
2.50 | Потребители, обслуживаемые филиалом ПАО "Россети Сибирь" - "Кузбассэнерго-РЭС", в соответствии с расшифровкой, приведенной в приложении № 3 | ПС 35 кВ Колыонская | ф. 10-13-О | ОП | до 60 минут | Очередь ограничения, МВт VIII: 0.05; Очередь ограничения, МВт IX: 0.05; Очередь ограничения, МВт X: 0.05 | 0 | бытовая | Кузбассэнерго-РЭС | Кузбассэнерго-РЭС |  | 0
2.51 | Потребители, обслуживаемые филиалом ПАО "Россети Сибирь" - "Кузбассэнерго-РЭС", в соответствии с расшифровкой, приведенной в приложении № 3 | ПС 35 кВ Святославская | ф. 10-13-ТР | ОП | до 60 минут | Очередь ограничения, МВт X: 0.01 | 0 | бытовая | Кузбассэнерго-РЭС | Кузбассэнерго-РЭС |  | 0
2.52 | Потребители, обслуживаемые филиалом ПАО "Россети Сибирь" - "Кузбассэнерго-РЭС", в соответствии с расшифровкой, приведенной в приложении № 3 | ПС 35 кВ Святославская | ф. 10-12-ОС | ОП | до 60 минут | Очередь ограничения, МВт X: 0.04 | 0 | бытовая | Кузбассэнерго-РЭС | Кузбассэнерго-РЭС |  | 0
2.53 | Потребители, обслуживаемые филиалом ПАО "Россети Сибирь" - "Кузбассэнерго-РЭС", в соответствии с расшифровкой, приведенной в приложении № 3 | ПС 35 кВ Симбирская | ф. 10-5-Т | ОП | до 60 минут | Очередь ограничения, МВт IX: 0.02; Очередь ограничения, МВт X: 0.02 | 0 | бытовая | Кузбассэнерго-РЭС | Кузбассэнерго-РЭС |  | 0
2.54 | Потребители, обслуживаемые филиалом ПАО "Россети Сибирь" - "Кузбассэнерго-РЭС", в соответствии с расшифровкой, приведенной в приложении № 3 | ПС 110 кВ Мариинский ЛПК | ф. 10-13-К | ОП | до 60 минут | Очередь ограничения, МВт VIII: 0.2; Очередь ограничения, МВт IX: 0.2; Очередь ограничения, МВт X: 0.2 | 0 | бытовая | Кузбассэнерго-РЭС | Кузбассэнерго-РЭС |  | 0
2.55 | Потребители, обслуживаемые филиалом ПАО "Россети Сибирь" - "Кузбассэнерго-РЭС", в соответствии с расшифровкой, приведенной в приложении № 3 | ПС 110 кВ Пионерская | ф. 10-17-Ж | ОП | до 60 минут |  | 0.02 | 0.02 | 0.02 | 0.02 | 0.02 | 0.02 | 0.02 | 0.02 | 0.02 | 0 | промышленная | Кузбассэнерго-РЭС | Кузбассэнерго-РЭС |  | 0
2.56 | ФКУ ИК-1 | ПС 110 кВ Пионерская | ф. 10-10-Р | ОП | до 60 минут | Очередь ограничения, МВт VIII: 0.21; Очередь ограничения, МВт IX: 0.21; Очередь ограничения, МВт X: 0.21 | 0 | бытовая | Кузбассэнерго-РЭС | Кузбассэнерго-РЭС |  | 0
2.57 | ФКУ ИК-1 | ПС 110 кВ Пионерская | ф. 10-7-Р | ОП | до 60 минут | Очередь ограничения, МВт VIII: 0.12; Очередь ограничения, МВт IX: 0.12; Очередь ограничения, МВт X: 0.12 | 0 | бытовая | Кузбассэнерго-РЭС | Кузбассэнерго-РЭС |  | 0
2.58 | ФКУ ИК-1 | ПС 110 кВ Пионерская | ф. 10-13-Р | ОП | до 60 минут | Очередь ограничения, МВт VIII: 0.34; Очередь ограничения, МВт IX: 0.34; Очередь ограничения, МВт X: 0.34 | 0 | бытовая | Кузбассэнерго-РЭС | Кузбассэнерго-РЭС |  | 0
2.59 | Потребители, обслуживаемые филиалом ПАО "Россети Сибирь" - "Кузбассэнерго-РЭС", в соответствии с расшифровкой, приведенной в приложении № 3 | ПС 110 кВ Тяжинская | ф. 10-10-В | ОП | до 20 минут | Очередь ограничения, МВт VIII: 0.34; Очередь ограничения, МВт IX: 0.34; Очередь ограничения, МВт X: 0.34 | 0 | бытовая | Кузбассэнерго-РЭС | Кузбассэнерго-РЭС |  | 0
2.60 | Потребители, обслуживаемые филиалом ПАО "Россети Сибирь" - "Кузбассэнерго-РЭС", в соответствии с расшифровкой, приведенной в приложении № 3 | ПС 110 кВ Тяжинская | ф. 10-20-НВ | ОП | до 20 минут | Очередь ограничения, МВт VII: 0.19; Очередь ограничения, МВт VIII: 0.19; Очередь ограничения, МВт IX: 0.19; Очередь ограничения, МВт X: 0.19 | 0 | смешанная | Кузбассэнерго-РЭС | Кузбассэнерго-РЭС | часть промышленных потребителей - 0,03 МВт | 0
2.61 | Потребители, обслуживаемые филиалом ПАО "Россети Сибирь" - "Кузбассэнерго-РЭС", в соответствии с расшифровкой, приведенной в приложении № 3 | ПС 110 кВ Тяжинская | ф. 10-8-Б | ОП | до 20 минут | Очередь ограничения, МВт X: 0.28 | 0 | бытовая | Кузбассэнерго-РЭС | Кузбассэнерго-РЭС |  | 0
2.62 | Потребители, обслуживаемые филиалом ПАО "Россети Сибирь" - "Кузбассэнерго-РЭС", в соответствии с расшифровкой, приведенной в приложении № 3 | ПС 110 кВ Тяжинская | ф. 10-18-СХ | ОП | до 20 минут | Очередь ограничения, МВт VI: 0.18; Очередь ограничения, МВт VII: 0.18; Очередь ограничения, МВт VIII: 0.18; Очередь ограничения, МВт IX: 0.18; Очередь ограничения, МВт X: 0.18 | 0 | смешанная | Кузбассэнерго-РЭС | Кузбассэнерго-РЭС | часть промышленных потребителей - 0,01 МВт | 0
2.63 | Потребители, обслуживаемые филиалом ПАО "Россети Сибирь" - "Кузбассэнерго-РЭС", в соответствии с расшифровкой, приведенной в приложении № 3 | ПС 110 кВ Тяжинская | ф. 10-22-ПЗ | ОП | до 20 минут | Очередь ограничения, МВт IX: 0.18; Очередь ограничения, МВт X: 0.18 | 0 | бытовая | Кузбассэнерго-РЭС | Кузбассэнерго-РЭС |  | 0
2.64 | Потребители, обслуживаемые филиалом ПАО "Россети Сибирь" - "Кузбассэнерго-РЭС", в соответствии с расшифровкой, приведенной в приложении № 3 | ПС 110 кВ Тяжинская | ф. 10-16-П | ОП | до 20 минут | Очередь ограничения, МВт X: 0.02 | 0 | бытовая | Кузбассэнерго-РЭС | Кузбассэнерго-РЭС |  | 0
2.65 | Потребители, обслуживаемые филиалом ПАО "Россети Сибирь" - "Кузбассэнерго-РЭС", в соответствии с расшифровкой, приведенной в приложении № 3 | ПС 110 кВ Тисульская | ф. 10-8-РП | ОП | до 60 минут | Очередь ограничения, МВт VIII: 0.25; Очередь ограничения, МВт IX: 0.25; Очередь ограничения, МВт X: 0.25 | 0 | бытовая | Кузбассэнерго-РЭС | Кузбассэнерго-РЭС |  | 0
2.66 | АО"Почта России", МБДОУ Тисульский детский сад №4, УЖТР ТМО Администрация Тисульского муниципального округа | ПС 110 кВ Тисульская | ф. 10-4-У | ОП | до 60 минут | Очередь ограничения, МВт X: 0.09 | 0 | бытовая | Кузбассэнерго-РЭС | Кузбассэнерго-РЭС |  | 0
2.67 | Потребители, обслуживаемые филиалом ПАО "Россети Сибирь" - "Кузбассэнерго-РЭС", в соответствии с расшифровкой, приведенной в приложении № 3 | ПС 110 кВ Тисульская | ф. 10-14-РП | ОП | до 60 минут | Очередь ограничения, МВт VIII: 0.08; Очередь ограничения, МВт IX: 0.08; Очередь ограничения, МВт X: 0.08 | 0 | бытовая | Кузбассэнерго-РЭС | Кузбассэнерго-РЭС |  | 0
2.68 | МБУЗ ЦРБ Тисульского района, УЖТР ТМО Администрация Тисульского муниципального округа | ПС 110 кВ Тисульская | ф. 10-16-К | ОП | до 60 минут | Очередь ограничения, МВт X: 0.01 | 0 | бытовая | Кузбассэнерго-РЭС | Кузбассэнерго-РЭС |  | 0
2.69 | ИП Князева Е.А. | ПС 110 кВ Тисульская | ф. 10-2-РП | ОП | до 60 минут | Очередь ограничения, МВт VIII: 0.11; Очередь ограничения, МВт IX: 0.11; Очередь ограничения, МВт X: 0.11 | 0 | бытовая | Кузбассэнерго-РЭС | Кузбассэнерго-РЭС |  | 0
2.70 | Потребители, обслуживаемые филиалом ПАО "Россети Сибирь" - "Кузбассэнерго-РЭС", в соответствии с расшифровкой, приведенной в приложении № 3 | ПС 110 кВ Яйская | ф. 10-3-С | ОП | до 60 минут | Очередь ограничения, МВт IX: 0.35; Очередь ограничения, МВт X: 0.35 | 0 | бытовая | Кузбассэнерго-РЭС | Кузбассэнерго-РЭС |  | 0
2.71 | Потребители, обслуживаемые филиалом ПАО "Россети Сибирь" - "Кузбассэнерго-РЭС", в соответствии с расшифровкой, приведенной в приложении № 3 | ПС 110 кВ Яйская | ф. 10-8-Я | ОП | до 60 минут | Очередь ограничения, МВт VIII: 0.41; Очередь ограничения, МВт IX: 0.41; Очередь ограничения, МВт X: 0.41 | 0 | бытовая | Кузбассэнерго-РЭС | Кузбассэнерго-РЭС |  | 0
2.72 | Потребители, обслуживаемые филиалом ПАО "Россети Сибирь" - "Кузбассэнерго-РЭС", в соответствии с расшифровкой, приведенной в приложении № 3 | ПС 110 кВ Яйская | ф. 10-9-Н | ОП | до 60 минут | Очередь ограничения, МВт VI: 0.3; Очередь ограничения, МВт VII: 0.3; Очередь ограничения, МВт VIII: 0.3; Очередь ограничения, МВт IX: 0.3; Очередь ограничения, МВт X: 0.3 | 0 | смешанная | Кузбассэнерго-РЭС | Кузбассэнерго-РЭС | часть промышленных потребителей - 0,01 МВт | 0
2.73 | Потребители, обслуживаемые филиалом ПАО "Россети Сибирь" - "Кузбассэнерго-РЭС", в соответствии с расшифровкой, приведенной в приложении № 3 | ПС 110 кВ Чебулинская | ф. 10-8-УН | ОВБ | до 60 минут | Очередь ограничения, МВт IX: 0.07; Очередь ограничения, МВт X: 0.07 | 0 | бытовая | Кузбассэнерго-РЭС | Кузбассэнерго-РЭС |  | 0
2.74 | Потребители, обслуживаемые филиалом ПАО "Россети Сибирь" - "Кузбассэнерго-РЭС", в соответствии с расшифровкой, приведенной в приложении № 3 | ПС 110 кВ Чебулинская | ф. 10-13-Б | ОВБ | до 60 минут | Очередь ограничения, МВт IX: 0.13; Очередь ограничения, МВт X: 0.13 | 0 | бытовая | Кузбассэнерго-РЭС | Кузбассэнерго-РЭС |  | 0
2.75 | Потребители, обслуживаемые филиалом ПАО "Россети Сибирь" - "Кузбассэнерго-РЭС", в соответствии с расшифровкой, приведенной в приложении № 3 | ПС 110 кВ Чумайская | ф. 10-1-Ч | ОВБ | до 60 минут | Очередь ограничения, МВт X: 0.16 | 0 | бытовая | Кузбассэнерго-РЭС | Кузбассэнерго-РЭС |  | 0
2.76 | Потребители, обслуживаемые филиалом ПАО "Россети Сибирь" - "Кузбассэнерго-РЭС", в соответствии с расшифровкой, приведенной в приложении № 3 | ПС 110 кВ Чумайская | ф. 10-11-Ч | ОВБ | до 60 минут | Очередь ограничения, МВт X: 0.15 | 0 | бытовая | Кузбассэнерго-РЭС | Кузбассэнерго-РЭС |  | 0
2.77 | Потребители, обслуживаемые филиалом ПАО "Россети Сибирь" - "Кузбассэнерго-РЭС", в соответствии с расшифровкой, приведенной в приложении № 3 | ПС 35 кВ Курсксмоленская | ф. 10-6-У | ОВБ | до 60 минут | Очередь ограничения, МВт X: 0.12 | 0 | бытовая | Кузбассэнерго-РЭС | Кузбассэнерго-РЭС |  | 0
2.78 | Потребители, обслуживаемые филиалом ПАО "Россети Сибирь" - "Кузбассэнерго-РЭС", в соответствии с расшифровкой, приведенной в приложении № 3 | ПС 35 кВ Курсксмоленская | ф. 10-12-Ш | ОВБ | до 60 минут | Очередь ограничения, МВт X: 0.09 | 0 | бытовая | Кузбассэнерго-РЭС | Кузбассэнерго-РЭС |  | 0
2.79 | Потребители, обслуживаемые филиалом ПАО "Россети Сибирь" - "Кузбассэнерго-РЭС", в соответствии с расшифровкой, приведенной в приложении № 3 | ПС 35 кВ Преображенская | ф. 10-1-ТЖ | ОВБ | до 60 минут | Очередь ограничения, МВт IX: 0.01; Очередь ограничения, МВт X: 0.01 | 0 | бытовая | Кузбассэнерго-РЭС | Кузбассэнерго-РЭС |  | 0
2.80 | Потребители, обслуживаемые филиалом ПАО "Россети Сибирь" - "Кузбассэнерго-РЭС", в соответствии с расшифровкой, приведенной в приложении № 3 | ПС 35 кВ Преображенская | ф. 10-10-ПР | ОВБ | до 60 минут | Очередь ограничения, МВт IX: 0.21; Очередь ограничения, МВт X: 0.21 | 0 | бытовая | Кузбассэнерго-РЭС | Кузбассэнерго-РЭС |  | 0
2.81 | Потребители, обслуживаемые филиалом ПАО "Россети Сибирь" - "Кузбассэнерго-РЭС", в соответствии с расшифровкой, приведенной в приложении № 3 | ПС 35 кВ Листвянская (Тяж. РЭС) | ф. 10-8-В | ОВБ | до 60 минут | Очередь ограничения, МВт VIII: 0.04; Очередь ограничения, МВт IX: 0.04; Очередь ограничения, МВт X: 0.04 | 0 | бытовая | Кузбассэнерго-РЭС | Кузбассэнерго-РЭС |  | 0
2.82 | Потребители, обслуживаемые филиалом ПАО "Россети Сибирь" - "Кузбассэнерго-РЭС", в соответствии с расшифровкой, приведенной в приложении № 3 | ПС 35 кВ Листвянская (Тяж. РЭС) | ф. 10-10-ЛТ | ОВБ | до 60 минут | Очередь ограничения, МВт VII: 0.12; Очередь ограничения, МВт VIII: 0.12; Очередь ограничения, МВт IX: 0.12; Очередь ограничения, МВт X: 0.12 | 0 | смешанная | Кузбассэнерго-РЭС | Кузбассэнерго-РЭС | часть промышленных потребителей - 0,04 МВт | 0
2.83 | Потребители, обслуживаемые филиалом ПАО "Россети Сибирь" - "Кузбассэнерго-РЭС", в соответствии с расшифровкой, приведенной в приложении № 3 | ПС 35 кВ Листвянская (Тяж. РЭС) | ф. 10-11-З | ОВБ | до 60 минут | Очередь ограничения, МВт VIII: 0.14; Очередь ограничения, МВт IX: 0.14; Очередь ограничения, МВт X: 0.14 | 0 | бытовая | Кузбассэнерго-РЭС | Кузбассэнерго-РЭС |  | 0
2.84 | ООО "Энергоресурс", МКУ "ТУ Администрации Ленинск-Кузнецкого муниципального округа" | ПС 35 кВ Сусловская | ф. 10-2-П | ОВБ | до 60 минут | Очередь ограничения, МВт IX: 0.23; Очередь ограничения, МВт X: 0.23 | 0 | бытовая | Кузбассэнерго-РЭС | Кузбассэнерго-РЭС |  | 0
Итого по энергорайону: |  |  |  |  | до 5 минут, в том числе: | 0 | 0 | 0 | 1.2 | 12.25 | 12.25 | 12.25 | 12.25 | 13.7 | 13.7 | 0 |  |  |  |  | 0
[5 empty] | ДУ | 0 | 0 | 0 | 0 | 0 | 0 | 0 | 0 | 0 | 0 | 0 |  |  |  |  | 0
[5 empty] | ОП | 0 | 0 | 0 | 1.2 | 12.25 | 12.25 | 12.25 | 12.25 | 13.7 | 13.7 | 0 |  |  |  |  | 0
[5 empty] | до 20 минут, в том числе: | 0 | 4 | 4 | 15.45 | 38.1 | 38.68 | 40.3 | 40.64 | 48.32 | 52.95 | 11.4259 |  |  |  |  | 6.05
[5 empty] | ДУ | 0 | 0 | 0 | 0 | 0 | 0 | 0 | 0 | 0 | 0 | 0 |  |  |  |  | 0
[5 empty] | ОП | 0 | 4 | 4 | 15.45 | 38.1 | 38.68 | 40.3 | 40.64 | 48.32 | 52.95 | 11.4259 |  |  |  |  | 6.05
[5 empty] | Всего, в том числе: | 0 | 4.02 | 4.02 | 17.27 | 49.32 | 50.2 | 51.94 | 58.218 | 70.416 | 76.1575 | 7.9441 |  |  |  |  | 6.05
[5 empty] | ДУ | 0 | 0 | 0 | 0 | 0 | 0 | 0 | 0 | 0 | 0 | 0 |  |  |  |  | 0
[5 empty] | ОП | 0 | 4.02 | 4.02 | 17.27 | 49.32 | 50.2 | 51.82 | 57.918 | 69.466 | 74.6875 | 8.1004 |  |  |  |  | 6.05
[5 empty] | ДД | 0 | 0 | 0 | 0 | 0 | 0 | 0 | 0 | 0 | 0 | 0 |  |  |  |  | 0
[5 empty] | ОВБ | 0 | 0 | 0 | 0 | 0 | 0 | 0.12 | 0.3 | 0.95 | 1.47 | 0 |  |  |  |  | 0
3. | Энергорайон "Транзит 110 кВ Иверка – Каштан тяговая" ПС 110 кВ Берикульская, ПС 110 кВ Антибесская, ПС 110 кВ 3704 км, ПС 110 кВ Мариинск, ПС 110 кВ Пионерская, ПС 110 кВ Мариинский ЛПК, ПС 110 кВ Чебулинская, ПС 110 кВ Ивановская, ПС 110 кВ Чумайская, ПС 110 кВ Макаракская, ПС 110 кВ Тисульская, ПС 110 кВ Мариинская НПС, ПС 110 кВ Тяжин, ПС 110 кВ Тяжинская, включая понизительные подстанции, электроснабжение которых осуществляется от вышеперечисленных подстанций
3.1 | АО "Транснефть - Западная Сибирь" (ЭД 2МНА-2, либо ЭД 2МНА-1, либо ЭД 2МНА-4 либо ЭД 2МНА-3, либо ЭД 1МНА-1, либо ЭД 1МНА-3, либо ЭД 1МНА-2, либо ЭД 1 МНА-4) | ПС 110 кВ Мариинская НПС | ЗРУ-6 кВ яч. №16, либо яч. №17, либо яч. №18, либо яч. №19, либо яч. №13, либо яч. №15, либо яч. №24, либо яч. №26 | ОП | до 20 минут |  | 4 | 4 | 4 | 4 | 4 | 4 | 4 | 4 | 4 | 0 | промышленная | АО "Транснефть - Западная Сибирь" | АО "Транснефть - Западная Сибирь" |  | 0
3.2 | АО "Национальная Башенная Компания", ГПОУ " Мариинский политехнический техникум", ИП Макаров А.П., МБДОУ "Д/с №9 "Аленка", МБОУ "СОШ N7", ОАО Мариинскмежрайгаз, ООО "Горводоканал", ООО "Компания Центр", ООО "Кузбасстопливосбыт", ООО "Теплоснаб", ООО "Мариинское строительное управление", ООО "Теплосервис", ООО "ТК "Чайка", ПАО "ВымпелКом", ФГКУ Комбинат "Алтай" Росрезерва , ФКУ "ЛИУ №33 ГУФСИН КО", ООО "Стройпартнер" (МКД) | ПС 110 кВ Мариинский ЛПК | Ф-10-7-Л | ОП | до 60 минут | Очередь ограничения, МВт IX: 2.88; Очередь ограничения, МВт X: 2.88 | 0 | бытовая | Кузбассэнерго-РЭС | ООО "КЭнК" |  | 0
3.3 | ООО "Горводоканал", ООО "Теплосервис" | ПС 110 кВ Мариинский ЛПК | Ф-10-10-Л | ОП | до 60 минут | Очередь ограничения, МВт VIII: 1.04; Очередь ограничения, МВт IX: 1.04; Очередь ограничения, МВт X: 1.04 | 0 | бытовая | Кузбассэнерго-РЭС | ООО "КЭнК" |  | 0
3.4 | ГПОУ "Мариинскийполитехнический техникум", АО "Тандер",ОАО "Газпромнефть - Центр", ПАО "Ростелеком", ООО "Горводоканал", АО "ЕнисейАвтодор", ООО "СЧ Недвижимость", ООО "Перекресток Ойл", ООО "Теплосервис", МУП "Мариинец" (МКД), ООО "Стройпартнер" (МКД) | ПС 110 кВ Мариинский ЛПК | Ф-10-16-Л | ОП | до 60 минут | Очередь ограничения, МВт VIII: 1.56; Очередь ограничения, МВт IX: 1.56; Очередь ограничения, МВт X: 1.56 | 0 | бытовая | Кузбассэнерго-РЭС | ООО "КЭнК" |  | 0
3.5 | ПАО "Сбербанк России", ИП Поздеева Е.В., ИП Моисеева Л.Б. | РП-2 от ПС 110 кВ Маринский ЛПК | Ф-10-20-2Л отходящий | ОП | до 60 минут | Очередь ограничения, МВт VIII: 0.047; Очередь ограничения, МВт IX: 0.047; Очередь ограничения, МВт X: 0.047 | 0 | бытовая | ООО "КЭнК" | ООО "КЭнК" |  | 0
3.6 | МАДОУ "Детский сад №2 "Сказка", МАУК КДЦ "Юбилейный", ИП Моцеевский А.С. | РП-2 от ПС 110 кВ Маринский ЛПК | Ф-10-14-2Л отходящий | ОП | до 60 минут | Очередь ограничения, МВт VIII: 0.12; Очередь ограничения, МВт IX: 0.12; Очередь ограничения, МВт X: 0.12 | 0 | бытовая | ООО "КЭнК" | ООО "КЭнК" |  | 0
3.7 | Потребители, обслуживаемые ООО "КЭнК", в соответствии с расшифровкой, приведенной в приложении № 1 | РП-2 от ПС 110 кВ Маринский ЛПК | Ф-10-18-2Л отходящий | ОП | до 60 минут | Очередь ограничения, МВт VIII: 0.469; Очередь ограничения, МВт IX: 0.469; Очередь ограничения, МВт X: 0.469 | 0 | бытовая | ООО "КЭнК" | ООО "КЭнК" |  | 0
3.8 | ООО "Сибирские городки" (торговый центр) | РП-2 от ПС 110 кВ Маринский ЛПК | Ф-10-13-2Л отходящий | ОП | до 60 минут | Очередь ограничения, МВт VIII: 0.231; Очередь ограничения, МВт IX: 0.231; Очередь ограничения, МВт X: 0.231 | 0 | бытовая | ООО "КЭнК" | ООО "КЭнК" |  | 0
3.9 | ООО "Горводоканал", МУП "Мариинец" (МКД), ООО "Стройпартнер" (МКД),ООО "Мария - Ра", ОАО "Вымпел-Коммуникации", ООО "СВК" | ПС 110 кВ Мариинск | Ф.10-5-Т, Ф.10-6-Т | ОП | до 5 минут | Очередь ограничения, МВт VIII: 1.45; Очередь ограничения, МВт IX: 1.45; Очередь ограничения, МВт X: 1.45 | 0 | бытовая | Красноярская дирекция по энергообеспечению Филиала ОАО "РЖД" Трансэнерго | ООО "КЭнК" |  | 0
3.10 | ОАО "Кузбассконсервмолоко" | ПС 110 кВ Тяжинская | ф. 10-12-МК | ОП | до 20 минут | Очередь ограничения, МВт IX: 0.77; Очередь ограничения, МВт X: 0.77 | 100 | бытовая | Кузбассэнерго-РЭС | ООО "КЭнК" |  | 0.77
3.11 | Потребители, обслуживаемые ООО "КЭнК", в соответствии с расшифровкой, приведенной в приложении № 1 | ПС 110 кВ Тяжинская | ф. 10-26-К, ф. 10-14-К | ОП | до 20 минут | Очередь ограничения, МВт IX: 5.28; Очередь ограничения, МВт X: 5.28 | 100 | бытовая | Кузбассэнерго-РЭС | ООО "КЭнК" |  | 5.28
3.12 | ООО "А-Энерго" (котельная) | ПС 110 кВ Пионерская | ф. 10-0-С | ОП | до 60 минут | Очередь ограничения, МВт VIII: 0.318; Очередь ограничения, МВт IX: 0.318; Очередь ограничения, МВт X: 0.318 | 0 | бытовая | Кузбассэнерго-РЭС | ООО "КЭнК" |  | 0
3.13 | ООО "Мариинский элеватор" | ПС 110 кВ Пионерская | ф. 10-18-С | ОП | до 60 минут | Очередь ограничения, МВт VIII: 0.104; Очередь ограничения, МВт IX: 0.104; Очередь ограничения, МВт X: 0.104 | 0 | бытовая | Кузбассэнерго-РЭС | ООО "КЭнК" |  | 0
3.14 | Западно-Сибирская железная дорога - Филиал ОАО "РЖД" | ПС 110 кВ Берикульская | Ф3-10 кВ | ОП | до 20 минут |  |  |  | 0.65 | 0.65 | 0.65 | 0.65 | 0.65 | 0.65 | 0.65 | 0 | тяга | Западно-Сибирская дирекция по энергообеспечению Филиала ОАО "РЖД" Трансэнерго | Западно-Сибирская дирекция по энергообеспечению Филиала ОАО "РЖД" Трансэнерго |  | 0
3.15 | Западно-Сибирская железная дорога - Филиал ОАО "РЖД" | ПС 110 кВ Берикульская | С отключением ПВ-1, ПВ-2, с выдачей предупреждения на установление интервала в движении поездов 15 минут по перегону Ижморская-Берикульская, Брикульская-Мариинск для поездов в обоих напрвлениях | ОП | до 60 минут |  |  |  |  | 1.8 | 1.8 | 1.8 | 1.8 | 1.8 | 1.8 | 0 | тяга | Западно-Сибирская дирекция по энергообеспечению Филиала ОАО "РЖД" Трансэнерго | Западно-Сибирская дирекция по энергообеспечению Филиала ОАО "РЖД" Трансэнерго |  | 0
3.16 | Западно-Сибирская железная дорога - Филиал ОАО "РЖД" | ПС 110 кВ Берикульская | Без отключения ПВ-1, ПВ-2, с выдачей предупреждения на установление интервала в движении поездов 15 минут по перегону Ижморская-Берикульская, Брикульская-Мариинск для поездов в обоих напрвлениях | ОП | до 20 минут |  |  |  | 1.2 | 1.2 | 1.2 | 1.2 | 1.2 | 1.2 | 1.2 | 0 | тяга | Западно-Сибирская дирекция по энергообеспечению Филиала ОАО "РЖД" Трансэнерго | Западно-Сибирская дирекция по энергообеспечению Филиала ОАО "РЖД" Трансэнерго |  | 0
3.17 | Западно-Сибирская железная дорога - Филиал ОАО "РЖД" | ПС 110 кВ Антибесская | С отключением ПВ-1, ПВ-2, с выдачей предупреждения на установление интервала в движении поездов 25 минут по перегону Берикульская-Мариинск для поездов в обоих напрвлениях | ОП | до 60 минут |  |  |  |  | 2 | 2 | 2 | 2 | 2 | 2 | 0 | тяга | Западно-Сибирская дирекция по энергообеспечению Филиала ОАО "РЖД" Трансэнерго | Западно-Сибирская дирекция по энергообеспечению Филиала ОАО "РЖД" Трансэнерго |  | 0
3.18 | Западно-Сибирская железная дорога - Филиал ОАО "РЖД" | ПС 110 кВ Антибесская | Без отключения ПВ-1, ПВ-2, с выдачей предупреждения на установление интервала в движении поездов 25 минут по перегону Берикульская-Мариинск для поездов в обоих напрвлениях | ОП | до 20 минут | [10 empty] | 0 | тяга | Западно-Сибирская дирекция по энергообеспечению Филиала ОАО "РЖД" Трансэнерго | Западно-Сибирская дирекция по энергообеспечению Филиала ОАО "РЖД" Трансэнерго |  | 0 | bar: Очередь ограничения, МВт IV to Очередь ограничения, МВт X
3.19 | Западно-Сибирская железная дорога - Филиал ОАО "РЖД" | ПС 110 кВ БП 3704 км | Ф2ПЭ, Ф6-3,3 кВ | ОП | до 20 минут |  |  |  | 0.65 | 0.65 | 0.65 | 0.65 | 0.65 | 0.65 | 0.65 | 0 | тяга | Западно-Сибирская дирекция по энергообеспечению Филиала ОАО "РЖД" Трансэнерго | Западно-Сибирская дирекция по энергообеспечению Филиала ОАО "РЖД" Трансэнерго |  | 0
3.20 | Западно-Сибирская железная дорога - Филиал ОАО "РЖД" | ПС 110 кВ БП 3704 км | Без отключения ПВ-1, ПВ-2, с выдачей предупреждения на установление интервала в движении поездов 20 минут по перегону Антибесский-БП 3704 км, БП 3704 км-Мариинск для поездов в обоих напрвлениях | ОП | до 20 минут | [10 empty] | 0 | тяга | Западно-Сибирская дирекция по энергообеспечению Филиала ОАО "РЖД" Трансэнерго | Западно-Сибирская дирекция по энергообеспечению Филиала ОАО "РЖД" Трансэнерго |  | 0 | bar: Очередь ограничения, МВт V to Очередь ограничения, МВт X
3.21 | ФГУП "Почта России", АО "МариинскАвтодор", ТУ АМО, МКП ММР 'Ресурс", МУЗ ЦГБ, ПК "Мариинский", СПК Родина, МУ "М-Песчанский СДК", МУ "Благовещенское СДК", МУ ЦБС, ПАО"Ростелеком", ПАО Сбербанк России | ПС 110 кВ Берикульская | ВЛ 35 кВ М-1 | ОП | до 20 минут | Очередь ограничения, МВт VII: 1.13; Очередь ограничения, МВт VIII: 1.13; Очередь ограничения, МВт IX: 1.13; Очередь ограничения, МВт X: 1.13 | 0 | смешанная | Западно-Сибирская дирекция по энергообеспечению Филиала ОАО "РЖД" Трансэнерго | Кузбассэнерго-РЭС | часть промышленных потребителей - 0,14 МВт | 0
3.22 | ФГУП "Почта России", ТУ администрации ММО, ООО "Горводоканал", ООО "Стройпартнер", ГБУЗ МГБ, ФГБУ "Западно - Сибирское УГМС", МУП "МАРИИНЕЦ", ООО "Алгоритм", МАУ "ФОК, ООО "СВК", ООО "Бастион", ООО "Пресса", ФГБУ "ЦЖКУ" Минобороны России, ООО "МСК Энерго" (ПАО Ростелеком, Т2 Мобайл), ООО "Водокомплекс", ООО "Перекресток Ойл", ООО "Розница К-1, ООО "Теплосети", ТУ АМО, Таежно-Михайловское ТУА ММО, ПК "Мариинский", МУЗ ЦГБ, МУ "Благовещенское СДК", МКП ММР 'Ресурс" | ПС 110 кВ Пионерская | ВЛ 35 кВ М-2 | ОП | до 20 минут | Очередь ограничения, МВт X: 2.16 | 0 | бытовая | Кузбассэнерго-РЭС | Кузбассэнерго-РЭС |  | 0
3.23 | МУП "МАРИИНЕЦ", ООО ТК "Чайка", ООО "А - Энерго", АО "Мариинский ЛВЗ", ГБУЗ ККФПМЦ, ГБУЗ МГБ, ТУ администрации ММО , ООО "Стройпартнер", ООО Газпромнефть- Центр", ГПК "Пассажиравтотранс", ООГО "ДОСААФ России", ООО "Горводоканал", ООО "МСК Энерго" (ПАО Мегафон), УФСНСЗ ППиБЧ по КО, ФБУЗ "Центр гигиены и эпидемиологии в Кемеровской области", ГБУ "Мариинская МВЛ", ГБУ "Мариинская СББЖ", ООО "Автомобилист-М", АО "Национальная Башенная Компания", НФУ, ГБУ "Мариинский РЦ для детей и подростков с ОВ", ООО "Водокомплекс", ООО "Европа медиа Кузбасс", ФГУП Почта России, ТУ АММО, ГКУ "Дирекция автомобильных дорог Кузбасса", МБУК "Калининский СДК", МКП ММР 'Ресурс", МУ "Благовещенское СДК", МУ "К.Орловское СДК", МУЗ ЦГБ, ПАО"Ростелеком", ПК "Мариинский" | ПС 110 кВ Пионерская | ВЛ 35 кВ М-12 | ОП | до 20 минут | Очередь ограничения, МВт X: 2.17 | 0 | бытовая | Кузбассэнерго-РЭС | Кузбассэнерго-РЭС |  | 0
3.24 | Потребители, обслуживаемые филиалом ПАО "Россети Сибирь" - "Кузбассэнерго-РЭС", в соответствии с расшифровкой, приведенной в приложении № 3 | ПС 35 кВ Красноярская | ф. 10-13-В | ОП | до 60 минут | Очередь ограничения, МВт X: 0.131 | 0 | бытовая | Кузбассэнерго-РЭС | Кузбассэнерго-РЭС |  | 0
3.25 | Потребители, обслуживаемые филиалом ПАО "Россети Сибирь" - "Кузбассэнерго-РЭС", в соответствии с расшифровкой, приведенной в приложении № 3 | ПС 35 кВ Красноярская | ф. 10-6-КТ | ОП | до 60 минут | Очередь ограничения, МВт VIII: 0.06; Очередь ограничения, МВт IX: 0.06; Очередь ограничения, МВт X: 0.06 | 0 | бытовая | Кузбассэнерго-РЭС | Кузбассэнерго-РЭС |  | 0
3.26 | Потребители, обслуживаемые филиалом ПАО "Россети Сибирь" - "Кузбассэнерго-РЭС", в соответствии с расшифровкой, приведенной в приложении № 3 | ПС 110 кВ Мариинский ЛПК | ф. 10-13-К | ОП | до 60 минут | Очередь ограничения, МВт VIII: 0.2; Очередь ограничения, МВт IX: 0.2; Очередь ограничения, МВт X: 0.2 | 0 | бытовая | Кузбассэнерго-РЭС | Кузбассэнерго-РЭС |  | 0
3.27 | Потребители, обслуживаемые филиалом ПАО "Россети Сибирь" - "Кузбассэнерго-РЭС", в соответствии с расшифровкой, приведенной в приложении № 3 | ПС 110 кВ Пионерская | ф. 10-17-Ж | ОП | до 60 минут |  | 0.02 | 0.02 | 0.02 | 0.02 | 0.02 | 0.02 | 0.02 | 0.02 | 0.02 | 0 | промышленная | Кузбассэнерго-РЭС | Кузбассэнерго-РЭС |  | 0
3.28 | ФКУ ИК-1 | ПС 110 кВ Пионерская | ф. 10-10-Р | ОП | до 60 минут | Очередь ограничения, МВт VIII: 0.21; Очередь ограничения, МВт IX: 0.21; Очередь ограничения, МВт X: 0.21 | 0 | бытовая | Кузбассэнерго-РЭС | Кузбассэнерго-РЭС |  | 0
3.29 | ФКУ ИК-1 | ПС 110 кВ Пионерская | ф. 10-7-Р | ОП | до 60 минут | Очередь ограничения, МВт VIII: 0.12; Очередь ограничения, МВт IX: 0.12; Очередь ограничения, МВт X: 0.12 | 0 | бытовая | Кузбассэнерго-РЭС | Кузбассэнерго-РЭС |  | 0
3.30 | ФКУ ИК-1 | ПС 110 кВ Пионерская | ф. 10-13-Р | ОП | до 60 минут | Очередь ограничения, МВт VIII: 0.34; Очередь ограничения, МВт IX: 0.34; Очередь ограничения, МВт X: 0.34 | 0 | бытовая | Кузбассэнерго-РЭС | Кузбассэнерго-РЭС |  | 0
3.31 | Потребители, обслуживаемые филиалом ПАО "Россети Сибирь" - "Кузбассэнерго-РЭС", в соответствии с расшифровкой, приведенной в приложении № 3 | ПС 110 кВ Тяжинская | ф. 10-10-В | ОП | до 20 минут | Очередь ограничения, МВт VIII: 0.34; Очередь ограничения, МВт IX: 0.34; Очередь ограничения, МВт X: 0.34 | 0 | бытовая | Кузбассэнерго-РЭС | Кузбассэнерго-РЭС |  | 0
3.32 | Потребители, обслуживаемые филиалом ПАО "Россети Сибирь" - "Кузбассэнерго-РЭС", в соответствии с расшифровкой, приведенной в приложении № 3 | ПС 110 кВ Тяжинская | ф. 10-20-НВ | ОП | до 20 минут | Очередь ограничения, МВт VII: 0.19; Очередь ограничения, МВт VIII: 0.19; Очередь ограничения, МВт IX: 0.19; Очередь ограничения, МВт X: 0.19 | 0 | смешанная | Кузбассэнерго-РЭС | Кузбассэнерго-РЭС | часть промышленных потребителей - 0,03 МВт | 0
3.33 | Потребители, обслуживаемые филиалом ПАО "Россети Сибирь" - "Кузбассэнерго-РЭС", в соответствии с расшифровкой, приведенной в приложении № 3 | ПС 110 кВ Тяжинская | ф. 10-8-Б | ОП | до 20 минут | Очередь ограничения, МВт X: 0.28 | 0 | бытовая | Кузбассэнерго-РЭС | Кузбассэнерго-РЭС |  | 0
3.34 | Потребители, обслуживаемые филиалом ПАО "Россети Сибирь" - "Кузбассэнерго-РЭС", в соответствии с расшифровкой, приведенной в приложении № 3 | ПС 110 кВ Тяжинская | ф. 10-18-СХ | ОП | до 20 минут | Очередь ограничения, МВт VI: 0.18; Очередь ограничения, МВт VII: 0.18; Очередь ограничения, МВт VIII: 0.18; Очередь ограничения, МВт IX: 0.18; Очередь ограничения, МВт X: 0.18 | 0 | смешанная | Кузбассэнерго-РЭС | Кузбассэнерго-РЭС | часть промышленных потребителей - 0,01 МВт | 0
3.35 | Потребители, обслуживаемые филиалом ПАО "Россети Сибирь" - "Кузбассэнерго-РЭС", в соответствии с расшифровкой, приведенной в приложении № 3 | ПС 110 кВ Тяжинская | ф. 10-22-ПЗ | ОП | до 20 минут | Очередь ограничения, МВт VIII: 0.18; Очередь ограничения, МВт IX: 0.18; Очередь ограничения, МВт X: 0.18 | 0 | бытовая | Кузбассэнерго-РЭС | Кузбассэнерго-РЭС |  | 0
3.36 | Потребители, обслуживаемые филиалом ПАО "Россети Сибирь" - "Кузбассэнерго-РЭС", в соответствии с расшифровкой, приведенной в приложении № 3 | ПС 110 кВ Тяжинская | ф. 10-16-П | ОП | до 20 минут | Очередь ограничения, МВт X: 0.02 | 0 | бытовая | Кузбассэнерго-РЭС | Кузбассэнерго-РЭС |  | 0
3.37 | Потребители, обслуживаемые филиалом ПАО "Россети Сибирь" - "Кузбассэнерго-РЭС", в соответствии с расшифровкой, приведенной в приложении № 3 | ПС 110 кВ Тисульская | ф. 10-8-РП | ОП | до 60 минут | Очередь ограничения, МВт VIII: 0.25; Очередь ограничения, МВт IX: 0.25; Очередь ограничения, МВт X: 0.25 | 0 | бытовая | Кузбассэнерго-РЭС | Кузбассэнерго-РЭС |  | 0
3.38 | АО"Почта России", МБДОУ Тисульский детский сад №4, УЖТР ТМО Администрация Тисульского муниципального округа | ПС 110 кВ Тисульская | ф. 10-4-У | ОП | до 60 минут | Очередь ограничения, МВт X: 0.09 | 0 | бытовая | Кузбассэнерго-РЭС | Кузбассэнерго-РЭС |  | 0
3.39 | Потребители, обслуживаемые филиалом ПАО "Россети Сибирь" - "Кузбассэнерго-РЭС", в соответствии с расшифровкой, приведенной в приложении № 3 | ПС 110 кВ Тисульская | ф. 10-14-РП | ОП | до 60 минут | Очередь ограничения, МВт VIII: 0.08; Очередь ограничения, МВт IX: 0.08; Очередь ограничения, МВт X: 0.08 | 0 | бытовая | Кузбассэнерго-РЭС | Кузбассэнерго-РЭС |  | 0
3.40 | МБУЗ ЦРБ Тисульского района, УЖТР ТМО Администрация Тисульского муниципального округа | ПС 110 кВ Тисульская | ф. 10-16-К | ОП | до 60 минут | Очередь ограничения, МВт X: 0.01 | 0 | бытовая | Кузбассэнерго-РЭС | Кузбассэнерго-РЭС |  | 0
3.41 | ИП Князева Е.А. | ПС 110 кВ Тисульская | ф. 10-2-РП | ОП | до 60 минут | Очередь ограничения, МВт VIII: 0.11; Очередь ограничения, МВт IX: 0.11; Очередь ограничения, МВт X: 0.11 | 0 | бытовая | Кузбассэнерго-РЭС | Кузбассэнерго-РЭС |  | 0
3.42 | Потребители, обслуживаемые филиалом ПАО "Россети Сибирь" - "Кузбассэнерго-РЭС", в соответствии с расшифровкой, приведенной в приложении № 3 | ПС 110 кВ Чебулинская | ф. 10-8-УН | ОВБ | до 60 минут | Очередь ограничения, МВт VIII: 0.07; Очередь ограничения, МВт IX: 0.07; Очередь ограничения, МВт X: 0.07 | 0 | бытовая | Кузбассэнерго-РЭС | Кузбассэнерго-РЭС |  | 0
3.43 | Потребители, обслуживаемые филиалом ПАО "Россети Сибирь" - "Кузбассэнерго-РЭС", в соответствии с расшифровкой, приведенной в приложении № 3 | ПС 110 кВ Чебулинская | ф. 10-13-Б | ОВБ | до 60 минут | Очередь ограничения, МВт VIII: 0.13; Очередь ограничения, МВт IX: 0.13; Очередь ограничения, МВт X: 0.13 | 0 | бытовая | Кузбассэнерго-РЭС | Кузбассэнерго-РЭС |  | 0
3.44 | Потребители, обслуживаемые филиалом ПАО "Россети Сибирь" - "Кузбассэнерго-РЭС", в соответствии с расшифровкой, приведенной в приложении № 3 | ПС 110 кВ Чумайская | ф. 10-1-Ч | ОВБ | до 60 минут | Очередь ограничения, МВт IX: 0.16; Очередь ограничения, МВт X: 0.16 | 0 | бытовая | Кузбассэнерго-РЭС | Кузбассэнерго-РЭС |  | 0
3.45 | Потребители, обслуживаемые филиалом ПАО "Россети Сибирь" - "Кузбассэнерго-РЭС", в соответствии с расшифровкой, приведенной в приложении № 3 | ПС 110 кВ Чумайская | ф. 10-11-Ч | ОВБ | до 60 минут | Очередь ограничения, МВт IX: 0.15; Очередь ограничения, МВт X: 0.15 | 0 | бытовая | Кузбассэнерго-РЭС | Кузбассэнерго-РЭС |  | 0
3.46 | Потребители, обслуживаемые филиалом ПАО "Россети Сибирь" - "Кузбассэнерго-РЭС", в соответствии с расшифровкой, приведенной в приложении № 3 | ПС 35 кВ Преображенская | ф. 10-1-ТЖ | ОВБ | до 60 минут | Очередь ограничения, МВт IX: 0.01; Очередь ограничения, МВт X: 0.01 | 0 | бытовая | Кузбассэнерго-РЭС | Кузбассэнерго-РЭС |  | 0
3.47 | Потребители, обслуживаемые филиалом ПАО "Россети Сибирь" - "Кузбассэнерго-РЭС", в соответствии с расшифровкой, приведенной в приложении № 3 | ПС 35 кВ Преображенская | ф. 10-10-ПР | ОВБ | до 60 минут | Очередь ограничения, МВт IX: 0.21; Очередь ограничения, МВт X: 0.21 | 0 | бытовая | Кузбассэнерго-РЭС | Кузбассэнерго-РЭС |  | 0
3.48 | Потребители, обслуживаемые филиалом ПАО "Россети Сибирь" - "Кузбассэнерго-РЭС", в соответствии с расшифровкой, приведенной в приложении № 3 | ПС 35 кВ Листвянская (Тяж. РЭС) | ф. 10-8-В | ОВБ | до 60 минут | Очередь ограничения, МВт VIII: 0.04; Очередь ограничения, МВт IX: 0.04; Очередь ограничения, МВт X: 0.04 | 0 | бытовая | Кузбассэнерго-РЭС | Кузбассэнерго-РЭС |  | 0
3.49 | Потребители, обслуживаемые филиалом ПАО "Россети Сибирь" - "Кузбассэнерго-РЭС", в соответствии с расшифровкой, приведенной в приложении № 3 | ПС 35 кВ Листвянская (Тяж. РЭС) | ф. 10-10-ЛТ | ОВБ | до 60 минут | Очередь ограничения, МВт VII: 0.12; Очередь ограничения, МВт VIII: 0.12; Очередь ограничения, МВт IX: 0.12; Очередь ограничения, МВт X: 0.12 | 0 | смешанная | Кузбассэнерго-РЭС | Кузбассэнерго-РЭС | часть промышленных потребителей - 0,04 МВт | 0
3.50 | Потребители, обслуживаемые филиалом ПАО "Россети Сибирь" - "Кузбассэнерго-РЭС", в соответствии с расшифровкой, приведенной в приложении № 3 | ПС 35 кВ Листвянская (Тяж. РЭС) | ф. 10-11-З | ОВБ | до 60 минут | Очередь ограничения, МВт VIII: 0.14; Очередь ограничения, МВт IX: 0.14; Очередь ограничения, МВт X: 0.14 | 0 | бытовая | Кузбассэнерго-РЭС | Кузбассэнерго-РЭС |  | 0
3.51 | ООО "Энергоресурс", МКУ "ТУ Администрации Ленинск-Кузнецкого муниципального округа" | ПС 35 кВ Сусловская | ф. 10-2-П | ОВБ | до 60 минут | Очередь ограничения, МВт IX: 0.23; Очередь ограничения, МВт X: 0.23 | 0 | бытовая | Кузбассэнерго-РЭС | Кузбассэнерго-РЭС |  | 0
3.52 | Красноярская железная дорога - Филиал ОАО "РЖД" | ПС 110 кВ Тяжин | ДПР "Восток" | ОП | до 5 минут |  |  |  | 0.15 | 0.15 | 0.15 | 0.15 | 0.15 | 0.15 | 0.15 | 0 | тяга | Красноярская дирекция по энергообеспечению Филиала ОАО "РЖД" Трансэнерго | Красноярская дирекция по энергообеспечению Филиала ОАО "РЖД" Трансэнерго |  | 0
3.53 | Красноярская железная дорога - Филиал ОАО "РЖД" | ПС 110 кВ Тяжин | фидер 27,5 кВ № 1 | ОП | до 5 минут |  |  |  |  | 11.05 | 11.05 | 11.05 | 11.05 | 11.05 | 11.05 | 0 | тяга | Красноярская дирекция по энергообеспечению Филиала ОАО "РЖД" Трансэнерго | Красноярская дирекция по энергообеспечению Филиала ОАО "РЖД" Трансэнерго |  | 0
3.54 | Красноярская железная дорога - Филиал ОАО "РЖД" | ПС 110 кВ Мариинск | ДПР "Восток" | ОП | до 5 минут |  |  |  | 0.4 | 0.4 | 0.4 | 0.4 | 0.4 | 0.4 | 0.4 | 0 | тяга | Красноярская дирекция по энергообеспечению Филиала ОАО "РЖД" Трансэнерго | Красноярская дирекция по энергообеспечению Филиала ОАО "РЖД" Трансэнерго |  | 0
3.55 | Красноярская железная дорога - Филиал ОАО "РЖД" | ПС 110 кВ Мариинск | фидер 10 кВ №4 | ОП | до 20 минут |  |  |  |  | 2.6 | 2.6 | 2.6 | 2.6 | 2.6 | 2.6 | 0 | тяга | Красноярская дирекция по энергообеспечению Филиала ОАО "РЖД" Трансэнерго | Красноярская дирекция по энергообеспечению Филиала ОАО "РЖД" Трансэнерго |  | 0
3.56 | Красноярская железная дорога - Филиал ОАО "РЖД" | ПС 110 кВ Мариинск | фидер 27,5 кВ № 2 | ОП | до 20 минут |  |  |  |  | 5.5 | 5.5 | 5.5 | 5.5 | 5.5 | 5.5 | 0 | тяга | Красноярская дирекция по энергообеспечению Филиала ОАО "РЖД" Трансэнерго | Красноярская дирекция по энергообеспечению Филиала ОАО "РЖД" Трансэнерго |  | 0
Итого по энергорайону: |  |  |  |  | до 5 минут, в том числе: | 0 | 0 | 0 | 0.55 | 11.6 | 11.6 | 11.6 | 13.05 | 13.05 | 13.05 | 0 |  |  |  |  | 0
[5 empty] | ДУ | 0 | 0 | 0 | 0 | 0 | 0 | 0 | 0 | 0 | 0 | 0 |  |  |  |  | 0
[5 empty] | ОП | 0 | 0 | 0 | 0.55 | 11.6 | 11.6 | 11.6 | 13.05 | 13.05 | 13.05 | 0 |  |  |  |  | 0
[5 empty] | до 20 минут, в том числе: | 0 | 4 | 4 | 8.05 | 28.2 | 28.38 | 29.7 | 31.67 | 37.72 | 42.35 | 14.2857 |  |  |  |  | 6.05
[5 empty] | ДУ | 0 | 0 | 0 | 0 | 0 | 0 | 0 | 0 | 0 | 0 | 0 |  |  |  |  | 0
[5 empty] | ОП | 0 | 4 | 4 | 8.05 | 28.2 | 28.38 | 29.7 | 31.67 | 37.72 | 42.35 | 14.2857 |  |  |  |  | 6.05
[5 empty] | Всего, в том числе: | 0 | 4.02 | 4.02 | 8.07 | 32.02 | 32.2 | 33.64 | 41.249 | 50.939 | 55.8 | 10.8423 |  |  |  |  | 6.05
[5 empty] | ДУ | 0 | 0 | 0 | 0 | 0 | 0 | 0 | 0 | 0 | 0 | 0 |  |  |  |  | 0
[5 empty] | ОП | 0 | 4.02 | 4.02 | 8.07 | 32.02 | 32.2 | 33.52 | 40.749 | 49.679 | 54.54 | 11.0928 |  |  |  |  | 6.05
[5 empty] | ДД | 0 | 0 | 0 | 0 | 0 | 0 | 0 | 0 | 0 | 0 | 0
[5 empty] | ОВБ | 0 | 0 | 0 | 0 | 0 | 0 | 0.12 | 0.5 | 1.26 | 1.26 | 0 |  |  |  |  | 0
4 | Энергорайон "Транзит 110 кВ Краснополянская – Торсьма включительно" ПС 110 кВ Кирова-Западная, ПС 110 кВ Егозово, ПС 110 кВ Непрерывка, ПС 110 кВ Контрольный, ПС 110 кВ Промышленная, ПС 110 кВ Промышленная-сельская, ПС 110 кВ Торсьма, ПС 110 кВ Падунская, включая понизительные подстанции, электроснабжение которых осуществляется от вышеперечисленных подстанций
4.1 | Филиал ОАО "РЖД" - Западно-Сибирская железная дорога | ПС 110 кВ Падунская | Ф3-10 | ОП | до 5 минут |  |  |  | 0.32 | 0.32 | 0.32 | 0.32 | 0.32 | 0.32 | 0.32 | 100 | тяга | Западно-Сибирская дирекция по энергообеспечению Филиала ОАО "РЖД" Трансэнерго | Западно-Сибирская дирекция по энергообеспечению Филиала ОАО "РЖД" Трансэнерго |  | 0.32
4.2 | Филиал ОАО "РЖД" - Западно-Сибирская железная дорога | ПС 110 кВ Падунская | Ф1-ПЭ | ОП | до 5 минут |  |  |  | 0.079 | 0.079 | 0.079 | 0.079 | 0.079 | 0.079 | 0.079 | 100 | тяга | Западно-Сибирская дирекция по энергообеспечению Филиала ОАО "РЖД" Трансэнерго | Западно-Сибирская дирекция по энергообеспечению Филиала ОАО "РЖД" Трансэнерго |  | 0.079
4.3 | Филиал ОАО "РЖД" - Западно-Сибирская железная дорога | ПС 110 кВ Падунская | Ф2-ПЭ | ОП | до 5 минут |  |  |  | 0.031 | 0.031 | 0.031 | 0.031 | 0.031 | 0.031 | 0.031 | 100 | тяга | Западно-Сибирская дирекция по энергообеспечению Филиала ОАО "РЖД" Трансэнерго | Западно-Сибирская дирекция по энергообеспечению Филиала ОАО "РЖД" Трансэнерго |  | 0.031
4.4 | Филиал ОАО "РЖД" - Западно-Сибирская железная дорога | ПС 110 кВ Торсьма | Ф1-ПЭ | ОП | до 5 минут |  |  |  | 0.031 | 0.031 | 0.031 | 0.031 | 0.031 | 0.031 | 0.031 | 100 | тяга | Западно-Сибирская дирекция по энергообеспечению Филиала ОАО "РЖД" Трансэнерго | Западно-Сибирская дирекция по энергообеспечению Филиала ОАО "РЖД" Трансэнерго |  | 0.031
4.5 | Филиал ОАО "РЖД" - Западно-Сибирская железная дорога | ПС 110 кВ Торсьма | Ф2-ПЭ | ОП | до 5 минут |  |  |  | 0.1 | 0.1 | 0.1 | 0.1 | 0.1 | 0.1 | 0.1 | 100 | тяга | Западно-Сибирская дирекция по энергообеспечению Филиала ОАО "РЖД" Трансэнерго | Западно-Сибирская дирекция по энергообеспечению Филиала ОАО "РЖД" Трансэнерго |  | 0.1
4.6 | Филиал ОАО "РЖД" - Западно-Сибирская железная дорога | ПС 110 кВ Торсьма | ПВ1 | ОП | до 60 минут | [10 empty] | 100 | тяга | Западно-Сибирская дирекция по энергообеспечению Филиала ОАО "РЖД" Трансэнерго | Западно-Сибирская дирекция по энергообеспечению Филиала ОАО "РЖД" Трансэнерго |  | 1 | bar: Очередь ограничения, МВт IV to Очередь ограничения, МВт X
4.7 | Филиал ОАО "РЖД" - Западно-Сибирская железная дорога | ПС 110 кВ Торсьма | ПВ2 | ОП | до 60 минут |  |  |  |  | 0.6 | 0.6 | 0.6 | 0.6 | 0.6 | 0.6 | 100 | тяга | Западно-Сибирская дирекция по энергообеспечению Филиала ОАО "РЖД" Трансэнерго | Западно-Сибирская дирекция по энергообеспечению Филиала ОАО "РЖД" Трансэнерго |  | 0.6
4.8 | Филиал ОАО "РЖД" - Западно-Сибирская железная дорога | ПС 110 кВ Промышленная | Ф1-10 кВ | ОП | до 5 минут |  |  |  | 0.54534 | 0.54534 | 0.54534 | 0.54534 | 0.54534 | 0.54534 | 0.54534 | 0 | тяга | Западно-Сибирская дирекция по энергообеспечению Филиала ОАО "РЖД" Трансэнерго | Западно-Сибирская дирекция по энергообеспечению Филиала ОАО "РЖД" Трансэнерго |  | 0
4.9 | Филиал ОАО "РЖД" - Западно-Сибирская железная дорога | ПС 110 кВ Промышленная | ПВ1 | ОП | до 60 минут |  |  |  |  | 0.97 | 0.97 | 0.97 | 0.97 | 0.97 | 0.97 | 0 | тяга | Западно-Сибирская дирекция по энергообеспечению Филиала ОАО "РЖД" Трансэнерго | Западно-Сибирская дирекция по энергообеспечению Филиала ОАО "РЖД" Трансэнерго |  | 0
4.10 | Филиал ОАО "РЖД" - Западно-Сибирская железная дорога | ПС 110 кВ Промышленная | ПВ2 | ОП | до 60 минут |  |  |  |  | 0.946 | 0.946 | 0.946 | 0.946 | 0.946 | 0.946 | 100 | тяга | Западно-Сибирская дирекция по энергообеспечению Филиала ОАО "РЖД" Трансэнерго | Западно-Сибирская дирекция по энергообеспечению Филиала ОАО "РЖД" Трансэнерго |  | 0.946
4.11 | Филиал ОАО "РЖД" - Западно-Сибирская железная дорога | ПС 110 кВ Егозово | ПВ1 | ОП | до 60 минут |  |  |  |  | 0.02 | 0.02 | 0.02 | 0.02 | 0.02 | 0.02 | 0 | тяга | Западно-Сибирская дирекция по энергообеспечению Филиала ОАО "РЖД" Трансэнерго | Западно-Сибирская дирекция по энергообеспечению Филиала ОАО "РЖД" Трансэнерго |  | 0
4.12 | Филиал ОАО "РЖД" - Западно-Сибирская железная дорога | ПС 110 кВ Егозово | ПВ2 | ОП | до 60 минут |  |  |  |  | 1.2 | 1.2 | 1.2 | 1.2 | 1.2 | 1.2 | 100 | тяга | Западно-Сибирская дирекция по энергообеспечению Филиала ОАО "РЖД" Трансэнерго | Западно-Сибирская дирекция по энергообеспечению Филиала ОАО "РЖД" Трансэнерго |  | 1.2
4.13 | Филиал ОАО "РЖД" - Западно-Сибирская железная дорога | ПС 110 кВ Егозово | Ф6-10 | ОП | до 5 минут |  |  |  |  | 0.30643 | 0.30643 | 0.30643 | 0.30643 | 0.30643 | 0.30643 | 0 | тяга | Западно-Сибирская дирекция по энергообеспечению Филиала ОАО "РЖД" Трансэнерго | Западно-Сибирская дирекция по энергообеспечению Филиала ОАО "РЖД" Трансэнерго |  | 0
4.14 | Филиал ОАО "РЖД" - Западно-Сибирская железная дорога | ПС 110 кВ Егозово | Ф8-10 | ОП | до 5 минут |  |  |  | 0.26532 | 0.26532 | 0.26532 | 0.26532 | 0.26532 | 0.26532 | 0.26532 | 0 | тяга | Западно-Сибирская дирекция по энергообеспечению Филиала ОАО "РЖД" Трансэнерго | Западно-Сибирская дирекция по энергообеспечению Филиала ОАО "РЖД" Трансэнерго |  | 0
4.15 | Филиал ОАО "РЖД" - Западно-Сибирская железная дорога | ПС 110 кВ Егозово | Ф7-10 | ОП | до 5 минут |  |  |  | 0.22965 | 0.22965 | 0.22965 | 0.22965 | 0.22965 | 0.22965 | 0.22965 | 0 | тяга | Западно-Сибирская дирекция по энергообеспечению Филиала ОАО "РЖД" Трансэнерго | Западно-Сибирская дирекция по энергообеспечению Филиала ОАО "РЖД" Трансэнерго |  | 0
4.16 | Филиал ОАО "РЖД" - Западно-Сибирская железная дорога | ПС 110 Непрерывка | ПВ1 | ОП | до 60 минут |  |  |  | 0.97 | 0.97 | 0.97 | 0.97 | 0.97 | 0.97 | 0.97 | 0 | тяга | Западно-Сибирская дирекция по энергообеспечению Филиала ОАО "РЖД" Трансэнерго | Западно-Сибирская дирекция по энергообеспечению Филиала ОАО "РЖД" Трансэнерго |  | 0
4.17 | Филиал ОАО "РЖД" - Западно-Сибирская железная дорога | ПС 110 Непрерывка | ПВ2 | ОП | до 60 минут |  |  |  | 0.88 | 0.88 | 0.88 | 0.88 | 0.88 | 0.88 | 0.88 | 100 | тяга | Западно-Сибирская дирекция по энергообеспечению Филиала ОАО "РЖД" Трансэнерго | Западно-Сибирская дирекция по энергообеспечению Филиала ОАО "РЖД" Трансэнерго |  | 0.88
4.18 | Бытовая нагрузка г.Ленинск-Кузнецкий | ПС 110 кВ Кирова-Западная | ф.6-13-СКВ | ОП | до 20 минут | Очередь ограничения, МВт VIII: 0.13; Очередь ограничения, МВт IX: 0.13; Очередь ограничения, МВт X: 0.13 | 0 | бытовая | АО "СУЭК-Кузбасс" Энергоуправление | АО "СУЭК-Кузбасс" Энергоуправление |  | 0
4.19 | АО "Гранула" | ПС 110 кВ Кирова-Западная | ф.6-3-ФГП (ф.6-14-ФГП) | ОП | до 20 минут |  | 0.6 | 0.6 | 0.6 | 0.6 | 0.6 | 0.6 | 0.6 | 0.6 | 0.6 | 0 | промышленная | АО "СУЭК-Кузбасс" Энергоуправление | АО "СУЭК-Кузбасс" Энергоуправление |  | 0
4.20 | АО "СУЭК-Кузбасс" ПЕ Шахта им С.М. Кирова, АО "СУЭК-Кузбасс" ПЕ Теплосиловое хозяйство | ПС 110 кВ Кирова-Западная | ф.6-7-17Ш | ОП | до 20 минут |  | 0.36 | 0.36 | 0.36 | 0.36 | 0.36 | 0.36 | 0.36 | 0.36 | 0.36 | 0 | промышленная | АО "СУЭК-Кузбасс" Энергоуправление | АО "СУЭК-Кузбасс" Энергоуправление |  | 0
4.21 | АО "СУЭК-Кузбасс" ПЕ Шахта им С.М. Кирова, АО "СУЭК-Кузбасс" ПЕ Теплосиловое хозяйство | ПС 110 кВ Кирова-Западная | ф.6-12-17Ш | ОП | до 20 минут |  | 0.36 | 0.36 | 0.36 | 0.36 | 0.36 | 0.36 | 0.36 | 0.36 | 0.36 | 0 | промышленная | АО "СУЭК-Кузбасс" Энергоуправление | АО "СУЭК-Кузбасс" Энергоуправление |  | 0
4.22 | АО "СУЭК-Кузбасс" ПЕ Теплосиловое хозяйство | ПС 110 кВ Кирова-Западная | ф.6-10-КОТ | ОП | до 20 минут |  | 0.22 | 0.22 | 0.22 | 0.22 | 0.22 | 0.22 | 0.22 | 0.22 | 0.22 | 0 | промышленная | АО "СУЭК-Кузбасс" Энергоуправление | АО "СУЭК-Кузбасс" Энергоуправление |  | 0
4.23 | АО "СУЭК-Кузбасс" ПЕ Теплосиловое хозяйство | ПС 110 кВ Кирова-Западная | ф.6-11-КОТ | ОП | до 20 минут |  |  | 0.2 | 0.2 | 0.2 | 0.2 | 0.2 | 0.2 | 0.2 | 0.2 | 0 | промышленная | АО "СУЭК-Кузбасс" Энергоуправление | АО "СУЭК-Кузбасс" Энергоуправление |  | 0
4.24 | АО "СУЭК-Кузбасс" ПЕ Теплосиловое хозяйство | ПС 110 кВ Кирова-Западная | П6-9-Т3-400 | ОП | до 20 минут |  |  | 0.25 | 0.25 | 0.25 | 0.25 | 0.25 | 0.25 | 0.25 | 0.25 | 0 | промышленная | АО "СУЭК-Кузбасс" Энергоуправление | АО "СУЭК-Кузбасс" Энергоуправление |  | 0
4.25 | АО "СУЭК-Кузбасс" ПЕ Теплосиловое хозяйство | ПС 110 кВ Кирова-Западная | П6-8-Т4-400 | ОП | до 20 минут |  |  | 0.38 | 0.38 | 0.38 | 0.38 | 0.38 | 0.38 | 0.38 | 0.38 | 0 | промышленная | АО "СУЭК-Кузбасс" Энергоуправление | АО "СУЭК-Кузбасс" Энергоуправление |  | 0
4.26 | ООО "Санаторий Танай", ООО "Управляющая", УЖС ПМО, ГБУЗ ПРБ, ГКУ Дирекция автодорог Кузбасса, ЗАО 'Системы Телеком', КУМИ, МБДОУ, МБОУ СОШ, МОБУ ООШ, МБУ РКДК, ОАО "МегаФон", ООО Весна, ООО "ЕЭС-Гарант", ООО "Макадам", ООО ПКС, ООО ТАРАСОВСКОЕ, ПАО Сбербанк России, ПАО Ростелеком, ТПК Кедр, ФГУП "Почта России", ФГУП РТРС, библиотека, МБУ ПЦКР, МСК Энерго (ТП-97 атс), ПАО "Мобильные ТелеСистемы", МРО ППХ. | ПС 110 кВ Торсьма | ВЛ 35 кВ Торсьма-Тарасовская | ОП | до 5 минут | Очередь ограничения, МВт X: 2.06 | 0 | бытовая | Западно-Сибирская дирекция по энергообеспечению Филиала ОАО "РЖД" Трансэнерго | Кузбассэнерго-РЭС |  | 0
4.27 | АО "Национальная башенная компания", АО Ваганово, ГБУЗ ПРБ, ГКУ Дирекция автодорог Кузбасса, КПКГ Дружба, МБОУ ООШ, МБУ РКДК, ОАО "МегаФон", МСК Энерго (ТП-403 атс Краснинское), ООО 'Перекресток Ойл', ООО "Аэродром Танай", ООО "Газпром", ООО "ЕЭС-Гарант"(ТП-359П, ТП-100), ООО "Компания Центр", ООО "Мастер Фуд", ООО Журавли, ООО Макадам, ООО ПКС, ООО Санаторий Танай ЭСКК, ООО СХК Алмаз, ООО ХЛЕБОРОБ, ООО ЭКО - ТРАНС, ПАО "Мобильные ТелеСистемы", ПАО Ростелеком, ПАО Сбербанк России, ПАО Россети Сибирь (хоз.нужды), ТПК Кедр, ФГУП "Почта России" | ПС 110 кВ Торсьма | ВЛ 35 кВ Торсьма-Прогресс | ОП | до 5 минут | Очередь ограничения, МВт X: 4.32 | 0 | бытовая | Западно-Сибирская дирекция по энергообеспечению Филиала ОАО "РЖД" Трансэнерго | Кузбассэнерго-РЭС |  | 0
4.28 | ООО "Энергоресурс", МКУ "ТУ Администрации Ленинск-Кузнецкого муниципального округа" | ПС 110 кВ Промышленная | ф.2-10 | ОП | до 5 минут | Очередь ограничения, МВт VI: 0.25; Очередь ограничения, МВт VII: 0.25; Очередь ограничения, МВт VIII: 0.25; Очередь ограничения, МВт IX: 0.25; Очередь ограничения, МВт X: 0.25 | 0 | смешанная | Западно-Сибирская дирекция по энергообеспечению Филиала ОАО "РЖД" Трансэнерго | Кузбассэнерго-РЭС | часть промышленных потребителей - 0,02 МВт | 0
4.29 | ООО "Энергоресурс", МКУ "ТУ Администрации Ленинск-Кузнецкого муниципального округа" | ПС 110 кВ Промышленная | ф.5-10 | ОП | до 5 минут | Очередь ограничения, МВт VII: 0.7; Очередь ограничения, МВт VIII: 0.7; Очередь ограничения, МВт IX: 0.7; Очередь ограничения, МВт X: 0.7 | 0 | смешанная | Западно-Сибирская дирекция по энергообеспечению Филиала ОАО "РЖД" Трансэнерго | Кузбассэнерго-РЭС | часть промышленных потребителей - 0,05 МВт | 0
4.30 | ООО "Энергоресурс", МКУ "ТУ Администрации Ленинск-Кузнецкого муниципального округа" | ПС 110 кВ Непрерывка | ф.3-10 | ОП | до 5 минут | Очередь ограничения, МВт VIII: 0.01; Очередь ограничения, МВт IX: 0.01; Очередь ограничения, МВт X: 0.01 | 0 | бытовая | Западно-Сибирская дирекция по энергообеспечению Филиала ОАО "РЖД" Трансэнерго | Кузбассэнерго-РЭС |  | 0
4.31 | Потребители, обслуживаемые филиалом ПАО "Россети Сибирь" - "Кузбассэнерго-РЭС", в соответствии с расшифровкой, приведенной в приложении № 3 | ПС 110 кВ Егозово | ф.4-10 | ОП | до 5 минут | Очередь ограничения, МВт VI: 0.57; Очередь ограничения, МВт VII: 0.57; Очередь ограничения, МВт VIII: 0.57; Очередь ограничения, МВт IX: 0.57; Очередь ограничения, МВт X: 0.57 | 0 | смешанная | Западно-Сибирская дирекция по энергообеспечению Филиала ОАО "РЖД" Трансэнерго | Кузбассэнерго-РЭС | часть промышленных потребителей - 0,01 МВт | 0
4.32 | Потребители, обслуживаемые филиалом ПАО "Россети Сибирь" - "Кузбассэнерго-РЭС", в соответствии с расшифровкой, приведенной в приложении № 3 | ПС 110 кВ Торсьма | ф.3-10 | ОП | до 5 минут | Очередь ограничения, МВт VIII: 0.22; Очередь ограничения, МВт IX: 0.22; Очередь ограничения, МВт X: 0.22 | 0 | бытовая | Западно-Сибирская дирекция по энергообеспечению Филиала ОАО "РЖД" Трансэнерго | Кузбассэнерго-РЭС |  | 0
4.33 | Потребители, обслуживаемые филиалом ПАО "Россети Сибирь" - "Кузбассэнерго-РЭС", в соответствии с расшифровкой, приведенной в приложении № 3 | ПС 110 кВ Торсьма | ф.4-10 | ОП | до 5 минут | Очередь ограничения, МВт IX: 0.17; Очередь ограничения, МВт X: 0.17 | 0 | бытовая | Западно-Сибирская дирекция по энергообеспечению Филиала ОАО "РЖД" Трансэнерго | Кузбассэнерго-РЭС |  | 0
4.34 | Потребители, обслуживаемые филиалом ПАО "Россети Сибирь" - "Кузбассэнерго-РЭС", в соответствии с расшифровкой, приведенной в приложении № 3 | ПС 110 кВ Торсьма | ф.5-10 | ОП | до 5 минут | Очередь ограничения, МВт VIII: 0.64; Очередь ограничения, МВт IX: 0.64; Очередь ограничения, МВт X: 0.64 | 0 | бытовая | Западно-Сибирская дирекция по энергообеспечению Филиала ОАО "РЖД" Трансэнерго | Кузбассэнерго-РЭС |  | 0
4.35 | Потребители, обслуживаемые филиалом ПАО "Россети Сибирь" - "Кузбассэнерго-РЭС", в соответствии с расшифровкой, приведенной в приложении № 3 | ПС 110 кВ Падунская | ф.4-10 | ОП | до 5 минут | Очередь ограничения, МВт IX: 0.2; Очередь ограничения, МВт X: 0.2 | 0 | бытовая | Западно-Сибирская дирекция по энергообеспечению Филиала ОАО "РЖД" Трансэнерго | Кузбассэнерго-РЭС |  | 0
4.36 | Потребители, обслуживаемые филиалом ПАО "Россети Сибирь" - "Кузбассэнерго-РЭС", в соответствии с расшифровкой, приведенной в приложении № 3 | ПС 110 кВ Падунская | ф.8-10 | ОП | до 5 минут | Очередь ограничения, МВт IX: 0.36; Очередь ограничения, МВт X: 0.36 | 0 | бытовая | Западно-Сибирская дирекция по энергообеспечению Филиала ОАО "РЖД" Трансэнерго | Кузбассэнерго-РЭС |  | 0
4.37 | Потребители, обслуживаемые филиалом ПАО "Россети Сибирь" - "Кузбассэнерго-РЭС", в соответствии с расшифровкой, приведенной в приложении № 3 | ПС 110 кВ Промышленная сельская | СП-1 ф. 10-12-ПС | ОП | до 5 минут | Очередь ограничения, МВт VI: 0.46; Очередь ограничения, МВт VII: 0.46; Очередь ограничения, МВт VIII: 0.46; Очередь ограничения, МВт IX: 0.46; Очередь ограничения, МВт X: 0.46 | 0 | смешанная | Кузбассэнерго-РЭС | Кузбассэнерго-РЭС | часть промышленных потребителей - 0,14 МВт | 0
4.38 | Потребители, обслуживаемые филиалом ПАО "Россети Сибирь" - "Кузбассэнерго-РЭС", в соответствии с расшифровкой, приведенной в приложении № 3 | ПС 110 кВ Промышленная сельская | СП-1 ф. 10-18-СК | ОП | до 5 минут | Очередь ограничения, МВт X: 0.48 | 0 | бытовая | Кузбассэнерго-РЭС | Кузбассэнерго-РЭС |  | 0
4.39 | ООО "Вымпелком", Гидрометеоцентр, Топкинский технический техникум | ПС 110 кВ Промышленная сельская | ф. 10-5-К | ОП | до 5 минут | Очередь ограничения, МВт IX: 1.659; Очередь ограничения, МВт X: 1.659 | 0 | бытовая | Кузбассэнерго-РЭС | ООО "КЭнК" |  | 0
4.40 | Котельная №15, ООО "Регион Упак", ООО "Бекон" Агенство по защите населения (осн.пит.), Администрация Промышленновского округа, Детсад "Сказка", РОВД, Котельная №15 | ПС 110 кВ Промышленная сельская | ф. 10-13-РП | ОП | до 5 минут | Очередь ограничения, МВт VIII: 0.643; Очередь ограничения, МВт IX: 0.643; Очередь ограничения, МВт X: 0.643 | 0 | бытовая | Кузбассэнерго-РЭС | ООО "КЭнК" |  | 0
4.41 | Бытовая нагрузка пгт. Промышленная | ПС 110 кВ Промышленная | ф.10-6П | ОП | до 5 минут | Очередь ограничения, МВт VIII: 1.7; Очередь ограничения, МВт IX: 1.7; Очередь ограничения, МВт X: 1.7 | 0 | бытовая | Западно-Сибирская дирекция по энергообеспечению Филиала ОАО "РЖД" Трансэнерго | ООО "КЭнК" |  | 0
Итого по энергорайону: |  |  |  |  | до 5 минут, в том числе: | 0 | 0 | 0 | 1.6013 | 1.9077 | 3.1877 | 3.8877 | 7.1007 | 9.4897 | 16.3497 | 3.4312 |  |  |  |  | 0.561
[5 empty] | ДУ | 0 | 0 | 0 | 0 | 0 | 0 | 0 | 0 | 0 | 0 | 0 |  |  |  |  | 0
[5 empty] | ОП | 0 | 0 | 0 | 1.6013 | 1.9077 | 3.1877 | 3.8877 | 7.1007 | 9.4897 | 16.3497 | 3.4312 |  |  |  |  | 0.561
[5 empty] | до 20 минут, в том числе: | 0 | 1.54 | 2.37 | 3.9713 | 4.2777 | 5.5577 | 6.2577 | 9.6007 | 11.9897 | 18.8497 | 2.9762 |  |  |  |  | 0.561
[5 empty] | ДУ | 0 | 0 | 0 | 0 | 0 | 0 | 0 | 0 | 0 | 0 | 0 |  |  |  |  | 0
[5 empty] | ОП | 0 | 1.54 | 2.37 | 3.9713 | 4.2777 | 5.5577 | 6.2577 | 9.6007 | 11.9897 | 18.8497 | 2.9762 |  |  |  |  | 0.561
[5 empty] | Всего, в том числе: | 0 | 1.54 | 2.37 | 6.8213 | 10.8637 | 12.1437 | 12.8437 | 16.1867 | 18.5757 | 25.4357 | 20.3926 |  |  |  |  | 5.187
[5 empty] | ДУ | 0 | 0 | 0 | 0 | 0 | 0 | 0 | 0 | 0 | 0 | 0 |  |  |  |  | 0
[5 empty] | ОП | 0 | 1.54 | 2.37 | 6.8213 | 10.8637 | 12.1437 | 12.8437 | 16.1867 | 18.5757 | 25.4357 | 20.3926 |  |  |  |  | 5.187
[5 empty] | ДД | 0 | 0 | 0 | 0 | 0 | 0 | 0 | 0 | 0 | 0 | 0 |  |  |  |  | 0
[5 empty] | ОВБ | 0 | 0 | 0 | 0 | 0 | 0 | 0 | 0 | 0 | 0 | 0 |  |  |  |  | 0
5. | Энергорайон "ПС 110 кВ Космическая, шины 110 кВ ПС 220 кВ Заискитимская" ПС 110 кВ Космическая, шины 110 кВ ПС 220 кВ Заискитимская, включая понизительные подстанции, электроснабжение которых осуществляется от вышеперечисленных подстанций
5.1 | Потребители, обслуживаемые ООО "Энергопаритет", в соответствии с расшифровкой, приведенной в приложении № 2 | ПС 110 кВ Заводская | ф.10-26-КШТ, ф.10-57-КШТ | ОП | до 20 минут | Очередь ограничения, МВт X: 3 | 73.3333 | бытовая | Кузбассэнерго-РЭС | ООО "ЭнергоПаритет" |  | 2.2
5.2 | Бытовая нагрузка г.Кемерово | РП-4 от Космическая яч.18 | ф 4-2 | ОП | до 5 минут | Очередь ограничения, МВт VIII: 2.67; Очередь ограничения, МВт IX: 2.67; Очередь ограничения, МВт X: 2.67 | 0 | бытовая | АО "Кемеровская горэлектросеть" | ОАО "СКЭК" |  | 0
5.3 | Бытовая нагрузка г.Кемерово | РП-4 от Космическая яч.21 | ф 4-5 | ОП | до 5 минут | Очередь ограничения, МВт VIII: 3.61; Очередь ограничения, МВт IX: 3.61; Очередь ограничения, МВт X: 3.61 | 0 | бытовая | АО "Кемеровская горэлектросеть" | ОАО "СКЭК" |  | 0
5.4 | Бытовая нагрузка г.Кемерово | РП-22 от Космическая яч.25 | ф 22-5 | ОП | до 5 минут | Очередь ограничения, МВт VIII: 2.44; Очередь ограничения, МВт IX: 2.44; Очередь ограничения, МВт X: 2.44 | 0 | бытовая | АО "Кемеровская горэлектросеть" | ОАО "СКЭК" |  | 0
5.5 | Бытовая нагрузка г.Кемерово | РП-22 от Космическая яч.38 | ф 22-14 | ОП | до 5 минут | Очередь ограничения, МВт VIII: 3.1; Очередь ограничения, МВт IX: 3.1; Очередь ограничения, МВт X: 3.1 | 0 | бытовая | АО "Кемеровская горэлектросеть" | ОАО "СКЭК" |  | 0
5.6 | Бытовая нагрузка г.Кемерово | РП-3 от ПС Восточная яч.70 | ф 3-7 | ОП | до 5 минут | Очередь ограничения, МВт X: 2.84 | 0 | бытовая | АО "Кемеровская горэлектросеть" | ОАО "СКЭК" |  | 0
5.7 | Бытовая нагрузка г.Кемерово | РП-3 от ПС Восточная яч.63 | ф 3-8 | ОП | до 5 минут | Очередь ограничения, МВт X: 2.94 | 0 | бытовая | АО "Кемеровская горэлектросеть" | ОАО "СКЭК" |  | 0
5.8 | Бытовая нагрузка г.Кемерово | РП-11 от ПС Восточная яч.69 | ф 11-7 | ОП | до 5 минут | Очередь ограничения, МВт X: 2.6 | 0 | бытовая | АО "Кемеровская горэлектросеть" | ОАО "СКЭК" |  | 0
5.9 | Бытовая нагрузка г.Кемерово | РП-11 от ПС Восточная яч.52 | ф 11-8 | ОП | до 5 минут | Очередь ограничения, МВт IX: 3.4; Очередь ограничения, МВт X: 3.4 | 0 | бытовая | АО "Кемеровская горэлектросеть" | ОАО "СКЭК" |  | 0
5.10 | Бытовая нагрузка г.Кемерово | РП-14 от ПС Восточная яч.44 | ф 14-7 | ОП | до 5 минут | Очередь ограничения, МВт VIII: 2.27; Очередь ограничения, МВт IX: 2.27; Очередь ограничения, МВт X: 2.27 | 0 | бытовая | АО "Кемеровская горэлектросеть" | ОАО "СКЭК" |  | 0
5.11 | Бытовая нагрузка г.Кемерово | РП-14 от ПС Восточная яч.73 | ф 14-8 | ОП | до 5 минут | Очередь ограничения, МВт IX: 2.94; Очередь ограничения, МВт X: 2.94 | 0 | бытовая | АО "Кемеровская горэлектросеть" | ОАО "СКЭК" |  | 0
5.12 | Бытовая нагрузка г.Кемерово | РП-15 от ПС Восточная яч.5 | ф 15-7 | ОП | до 20 минут | Очередь ограничения, МВт IX: 3; Очередь ограничения, МВт X: 3 | 0 | бытовая | АО "Кемеровская горэлектросеть" | ОАО "СКЭК" |  | 0
5.13 | Бытовая нагрузка г.Кемерово | РП-15 от ПС Восточная яч.10 | ф 15-8 | ОП | до 20 минут | Очередь ограничения, МВт VIII: 3.44; Очередь ограничения, МВт IX: 3.44; Очередь ограничения, МВт X: 3.44 | 0 | бытовая | АО "Кемеровская горэлектросеть" | ОАО "СКЭК" |  | 0
5.14 | Бытовая нагрузка г.Кемерово | РП-21 от Заводская яч.55 | ф 21-7 | ОП | до 5 минут | Очередь ограничения, МВт X: 2.51 | 0 | бытовая | АО "Кемеровская горэлектросеть" | ОАО "СКЭК" |  | 0
5.15 | Бытовая нагрузка г.Кемерово | РП-21 от Заводская яч.54 | ф 21-8 | ОП | до 5 минут | Очередь ограничения, МВт IX: 2.2; Очередь ограничения, МВт X: 2.2 | 0 | бытовая | АО "Кемеровская горэлектросеть" | ОАО "СКЭК" |  | 0
5.16 | Потребители, обслуживаемые филиалом ПАО "Россети Сибирь" - "Кузбассэнерго-РЭС", в соответствии с расшифровкой, приведенной в приложении № 3 | ПС 35 кВ Силинская | ф. 10-7-СБ | ОВБ | до 60 минут | Очередь ограничения, МВт VIII: 0.45; Очередь ограничения, МВт IX: 0.45; Очередь ограничения, МВт X: 0.45 | 0 | бытовая | Кузбассэнерго-РЭС | Кузбассэнерго-РЭС |  | 0
5.17 | Потребители, обслуживаемые филиалом ПАО "Россети Сибирь" - "Кузбассэнерго-РЭС", в соответствии с расшифровкой, приведенной в приложении № 3 | ПС 35 кВ Силинская | ф. 10-19-ОФ | ОВБ | до 60 минут | Очередь ограничения, МВт IX: 0.26; Очередь ограничения, МВт X: 0.26 | 0 | бытовая | Кузбассэнерго-РЭС | Кузбассэнерго-РЭС |  | 0
5.18 | МБДОУ детский сад "Солнышко", МБОУ 'Береговская СОШ', МКП "ЭнергоРесурс КМО", СПК Береговой | ПС 35 кВ Береговая | ф. 10-9-П | ОВБ | до 60 минут | Очередь ограничения, МВт VIII: 0.16; Очередь ограничения, МВт IX: 0.16; Очередь ограничения, МВт X: 0.16 | 0 | бытовая | Кузбассэнерго-РЭС | Кузбассэнерго-РЭС |  | 0
5.19 | Потребители, обслуживаемые филиалом ПАО "Россети Сибирь" - "Кузбассэнерго-РЭС", в соответствии с расшифровкой, приведенной в приложении № 3 | ПС 110 кВ Оросительная | ф. 6-19-Н | ОП | до 20 минут | Очередь ограничения, МВт IX: 2.33; Очередь ограничения, МВт X: 2.33 | 0 | бытовая | Кузбассэнерго-РЭС | Кузбассэнерго-РЭС |  | 0
5.20 | ООО "Терминал" | ПС 110 кВ Оросительная | ф. 6-5-ПН-2 | ОП | до 20 минут | Очередь ограничения, МВт VIII: 0.04; Очередь ограничения, МВт IX: 0.04; Очередь ограничения, МВт X: 0.04 | 0 | бытовая | Кузбассэнерго-РЭС | Кузбассэнерго-РЭС |  | 0
5.21 | АКМО, Дом-интернат, АО "УК "Сила Сибири", АО Первая Башенная Компания, ГАУДО КО РЦВПРС И ТДМ "Сириус", ГАУЗ КО "ККРБ", ГБНОУ ГЖГИ, ГКУ КО 'Дирекция автомобильных дорог Кузбасса', ЗАО 'Русские Башни', ГКУ КО "Агентство по защите", ЗАО 'Системы Телеком', ЗАО Кузбассэнергосвязь(интернет), КемГУ, МАУ 'ОК 'Отдых', МБОУ 'Елыкаевская СОШ', МКП "ЭнергоРесурс КМО", МБУ'ДК Елыкаевского поселения', МСК Энерго, НП 'ЦД 'Семейный отдых', ОАО "МегаФон", ОАО Кемеровохлеб, ОАО Кемеровское ДРСУ, ООО 'ЕЛЬ', ООО " Лаборатория Дорожных Технологий", ООО "Андреевское ХПП", ООО "Базис", ООО "Городская УК", ООО "ЕЭС-Гарант"(ТП - 24 БС № 127,ТП-180П БС №333,ТП-009 БС №862)ООО "НТСК", ООО "Управляющая", ООО Елыкаевская слобода, ПАО "Мобильные ТелеСистемы", ПАО Сбербанк России, ПК "Елыкаевский", ПК "Кемеровский", РО "Свято-Усп. жен. монастырь", ФГУП Почта России, ФКУ ИК №29. | ПС 110 кВ Оросительная | ВЛ 35 кВ А-27 | ОП | до 20 минут | Очередь ограничения, МВт X: 3.53 | 0 | бытовая | Кузбассэнерго-РЭС | Кузбассэнерго-РЭС |  | 0
5.22 | ЗАО 'Кемеровская станция технического обслуживания автомобилей' | ПС 110 кВ Заводская | ф. 10-40-СТО | ОП | до 20 минут | Очередь ограничения, МВт VIII: 0.08; Очередь ограничения, МВт IX: 0.08; Очередь ограничения, МВт X: 0.08 | 0 | бытовая | Кузбассэнерго-РЭС | Кузбассэнерго-РЭС |  | 0
5.23 | Потребители, обслуживаемые филиалом ПАО "Россети Сибирь" - "Кузбассэнерго-РЭС", в соответствии с расшифровкой, приведенной в приложении № 3 | ПС 110 кВ Заводская | ф. 10-46-РП-6 | ОП | до 20 минут | Очередь ограничения, МВт VII: 0.25; Очередь ограничения, МВт VIII: 0.25; Очередь ограничения, МВт IX: 0.25; Очередь ограничения, МВт X: 0.25 | 0 | смешанная | Кузбассэнерго-РЭС | Кузбассэнерго-РЭС | часть промышленных потребителей - 0,14 МВт | 0
5.24 | Кемеровохиммаш-филиал АО "Алтайвагон" | ПС 110 кВ Заводская | ф. 10-66-ЗХМ | ОП | до 20 минут | Очередь ограничения, МВт VI: 0.6; Очередь ограничения, МВт VII: 0.6; Очередь ограничения, МВт VIII: 0.6; Очередь ограничения, МВт IX: 0.6; Очередь ограничения, МВт X: 0.6 | 0 | смешанная | Кузбассэнерго-РЭС | Кузбассэнерго-РЭС | часть промышленных потребителей - 0,41 МВт | 0
5.25 | ООО 'КИТАТ-РК', ИП Попова И.А. | ПС 110 кВ Заводская | ф. 10-8-КТП-32 | ОП | до 20 минут | Очередь ограничения, МВт VII: 0.09; Очередь ограничения, МВт VIII: 0.09; Очередь ограничения, МВт IX: 0.09; Очередь ограничения, МВт X: 0.09 | 0 | смешанная | Кузбассэнерго-РЭС | Кузбассэнерго-РЭС | часть промышленных потребителей - 0,07 МВт | 0
5.26 | ООО "Инвест-Центр" | ПС 110 кВ Заводская | ф. 10-32-Доминго, ф. 10-15-Доминго | ОП | до 20 минут | Очередь ограничения, МВт VIII: 0.13; Очередь ограничения, МВт IX: 0.13; Очередь ограничения, МВт X: 0.13 | 0 | бытовая | Кузбассэнерго-РЭС | Кузбассэнерго-РЭС |  | 0
5.27 | Потребители, обслуживаемые филиалом ПАО "Россети Сибирь" - "Кузбассэнерго-РЭС", в соответствии с расшифровкой, приведенной в приложении № 3 | ПС 110 кВ Заводская | ф. 10-52-РП-З | ОП | до 20 минут |  | 0.01 | 0.01 | 0.01 | 0.01 | 0.01 | 0.01 | 0.01 | 0.01 | 0.01 | 0 | промышленная | Кузбассэнерго-РЭС | Кузбассэнерго-РЭС |  | 0
5.28 | Бытовая нагрузка п. Березово | ПСС-6 от отпайки ф. 6-13-ШМ ПС 110 кВ Оросительная | Выключатель 6 кВ на ПСС-6 | ОП | до 20 минут | Очередь ограничения, МВт VIII: 0.17; Очередь ограничения, МВт IX: 0.17; Очередь ограничения, МВт X: 0.17 | 0 | бытовая | ООО "КЭнК" | ООО "КЭнК" |  | 0
Итого по энергорайону: |  |  |  |  | до 5 минут, в том числе: | 0 | 0 | 0 | 0 | 0 | 0 | 0 | 14.09 | 22.63 | 33.52 | 0 |  |  |  |  | 0
[5 empty] | ДУ | 0 | 0 | 0 | 0 | 0 | 0 | 0 | 0 | 0 | 0 | 0 |  |  |  |  | 0
[5 empty] | ОП | 0 | 0 | 0 | 0 | 0 | 0 | 0 | 14.09 | 22.63 | 33.52 | 0 |  |  |  |  | 0
[5 empty] | до 20 минут, в том числе: | 0 | 0.01 | 0.01 | 0.01 | 0.01 | 0.61 | 0.95 | 18.9 | 32.77 | 50.19 | 4.3833 |  |  |  |  | 2.2
[5 empty] | ДУ | 0 | 0 | 0 | 0 | 0 | 0 | 0 | 0 | 0 | 0 | 0 |  |  |  |  | 0
[5 empty] | ОП | 0 | 0.01 | 0.01 | 0.01 | 0.01 | 0.61 | 0.95 | 18.9 | 32.77 | 50.19 | 4.3833 |  |  |  |  | 2.2
[5 empty] | Всего, в том числе: | 0 | 0.01 | 0.01 | 0.01 | 0.01 | 0.61 | 0.95 | 19.51 | 33.64 | 51.06 | 4.3087 |  |  |  |  | 2.2
[5 empty] | ДУ | 0 | 0 | 0 | 0 | 0 | 0 | 0 | 0 | 0 | 0 | 0 |  |  |  |  | 0
[5 empty] | ОП | 0 | 0.01 | 0.01 | 0.01 | 0.01 | 0.61 | 0.95 | 18.9 | 32.77 | 50.19 | 4.3833 |  |  |  |  | 2.2
[5 empty] | ДД | 0 | 0 | 0 | 0 | 0 | 0 | 0 | 0 | 0 | 0 | 0 |  |  |  |  | 0
[5 empty] | ОВБ | 0 | 0 | 0 | 0 | 0 | 0 | 0 | 0.61 | 0.87 | 0.87 | 0 |  |  |  |  | 0
6. | Энергорайон "Шины 110 кВ ПС 220 кВ Заискитимская" Шины 110 кВ ПС 220 кВ Заискитимская, включая понизительные подстанции, электроснабжение которых осуществляется от вышеперечисленных подстанций
6.1 | Потребители, обслуживаемые ООО "Энергопаритет", в соответствии с расшифровкой, приведенной в приложении № 2 | ПС 110 кВ Заводская | ф.10-26-КШТ, ф.10-57-КШТ | ОП | до 20 минут | Очередь ограничения, МВт X: 3 | 73.3333 | бытовая | Кузбассэнерго-РЭС | ООО "ЭнергоПаритет" |  | 2.2
6.2 | Бытовая нагрузка г.Кемерово | РП-3 от ПС Восточная яч.70 | ф 3-7 | ОП | до 5 минут | Очередь ограничения, МВт X: 2.84 | 0 | бытовая | АО "Кемеровская горэлектросеть" | ОАО "СКЭК" |  | 0
6.3 | Бытовая нагрузка г.Кемерово | РП-3 от ПС Восточная яч.63 | ф 3-8 | ОП | до 5 минут | Очередь ограничения, МВт X: 2.94 | 0 | бытовая | АО "Кемеровская горэлектросеть" | ОАО "СКЭК" |  | 0
6.4 | Бытовая нагрузка г.Кемерово | РП-11 от ПС Восточная яч.69 | ф 11-7 | ОП | до 5 минут | Очередь ограничения, МВт X: 2.6 | 0 | бытовая | АО "Кемеровская горэлектросеть" | ОАО "СКЭК" |  | 0
6.5 | Бытовая нагрузка г.Кемерово | РП-11 от ПС Восточная яч.52 | ф 11-8 | ОП | до 5 минут | Очередь ограничения, МВт IX: 3.4; Очередь ограничения, МВт X: 3.4 | 0 | бытовая | АО "Кемеровская горэлектросеть" | ОАО "СКЭК" |  | 0
6.6 | Бытовая нагрузка г.Кемерово | РП-14 от ПС Восточная яч.44 | ф 14-7 | ОП | до 5 минут | Очередь ограничения, МВт VIII: 2.27; Очередь ограничения, МВт IX: 2.27; Очередь ограничения, МВт X: 2.27 | 0 | бытовая | АО "Кемеровская горэлектросеть" | ОАО "СКЭК" |  | 0
6.7 | Бытовая нагрузка г.Кемерово | РП-14 от ПС Восточная яч.73 | ф 14-8 | ОП | до 5 минут | Очередь ограничения, МВт IX: 2.94; Очередь ограничения, МВт X: 2.94 | 0 | бытовая | АО "Кемеровская горэлектросеть" | ОАО "СКЭК" |  | 0
6.8 | Бытовая нагрузка г.Кемерово | РП-15 от ПС Восточная яч.5 | ф 15-7 | ОП | до 20 минут | Очередь ограничения, МВт IX: 3; Очередь ограничения, МВт X: 3 | 0 | бытовая | АО "Кемеровская горэлектросеть" | ОАО "СКЭК" |  | 0
6.9 | Бытовая нагрузка г.Кемерово | РП-15 от ПС Восточная яч.10 | ф 15-8 | ОП | до 20 минут | Очередь ограничения, МВт VIII: 3.44; Очередь ограничения, МВт IX: 3.44; Очередь ограничения, МВт X: 3.44 | 0 | бытовая | АО "Кемеровская горэлектросеть" | ОАО "СКЭК" |  | 0
6.10 | Бытовая нагрузка г.Кемерово | РП-21 от Заводская яч.55 | ф 21-7 | ОП | до 5 минут | Очередь ограничения, МВт VIII: 2.51; Очередь ограничения, МВт IX: 2.51; Очередь ограничения, МВт X: 2.51 | 0 | бытовая | АО "Кемеровская горэлектросеть" | ОАО "СКЭК" |  | 0
6.11 | Бытовая нагрузка г.Кемерово | РП-21 от Заводская яч.54 | ф 21-8 | ОП | до 5 минут | Очередь ограничения, МВт VIII: 2.2; Очередь ограничения, МВт IX: 2.2; Очередь ограничения, МВт X: 2.2 | 0 | бытовая | АО "Кемеровская горэлектросеть" | ОАО "СКЭК" |  | 0
6.12 | Потребители, обслуживаемые филиалом ПАО "Россети Сибирь" - "Кузбассэнерго-РЭС", в соответствии с расшифровкой, приведенной в приложении № 3 | ПС 35 кВ Силинская | ф. 10-7-СБ | ОВБ | до 60 минут | Очередь ограничения, МВт VIII: 0.45; Очередь ограничения, МВт IX: 0.45; Очередь ограничения, МВт X: 0.45 | 0 | бытовая | Кузбассэнерго-РЭС | Кузбассэнерго-РЭС |  | 0
6.13 | Потребители, обслуживаемые филиалом ПАО "Россети Сибирь" - "Кузбассэнерго-РЭС", в соответствии с расшифровкой, приведенной в приложении № 3 | ПС 35 кВ Силинская | ф. 10-19-ОФ | ОВБ | до 60 минут | Очередь ограничения, МВт IX: 0.26; Очередь ограничения, МВт X: 0.26 | 0 | бытовая | Кузбассэнерго-РЭС | Кузбассэнерго-РЭС |  | 0
6.14 | МБДОУ детский сад "Солнышко", МБОУ 'Береговская СОШ', МКП "ЭнергоРесурс КМО", СПК Береговой | ПС 35 кВ Береговая | ф. 10-9-П | ОВБ | до 60 минут | Очередь ограничения, МВт VIII: 0.16; Очередь ограничения, МВт IX: 0.16; Очередь ограничения, МВт X: 0.16 | 0 | бытовая | Кузбассэнерго-РЭС | Кузбассэнерго-РЭС |  | 0
6.15 | Потребители, обслуживаемые филиалом ПАО "Россети Сибирь" - "Кузбассэнерго-РЭС", в соответствии с расшифровкой, приведенной в приложении № 3 | ПС 110 кВ Оросительная | ф. 6-19-Н | ОП | до 20 минут | Очередь ограничения, МВт IX: 2.33; Очередь ограничения, МВт X: 2.33 | 0 | бытовая | Кузбассэнерго-РЭС | Кузбассэнерго-РЭС |  | 0
6.16 | ООО Терминал | ПС 110 кВ Оросительная | ф. 6-5-ПН-2 | ОП | до 20 минут | Очередь ограничения, МВт VIII: 0.04; Очередь ограничения, МВт IX: 0.04; Очередь ограничения, МВт X: 0.04 | 0 | бытовая | Кузбассэнерго-РЭС | Кузбассэнерго-РЭС |  | 0
6.17 | АКМО, Дом-интернат, АО "УК "Сила Сибири", АО Первая Башенная Компания, ГАУДО КО РЦВПРС И ТДМ "Сириус", ГАУЗ КО "ККРБ", ГБНОУ ГЖГИ, ГКУ КО 'Дирекция автомобильных дорог Кузбасса', ЗАО 'Русские Башни', ГКУ КО "Агентство по защите", ЗАО 'Системы Телеком', ЗАО Кузбассэнергосвязь(интернет), КемГУ, МАУ 'ОК 'Отдых', МБОУ 'Елыкаевская СОШ', МКП "ЭнергоРесурс КМО", МБУ'ДК Елыкаевского поселения', МСК Энерго, НП 'ЦД 'Семейный отдых', ОАО "МегаФон", ОАО Кемеровохлеб, ОАО Кемеровское ДРСУ, ООО 'Энергосбытовая компания Кузбасса'(ТП-341 П), ООО 'ЕЛЬ', ООО " Лаборатория Дорожных Технологий", ООО "Андреевское ХПП", ООО "Базис", ООО "Городская УК", ООО "ЕЭС-Гарант"(ТП - 24 БС № 127,ТП-180П БС №333,ТП-009 БС №862)ООО "НТСК", ООО "Управляющая", ООО Елыкаевская слобода, ПАО "Мобильные ТелеСистемы", ПАО Сбербанк России, ПК "Елыкаевский", ПК "Кемеровский", РО "Свято-Усп. жен. монастырь", СНТ, ТСЖ, ФГУП Почта России, ФКУ ИК №29. | ПС 110 кВ Оросительная | ВЛ 35 кВ А-27 | ОП | до 20 минут | Очередь ограничения, МВт X: 3.53 | 0 | бытовая | Кузбассэнерго-РЭС | Кузбассэнерго-РЭС |  | 0
6.18 | ЗАО 'Кемеровская станция технического обслуживания автомобилей' | ПС 110 кВ Заводская | ф. 10-40-СТО | ОП | до 20 минут | Очередь ограничения, МВт VIII: 0.08; Очередь ограничения, МВт IX: 0.08; Очередь ограничения, МВт X: 0.08 | 0 | бытовая | Кузбассэнерго-РЭС | Кузбассэнерго-РЭС |  | 0
6.19 | Потребители, обслуживаемые филиалом ПАО "Россети Сибирь" - "Кузбассэнерго-РЭС", в соответствии с расшифровкой, приведенной в приложении № 3 | ПС 110 кВ Заводская | ф. 10-46-РП-6 | ОП | до 20 минут | Очередь ограничения, МВт VII: 0.25; Очередь ограничения, МВт VIII: 0.25; Очередь ограничения, МВт IX: 0.25; Очередь ограничения, МВт X: 0.25 | 0 | смешанная | Кузбассэнерго-РЭС | Кузбассэнерго-РЭС | часть промышленных потребителей - 0,14 МВт | 0
6.20 | Кемеровохиммаш-филиал АО "Алтайвагон" | ПС 110 кВ Заводская | ф. 10-66-ЗХМ | ОП | до 20 минут | Очередь ограничения, МВт VI: 0.6; Очередь ограничения, МВт VII: 0.6; Очередь ограничения, МВт VIII: 0.6; Очередь ограничения, МВт IX: 0.6; Очередь ограничения, МВт X: 0.6 | 0 | смешанная | Кузбассэнерго-РЭС | Кузбассэнерго-РЭС | часть промышленных потребителей - 0,41 МВт | 0
6.21 | ООО 'КИТАТ-РК', ИП Попова И.А. | ПС 110 кВ Заводская | ф. 10-8-КТП-32 | ОП | до 20 минут | Очередь ограничения, МВт VII: 0.09; Очередь ограничения, МВт VIII: 0.09; Очередь ограничения, МВт IX: 0.09; Очередь ограничения, МВт X: 0.09 | 0 | смешанная | Кузбассэнерго-РЭС | Кузбассэнерго-РЭС | часть промышленных потребителей - 0,07 МВт | 0
6.22 | ООО "Инвест-Центр" | ПС 110 кВ Заводская | ф. 10-32-Доминго, ф. 10-15-Доминго | ОП | до 20 минут | Очередь ограничения, МВт VIII: 0.13; Очередь ограничения, МВт IX: 0.13; Очередь ограничения, МВт X: 0.13 | 0 | бытовая | Кузбассэнерго-РЭС | Кузбассэнерго-РЭС |  | 0
6.23 | Потребители, обслуживаемые филиалом ПАО "Россети Сибирь" - "Кузбассэнерго-РЭС", в соответствии с расшифровкой, приведенной в приложении № 3 | ПС 110 кВ Заводская | ф. 10-52-РП-З | ОП | до 20 минут |  | 0.01 | 0.01 | 0.01 | 0.01 | 0.01 | 0.01 | 0.01 | 0.01 | 0.01 | 0 | промышленная | Кузбассэнерго-РЭС | Кузбассэнерго-РЭС |  | 0
6.24 | Бытовая нагрузка п. Березово | ПСС-6 от отпайки ф. 6-13-ШМ ПС 110 кВ Оросительная | Выключатель 6 кВ на ПСС-6 | ОП | до 20 минут | Очередь ограничения, МВт VIII: 0.17; Очередь ограничения, МВт IX: 0.17; Очередь ограничения, МВт X: 0.17 | 0 | бытовая | ООО "КЭнК" | ООО "КЭнК" |  | 0
Итого по энергорайону: |  |  |  |  | до 5 минут, в том числе: | 0 | 0 | 0 | 0 | 0 | 0 | 0 | 6.98 | 13.32 | 21.7 | 0 |  |  |  |  | 0
[5 empty] | ДУ | 0 | 0 | 0 | 0 | 0 | 0 | 0 | 0 | 0 | 0 | 0 |  |  |  |  | 0
[5 empty] | ОП | 0 | 0 | 0 | 0 | 0 | 0 | 0 | 6.98 | 13.32 | 21.7 | 0 |  |  |  |  | 0
[5 empty] | до 20 минут, в том числе: | 0 | 0.01 | 0.01 | 0.01 | 0.01 | 0.61 | 0.95 | 11.79 | 23.46 | 38.37 | 5.7336 |  |  |  |  | 2.2
[5 empty] | ДУ | 0 | 0 | 0 | 0 | 0 | 0 | 0 | 0 | 0 | 0 | 0 |  |  |  |  | 0
[5 empty] | ОП | 0 | 0.01 | 0.01 | 0.01 | 0.01 | 0.61 | 0.95 | 11.79 | 23.46 | 38.37 | 5.7336 |  |  |  |  | 2.2
[5 empty] | Всего, в том числе: | 0 | 0.01 | 0.01 | 0.01 | 0.01 | 0.61 | 0.95 | 12.4 | 24.33 | 39.24 | 5.6065 |  |  |  |  | 2.2
[5 empty] | ДУ | 0 | 0 | 0 | 0 | 0 | 0 | 0 | 0 | 0 | 0 | 0 |  |  |  |  | 0
[5 empty] | ОП | 0 | 0.01 | 0.01 | 0.01 | 0.01 | 0.61 | 0.95 | 11.79 | 23.46 | 38.37 | 5.7336 |  |  |  |  | 2.2
[5 empty] | ДД | 0 | 0 | 0 | 0 | 0 | 0 | 0 | 0 | 0 | 0 | 0 |  |  |  |  | 0
[5 empty] | ОВБ | 0 | 0 | 0 | 0 | 0 | 0 | 0 | 0.61 | 0.87 | 0.87 | 0 |  |  |  |  | 0
7. | Энергорайон "Беловский+Краснобродский" ПС 110 кВ Новоленинская, ПС 110 кВ Алексиевская, ПС 110 кВ Полысаевская-3, ПС 110 кВ Набережная, ПС 110 кВ Листвяжная, ПС 110 кВ Моховская, ПС 110 кВ Заречная-Новая, ПС 110 кВ Заречная, ПС 110 кВ Костромовская, ПС 110 кВ Беловская, ПС 110 кВ Ново-Чертинская, ПС 110 кВ Красный Брод, ПС 110 кВ Карагайлинская-Новая, ПС 110 кВ Краснокаменская, ПС 110 кВ Ускат, ПС 110 кВ Афонинская, ПС 110 кВ Черкасов Камень, включая понизительные подстанции, электроснабжение которых осуществляется от вышеперечисленных подстанций
7.1 | Потребители, обслуживаемые ООО "Энергопаритет", в соответствии с расшифровкой, приведенной в приложении № 2 | ПС 6 кВ №21 от ф.6-22, 6-25, 6-11, 6-12 ПС 110 кВ Ново-Чертинская | ф.6-45-21 | ОП | до 20 минут | Очередь ограничения, МВт VIII: 0.802; Очередь ограничения, МВт IX: 0.802; Очередь ограничения, МВт X: 0.802 | 0 | бытовая | ООО "РООС" | ООО "ЭнергоПаритет" |  | 0
7.2 | Потребители, обслуживаемые ООО "Энергопаритет", в соответствии с расшифровкой, приведенной в приложении № 2 | ПС 110 кВ Красный Брод | ф. 6-10-П | ДУ | до 5 минут | Очередь ограничения, МВт VIII: 1.26; Очередь ограничения, МВт IX: 1.26; Очередь ограничения, МВт X: 1.26 | 0 | бытовая | Кузбассэнерго-РЭС | ООО "ЭнергоПаритет" |  | 0
7.3 | Потребители, обслуживаемые ООО "Энергопаритет", в соответствии с расшифровкой, приведенной в приложении № 2 | ПС 110 кВ №19 Краснокаменская | ф.10-7-С, ф.10-21-С, ф.10-4-Ч, ф.10-24-В | ОП | до 20 минут | Очередь ограничения, МВт X: 2.85 | 0 | бытовая | ООО "Альянс Энерго" | ООО "ЭнергоПаритет" |  | 0
7.4 | ООО "НК-ОЙЛ", Мазалов О.В., Управление по благоустройству, ООО "Эко+" | ПС №12 от ф.6-11-Ш ПС 35 кВ Шахта №12 | ф.6-32 | ОП | до 20 минут | Очередь ограничения, МВт VIII: 0.3; Очередь ограничения, МВт IX: 0.3; Очередь ограничения, МВт X: 0.3 | 0 | бытовая | ООО "Альянс Энерго" | ООО "ЭнергоПаритет" |  | 0
7.5 | Бытовая нагрузка г.Киселевск | ПС 35 кВ Шахта №12 | ф.6-15-Г | ОП | до 20 минут | Очередь ограничения, МВт VIII: 1.382; Очередь ограничения, МВт IX: 1.382; Очередь ограничения, МВт X: 1.382 | 0 | бытовая | Кузбассэнерго-РЭС | ООО "ЭнергоПаритет" |  | 0
7.6 | Бытовая нагрузка г.Киселевск | ПС 35 кВ Шахта №12 | ф.6-23-Г | ОП | до 20 минут | Очередь ограничения, МВт VIII: 1.55; Очередь ограничения, МВт IX: 1.55; Очередь ограничения, МВт X: 1.55 | 0 | бытовая | Кузбассэнерго-РЭС | ООО "ЭнергоПаритет" |  | 0
7.7 | Потребители, обслуживаемые ООО "Энергопаритет", в соответствии с расшифровкой, приведенной в приложении № 2 | ПС 35 кВ Беловская городская | ф. 10-28-И | ДУ | до 5 минут | Очередь ограничения, МВт VIII: 0.27; Очередь ограничения, МВт IX: 0.27; Очередь ограничения, МВт X: 0.27 | 0 | бытовая | Кузбассэнерго-РЭС | ООО "ЭнергоПаритет" |  | 0
7.8 | ЦОФ ООО "ММК-УГОЛЬ" | 2 с. 6 кВ ПС 35 кВ Беловская ЦОФ | ф. 6-22-РУ | ДУ | до 5 минут |  | 0.84 | 0.84 | 0.84 | 0.84 | 0.84 | 0.84 | 0.84 | 0.84 | 0.84 | 0 | промышленная | Кузбассэнерго-РЭС | ЦОФ ООО "ММК-УГОЛЬ" |  | 0
7.9 | ЦОФ ООО "ММК-УГОЛЬ" | 2 с. 6 кВ ПС 35 кВ Беловская ЦОФ | ф. 6-30-П | ДУ | до 5 минут |  | 0.01 | 0.01 | 0.01 | 0.01 | 0.01 | 0.01 | 0.01 | 0.01 | 0.01 | 0 | промышленная | Кузбассэнерго-РЭС | ЦОФ ООО "ММК-УГОЛЬ" |  | 0
7.10 | ЦОФ ООО "ММК-УГОЛЬ" | РУ №3 6 кВ Беловская ЦОФ от ф.6-24-РУ 2сш. 6 кВ ПС 35 кВ ЦОФ Беловская | Дымосос №5 500 кВт 6 кВ | ОП | до 20 минут |  | 0.45 | 0.45 | 0.45 | 0.45 | 0.45 | 0.45 | 0.45 | 0.45 | 0.45 | 0 | промышленная | ЦОФ ООО "ММК-УГОЛЬ" | ЦОФ ООО "ММК-УГОЛЬ" |  | 0
7.11 | ЦОФ ООО "ММК-УГОЛЬ" | РУ№3 6 кВ Беловская ЦОФ от Ф. 6-24РУ 2СШ 6 кВ ПС 35 кВ ЦОФ Беловская | Дымосос №3 500 кВт, 6 Кв | ОП | до 20 минут |  | 0.45 | 0.45 | 0.45 | 0.45 | 0.45 | 0.45 | 0.45 | 0.45 | 0.45 | 0 | промышленная | ЦОФ ООО "ММК-УГОЛЬ" | ЦОФ ООО "ММК-УГОЛЬ" |  | 0
7.12 | ЦОФ ООО "ММК-УГОЛЬ" | РУ№3 6 кВ Беловская ЦОФ от Ф. 6-24РУ 2СШ 6 кВ ПС 35 кВ ЦОФ Беловская. | Компрессоры №53 54 55 ДЕН №2 750 кВт, 0,4кВ | ОП | до 20 минут |  | 0.75 | 0.75 | 0.75 | 0.75 | 0.75 | 0.75 | 0.75 | 0.75 | 0.75 | 0 | промышленная | ЦОФ ООО "ММК-УГОЛЬ" | ЦОФ ООО "ММК-УГОЛЬ" |  | 0
7.13 | ЦОФ ООО "ММК-УГОЛЬ" | РУ №3 6 кВ Беловская ЦОФ от ф. 6-24-РУ 2сш. 6 кВ ПС 35 кВ ЦОФ Беловская | Вакуумнасос №6 315 кВт 6 кВ | ОП | до 20 минут |  | 0.3 | 0.3 | 0.3 | 0.3 | 0.3 | 0.3 | 0.3 | 0.3 | 0.3 | 0 | промышленная | ЦОФ ООО "ММК-УГОЛЬ" | ЦОФ ООО "ММК-УГОЛЬ" |  | 0
7.14 | ЦОФ ООО "ММК-УГОЛЬ" | ПС 6 кВ Беловская ЦОФ от Ф. 6-20С 2СШ 6 кВ ПС 35 кВ ЦОФ Беловская. | Сушильный агрегат №5 300 кВт 0,4 кВ | ОП | до 20 минут |  | 0.3 | 0.3 | 0.3 | 0.3 | 0.3 | 0.3 | 0.3 | 0.3 | 0.3 | 0 | промышленная | ЦОФ ООО "ММК-УГОЛЬ" | ЦОФ ООО "ММК-УГОЛЬ" |  | 0
7.15 | ЦОФ ООО "ММК-УГОЛЬ" | ПС 6 кВ Беловская ЦОФ от Ф. 6-20С 2СШ 6 кВ ПС 35 кВ ЦОФ Беловская. | Сушильный агрегат №3 300 кВт 0,4 кВ | ОП | до 20 минут |  | 0.3 | 0.3 | 0.3 | 0.3 | 0.3 | 0.3 | 0.3 | 0.3 | 0.3 | 0 | промышленная | ЦОФ ООО "ММК-УГОЛЬ" | ЦОФ ООО "ММК-УГОЛЬ" |  | 0
7.16 | ЦОФ ООО "ММК-УГОЛЬ" | ПС 6 кВ Беловская ЦОФ от Ф. 6-18АБ 2СШ 6 кВ ПС 35 кВ ЦОФ Беловская. | Ленточный конвейер поз. 10А 270 кВт 0,4 кВ | ОП | до 20 минут |  | 0.27 | 0.27 | 0.27 | 0.27 | 0.27 | 0.27 | 0.27 | 0.27 | 0.27 | 0 | промышленная | ЦОФ ООО "ММК-УГОЛЬ" | ЦОФ ООО "ММК-УГОЛЬ" |  | 0
7.17 | ЦОФ ООО "ММК-УГОЛЬ" | ПС 6 кВ Беловская ЦОФ от Ф. 6-26Г 2СШ 6 кВ ПС 35 кВ ЦОФ Беловская. | Носос поз. №115В и 159В 340 кВт 0,4 кВ | ОП | до 20 минут |  | 0.34 | 0.34 | 0.34 | 0.34 | 0.34 | 0.34 | 0.34 | 0.34 | 0.34 | 0 | промышленная | ЦОФ ООО "ММК-УГОЛЬ" | ЦОФ ООО "ММК-УГОЛЬ" |  | 0
7.18 | ЦОФ ООО "ММК-УГОЛЬ" | 1 с. 6 кВ ПС 35 кВ Беловская ЦОФ | ф. 6-6РУ | ДУ | до 5 минут |  | 0.53 | 0.53 | 0.53 | 0.53 | 0.53 | 0.53 | 0.53 | 0.53 | 0.53 | 0 | промышленная | Кузбассэнерго-РЭС | ЦОФ ООО "ММК-УГОЛЬ" |  | 0
7.19 | ЦОФ ООО "ММК-УГОЛЬ" | 1 с. 6 кВ ПС 35 кВ Беловская ЦОФ | ф. 6-11П | ДУ | до 5 минут |  | 0.19 | 0.19 | 0.19 | 0.19 | 0.19 | 0.19 | 0.19 | 0.19 | 0.19 | 0 | промышленная | Кузбассэнерго-РЭС | ЦОФ ООО "ММК-УГОЛЬ" |  | 0
7.20 | ЦОФ ООО "ММК-УГОЛЬ" | 1 с. 6 кВ ПС 35 кВ Беловская ЦОФ | ф. 6-16г | ДУ | до 5 минут |  | 0.93 | 0.93 | 0.93 | 0.93 | 0.93 | 0.93 | 0.93 | 0.93 | 0.93 | 0 | промышленная | Кузбассэнерго-РЭС | ЦОФ ООО "ММК-УГОЛЬ" |  | 0
7.21 | ООО "СШЭМК" (ОАО "Поляны") | ПС 35 кВ №13 ш.Краснокаменская | ф.21 | ОП | до 20 минут | [10 empty] | 0 | промышленная | ООО ПО "ЦУС" | ООО "ОЭСК" |  | 0 | bar: Очередь ограничения, МВт II to Очередь ограничения, МВт X
7.22 | ОАО "Разрез Киселевский" | ПС 35 кВ №10 Р-з Киселевский | ф. 6-11, ф.6-6, ф.6-2 | ОП | до 20 минут | [10 empty] | 0 | промышленная | ООО ПО "ЦУС" | ООО "ОЭСК" |  | 0 | bar: Очередь ограничения, МВт II to Очередь ограничения, МВт X
7.23 | ООО "Вахрушевская автобаза" | ПС 110 кВ Афонинская | ф. 6-20-К | ДУ | до 5 минут | Очередь ограничения, МВт X: 0.18 | 0 | бытовая | Кузбассэнерго-РЭС | ООО "ОЭСК" |  | 0
7.24 | ООО "Вахрушевская автобаза" | ПС 110 кВ Афонинская | ф. 6-2-К | ДУ | до 5 минут | Очередь ограничения, МВт IX: 0.01; Очередь ограничения, МВт X: 0.01 | 0 | бытовая | Кузбассэнерго-РЭС | ООО "ОЭСК" |  | 0
7.25 | ООО "Вахрушевская автобаза" | ПС 110 кВ Афонинская | ф. 6-18-А | ДУ | до 5 минут | Очередь ограничения, МВт VIII: 0.01; Очередь ограничения, МВт IX: 0.01; Очередь ограничения, МВт X: 0.01 | 0 | бытовая | Кузбассэнерго-РЭС | ООО "ОЭСК" |  | 0
7.26 | ООО "Вахрушевская автобаза" | ПС 110 кВ Афонинская | ф. 6-6-А | ДУ | до 5 минут | Очередь ограничения, МВт VIII: 0.53; Очередь ограничения, МВт IX: 0.53; Очередь ограничения, МВт X: 0.53 | 0 | бытовая | Кузбассэнерго-РЭС | ООО "ОЭСК" |  | 0
7.27 | АО "УК" Сила Сибири" (Газоотсасывающая установка) | ПС 110 кВ Заречная | ф.6-12 | ОП | до 20 минут |  | 0.5 | 0.5 | 0.5 | 0.5 | 0.5 | 0.5 | 0.5 | 0.5 | 0.5 | 0 | промышленная | Кузбассэнерго-РЭС | АО "УК "Сила Сибири" |  | 0
7.28 | АО "УК" Сила Сибири" (Газоотсасывающая установка) | ПС 110 кВ Заречная | ф.6-19 | ОП | до 20 минут |  | 0.5 | 0.5 | 0.5 | 0.5 | 0.5 | 0.5 | 0.5 | 0.5 | 0.5 | 0 | промышленная | Кузбассэнерго-РЭС | АО "УК "Сила Сибири" |  | 0
7.29 | Потребители, обслуживаемые ОАО "СКЭК", в соответствии с расшифровкой, приведенной в приложении № 4 | Р-6 от ф.6-19-Быт ПС-9 от ПС 35 кВ Комсомолец | отпайка ф.6-19-Быт после Р-6 | ОП | до 5 минут | Очередь ограничения, МВт VIII: 0.38; Очередь ограничения, МВт IX: 0.38; Очередь ограничения, МВт X: 0.38 | 0 | бытовая | ООО "Ленинск-Кузнецкая электросеть" | ОАО "СКЭК" |  | 0
7.30 | Потребители, обслуживаемые ОАО "СКЭК", в соответствии с расшифровкой, приведенной в приложении № 4 | Р-11 от ф.6-41-Ж ПС 110 кВ Новоленинская | отпайка ф.6-41-Ж после Р-11 | ОП | до 5 минут | Очередь ограничения, МВт VIII: 0.24; Очередь ограничения, МВт IX: 0.24; Очередь ограничения, МВт X: 0.24 | 0 | бытовая | ООО "Ленинск-Кузнецкая электросеть" | ОАО "СКЭК" |  | 0
7.31 | Потребители, обслуживаемые ОАО "СКЭК", в соответствии с расшифровкой, приведенной в приложении № 4 | Р-9 от ф.6-16-Д РП-7 от ф.6-7-М3, ф.6-14-М3 ПС 110 кВ Кузбассэлемент | отпайка ф.6-16-Д после Р-9 | ОП | до 20 минут | Очередь ограничения, МВт VIII: 0.9; Очередь ограничения, МВт IX: 0.9; Очередь ограничения, МВт X: 0.9 | 0 | бытовая | ООО "Ленинск-Кузнецкая электросеть" | ОАО "СКЭК" |  | 0
7.32 | Потребители, обслуживаемые ОАО "СКЭК", в соответствии с расшифровкой, приведенной в приложении № 4 | РП-6 от ф.6-15-МР, ф.6-27-МР ПС 110 кВ КСК | ф.6-7-348 | ОП | до 5 минут | Очередь ограничения, МВт VIII: 0.65; Очередь ограничения, МВт IX: 0.65; Очередь ограничения, МВт X: 0.65 | 0 | бытовая | ООО "Ленинск-Кузнецкая электросеть" | ОАО "СКЭК" |  | 0
7.33 | Потребители, обслуживаемые ОАО "СКЭК", в соответствии с расшифровкой, приведенной в приложении № 4 | Р-13 от ф.6-16-Б ПС 35 кВ Комсомолец | отпайка ф.6-16-Б после Р-13 | ОП | до 5 минут | Очередь ограничения, МВт IX: 0.25; Очередь ограничения, МВт X: 0.25 | 0 | бытовая | ООО "Ленинск-Кузнецкая электросеть" | ОАО "СКЭК" |  | 0
7.34 | Потребители, обслуживаемые ОАО "СКЭК", в соответствии с расшифровкой, приведенной в приложении № 4 | Р-18 от ф.6-22-МЦ РП-4 от ПС 35 кВ Комсомолец | отпайка ф.6-22-МЦ после Р-18 | ОП | до 5 минут | Очередь ограничения, МВт IX: 0.3; Очередь ограничения, МВт X: 0.3 | 0 | бытовая | ООО "Ленинск-Кузнецкая электросеть" | ОАО "СКЭК" |  | 0
7.35 | Потребители, обслуживаемые ОАО "СКЭК", в соответствии с расшифровкой, приведенной в приложении № 4 | РП-6 от ф.6-15-МР, ф.6-27-МР ПС 110 кВ КСК | ф.6-15-330 | ОП | до 5 минут | Очередь ограничения, МВт IX: 0.2; Очередь ограничения, МВт X: 0.2 | 0 | бытовая | ООО "Ленинск-Кузнецкая электросеть" | ОАО "СКЭК" |  | 0
7.36 | Потребители, обслуживаемые ОАО "СКЭК", в соответствии с расшифровкой, приведенной в приложении № 4 | Р-14 от ф.6-18-Б ПС 35 кВ Комсомолец | отпайка ф.6-18-Б после Р-14 | ОП | до 5 минут | Очередь ограничения, МВт IX: 0.58; Очередь ограничения, МВт X: 0.58 | 0 | бытовая | ООО "Ленинск-Кузнецкая электросеть" | ОАО "СКЭК" |  | 0
7.37 | Потребители, обслуживаемые ОАО "СКЭК", в соответствии с расшифровкой, приведенной в приложении № 4 | РП-8 от ф.6-19-ВГСЧ ПС 35 кВ ш. Егозовская | ВВ ф.6-19-ВГСЧ | ОП | до 5 минут | Очередь ограничения, МВт IX: 0.3; Очередь ограничения, МВт X: 0.3 | 0 | бытовая | ООО "Ленинск-Кузнецкая электросеть" | ОАО "СКЭК" |  | 0
7.38 | Потребители, обслуживаемые ОАО "СКЭК", в соответствии с расшифровкой, приведенной в приложении № 4 | РП-6 ф. 6-15-МР, ф.6-27-МР ПС 110 кВ КСК | ф.6-12-340 | ОП | до 5 минут | Очередь ограничения, МВт X: 0.6 | 0 | бытовая | ООО "Ленинск-Кузнецкая электросеть" | ОАО "СКЭК" |  | 0
7.39 | Потребители, обслуживаемые ОАО "СКЭК", в соответствии с расшифровкой, приведенной в приложении № 4 | РП-2 от ф.6-10-Б, ф.10-11-Б ПС 110 кВ Ленинск-Кузнецкая Тяговая | ф.10-6-235 | ОП | до 20 минут | Очередь ограничения, МВт X: 0.55 | 0 | бытовая | ООО "Ленинск-Кузнецкая электросеть" | ОАО "СКЭК" |  | 0
7.40 | Потребители, обслуживаемые ОАО "СКЭК", в соответствии с расшифровкой, приведенной в приложении № 4 | РП-7 от ф.6-7-М3, ф.6-14-М3 ПС 110 кВ Кузбассэлемент | ф.6-3-357 и ф.6-10-357 | ОП | до 20 минут | Очередь ограничения, МВт X: 0.31 | 0 | бытовая | ООО "Ленинск-Кузнецкая электросеть" | ОАО "СКЭК" |  | 0
7.41 | Потребители, обслуживаемые ОАО "СКЭК", в соответствии с расшифровкой, приведенной в приложении № 4 | РП-1 ф. 6-23-В, ф.6-18-Гот ПС 110 кВ Новоленинская | ф.6-5-Г | ОП | до 20 минут | Очередь ограничения, МВт X: 0.2 | 0 | бытовая | ООО "Ленинск-Кузнецкая электросеть" | ОАО "СКЭК" |  | 0
7.42 | Потребители, обслуживаемые ОАО "СКЭК", в соответствии с расшифровкой, приведенной в приложении № 4 | РП-6 от ф. 6-15-МР, ф.6-27-МРПС 110 кВ КСК | ф.6-13-343 | ОП | до 5 минут | Очередь ограничения, МВт X: 0.45 | 0 | бытовая | ООО "Ленинск-Кузнецкая электросеть" | ОАО "СКЭК" |  | 0
7.43 | Потребители, обслуживаемые ОАО "СКЭК", в соответствии с расшифровкой, приведенной в приложении № 4 | РП-3 от ф. 6-8-МР, 6-29-МРПС 110 кВ КСК | ф.6-13-323 | ОП | до 5 минут | Очередь ограничения, МВт VIII: 0.61; Очередь ограничения, МВт IX: 0.61; Очередь ограничения, МВт X: 0.61 | 0 | бытовая | ООО "Ленинск-Кузнецкая электросеть" | ОАО "СКЭК" |  | 0
7.44 | Потребители, обслуживаемые ОАО "СКЭК", в соответствии с расшифровкой, приведенной в приложении № 4 | Р-4 от ф.6-13-Ц ПС 110 кВ Новоленинская | отпайка ф.6-13-Ц после Р-4 | ОП | до 5 минут | Очередь ограничения, МВт VIII: 0.35; Очередь ограничения, МВт IX: 0.35; Очередь ограничения, МВт X: 0.35 | 0 | бытовая | ООО "Ленинск-Кузнецкая электросеть" | ОАО "СКЭК" |  | 0
7.45 | Потребители, обслуживаемые ОАО "СКЭК", в соответствии с расшифровкой, приведенной в приложении № 4 | РП-4 от ф. 6-19-РП, ф.6-20-РП ПС 110 кВ Городская | ф.6-13-К | ОП | до 20 минут | Очередь ограничения, МВт X: 0.1 | 0 | бытовая | ООО "Ленинск-Кузнецкая электросеть" | ОАО "СКЭК" |  | 0
7.46 | Потребители, обслуживаемые ОАО "СКЭК", в соответствии с расшифровкой, приведенной в приложении № 4 | РП-3 от ф. 6-8-МР, ф.6-29-МР ПС 110 кВ КСК | ф.6-10-320 | ОП | до 5 минут | Очередь ограничения, МВт IX: 0.4; Очередь ограничения, МВт X: 0.4 | 0 | бытовая | ООО "Ленинск-Кузнецкая электросеть" | ОАО "СКЭК" |  | 0
7.47 | Потребители, обслуживаемые ОАО "СКЭК", в соответствии с расшифровкой, приведенной в приложении № 4 | РП-2 от ф.6-10-Б, ф.10-11-Б ПС 110 кВ Ленинск-Кузнецкая Тяговая | ф.10-5-204 | ОП | до 20 минут | Очередь ограничения, МВт IX: 0.45; Очередь ограничения, МВт X: 0.45 | 0 | бытовая | ООО "Ленинск-Кузнецкая электросеть" | ОАО "СКЭК" |  | 0
7.48 | Потребители, обслуживаемые ОАО "СКЭК", в соответствии с расшифровкой, приведенной в приложении № 4 | РП-10 от ф. 6-25-РП, ф.6-26-РП ПС 110 кВ Городская | ф.6-4-408 | ОП | до 20 минут | Очередь ограничения, МВт VIII: 0.28; Очередь ограничения, МВт IX: 0.28; Очередь ограничения, МВт X: 0.28 | 0 | бытовая | ООО "Ленинск-Кузнецкая электросеть" | ОАО "СКЭК" |  | 0
7.49 | ООО "Шахта Сибирская" (Погружные насосы) | ПС 110 кВ Полысаевская-3 | ф. 6-5-Ш | ОП | до 20 минут |  | 1.2 | 1.2 | 1.2 | 1.2 | 1.2 | 1.2 | 1.2 | 1.2 | 1.2 | 0 | промышленная | Кузбассэнерго-РЭС | ООО "Шахта Сибирская" |  | 0
7.50 | ООО "Шахта Сибирская" (Потребители Фланговых стволов) | ПС 110 кВ Полысаевская-3 | ф. 6-20-Ш | ОП | до 20 минут |  | 1.8 | 1.8 | 1.8 | 1.8 | 1.8 | 1.8 | 1.8 | 1.8 | 1.8 | 0 | промышленная | Кузбассэнерго-РЭС | ООО "Шахта Сибирская" |  | 0
7.51 | Бытовая нагрузка г.Белово | ПС 35 кВ Беловская городская | ф. 10-18-Г | ДУ | до 5 минут | Очередь ограничения, МВт VIII: 1.482; Очередь ограничения, МВт IX: 1.482; Очередь ограничения, МВт X: 1.482 | 0 | бытовая | Кузбассэнерго-РЭС | ООО "КЭнК" |  | 0
7.52 | Потребители, обслуживаемые ООО "КЭнК", в соответствии с расшифровкой, приведенной в приложении № 1 | ПС 35 кВ Беловская городская | ф. 10-12-Г | ДУ | до 5 минут | Очередь ограничения, МВт IX: 1.44; Очередь ограничения, МВт X: 1.44 | 0 | бытовая | Кузбассэнерго-РЭС | ООО "КЭнК" |  | 0
7.53 | Бытовая нагрузка р-он Чертинский, г. Белово | ПС 110 кВ Ново-Чертинская | ф. 6-8-ТЦ | ОП | до 5 минут | Очередь ограничения, МВт VIII: 0.67; Очередь ограничения, МВт IX: 0.67; Очередь ограничения, МВт X: 0.67 | 0 | бытовая | Кузбассэнерго-РЭС | ООО "КЭнК" |  | 0
7.54 | Потребители, обслуживаемые ООО "КЭнК", в соответствии с расшифровкой, приведенной в приложении № 1 | РП-2 от ПС 110 кВ Ново-Чертинская | 2-13-ш | ОП | до 20 минут | Очередь ограничения, МВт VIII: 0.73; Очередь ограничения, МВт IX: 0.73; Очередь ограничения, МВт X: 0.73 | 0 | бытовая | ООО "КЭнК" | ООО "КЭнК" |  | 0
7.55 | Потребители, обслуживаемые ООО "КЭнК", в соответствии с расшифровкой, приведенной в приложении № 1 | РП-2 от ПС 110 кВ Ново-Чертинская | 2-11 | ОП | до 20 минут | Очередь ограничения, МВт IX: 0.39; Очередь ограничения, МВт X: 0.39 | 0 | бытовая | ООО "КЭнК" | ООО "КЭнК" |  | 0
7.56 | Потребители, обслуживаемые ООО "КЭнК", в соответствии с расшифровкой, приведенной в приложении № 1 | РП-2 от ПС 110 кВ Ново-Чертинская | 2-2 | ОП | до 20 минут | Очередь ограничения, МВт X: 0.11 | 0 | бытовая | ООО "КЭнК" | ООО "КЭнК" |  | 0
7.57 | Бытовая нагрузка п.Бабанаково | ПС 35 кВ №1 Бабанаковская | ф. 1-21-г | ОП | до 20 минут | Очередь ограничения, МВт VIII: 0.234; Очередь ограничения, МВт IX: 0.234; Очередь ограничения, МВт X: 0.234 | 0 | бытовая | ООО "РООС" | ООО "КЭнК" |  | 0
7.58 | Потребители, обслуживаемые ООО "КЭнК", в соответствии с расшифровкой, приведенной в приложении № 1 | РП-11 от ПС 35 кВ Парковая | 11-18 | ОП | до 20 минут | Очередь ограничения, МВт VIII: 0.14; Очередь ограничения, МВт IX: 0.14; Очередь ограничения, МВт X: 0.14 | 0 | бытовая | ООО "КЭнК" | ООО "КЭнК" |  | 0
7.59 | Потребители, обслуживаемые ООО "КЭнК", в соответствии с расшифровкой, приведенной в приложении № 1 | ПС 110 кВ Беловская | ф. 6-15-Г | ОП | до 5 минут | Очередь ограничения, МВт X: 1.33 | 0 | бытовая | Кузбассэнерго-РЭС | ООО "КЭнК" |  | 0
7.60 | Бытовая нагрузка г.Белово | ЦРП-1 от ПС 110 кВ Беловская | 1-1-ш | ОП | до 20 минут | Очередь ограничения, МВт IX: 0.6; Очередь ограничения, МВт X: 0.6 | 0 | бытовая | ООО "КЭнК" | ООО "КЭнК" |  | 0
7.61 | Потребители, обслуживаемые ООО "КЭнК", в соответствии с расшифровкой, приведенной в приложении № 1 | ЦРП-1 от ПС 110 кВ Беловская | 1-8-н | ОП | до 20 минут | Очередь ограничения, МВт IX: 0.23; Очередь ограничения, МВт X: 0.23 | 0 | бытовая | ООО "КЭнК" | ООО "КЭнК" |  | 0
7.62 | Потребители, обслуживаемые ООО "КЭнК", в соответствии с расшифровкой, приведенной в приложении № 1 | РП-11 от ПС 35 кВ Беловская городская | 11-5 | ОП | до 20 минут | Очередь ограничения, МВт IX: 0.44; Очередь ограничения, МВт X: 0.44 | 100 | бытовая | ООО "КЭнК" | ООО "КЭнК" |  | 0.44
7.63 | Потребители, обслуживаемые ООО "КЭнК", в соответствии с расшифровкой, приведенной в приложении № 1 | РП-11 от ПС 35 кВ Беловская городская | 11-3 | ОП | до 20 минут | Очередь ограничения, МВт IX: 0.14; Очередь ограничения, МВт X: 0.14 | 100 | бытовая | ООО "КЭнК" | ООО "КЭнК" |  | 0.14
7.64 | Потребители, обслуживаемые ООО "КЭнК", в соответствии с расшифровкой, приведенной в приложении № 1 | РП-11 от ПС 35 кВ Беловская городская | 11-6 | ОП | до 20 минут | Очередь ограничения, МВт VIII: 0.11; Очередь ограничения, МВт IX: 0.11; Очередь ограничения, МВт X: 0.11 | 100 | бытовая | ООО "КЭнК" | ООО "КЭнК" |  | 0.11
7.65 | Потребители, обслуживаемые ООО "КЭнК", в соответствии с расшифровкой, приведенной в приложении № 1 | РП-9 от ПС 35 кВ Беловская городская | 9-11 | ОП | до 20 минут | Очередь ограничения, МВт VIII: 0.4; Очередь ограничения, МВт IX: 0.4; Очередь ограничения, МВт X: 0.4 | 0 | бытовая | ООО "КЭнК" | ООО "КЭнК" |  | 0
7.66 | Потребители, обслуживаемые ООО "КЭнК", в соответствии с расшифровкой, приведенной в приложении № 1 | РП-8 от ПС 35 кВ Грамотеинская 1/2 | 8-15 | ОП | до 60 минут | Очередь ограничения, МВт IX: 1.19; Очередь ограничения, МВт X: 1.19 | 0 | бытовая | ООО "КЭнК" | ООО "КЭнК" |  | 0
7.67 | Потребители, обслуживаемые ООО "КЭнК", в соответствии с расшифровкой, приведенной в приложении № 1 | ПС 35 кВ ППШ | 10-7-133 | ОП | до 20 минут | Очередь ограничения, МВт IX: 0.466; Очередь ограничения, МВт X: 0.466 | 0 | бытовая | ООО "КЭнК" | ООО "КЭнК" |  | 0
7.68 | Потребители, обслуживаемые ООО "КЭнК", в соответствии с расшифровкой, приведенной в приложении № 1 | ПС 35 кВ ППШ | 10-8-134 | ОП | до 20 минут | Очередь ограничения, МВт IX: 0.838; Очередь ограничения, МВт X: 0.838 | 0 | бытовая | ООО "КЭнК" | ООО "КЭнК" |  | 0
7.69 | Потребители, обслуживаемые ООО "КЭнК", в соответствии с расшифровкой, приведенной в приложении № 1 | ПС 35 кВ Шахта №13 | ф. 6-17-Г | ОП | до 20 минут | Очередь ограничения, МВт VIII: 0.144; Очередь ограничения, МВт IX: 0.144; Очередь ограничения, МВт X: 0.144 | 0 | бытовая | Кузбассэнерго-РЭС | ООО "КЭнК" |  | 0
7.70 | Потребители, обслуживаемые ООО "КЭнК", в соответствии с расшифровкой, приведенной в приложении № 1 | ПС 35 кВ Шахта №12 | ф. 6-7-К | ОП | до 20 минут | Очередь ограничения, МВт IX: 1.71; Очередь ограничения, МВт X: 1.71 | 0 | бытовая | Кузбассэнерго-РЭС | ООО "КЭнК" |  | 0
7.71 | Потребители, обслуживаемые ООО "КЭнК", в соответствии с расшифровкой, приведенной в приложении № 1 | ТП-51 от ф.6-9-Г ПС 35 кВ Шахта №12 | ф. 6-9-Г после ТП-51 | ОП | до 20 минут | Очередь ограничения, МВт X: 0.207 | 0 | бытовая | ООО "КЭнК" | ООО "КЭнК" |  | 0
7.72 | Потребители, обслуживаемые ООО "КЭнК", в соответствии с расшифровкой, приведенной в приложении № 1 | Р-19 от ф.10-11-Г ПС 110 кВ №19 Краснокаменская | откпайка ф. 10-11-Г после Р-19 | ОП | до 20 минут | Очередь ограничения, МВт IX: 0.121; Очередь ограничения, МВт X: 0.121 | 0 | бытовая | ООО "КЭнК" | ООО "КЭнК" |  | 0
7.73 | Бытовая нагрузка г.Киселевск (п.Красный Камень) | ЦРП-7 от ф. 10-11-Г ПС 110 кВ №19 Краснокаменская | ф. 10-12-7Ц | ОП | до 60 минут | Очередь ограничения, МВт VIII: 0.568; Очередь ограничения, МВт IX: 0.568; Очередь ограничения, МВт X: 0.568 | 0 | бытовая | ООО "КЭнК" | ООО "КЭнК" |  | 0
7.74 | Бытовая нагрузка г.Киселевск (п.Красный Камень) | ЦРП-4 от ф.10-23-Г ПС 110 кВ №19 Краснокаменская | ф. 10-6-4Ц | ОП | до 60 минут | Очередь ограничения, МВт VIII: 0.79; Очередь ограничения, МВт IX: 0.79; Очередь ограничения, МВт X: 0.79 | 0 | бытовая | ООО "КЭнК" | ООО "КЭнК" |  | 0
7.75 | Бытовая нагрузка г.Киселевск (п.Красный Камень) | ТП-241 от ф.10-5-4Ц ЦРП-4 от ф. 10-9-Г, 10-23-Г ПС 110 кВ №19 Краснокаменская | ф. 10-5-4Ц после ТП-241 | ОП | до 60 минут | Очередь ограничения, МВт IX: 0.299; Очередь ограничения, МВт X: 0.299 | 0 | бытовая | ООО "КЭнК" | ООО "КЭнК" |  | 0
7.76 | Бытовая нагрузка г.Киселевск (п.Красный Камень) | ЦРП-4 от ф.10-9-Г ПС 110 кВ №19 Краснокаменская | 10-18-4Ц | ОП | до 60 минут | Очередь ограничения, МВт VIII: 0.263; Очередь ограничения, МВт IX: 0.263; Очередь ограничения, МВт X: 0.263 | 100 | бытовая | ООО "КЭнК" | ООО "КЭнК" |  | 0.263
7.77 | Бытовая нагрузка г.Киселевск (п.Красный Камень) | ТП-241 от ф.10-17-4Ц ЦРП-4 от ф. 10-9-Г, 10-23-Г ПС 110 кВ №19 Краснокаменская | 10-17-4Ц после ТП-241 | ОП | до 60 минут | Очередь ограничения, МВт VIII: 0.419; Очередь ограничения, МВт IX: 0.419; Очередь ограничения, МВт X: 0.419 | 100 | бытовая | ООО "КЭнК" | ООО "КЭнК" |  | 0.419
7.78 | Потребители, обслуживаемые ООО "КЭнК", в соответствии с расшифровкой, приведенной в приложении № 1 | ПС 110 кВ Афонинская | ф. 6-23-Б | ДУ | до 5 минут | Очередь ограничения, МВт VIII: 0.82; Очередь ограничения, МВт IX: 0.82; Очередь ограничения, МВт X: 0.82 | 100 | бытовая | Кузбассэнерго-РЭС | ООО "КЭнК" |  | 0.82
7.79 | Потребители, обслуживаемые ООО "КЭнК", в соответствии с расшифровкой, приведенной в приложении № 1 | ПС 35 кВ Октябринская | 6-20-П | ОВБ | до 60 минут | Очередь ограничения, МВт VIII: 0.303; Очередь ограничения, МВт IX: 0.303; Очередь ограничения, МВт X: 0.303 | 0 | бытовая | ООО "Энерджигрупп" | ООО "КЭнК" |  | 0
7.80 | Филиал ОАО "РЖД" - Западно-Сибирская железная дорога | ПС 35 кВ Углерод | ЛПЭ1 | ОП | до 20 минут |  |  |  | 0.3 | 0.3 | 0.3 | 0.3 | 0.3 | 0.3 | 0.3 | 100 | тяга | Западно-Сибирская дирекция по энергообеспечению Филиала ОАО "РЖД" Трансэнерго | Западно-Сибирская дирекция по энергообеспечению Филиала ОАО "РЖД" Трансэнерго |  | 0.3
7.81 | Филиал ОАО "РЖД" - Западно-Сибирская железная дорога | ПС 35 кВ Углерод | ЛПЭ7 | ОП | до 20 минут |  |  |  | 0.3 | 0.3 | 0.3 | 0.3 | 0.3 | 0.3 | 0.3 | 100 | тяга | Западно-Сибирская дирекция по энергообеспечению Филиала ОАО "РЖД" Трансэнерго | Западно-Сибирская дирекция по энергообеспечению Филиала ОАО "РЖД" Трансэнерго |  | 0.3
7.82 | Филиал ОАО "РЖД" - Западно-Сибирская железная дорога | ПС 35 кВ Терентьевская Тяговая | Л3-10 | ОП | до 20 минут |  |  |  | 0.4 | 0.4 | 0.4 | 0.4 | 0.4 | 0.4 | 0.4 | 100 | тяга | Западно-Сибирская дирекция по энергообеспечению Филиала ОАО "РЖД" Трансэнерго | Западно-Сибирская дирекция по энергообеспечению Филиала ОАО "РЖД" Трансэнерго |  | 0.4
7.83 | Филиал ОАО "РЖД" - Западно-Сибирская железная дорога | ПС 35 кВ Терентьевская Тяговая | Л5-10 | ОП | до 20 минут |  |  |  | 0.4 | 0.4 | 0.4 | 0.4 | 0.4 | 0.4 | 0.4 | 100 | тяга | Западно-Сибирская дирекция по энергообеспечению Филиала ОАО "РЖД" Трансэнерго | Западно-Сибирская дирекция по энергообеспечению Филиала ОАО "РЖД" Трансэнерго |  | 0.4
7.84 | Филиал ОАО "РЖД" - Западно-Сибирская железная дорога | ПС 35 кВ Терентьевская Тяговая | Л4-10 | ОП | до 20 минут |  |  |  | 0.4 | 0.4 | 0.4 | 0.4 | 0.4 | 0.4 | 0.4 | 100 | тяга | Западно-Сибирская дирекция по энергообеспечению Филиала ОАО "РЖД" Трансэнерго | Западно-Сибирская дирекция по энергообеспечению Филиала ОАО "РЖД" Трансэнерго |  | 0.4
7.85 | Филиал ОАО "РЖД" - Западно-Сибирская железная дорога | ПС 35 кВ Терентьевская Тяговая | ЛПЭ7 | ОП | до 20 минут |  |  |  |  | 0.3 | 0.3 | 0.3 | 0.3 | 0.3 | 0.3 | 0 | тяга | Западно-Сибирская дирекция по энергообеспечению Филиала ОАО "РЖД" Трансэнерго | Западно-Сибирская дирекция по энергообеспечению Филиала ОАО "РЖД" Трансэнерго |  | 0
7.86 | Филиал ОАО "РЖД" - Западно-Сибирская железная дорога | ПС 35 кВ Терентьевская Тяговая | ЛПЭ2 | ОП | до 20 минут |  |  |  |  | 0.3 | 0.3 | 0.3 | 0.3 | 0.3 | 0.3 | 0 | тяга | Западно-Сибирская дирекция по энергообеспечению Филиала ОАО "РЖД" Трансэнерго | Западно-Сибирская дирекция по энергообеспечению Филиала ОАО "РЖД" Трансэнерго |  | 0
7.87 | Филиал ОАО "РЖД" - Западно-Сибирская железная дорога | ПС 110 кВ Ускат | ЛПЭ7 | ОП | до 20 минут |  |  |  |  | 0.3 | 0.3 | 0.3 | 0.3 | 0.3 | 0.3 | 100 | тяга | Западно-Сибирская дирекция по энергообеспечению Филиала ОАО "РЖД" Трансэнерго | Западно-Сибирская дирекция по энергообеспечению Филиала ОАО "РЖД" Трансэнерго |  | 0.3
7.88 | Филиал ОАО "РЖД" - Западно-Сибирская железная дорога | ПС 110 кВ Ускат | ЛПЭ2 | ОП | до 20 минут |  |  |  |  | 0.3 | 0.3 | 0.3 | 0.3 | 0.3 | 0.3 | 100 | тяга | Западно-Сибирская дирекция по энергообеспечению Филиала ОАО "РЖД" Трансэнерго | Западно-Сибирская дирекция по энергообеспечению Филиала ОАО "РЖД" Трансэнерго |  | 0.3
7.89 | Филиал ОАО "РЖД" - Западно-Сибирская железная дорога | ПС 35 кВ Проектная Тяговая | Ф3-10 | ОП | до 5 минут |  |  |  | 0.13992 | 0.13992 | 0.13992 | 0.13992 | 0.13992 | 0.13992 | 0.13992 | 0 | тяга | Западно-Сибирская дирекция по энергообеспечению Филиала ОАО "РЖД" Трансэнерго | Западно-Сибирская дирекция по энергообеспечению Филиала ОАО "РЖД" Трансэнерго |  | 0
7.90 | Филиал ОАО "РЖД" - Западно-Сибирская железная дорога | ПС 35 кВ Проектная Тяговая | ПВ1 | ОП | до 60 минут |  |  |  | 1.18 | 1.18 | 1.18 | 1.18 | 1.18 | 1.18 | 1.18 | 0 | тяга | Западно-Сибирская дирекция по энергообеспечению Филиала ОАО "РЖД" Трансэнерго | Западно-Сибирская дирекция по энергообеспечению Филиала ОАО "РЖД" Трансэнерго |  | 0
7.91 | Филиал ОАО "РЖД" - Западно-Сибирская железная дорога | ПС 35 кВ Проектная Тяговая | ПВ2 | ОП | до 60 минут |  |  |  |  | 1.1 | 1.1 | 1.1 | 1.1 | 1.1 | 1.1 | 100 | тяга | Западно-Сибирская дирекция по энергообеспечению Филиала ОАО "РЖД" Трансэнерго | Западно-Сибирская дирекция по энергообеспечению Филиала ОАО "РЖД" Трансэнерго |  | 1.1
7.92 | Филиал ОАО "РЖД" - Западно-Сибирская железная дорога | ПС 35 кВ Беловская Тяговая | Ф6-10 | ОП | до 5 минут |  |  |  |  | 0.42174 | 0.42174 | 0.42174 | 0.42174 | 0.42174 | 0.42174 | 0 | тяга | Западно-Сибирская дирекция по энергообеспечению Филиала ОАО "РЖД" Трансэнерго | Западно-Сибирская дирекция по энергообеспечению Филиала ОАО "РЖД" Трансэнерго |  | 0
7.93 | Филиал ОАО "РЖД" - Западно-Сибирская железная дорога | ПС 35 кВ Беловская Тяговая | ПВ2 | ОП | до 60 минут |  |  |  |  | 2.2 | 2.2 | 2.2 | 2.2 | 2.2 | 2.2 | 100 | тяга | Западно-Сибирская дирекция по энергообеспечению Филиала ОАО "РЖД" Трансэнерго | Западно-Сибирская дирекция по энергообеспечению Филиала ОАО "РЖД" Трансэнерго |  | 2.2
7.94 | Филиал ОАО "РЖД" - Западно-Сибирская железная дорога | ПС 35 кВ Трудармейская Тяговая | Ф3-10 | ОП | до 5 минут |  |  |  | 0.20702 | 0.20702 | 0.20702 | 0.20702 | 0.20702 | 0.20702 | 0.20702 | 0 | тяга | Западно-Сибирская дирекция по энергообеспечению Филиала ОАО "РЖД" Трансэнерго | Западно-Сибирская дирекция по энергообеспечению Филиала ОАО "РЖД" Трансэнерго |  | 0
7.95 | Филиал ОАО "РЖД" - Западно-Сибирская железная дорога | ПС 35 кВ Трудармейская Тяговая | ПВ2 | ОП | до 60 минут |  |  |  |  | 1.15 | 1.15 | 1.15 | 1.15 | 1.15 | 1.15 | 100 | тяга | Западно-Сибирская дирекция по энергообеспечению Филиала ОАО "РЖД" Трансэнерго | Западно-Сибирская дирекция по энергообеспечению Филиала ОАО "РЖД" Трансэнерго |  | 1.15
7.96 | Филиал ОАО "РЖД" - Западно-Сибирская железная дорога | ПС 35 кВ Трудармейская Тяговая | ПВ1 | ОП | до 60 минут |  |  |  |  | 1.5 | 1.5 | 1.5 | 1.5 | 1.5 | 1.5 | 0 | тяга | Западно-Сибирская дирекция по энергообеспечению Филиала ОАО "РЖД" Трансэнерго | Западно-Сибирская дирекция по энергообеспечению Филиала ОАО "РЖД" Трансэнерго |  | 0
7.97 | Филиал ОАО "РЖД" - Западно-Сибирская железная дорога | ПС 35 кВ Беловская Тяговая | Ф3-10 | ОП | до 5 минут |  |  |  | 1.1412 | 1.1412 | 1.1412 | 1.1412 | 1.1412 | 1.1412 | 1.1412 | 0 | тяга | Западно-Сибирская дирекция по энергообеспечению Филиала ОАО "РЖД" Трансэнерго | Западно-Сибирская дирекция по энергообеспечению Филиала ОАО "РЖД" Трансэнерго |  | 0
7.98 | АО "Шахтоуправление "Талдинское-Кыргайское" | ПС 35 кВ Кыргайская | ф.16 | ОП | до 20 минут |  | 0.1 | 0.1 | 0.1 | 0.1 | 0.1 | 0.1 | 0.1 | 0.1 | 0.1 | 0 | промышленная | Филиал ООО ХК "СДС-Энерго"-"Прокопьевскэнерго" | Филиал ООО ХК "СДС-Энерго"-"Прокопьевскэнерго" |  | 0
7.99 | АО "Шахтоуправление "Талдинское-Кыргайское" | ПС 35 кВ Кыргайская | ф.17 | ОП | до 20 минут |  | 0.3 | 0.3 | 0.3 | 0.3 | 0.3 | 0.3 | 0.3 | 0.3 | 0.3 | 100 | промышленная | Филиал ООО ХК "СДС-Энерго"-"Прокопьевскэнерго" | Филиал ООО ХК "СДС-Энерго"-"Прокопьевскэнерго" |  | 0.3
7.100 | АО "Шахтоуправление "Талдинское-Кыргайское" | ПС 35 кВ Кыргайская | ф.6 | ОП | до 20 минут |  |  | 0.6 | 0.6 | 0.6 | 0.6 | 0.6 | 0.6 | 0.6 | 0.6 | 100 | промышленная | Филиал ООО ХК "СДС-Энерго"-"Прокопьевскэнерго" | Филиал ООО ХК "СДС-Энерго"-"Прокопьевскэнерго" |  | 0.6
7.101 | ООО "Шахта Листвяжная" | ПС 110 кВ Набережная | яч. 8 РПП-6 №5 от ф. 6-4-3 | ОП | до 20 минут | [10 empty] | 0 | промышленная | Филиал ООО ХК "СДС-Энерго"-"Прокопьевскэнерго" | Филиал ООО ХК "СДС-Энерго"-"Прокопьевскэнерго" |  | 0 | bar: Очередь ограничения, МВт II to Очередь ограничения, МВт X
7.102 | ООО "Шахта Листвяжная" | ПС 110 кВ Набережная | яч. 4 РПП-6 №5 от ф. 6-3-7 | ОП | до 20 минут |  |  | 1.5 | 1.5 | 1.5 | 1.5 | 1.5 | 1.5 | 1.5 | 1.5 | 0 | промышленная | Филиал ООО ХК "СДС-Энерго"-"Прокопьевскэнерго" | Филиал ООО ХК "СДС-Энерго"-"Прокопьевскэнерго" |  | 0
7.103 | ОФ ООО "Шахта Листвяжная" | ПС 110 кВ Листвяжная | ф.14 | ОП | до 20 минут |  | 1.5 | 1.5 | 1.5 | 1.5 | 1.5 | 1.5 | 1.5 | 1.5 | 1.5 | 0 | промышленная | Филиал ООО ХК "СДС-Энерго"-"Прокопьевскэнерго" | Филиал ООО ХК "СДС-Энерго"-"Прокопьевскэнерго" |  | 0
7.104 | ООО "Сила Сибири" | ПС 110 кВ Заречная-Новая | ф.6-4-4 | ОП | до 20 минут |  | 0.35 | 0.35 | 0.35 | 0.35 | 0.35 | 0.35 | 0.35 | 0.35 | 0.35 | 100 | промышленная | ООО "РООС" | ООО "ЭнергоПаритет" |  | 0.35
7.105 | ООО "Сила Сибири" | ПС 110 кВ Заречная-Новая | ф.6-3-4 | ОП | до 20 минут |  |  | 0.3 | 0.3 | 0.3 | 0.3 | 0.3 | 0.3 | 0.3 | 0.3 | 100 | промышленная | ООО "РООС" | ООО "ЭнергоПаритет" |  | 0.3
7.106 | ООО "Сила Сибири" | ПС 110 кВ Заречная-Новая | ф.6-4-2 | ОП | до 20 минут |  |  | 1.56 | 1.56 | 1.56 | 1.56 | 1.56 | 1.56 | 1.56 | 1.56 | 100 | промышленная | ООО "РООС" | ООО "ЭнергоПаритет" |  | 1.56
7.107 | ООО "Сила Сибири" | ПС 110 кВ Заречная-Новая | ф.6-3-2 | ОП | до 20 минут |  |  | 0.75 | 0.75 | 0.75 | 0.75 | 0.75 | 0.75 | 0.75 | 0.75 | 100 | промышленная | ООО "РООС" | ООО "ЭнергоПаритет" |  | 0.75
7.108 | ООО "Шахта Костромовская" | ПС 110 кВ Костромовская | ф. 6-47, 6-42, 6-41, 6-40, 6-39, 6-33, 6-39, 6-33, 6-32, 6-28, 6-27, 6-25, 6-24, 6-23, 6-19, 6-17, 6-16, 6-15, 6-14, 6-13, 6-12, 6-10, 6-8, 6-7, 6-6, 6-5, 6-4, 6-3 | ОП | до 20 минут |  | 1.8 | 1.8 | 1.8 | 1.8 | 1.8 | 1.8 | 1.8 | 1.8 | 1.8 | 0 | промышленная | ООО "РООС" | ООО "ЭнергоПаритет" |  | 0
7.109 | ЦОФ ООО "ММК-УГОЛЬ" | 2 с. 6 кВ ПС 35 кВ Беловская ЦОФ | ф. 6-28-Б | ДУ | до 5 минут |  |  | 0.03 | 0.03 | 0.03 | 0.03 | 0.03 | 0.03 | 0.03 | 0.03 | 0 | промышленная | Кузбассэнерго-РЭС | ООО "ЭнергоПаритет" |  | 0
7.110 | ЦОФ ООО "ММК-УГОЛЬ" | 2 с. 6 кВ ПС 35 кВ Беловская ЦОФ | ф. 6-21-В | ДУ | до 5 минут |  |  | 0.24 | 0.24 | 0.24 | 0.24 | 0.24 | 0.24 | 0.24 | 0.24 | 0 | промышленная | Кузбассэнерго-РЭС | ООО "ЭнергоПаритет" |  | 0
7.111 | ЦОФ ООО "ММК-УГОЛЬ" | 1 с. 6 кВ ПС 35 кВ Беловская ЦОФ | ф. 6-9-О | ДУ | до 5 минут |  |  | 0.15 | 0.15 | 0.15 | 0.15 | 0.15 | 0.15 | 0.15 | 0.15 | 0 | промышленная | Кузбассэнерго-РЭС | ООО "ЭнергоПаритет" |  | 0
7.112 | АО "Разрез Октябринский" | ЯКНО №1 ПС 35 кВ Октябринская | Экскаватор ЭКГ№ 1 (Ф-6-19-к) | ОП | до 20 минут | 0.5 | 0.5 | 0.5 | 0.5 | 0.5 | 0.5 | 0.5 | 0.5 | 0.5 | 0.5 | 0 | промышленная | ООО "Энерджигрупп" | ООО "ЭнергоПаритет" |  | 0
7.113 | АО "Разрез Октябринский" | ЯКНО №2 ПС 35 кВ Октябринская | Экскаватор ЭКГ№8 (Ф-6-19-к) | ОП | до 20 минут | 0.5 | 0.5 | 0.5 | 0.5 | 0.5 | 0.5 | 0.5 | 0.5 | 0.5 | 0.5 | 0 | промышленная | ООО "Энерджигрупп" | ООО "ЭнергоПаритет" |  | 0
7.114 | ООО "Шахта Спиридоновская" | ПС 110 кВ Карагайлинская Новая | ф.6-2-2 | ОП | до 20 минут |  |  | 0.58 | 0.58 | 0.58 | 0.58 | 0.58 | 0.58 | 0.58 | 0.58 | 100 | промышленная | АО "КузбассЭлектро" | ООО "ЭнергоПаритет" |  | 0.58
7.115 | ООО "Белгос" | ПС 10 кВ № 26 от ПС 110 кВ Промузел | ф.10-7-26 | ОП | до 20 минут | Очередь ограничения, МВт IX: 0.05; Очередь ограничения, МВт X: 0.05 | 0 | бытовая | ООО "РООС" | ООО "ЭнергоПаритет" |  | 0
7.116 | П/Ч, ООО "Каспий", МУП Управление ЖилФондом" | ПС 10 кВ № 26 от ПС 110 кВ Промузел | ф.10-5-26 | ОП | до 20 минут | Очередь ограничения, МВт IX: 0.05; Очередь ограничения, МВт X: 0.05 | 0 | бытовая | ООО "РООС" | ООО "ЭнергоПаритет" |  | 0
7.117 | ТАТ Нефть (Беловский РЭС) | ПС 10 кВ № 26 от ПС 110 кВ Промузел | ф.10-24-Т | ОП | до 20 минут |  | 0.05 | 0.05 | 0.05 | 0.05 | 0.05 | 0.05 | 0.05 | 0.05 | 0.05 | 0 | промышленная | ООО "РООС" | ООО "ЭнергоПаритет" |  | 0
7.118 | ООО "Беловские ЦЭММ", ОАО "Вымпел-Коммуникации", "Цэх сервиса и логистики" ММК Уголь. | ПС 35 кВ №1 Бабанаковская | ф.6-23-1 | ОП | до 20 минут | Очередь ограничения, МВт VIII: 0.485; Очередь ограничения, МВт IX: 0.485; Очередь ограничения, МВт X: 0.485 | 100 | бытовая | ООО "РООС" | ООО "ЭнергоПаритет" |  | 0.485
7.119 | ООО "Миражи", ООО "Заря и К", "ИП Менделеевич", "ИП Симонян", | ПС 35 кВ №1 Бабанаковская | ф.6-11-1 | ОП | до 20 минут | Очередь ограничения, МВт VIII: 0.06; Очередь ограничения, МВт IX: 0.06; Очередь ограничения, МВт X: 0.06 | 100 | бытовая | ООО "РООС" | ООО "ЭнергоПаритет" |  | 0.06
7.120 | Потребители, обслуживаемые ООО "Энергопаритет", в соответствии с расшифровкой, приведенной в приложении № 2 | ПС 35 кВ №1 Бабанаковская | ф.6-9-1 | ОП | до 20 минут | Очередь ограничения, МВт IX: 0.05; Очередь ограничения, МВт X: 0.05 | 100 | бытовая | ООО "РООС" | ООО "ЭнергоПаритет" |  | 0.05
7.121 | Потребители, обслуживаемые ООО "Энергопаритет", в соответствии с расшифровкой, приведенной в приложении № 2 | ПС 35 кВ №1 Бабанаковская | ф.6-20-1 | ОП | до 20 минут | Очередь ограничения, МВт IX: 0.16; Очередь ограничения, МВт X: 0.16 | 100 | бытовая | ООО "РООС" | ООО "ЭнергоПаритет" |  | 0.16
7.122 | ООО "Теплоэнергетик" | ПС 35 кВ Беловская городская | ф. 10-8-Н | ДУ | до 5 минут | Очередь ограничения, МВт IX: 0.27; Очередь ограничения, МВт X: 0.27 | 0 | бытовая | Кузбассэнерго-РЭС | ООО "ЭнергоПаритет" |  | 0
7.123 | ООО "Теплоэнергетик" | ПС 35 кВ Беловская городская | ф. 10-26-Н | ДУ | до 5 минут | Очередь ограничения, МВт IX: 0.15; Очередь ограничения, МВт X: 0.15 | 0 | бытовая | Кузбассэнерго-РЭС | ООО "ЭнергоПаритет" |  | 0
7.124 | Потребители, обслуживаемые ООО "Энергопаритет", в соответствии с расшифровкой, приведенной в приложении № 2 | ПС 6 кВ №21 ПС 110 кВ Ново-Чертинская | ф. 6-27-21, ф 6-12-21 | ОП | до 20 минут | Очередь ограничения, МВт IX: 0.58; Очередь ограничения, МВт X: 0.58 | 0 | бытовая | ООО "РООС" | ООО "ЭнергоПаритет" |  | 0
7.125 | шу "Октябрьский" | ПС 35 кВ №2 ш.Октябрьская | Ф6-5-ТК | ОП | до 20 минут |  | 0.145 | 0.145 | 0.145 | 0.145 | 0.145 | 0.145 | 0.145 | 0.145 | 0.145 | 100 | промышленная | ООО "РООС" | ООО "ЭнергоПаритет" |  | 0.145
7.126 | шу "Октябрьский" | ПС 35 кВ №2 ш.Октябрьская | Ф6-12-ТК | ОП | до 20 минут |  | 0.155 | 0.155 | 0.155 | 0.155 | 0.155 | 0.155 | 0.155 | 0.155 | 0.155 | 100 | промышленная | ООО "РООС" | ООО "ЭнергоПаритет" |  | 0.155
7.127 | шу "Октябрьский" | ПС 35 кВ №2 ш.Октябрьская | Ф6-8-НС | ОП | до 20 минут |  |  | 0.56 | 0.56 | 0.56 | 0.56 | 0.56 | 0.56 | 0.56 | 0.56 | 100 | промышленная | ООО "РООС" | ООО "ЭнергоПаритет" |  | 0.56
7.128 | шу "Октябрьский" | ПС 35 кВ №2 ш.Октябрьская | Ф6-7-НС | ОП | до 20 минут |  | 1.087 | 1.087 | 1.087 | 1.087 | 1.087 | 1.087 | 1.087 | 1.087 | 1.087 | 0 | промышленная | ООО "РООС" | ООО "ЭнергоПаритет" |  | 0
7.129 | шу "Октябрьский" | ПС 35 кВ №2 ш.Октябрьская | Ф6-31-В | ОП | до 20 минут |  | 0.18 | 0.18 | 0.18 | 0.18 | 0.18 | 0.18 | 0.18 | 0.18 | 0.18 | 100 | промышленная | ООО "РООС" | ООО "ЭнергоПаритет" |  | 0.18
7.130 | АО "УК" Сила Сибири" | ПС 35 кВ Спутник | ф.6-22 | ОП | до 20 минут |  |  | 0.02 | 0.02 | 0.02 | 0.02 | 0.02 | 0.02 | 0.02 | 0.02 | 0 | промышленная | АО "УК" Сила Сибири" | ООО "ЭнергоПаритет" |  | 0
7.131 | АО "УК" Сила Сибири" | ПС 35 кВ Спутник | ф.6-18 | ОП | до 20 минут |  |  | 0.02 | 0.02 | 0.02 | 0.02 | 0.02 | 0.02 | 0.02 | 0.02 | 0 | промышленная | АО "УК" Сила Сибири" | ООО "ЭнергоПаритет" |  | 0
7.132 | АО "УК" Сила Сибири" | ПС 35 кВ Спутник | ф.6-24 | ОП | до 20 минут |  | 0.43 | 0.43 | 0.43 | 0.43 | 0.43 | 0.43 | 0.43 | 0.43 | 0.43 | 100 | промышленная | АО "УК" Сила Сибири" | ООО "ЭнергоПаритет" |  | 0.43
7.133 | АО "УК" Сила Сибири" | ПС 35 кВ Спутник | ф.6-3 | ОП | до 20 минут |  |  | 0.55 | 0.55 | 0.55 | 0.55 | 0.55 | 0.55 | 0.55 | 0.55 | 100 | промышленная | АО "УК" Сила Сибири" | ООО "ЭнергоПаритет" |  | 0.55
7.134 | АО "УК" Сила Сибири" | ПС 35 кВ Спутник | ф.6-17 | ОП | до 20 минут |  |  | 0.05 | 0.05 | 0.05 | 0.05 | 0.05 | 0.05 | 0.05 | 0.05 | 100 | промышленная | АО "УК" Сила Сибири" | ООО "ЭнергоПаритет" |  | 0.05
7.135 | ООО "Завод Красный Октябрь" | ПС 35 кВ №1 Городская | Ф6-4-З | ОП | до 20 минут |  | 1.6 | 1.6 | 1.6 | 1.6 | 1.6 | 1.6 | 1.6 | 1.6 | 1.6 | 0 | промышленная | АО "СУЭК-Кузбасс" Энергоуправление | АО "СУЭК-Кузбасс" Энергоуправление |  | 0
7.136 | ООО "Завод Красный Октябрь" | ПС 35 кВ №1 Городская | Ф6-6-З | ОП | до 20 минут |  | 0.5 | 0.5 | 0.5 | 0.5 | 0.5 | 0.5 | 0.5 | 0.5 | 0.5 | 0 | промышленная | АО "СУЭК-Кузбасс" Энергоуправление | АО "СУЭК-Кузбасс" Энергоуправление |  | 0
7.137 | ООО "СЭР "Хаухинко РУС" | ПС 35 кВ №1 Городская | Ф6-2-СЭР | ОП | до 20 минут |  | 0.16 | 0.16 | 0.16 | 0.16 | 0.16 | 0.16 | 0.16 | 0.16 | 0.16 | 0 | промышленная | АО "СУЭК-Кузбасс" Энергоуправление | АО "СУЭК-Кузбасс" Энергоуправление |  | 0
7.138 | АО "СУЭК-Кузбасс" ПЕ Теплосиловое хозяйство | ПС 35 кВ №39 Заинская | ф.6-7-НФС | ОП | до 20 минут |  |  | 0.19 | 0.19 | 0.19 | 0.19 | 0.19 | 0.19 | 0.19 | 0.19 | 0 | промышленная | АО "СУЭК-Кузбасс" Энергоуправление | АО "СУЭК-Кузбасс" Энергоуправление |  | 0
7.139 | АО "СУЭК-Кузбасс" ПЕ Шахта им С.М. Кирова | ПС 35 кВ №39 Заинская | ф.6-39-ЛАВА | ОП | до 20 минут |  |  | 2.14 | 2.14 | 2.14 | 2.14 | 2.14 | 2.14 | 2.14 | 2.14 | 0 | промышленная | АО "СУЭК-Кузбасс" Энергоуправление | АО "СУЭК-Кузбасс" Энергоуправление |  | 0
7.140 | АО "СУЭК-Кузбасс" ШУ "Комсомолец" | ПС 35 кВ №32 Лог Широкий | ф.6-3-ЛШ | ОП | до 20 минут | [10 empty] | 0 | промышленная | АО "СУЭК-Кузбасс" Энергоуправление | АО "СУЭК-Кузбасс" Энергоуправление |  | 0 | bar: Очередь ограничения, МВт II to Очередь ограничения, МВт X
7.141 | АО "СУЭК-Кузбасс" ШУ "Комсомолец" | ПС 35 кВ №52 Юго-Западный вент. ствол ш. 7 Ноября | ф.6-6-ЛАВА | ОП | до 20 минут |  | 2 | 2 | 2 | 2 | 2 | 2 | 2 | 2 | 2 | 100 | промышленная | АО "СУЭК-Кузбасс" Энергоуправление | АО "СУЭК-Кузбасс" Энергоуправление |  | 2
7.142 | АО "СУЭК-Кузбасс" ПЕ Обогатительная фабрика | ПС 6 кВ №9 ш. Комсомолец | ф.6-10-ОФ | ОП | до 20 минут |  |  | 0.7 | 0.7 | 0.7 | 0.7 | 0.7 | 0.7 | 0.7 | 0.7 | 0 | промышленная | АО "СУЭК-Кузбасс" Энергоуправление | АО "СУЭК-Кузбасс" Энергоуправление |  | 0
7.143 | АО "СУЭК-Кузбасс" ПЕ Обогатительная фабрика | ПС 6 кВ №9 ш. Комсомолец | ф.6-24-АБ | ОП | до 20 минут |  |  | 0.5 | 0.5 | 0.5 | 0.5 | 0.5 | 0.5 | 0.5 | 0.5 | 0 | промышленная | АО "СУЭК-Кузбасс" Энергоуправление | АО "СУЭК-Кузбасс" Энергоуправление |  | 0
7.144 | АО "Горэлектротранспорт г.Ленинска-Кузнецкого" | ПС 35 кВ №14 ш.Егозовская | Ф6-11-ТЯГ (Ф6-26-ТЯГ) | ОП | до 20 минут | Очередь ограничения, МВт VIII: 0.54; Очередь ограничения, МВт IX: 0.54; Очередь ограничения, МВт X: 0.54 | 0 | бытовая | АО "СУЭК-Кузбасс" Энергоуправление | АО "СУЭК-Кузбасс" Энергоуправление |  | 0
7.145 | АО "СУЭК-Кузбасс" ПЕ Шахта им С.М. Кирова | ПС 35 кВ №112 Кирова Новая | ф.6-9-ВЕНТ | ОП | до 20 минут |  |  | 1.22 | 1.22 | 1.22 | 1.22 | 1.22 | 1.22 | 1.22 | 1.22 | 0 | промышленная | АО "СУЭК-Кузбасс" Энергоуправление | АО "СУЭК-Кузбасс" Энергоуправление |  | 0
7.146 | АО "СУЭК-Кузбасс" ПЕ Шахта им С.М. Кирова | ПС 35 кВ №112 Кирова Новая | ф.6-7-БРЕМ | ОП | до 20 минут |  |  | 0.11 | 0.11 | 0.11 | 0.11 | 0.11 | 0.11 | 0.11 | 0.11 | 0 | промышленная | АО "СУЭК-Кузбасс" Энергоуправление | АО "СУЭК-Кузбасс" Энергоуправление |  | 0
7.147 | АО "СУЭК-Кузбасс" ПЕ Шахта им С.М. Кирова | ПС 35 кВ №112 Кирова Новая | ф.6-38-РПП | ОП | до 20 минут |  | 0.59 | 0.59 | 0.59 | 0.59 | 0.59 | 0.59 | 0.59 | 0.59 | 0.59 | 0 | промышленная | АО "СУЭК-Кузбасс" Энергоуправление | АО "СУЭК-Кузбасс" Энергоуправление |  | 0
7.148 | АО "СУЭК-Кузбасс" ПЕ Шахта им С.М. Кирова | ПС 35 кВ №112 Кирова Новая | ф.6-37-ФЛ | ОП | до 20 минут |  |  | 0.49 | 0.49 | 0.49 | 0.49 | 0.49 | 0.49 | 0.49 | 0.49 | 0 | промышленная | АО "СУЭК-Кузбасс" Энергоуправление | АО "СУЭК-Кузбасс" Энергоуправление |  | 0
7.149 | АО "СУЭК-Кузбасс" ПЕ Шахта им С.М. Кирова | ПС 35 кВ №112 Кирова Новая | ф.6-30-ФЛ | ОП | до 20 минут |  | 0.27 | 0.27 | 0.27 | 0.27 | 0.27 | 0.27 | 0.27 | 0.27 | 0.27 | 0 | промышленная | АО "СУЭК-Кузбасс" Энергоуправление | АО "СУЭК-Кузбасс" Энергоуправление |  | 0
7.150 | АО "СУЭК-Кузбасс" ПЕ Шахта им С.М. Кирова | ПС 35 кВ №112 Кирова Новая | ф.6-3-КТПН | ОП | до 20 минут |  | 0.06 | 0.06 | 0.06 | 0.06 | 0.06 | 0.06 | 0.06 | 0.06 | 0.06 | 0 | промышленная | АО "СУЭК-Кузбасс" Энергоуправление | АО "СУЭК-Кузбасс" Энергоуправление |  | 0
7.151 | АО "СУЭК-Кузбасс" ПЕ Шахта им С.М. Кирова | ПС 35 кВ №112 Кирова Новая | ф.6-29-РПП | ОП | до 20 минут |  |  | 0.04 | 0.04 | 0.04 | 0.04 | 0.04 | 0.04 | 0.04 | 0.04 | 0 | промышленная | АО "СУЭК-Кузбасс" Энергоуправление | АО "СУЭК-Кузбасс" Энергоуправление |  | 0
7.152 | АО "СУЭК-Кузбасс" ПЕ Шахта им С.М. Кирова | ПС 35 кВ №112 Кирова Новая | ф.6-22-КТПН | ОП | до 20 минут |  |  | 0.01 | 0.01 | 0.01 | 0.01 | 0.01 | 0.01 | 0.01 | 0.01 | 0 | промышленная | АО "СУЭК-Кузбасс" Энергоуправление | АО "СУЭК-Кузбасс" Энергоуправление |  | 0
7.153 | АО "СУЭК-Кузбасс" ПЕ Шахта им С.М. Кирова | ПС 35 кВ №112 Кирова Новая | ф.6-18-БРЕМ | ОП | до 20 минут |  |  | 0.87 | 0.87 | 0.87 | 0.87 | 0.87 | 0.87 | 0.87 | 0.87 | 0 | промышленная | АО "СУЭК-Кузбасс" Энергоуправление | АО "СУЭК-Кузбасс" Энергоуправление |  | 0
7.154 | АО "СУЭК-Кузбасс" ПЕ Шахта им С.М. Кирова | ПС 35 кВ №112 Кирова Новая | ф.6-16-ВЕНТ | ОП | до 20 минут |  |  | 0.02 | 0.02 | 0.02 | 0.02 | 0.02 | 0.02 | 0.02 | 0.02 | 0 | промышленная | АО "СУЭК-Кузбасс" Энергоуправление | АО "СУЭК-Кузбасс" Энергоуправление |  | 0
7.155 | Филиал АО "УК "Кузбассразрезуголь" Краснобродский угольный разрез | ПС 110 кВ Красный Брод | ВЛ 35 кВ КН-40 (ПС 35 кВ №13 Сергеевская, №16 Ново-Сергеевская, №7 Гидромеханизация) | ДУ | до 5 минут |  | 1.49 | 1.49 | 1.49 | 1.49 | 1.49 | 1.49 | 1.49 | 1.49 | 1.49 | 0 | промышленная | Кузбассэнерго-РЭС | АО "КузбассЭлектро" |  | 0
7.156 | Филиал АО "УК "Кузбассразрезуголь" Краснобродский угольный разрез | ПС 110 кВ Красный Брод | ВЛ 35 кВ КВ-43, ВЛ 35 кВ КВ-44 (ПС 35 кВ №22 Восточная, №35 Северная) | ДУ | до 5 минут |  | 1.38 | 1.38 | 1.38 | 1.38 | 1.38 | 1.38 | 1.38 | 1.38 | 1.38 | 0 | промышленная | Кузбассэнерго-РЭС | АО "КузбассЭлектро" |  | 0
7.157 | Филиал АО "УК "Кузбассразрезуголь" Краснобродский угольный разрез | ПС 110 кВ Красный Брод | ВЛ 35 кВ КЗ-45, ВЛ 35 кВ КЗ-46 (ПС 35 кВ №21 Западная, №20 Западная-Тяговая) | ДУ | до 5 минут |  |  | 0.49 | 0.49 | 0.49 | 0.49 | 0.49 | 0.49 | 0.49 | 0.49 | 100 | промышленная | Кузбассэнерго-РЭС | АО "КузбассЭлектро" |  | 0.49
7.158 | Филиал АО "УК "Кузбассразрезуголь" Краснобродский угольный разрез | ПС 110 кВ Красный Брод | ф. 6-1-К | ДУ | до 5 минут |  |  | 0.64 | 0.64 | 0.64 | 0.64 | 0.64 | 0.64 | 0.64 | 0.64 | 100 | промышленная | Кузбассэнерго-РЭС | АО "КузбассЭлектро" |  | 0.64
7.159 | Филиал АО "УК "Кузбассразрезуголь" Краснобродский угольный разрез | ПС 110 кВ Красный Брод | ф. 6-15-К | ДУ | до 5 минут |  | 1.27 | 1.27 | 1.27 | 1.27 | 1.27 | 1.27 | 1.27 | 1.27 | 1.27 | 100 | промышленная | Кузбассэнерго-РЭС | АО "КузбассЭлектро" |  | 1.27
7.160 | ООО "Драйзэн" | ПС 110 кВ Красный Брод | ф. 6-3-К | ДУ | до 5 минут |  | 0.34 | 0.34 | 0.34 | 0.34 | 0.34 | 0.34 | 0.34 | 0.34 | 0.34 | 0 | промышленная | Кузбассэнерго-РЭС | АО "КузбассЭлектро" |  | 0
7.161 | Филиал ОАО "РЖД" - Западно-Сибирская железная дорога, АО "Тандер", АО СУЭК Кузбасс, ООО "Управляющая" ООО 'Промэнергосбыт', ГБУЗ КО "Прокопьевская", ГКУ Кем.обл "Дирекция автомобильных дорог Кузбасса", КДЦ, МАДОУ, МБУ ДО, МАУ "ТРК", КУМС Прокопьевского муниц. района, МАУ ТРК, МБУ ЦБС, МКУ УДЖНП, приход церкви, ООО "Энергоресурс", ООО "Гефест", ООО "Комфорт+", ООО "Мария-Ра", ООО "ЭнергоКомпания", ООО "Ясная Поляна", ООО САЛЬЯН, ООО УК ЖК, ООО ЭСК Сибири, ПАО "Ростелеком", Прокопьевское райпо, ТУ АПМО, СХП "Михайловское", ПАО Сбербанк России, ФГКУ УВО ВНГ, ФГУП "Почта России", хоз.нужды, ООО "Бастет", МОУ ДОД Трудармейский ДЮКФК, ООО 'Перекресток Ойл' | ПС 110 кВ Красный Брод | ВЛ 35 кВ КТ-31, КТ-32 | ДУ | до 5 минут | Очередь ограничения, МВт IX: 8.2; Очередь ограничения, МВт X: 8.2 | 0 | бытовая | Кузбассэнерго-РЭС | Кузбассэнерго-РЭС |  | 0
7.162 | Филиал АО "УК "Кузбассразрезуголь" Моховский угольный разрез | ПС 110 кВ Моховская | ВЛ 35 кВ С-1, С-2 (ПС 35 кВ №14 Сычёвская-2, №12 Еловская, №48 Знаменская) | ДУ | до 5 минут |  | 1.69 | 1.69 | 1.69 | 1.69 | 1.69 | 1.69 | 1.69 | 1.69 | 1.69 | 100 | промышленная | Кузбассэнерго-РЭС | АО "КузбассЭлектро" |  | 1.69
7.163 | ООО "Шахта Байкаимская" | ПС 110 кВ Моховская | ВЛ 35 кВ БК-5, БК-6 | ДУ | до 5 минут |  |  | 7.59 | 7.59 | 7.59 | 7.59 | 7.59 | 7.59 | 7.59 | 7.59 | 0 | промышленная | Кузбассэнерго-РЭС | АО "КузбассЭлектро" |  | 0
7.164 | Филиал АО "УК "Кузбассразрезуголь" Моховский угольный разрез | ПС 110 кВ Моховская | ф. 6-17-9 | ДУ | до 5 минут |  | 0.28 | 0.28 | 0.28 | 0.28 | 0.28 | 0.28 | 0.28 | 0.28 | 0.28 | 0 | промышленная | Кузбассэнерго-РЭС | АО "КузбассЭлектро" |  | 0
7.165 | Филиал АО "УК "Кузбассразрезуголь" Моховский угольный разрез | ПС 110 кВ Моховская | ф. 6-17-20 | ДУ | до 5 минут |  | 0.08 | 0.08 | 0.08 | 0.08 | 0.08 | 0.08 | 0.08 | 0.08 | 0.08 | 100 | промышленная | Кузбассэнерго-РЭС | АО "КузбассЭлектро" |  | 0.08
7.166 | Филиал АО "УК "Кузбассразрезуголь" Моховский угольный разрез | ПС 110 кВ Моховская | ф. 6-17-22 | ДУ | до 5 минут |  | 0.3 | 0.3 | 0.3 | 0.3 | 0.3 | 0.3 | 0.3 | 0.3 | 0.3 | 0 | промышленная | Кузбассэнерго-РЭС | АО "КузбассЭлектро" |  | 0
7.167 | АО "Шахта "Алексиевская" | ПС 110 кВ Моховская | ф. 6-17-2 | ДУ | до 5 минут |  | 1.12 | 1.12 | 1.12 | 1.12 | 1.12 | 1.12 | 1.12 | 1.12 | 1.12 | 0 | промышленная | Кузбассэнерго-РЭС | АО "КузбассЭлектро" |  | 0
7.168 | АО "Шахта "Алексиевская" | ПС 110 кВ Моховская | ф. 6-17-23 | ДУ | до 5 минут | [10 empty] | 100 | промышленная | Кузбассэнерго-РЭС | АО "КузбассЭлектро" |  | 1 | bar: Очередь ограничения, МВт III to Очередь ограничения, МВт X
7.169 | Филиал АО "УК "Кузбассразрезуголь" Моховский угольный разрез | ПС 110 кВ Моховская | ф. 6-17-19 | ДУ | до 5 минут |  | 0.01 | 0.01 | 0.01 | 0.01 | 0.01 | 0.01 | 0.01 | 0.01 | 0.01 | 0 | промышленная | Кузбассэнерго-РЭС | АО "КузбассЭлектро" |  | 0
7.170 | ООО "Шахта Байкаимская" | ПС 110 кВ Моховская | ф. 6-17-6 | ДУ | до 5 минут |  | 0.01 | 0.01 | 0.01 | 0.01 | 0.01 | 0.01 | 0.01 | 0.01 | 0.01 | 0 | промышленная | Кузбассэнерго-РЭС | АО "КузбассЭлектро" |  | 0
7.171 | Филиал АО "УК "Кузбассразрезуголь" Моховский угольный разрез | ПС 110 кВ Моховская | ф. 6-17-8 | ДУ | до 5 минут |  | 0.57 | 0.57 | 0.57 | 0.57 | 0.57 | 0.57 | 0.57 | 0.57 | 0.57 | 0 | промышленная | Кузбассэнерго-РЭС | АО "КузбассЭлектро" |  | 0
7.172 | ООО "Шахта Байкаимская" | ПС 110 кВ Моховская | ф. 6-17-14 | ДУ | до 5 минут |  | 0.05 | 0.05 | 0.05 | 0.05 | 0.05 | 0.05 | 0.05 | 0.05 | 0.05 | 0 | промышленная | Кузбассэнерго-РЭС | АО "КузбассЭлектро" |  | 0
7.173 | Филиал АО "УК "Кузбассразрезуголь" Моховский угольный разрез | ПС 110 кВ Моховская | ф. 6-17-18 | ДУ | до 5 минут |  | 0.04 | 0.04 | 0.04 | 0.04 | 0.04 | 0.04 | 0.04 | 0.04 | 0.04 | 0 | промышленная | Кузбассэнерго-РЭС | АО "КузбассЭлектро" |  | 0
7.174 | АО "Шахта "Алексиевская" | ПС 110 кВ Алексиевская | ф. 6-1-13, ф. 6-2-6, ф. 6-3-2, ф. 6-3-3, ф. 6-4-2, ф. 6-4-3 | ОП | до 5 минут |  | 0.85 | 0.85 | 0.85 | 0.85 | 0.85 | 0.85 | 0.85 | 0.85 | 0.85 | 0 | промышленная | АО "КузбассЭлектро" | АО "КузбассЭлектро" |  | 0
7.175 | ООО "Кирпичный завод" | ПС 110 кВ Афонинская | ф. 6-14-К | ДУ | до 5 минут |  | 0.08 | 0.08 | 0.08 | 0.08 | 0.08 | 0.08 | 0.08 | 0.08 | 0.08 | 0 | промышленная | Кузбассэнерго-РЭС | Кузбассэнерго-РЭС |  | 0
7.176 | Бытовая нагрузка г.Киселевск | ПС 110 кВ Афонинская | ф. 6-10-К | ДУ | до 5 минут | Очередь ограничения, МВт X: 0.01 | 0 | бытовая | Кузбассэнерго-РЭС | Кузбассэнерго-РЭС |  | 0
7.177 | ООО "Кирпичный завод" | ПС 110 кВ Афонинская | ф. 6-1-К | ДУ | до 5 минут |  | 0.01 | 0.01 | 0.01 | 0.01 | 0.01 | 0.01 | 0.01 | 0.01 | 0.01 | 0 | промышленная | Кузбассэнерго-РЭС | Кузбассэнерго-РЭС |  | 0
7.178 | Потребители, обслуживаемые филиалом ПАО "Россети Сибирь" - "Кузбассэнерго-РЭС", в соответствии с расшифровкой, приведенной в приложении № 3 | ПС 110 кВ Красный Брод | ф. 6-6-П | ДУ | до 5 минут | Очередь ограничения, МВт VIII: 1.01; Очередь ограничения, МВт IX: 1.01; Очередь ограничения, МВт X: 1.01 | 0 | смешанная | Кузбассэнерго-РЭС | Кузбассэнерго-РЭС | часть промышленных потребителей - 0,27 МВт | 0
7.179 | Потребители, обслуживаемые филиалом ПАО "Россети Сибирь" - "Кузбассэнерго-РЭС", в соответствии с расшифровкой, приведенной в приложении № 3 | ПС 110 кВ Красный Брод | ф. 6-14-П | ДУ | до 5 минут | Очередь ограничения, МВт IX: 0.14; Очередь ограничения, МВт X: 0.14 | 0 | бытовая | Кузбассэнерго-РЭС | Кузбассэнерго-РЭС |  | 0
7.180 | Потребители, обслуживаемые филиалом ПАО "Россети Сибирь" - "Кузбассэнерго-РЭС", в соответствии с расшифровкой, приведенной в приложении № 3 | ПС 110 кВ Красный Брод | ф. 6-2-П | ДУ | до 5 минут | Очередь ограничения, МВт X: 0.14 | 0 | бытовая | Кузбассэнерго-РЭС | Кузбассэнерго-РЭС |  | 0
7.181 | Потребители, обслуживаемые филиалом ПАО "Россети Сибирь" - "Кузбассэнерго-РЭС", в соответствии с расшифровкой, приведенной в приложении № 3 | ПС 110 кВ Красный Брод | ф. 6-5-Г | ДУ | до 5 минут | Очередь ограничения, МВт IX: 0.09; Очередь ограничения, МВт X: 0.09 | 0 | бытовая | Кузбассэнерго-РЭС | Кузбассэнерго-РЭС |  | 0
7.182 | АО "УК Кузбассразрезуголь", ООО "Энергоресурс" | ПС 110 кВ Красный Брод | ф. 6-4-К | ДУ | до 5 минут |  | 0.12 | 0.12 | 0.12 | 0.12 | 0.12 | 0.12 | 0.12 | 0.12 | 0.12 | 0 | промышленная | Кузбассэнерго-РЭС | Кузбассэнерго-РЭС |  | 0
7.183 | АО "УК"Кузбассразрезуголь", БПАТП | ПС 110 кВ Красный Брод | ф. 6-16-К | ДУ | до 5 минут |  | 0.02 | 0.02 | 0.02 | 0.02 | 0.02 | 0.02 | 0.02 | 0.02 | 0.02 | 0 | промышленная | Кузбассэнерго-РЭС | Кузбассэнерго-РЭС |  | 0
7.184 | Потребители, обслуживаемые филиалом ПАО "Россети Сибирь" - "Кузбассэнерго-РЭС", в соответствии с расшифровкой, приведенной в приложении № 3 | ПС 35 кВ Беловская городская | ф. 10-4-П | ДУ | до 5 минут | Очередь ограничения, МВт IX: 0.26; Очередь ограничения, МВт X: 0.26 | 0 | бытовая | Кузбассэнерго-РЭС | Кузбассэнерго-РЭС |  | 0
7.185 | Потребители, обслуживаемые филиалом ПАО "Россети Сибирь" - "Кузбассэнерго-РЭС", в соответствии с расшифровкой, приведенной в приложении № 3 | ПС 35 кВ Беловская городская | ф. 10-10-Б | ДУ | до 5 минут | Очередь ограничения, МВт VIII: 0.38; Очередь ограничения, МВт IX: 0.38; Очередь ограничения, МВт X: 0.38 | 0 | бытовая | Кузбассэнерго-РЭС | Кузбассэнерго-РЭС |  | 0
7.186 | АО "Знамя" ТП-13 | ПС 35 кВ Знамя | яч. 19, 24 | ОП | до 20 минут |  | 0.031 | 0.031 | 0.031 | 0.031 | 0.031 | 0.031 | 0.031 | 0.031 | 0.031 | 0 | промышленная | АО "Знамя" | АО "Знамя" |  | 0
7.187 | АО "Знамя" ТП-5 | ПС 35 кВ Знамя | яч. 4, 18 | ОП | до 20 минут |  |  | 0.08 | 0.08 | 0.08 | 0.08 | 0.08 | 0.08 | 0.08 | 0.08 | 100 | промышленная | АО "Знамя" | АО "Знамя" |  | 0.08
7.188 | АО "Знамя" ТП-2 | ПС 35 кВ Знамя | яч. 26 | ОП | до 20 минут |  | 0.075 | 0.075 | 0.075 | 0.075 | 0.075 | 0.075 | 0.075 | 0.075 | 0.075 | 0 | промышленная | АО "Знамя" | АО "Знамя" |  | 0
7.189 | АО "Знамя", МКУ Управление по благоустройству, ИП Соловей Н.А., ИП Молодчина Е.В., ООО "ВВП" | ПС 35 кВ Знамя | яч. 17, яч. 25 | ОП | до 20 минут |  |  | 0.336 | 0.336 | 0.336 | 0.336 | 0.336 | 0.336 | 0.336 | 0.336 | 0 | промышленная | АО "Знамя" | АО "Знамя" |  | 0
7.190 | ООО "Шахта им. С.Д. Тихова" | ПС 35 кВ Тиховская (2 СШ 35 кВ) | РПП-6 №1 пл. 23 Ф-44 (КТПВШ-630, КТСВПЗ-400, КТПВШ-630, ) КРУВ-6 №8, №10, №12 | ОП | до 20 минут |  | 1.5 | 1.5 | 1.5 | 1.5 | 1.5 | 1.5 | 1.5 | 1.5 | 1.5 | 0 | промышленная | ООО "Шахта им. С.Д. Тихова" | ООО "ТрансХимЭнерго" |  | 0
Итого по энергорайону: |  |  |  |  | до 5 минут, в том числе: | 0 | 12.21 | 22.35 | 23.8381 | 24.2599 | 24.2599 | 24.2599 | 32.9219 | 45.5119 | 48.2219 | 12.4217 |  |  |  |  | 5.99
[5 empty] | ДУ | 0 | 11.36 | 21.5 | 21.5 | 21.5 | 21.5 | 21.5 | 27.262 | 37.822 | 38.152 | 15.7004 |  |  |  |  | 5.99
[5 empty] | ОП | 0 | 0.85 | 0.85 | 2.3381 | 2.7599 | 2.7599 | 2.7599 | 5.6599 | 7.6899 | 10.0699 | 0 |  |  |  |  | 0
[5 empty] | до 20 минут, в том числе: | 1 | 37.253 | 60.589 | 63.8771 | 65.4989 | 65.4989 | 65.4989 | 82.2179 | 101.0829 | 108.1199 | 17.0413 |  |  |  |  | 18.425
[5 empty] | ДУ | 0 | 11.36 | 21.5 | 21.5 | 21.5 | 21.5 | 21.5 | 27.262 | 37.822 | 38.152 | 15.7004 |  |  |  |  | 5.99
[5 empty] | ОП | 1 | 25.893 | 39.089 | 42.3771 | 43.9989 | 43.9989 | 43.9989 | 54.9559 | 63.2609 | 69.9679 | 17.7724 |  |  |  |  | 12.435
[5 empty] | Всего, в том числе: | 1 | 37.253 | 60.589 | 65.0571 | 72.6289 | 72.6289 | 72.6289 | 91.6909 | 112.0449 | 119.0819 | 19.7822 |  |  |  |  | 23.557
[5 empty] | ДУ | 0 | 11.36 | 21.5 | 21.5 | 21.5 | 21.5 | 21.5 | 27.262 | 37.822 | 38.152 | 15.7004 |  |  |  |  | 5.99
[5 empty] | ОП | 1 | 25.893 | 39.089 | 43.5571 | 51.1289 | 51.1289 | 51.1289 | 64.1259 | 73.9199 | 80.6269 | 21.788 |  |  |  |  | 17.567
[5 empty] | ДД | 0 | 0 | 0 | 0 | 0 | 0 | 0 | 0 | 0 | 0 | 0 |  |  |  |  | 0
[5 empty] | ОВБ | 0 | 0 | 0 | 0 | 0 | 0 | 0 | 0.303 | 0.303 | 0.303 | 0 |  |  |  |  | 0
8. | Остальные центры питания Кузбасской энергосистемы
8.1 | Западно-Сибирская железная дорога - Филиал ОАО "РЖД" | ПС 110 кВ Тутальская | Ф1ПЭ, Ф3-10 кВ | ОП | до 5 минут |  |  |  | 0.3 | 0.3 | 0.3 | 0.3 | 0.3 | 0.3 | 0.3 | 100 | тяга | Западно-Сибирская дирекция по энергообеспечению Филиала ОАО "РЖД" Трансэнерго | Западно-Сибирская дирекция по энергообеспечению Филиала ОАО "РЖД" Трансэнерго |  | 0.3
8.2 | Западно-Сибирская железная дорога - Филиал ОАО "РЖД" | ПС 110 кВ Тутальская | Без отключения ПВ-1, ПВ-2, с выдачей предупреждения на установление интервала в движении поездов 15 минут по перегону Болотная-Тутальская, Тутальская-Литвиново для поездов в обоих напрвлениях | ОП | до 20 минут | [10 empty] | 100 | тяга | Западно-Сибирская дирекция по энергообеспечению Филиала ОАО "РЖД" Трансэнерго | Западно-Сибирская дирекция по энергообеспечению Филиала ОАО "РЖД" Трансэнерго |  | 1 | bar: Очередь ограничения, МВт V to Очередь ограничения, МВт X
8.3 | Западно-Сибирская железная дорога - Филиал ОАО "РЖД" | ПС 110 кВ Тальменка | С отключением ПВ-1,2 с выдачей предупреждения на установление интервала в движении поездов 15 минут по перегону Тутальская-Литвиново для поездов в обоих напрвлениях | ОП | до 60 минут |  |  |  |  | 2.5 | 2.5 | 2.5 | 2.5 | 2.5 | 2.5 | 100 | тяга | Западно-Сибирская дирекция по энергообеспечению Филиала ОАО "РЖД" Трансэнерго | Западно-Сибирская дирекция по энергообеспечению Филиала ОАО "РЖД" Трансэнерго |  | 2.5
8.4 | Западно-Сибирская железная дорога - Филиал ОАО "РЖД" | ПС 110 кВ Литвиново | С отключением ПВ-1, ПВ-2, с выдачей предупреждения на установление интервала в движении поездов 15 минут по перегону Тутальская-Литвиново, Литвиново-Тайга для поездов в обоих напрвлениях | ОП | до 60 минут |  |  |  |  | 2.5 | 2.5 | 2.5 | 2.5 | 2.5 | 2.5 | 100 | тяга | Западно-Сибирская дирекция по энергообеспечению Филиала ОАО "РЖД" Трансэнерго | Западно-Сибирская дирекция по энергообеспечению Филиала ОАО "РЖД" Трансэнерго |  | 2.5
8.5 | Западно-Сибирская железная дорога - Филиал ОАО "РЖД" | ПС 110 Хопкино | С отключением ПВ-1,2 с выдачей предупреждения на установление интервала в движении поездов 15 минут по перегону Тайга-Литвиново для поездов в обоих напрвлениях | ОП | до 60 минут |  |  |  |  | 2.5 | 2.5 | 2.5 | 2.5 | 2.5 | 2.5 | 100 | тяга | Западно-Сибирская дирекция по энергообеспечению Филиала ОАО "РЖД" Трансэнерго | Западно-Сибирская дирекция по энергообеспечению Филиала ОАО "РЖД" Трансэнерго |  | 2.5
8.6 | Западно-Сибирская железная дорога - Филиал ОАО "РЖД" | ПС 110 кВ Кузель | С отключением ПВ-1,2 с выдачей предупреждения на установление интервала в движении поездов 15 минут по перегону Тайга-Литвиново для поездов в обоих напрвлениях | ОП | до 60 минут |  |  |  |  | 2 | 2 | 2 | 2 | 2 | 2 | 100 | тяга | Западно-Сибирская дирекция по энергообеспечению Филиала ОАО "РЖД" Трансэнерго | Западно-Сибирская дирекция по энергообеспечению Филиала ОАО "РЖД" Трансэнерго |  | 2
8.7 | Западно-Сибирская железная дорога - Филиал ОАО "РЖД" | ПС 110 кВ Тайга | Ф705-6 кВ | ОП | до 5 минут |  |  |  | 0.22 | 0.22 | 0.22 | 0.22 | 0.22 | 0.22 | 0.22 | 100 | тяга | Западно-Сибирская дирекция по энергообеспечению Филиала ОАО "РЖД" Трансэнерго | Западно-Сибирская дирекция по энергообеспечению Филиала ОАО "РЖД" Трансэнерго |  | 0.22
8.8 | Западно-Сибирская железная дорога - Филиал ОАО "РЖД" | ПС 110 кВ Пихтач | Без отключения ПВ-1, ПВ-2, с выдачей предупреждения на установление интервала в движении поездов 18 минут по перегону Тайга-Судженка для поездов в обоих напрвлениях | ОП | до 20 минут | [10 empty] | 100 | тяга | Западно-Сибирская дирекция по энергообеспечению Филиала ОАО "РЖД" Трансэнерго | Западно-Сибирская дирекция по энергообеспечению Филиала ОАО "РЖД" Трансэнерго |  | 1 | bar: Очередь ограничения, МВт V to Очередь ограничения, МВт X
8.9 | Западно-Сибирская железная дорога - Филиал ОАО "РЖД" | ПС 110 кВ Сураново | С отключением ПВ-1,2 с выдачей предупреждения на установление интервала в движении поездов 15 минут по перегону Тайга-Басандайка для поездов в обоих напрвлениях | ОП | до 60 минут | [10 empty] | 100 | тяга | Западно-Сибирская дирекция по энергообеспечению Филиала ОАО "РЖД" Трансэнерго | Западно-Сибирская дирекция по энергообеспечению Филиала ОАО "РЖД" Трансэнерго |  | 1 | bar: Очередь ограничения, МВт V to Очередь ограничения, МВт X
8.10 | АО "Междуречье" | ПС 35 кВ Мрасская-2 | ф.6-12М, 6-13М, 1-17М, 6-18М, 6-22М, 6-23М, 6-24М, 6-25М, 6-26М, 6-32М, 6-33М, 6-35М, 6-36М, 6-42М, 6-43М | ОП | до 60 минут |  |  | 1.2 | 1.2 | 1.2 | 1.2 | 1.2 | 1.2 | 1.2 | 1.2 | 0 | промышленная | АО "Междуречье" | ООО "ЭнергоПаритет" |  | 0
8.11 | ООО "ФИНАНСЭНЕРГО" | ПС 110 кВ Судженская | яч. ф. 6-24 | ОВБ | до 60 минут | 1.15 | 1.15 | 1.15 | 1.15 | 1.15 | 1.15 | 1.15 | 1.15 | 1.15 | 1.15 | 0 | майнинговая | ООО "РООС" | ООО "ЭнергоПаритет"
8.12 | ООО "Кузбасский скарабей", ПАО "Россети Сибирь" | ПС 110 кВ Толевая | Ввод-1 ЗРУ-6 кВ | ОП | до 60 минут |  |  | 4.13 | 4.13 | 4.13 | 4.13 | 4.13 | 4.13 | 4.13 | 4.13 | 0 | промышленная | ООО "Альянс Энерго" | ООО "ЭнергоПаритет" |  | 0
8.13 | ООО "ЦОД Алгоритм" | ПС 110 кВ Мазутная | 6-2-6, 6-4-4 | ОП | до 60 минут | 4.3 | 4.3 | 4.3 | 4.3 | 4.3 | 4.3 | 4.3 | 4.3 | 4.3 | 4.3 | 100 | майнинговая | ООО "РООС" | ООО "ЭнергоПаритет" |  | 4.3
8.14 | Разрез Виноградовский - Филиал ПАО "КТК" | ПС 110 кВ КеНоТЭК | ЭШ №3 ЯКУ-1 №32 | ОП | до 60 минут |  | 0.45 | 0.45 | 0.45 | 0.45 | 0.45 | 0.45 | 0.45 | 0.45 | 0.45 | 0 | промышленная | Разрез Виноградовский - Филиал ПАО "КТК" | ООО "ЭнергоПаритет" |  | 0
8.15 | ООО "Инертник" | ПС 35 кВ Гурьевская Горная | ф. 6-6-И, ф. 6-18-И | ОП | до 60 минут |  | 0.3 | 0.3 | 0.3 | 0.3 | 0.3 | 0.3 | 0.3 | 0.3 | 0.3 | 100 | промышленная | Кузбассэнерго-РЭС | ООО "ЭнергоПаритет" |  | 0.3
8.16 | АО "ЕВРАЗ ЗСМК" (площадка строительного проката КХП:УОЦ, нагнетатели к/газа) | РП-15 (ПС 110 кВ Опорная-4, ЗСТЭЦ) | яч. 29, 31, 33, 35, 17, 19,8, 20, 14, 32, 34, 36, 38 РУ6кВ: 31, 29, 25, 21, 17, 14, 18, 22, 24, 26, 28, 30, 32, 32, 34. | ОП | до 60 минут |  |  | 2 | 2 | 2 | 2 | 2 | 2 | 2 | 2 | 100 | промышленная | АО "ЕВРАЗ ЗСМК" | ООО "ЕвразЭнергоТранс" |  | 2
|  | РП-16 РУ 10 кВ (ПС 110 кВ Опорная-4, ЗСТЭЦ) | яч. 13 | ОП | до 60 минут | [11 empty] | промышленная | АО "ЕВРАЗ ЗСМК" | ООО "ЕвразЭнергоТранс" |  | 0
|  | РП-45 РУ 6 кВ (ПС 110 кВ Опорная-4, ЗСТЭЦ) | яч. 17, яч. 18 | ОП | до 60 минут | [11 empty] | промышленная | АО "ЕВРАЗ ЗСМК" | ООО "ЕвразЭнергоТранс" |  | 0
8.17 | АО "ЕВРАЗ ЗСМК" (площадка строительного проката АИП:Дробилки известняка) | РП-41 РУ 3 кВ (ПС 110 кВ Опорная-4, ЗСТЭЦ) | яч. 4, 5, 20, 21 | ОП | до 20 минут |  | 0.5 | 0.5 | 0.5 | 0.5 | 0.5 | 0.5 | 0.5 | 0.5 | 0.5 | 100 | промышленная | АО "ЕВРАЗ ЗСМК" | ООО "ЕвразЭнергоТранс" |  | 0.5
8.18 | АО "ЕВРАЗ ЗСМК" (площадка строительного проката АИП:Эл.экскаваторы) | РП-43 РУ 3 кВ (ПС 110 кВ Опорная-4, ЗСТЭЦ) | яч. 102, 103, 104, 105, 106, 107, 205, 206, 207, 208 | ОП | до 20 минут |  | 0.5 | 0.5 | 0.5 | 0.5 | 0.5 | 0.5 | 0.5 | 0.5 | 0.5 | 100 | промышленная | АО "ЕВРАЗ ЗСМК" | ООО "ЕвразЭнергоТранс" |  | 0.5
8.19 | АО "ЕВРАЗ ЗСМК" (площадка строительного проката АИП:Вентиляторы,дымососы, конвейеры) | РП-41 РУ-3кВ (ПС 110 кВ Опорная-4, ЗСТЭЦ) | яч. 6, 7, 8, 9, 10, 18, 19, 16, 26, 27, 33, 34, 35, 36,41 | ОП | до 20 минут |  | 3.3 | 3.3 | 3.3 | 3.3 | 3.3 | 3.3 | 3.3 | 3.3 | 3.3 | 100 | промышленная | АО "ЕВРАЗ ЗСМК" | ООО "ЕвразЭнергоТранс" |  | 3.3
|  | РП 42 РУ 3 кВ (ПС 110 кВ Опорная-4, ЗСТЭЦ) | яч. 4, 5, 16, 17, 18, 19 | ОП | до 20 минут | [11 empty] | промышленная | АО "ЕВРАЗ ЗСМК" | ООО "ЕвразЭнергоТранс" |  | 0
8.20 | АО "ЕВРАЗ ЗСМК" (площадка строительного проката АИП:известковые печи) | РП-27 (ЗС ТЭЦ) | яч. 6, 10, 13, 14, 17, 18 | ОП | до 60 минут |  |  | 3.5 | 3.5 | 3.5 | 3.5 | 3.5 | 3.5 | 3.5 | 3.5 | 0 | промышленная | АО "ЕВРАЗ ЗСМК" | ООО "ЕвразЭнергоТранс" |  | 0
|  | РП-36 (ЗС ТЭЦ) | яч. 22, 23 | ОП | до 60 минут | [11 empty] | промышленная | АО "ЕВРАЗ ЗСМК" | ООО "ЕвразЭнергоТранс" |  | 0
8.21 | АО "ЕВРАЗ ЗСМК" (площадка строительного проката АИП:Агломашины) | РП-80 РУ 10 кВ (ПС 110 кВ Опорная-4, ЗСТЭЦ) | яч. 11, 13, 15, 17. | ОП | до 60 минут |  |  | 24 | 24 | 24 | 24 | 24 | 24 | 24 | 24 | 0 | промышленная | АО "ЕВРАЗ ЗСМК" | ООО "ЕвразЭнергоТранс" |  | 0
|  | РП-41 РУ 10 кВ (ПС 110 кВ Опорная-4, ЗСТЭЦ) | яч. 4, 6. | ОП | до 60 минут | [11 empty] | промышленная | АО "ЕВРАЗ ЗСМК" | ООО "ЕвразЭнергоТранс" |  | 0
|  | РП-42 РУ 10 кВ (ПС 110 кВ Опорная-4, ЗСТЭЦ) | яч. 1, 18 | ОП | до 60 минут | [11 empty] | промышленная | АО "ЕВРАЗ ЗСМК" | ООО "ЕвразЭнергоТранс" |  | 0
8.22 | АО "ЕВРАЗ ЗСМК" (площадка строительного прокатаДоменный цех: ЦВС) | РП-1 РУ 10 кВ (ПС 110 кВ Опорная-4, ЗСТЭЦ) | яч. 29, 30, 44, 71, 76. | ОП | до 20 минут |  | 0.63 | 0.63 | 0.63 | 0.63 | 0.63 | 0.63 | 0.63 | 0.63 | 0.63 | 100 | промышленная | АО "ЕВРАЗ ЗСМК" | ООО "ЕвразЭнергоТранс" |  | 0.63
|  | РП-2 РУ 10 кВ (ПС 110 кВ Опорная-4, ЗСТЭЦ) | яч. 9, 25, 40 | ОП | до 20 минут | [11 empty] | промышленная | АО "ЕВРАЗ ЗСМК" | ООО "ЕвразЭнергоТранс" |  | 0
8.23 | ДЦ АО "ЕВРАЗ ЗСМК" (площадка строительного проката Доменный цех: ЦВС Насосная) | РП-3 (ЗСТЭЦ) | РУ-10кВ: яч. 8, 20, 22, 12, 4. РУ-3кВ: яч. 3, 5, 7, 10, 12, 16, 9, 15, 17 | ОП | до 20 минут |  |  | 2.2 | 2.2 | 2.2 | 2.2 | 2.2 | 2.2 | 2.2 | 2.2 | 100 | промышленная | АО "ЕВРАЗ ЗСМК" | ООО "ЕвразЭнергоТранс" |  | 2.2
8.24 | ОАО "ЕВРАЗ ЗСМК" (площадка строительного проката Сталеплавильное производство:Конверторы 1, 2, 3, 4, 5) | РП-4 (ПС 110 кВ Опорная-2, ПС 110 кВ Опорная-3, ПС 110 кВ Опорная-4, ЗС ТЭЦ) | яч: 6, 34. | ОП | до 60 минут |  | 0.5 | 1.5 | 1.5 | 1.5 | 1.5 | 1.5 | 1.5 | 1.5 | 1.5 | 0 | промышленная | АО "ЕВРАЗ ЗСМК" | ООО "ЕвразЭнергоТранс" |  | 0
|  | РП-5 (ПС 110 кВ Опорная-2, ПС 110 кВ Опорная-3, ПС 110 кВ Опорная-4, ЗС ТЭЦ) | яч. 24, 35, 19 | ОП | до 60 минут | [10 empty] | 0 | промышленная | АО "ЕВРАЗ ЗСМК" | ООО "ЕвразЭнергоТранс" |  | 0
8.25 | АО "ЕВРАЗ ЗСМК" (площадка строительного проката АИП:известковые печи) | РП-36 (ЗСТЭЦ) | яч. 4, 5 | ОП | до 60 минут |  |  | 1.1 | 1.1 | 1.1 | 1.1 | 1.1 | 1.1 | 1.1 | 1.1 | 0 | промышленная | АО "ЕВРАЗ ЗСМК" | ООО "ЕвразЭнергоТранс" |  | 0
8.26 | АО "ЕВРАЗ ЗСМК" (площадка строительного проката Цех изложниц:Технологическое оборудование) | РП-23 (ЗС ТЭЦ) | яч. 7, 11, 14, 16 | ОП | до 20 минут |  |  | 2.4 | 2.4 | 2.4 | 2.4 | 2.4 | 2.4 | 2.4 | 2.4 | 100 | промышленная | АО "ЕВРАЗ ЗСМК" | ООО "ЕвразЭнергоТранс" |  | 2.4
8.27 | ПВС:Электрокомпрессоры АО "ЕВРАЗ ЗСМК" площадка строительного проката | ПС 110 кВ Опорная-4 | РУ 10кВ: яч. 107, 207, 408 | ОП | до 60 минут |  |  | 18 | 18 | 18 | 18 | 18 | 18 | 18 | 18 | 0 | промышленная | АО "ЕВРАЗ ЗСМК" | ООО "ЕвразЭнергоТранс" |  | 0
8.28 | АО "ЕВРАЗ ЗСМК" (площадка строительного проката ТСЦ:Электрокомпрессоры) | РП-24 (ПС 110 кВ Опорная-2) | яч. 2-14; 1-14 | ОП | до 20 минут |  | 0.5 | 1.5 | 2.5 | 2.5 | 2.5 | 2.5 | 2.5 | 2.5 | 2.5 | 100 | промышленная | АО "ЕВРАЗ ЗСМК" | ООО "ЕвразЭнергоТранс" |  | 2.5
|  | РП-77 (ПС 110 кВ Опорная-7) | яч. 7, 8, 14. 30, 36, 37 | ОП | до 20 минут | [11 empty] | промышленная | АО "ЕВРАЗ ЗСМК" | ООО "ЕвразЭнергоТранс" |  | 0
8.29 | АО "ЕВРАЗ ЗСМК" (площадка строительного проката ТСЦ:Электрокомпрессоры) | РП-25 (ПС 110 кВ Опорная-2) | яч. 1, 17 | ОП | до 5 минут |  |  | 4 | 4 | 4 | 4 | 4 | 4 | 4 | 4 | 0 | промышленная | АО "ЕВРАЗ ЗСМК" | ООО "ЕвразЭнергоТранс" |  | 0
|  | РП-48 (ПС 110 кВ Опорная-2) | яч. 2, 3, 4, 15, 16, 28, 29, 30 | ОП | до 5 минут | [11 empty] | промышленная | АО "ЕВРАЗ ЗСМК" | ООО "ЕвразЭнергоТранс" |  | 0
8.30 | АО "ЕВРАЗ ЗСМК" (площадка строительного проката Литейный цех:ДСП-25-1, ДСП-25-2, ДСП 6Н-4) | ПС 110 кВ Опорная-2 | яч. 22, 54, 52 | ОП | до 5 минут |  | 10.4 | 10.4 | 10.4 | 10.4 | 10.4 | 10.4 | 10.4 | 10.4 | 10.4 | 0 | промышленная | АО "ЕВРАЗ ЗСМК" | ООО "ЕвразЭнергоТранс" |  | 0
8.31 | АО "ЕВРАЗ ЗСМК" (площадка строительного проката Сталепрокатное производство (метизы):Технологическое оборудование) | РП-74 (ЗС ТЭЦ) | яч. 109, яч. 209 | ОП | до 20 минут |  |  | 1.3 | 2.3 | 2.3 | 2.3 | 2.3 | 2.3 | 2.3 | 2.3 | 0 | промышленная | АО "ЕВРАЗ ЗСМК" | ООО "ЕвразЭнергоТранс" |  | 0
|  | РП-75 (ЗС ТЭЦ) | яч. 107, яч. 209 | ОП | до 20 минут | [11 empty] | промышленная | АО "ЕВРАЗ ЗСМК" | ООО "ЕвразЭнергоТранс" |  | 0
8.32 | ОАО "ЕВРАЗ ЗСМК" (площадка строительного проката Сталеплавильное производство:МНЛЗ) | РП-51 (ПС 110 кВ Опорная-3) | яч. 5, 37 | ОП | до 60 минут |  |  | 3.3 | 3.3 | 3.3 | 3.3 | 3.3 | 3.3 | 3.3 | 3.3 | 0 | промышленная | АО "ЕВРАЗ ЗСМК" | ООО "ЕвразЭнергоТранс" |  | 0
8.33 | ОАО "ЕВРАЗ ЗСМК" (площадка строительного проката Сталеплавильное производство:МНЛЗ) | РП-53 (ПС 110 кВ Опорная-3) | яч. 2, 17 | ОП | до 60 минут | [10 empty] | 0 | промышленная | АО "ЕВРАЗ ЗСМК" | ООО "ЕвразЭнергоТранс" |  | 0 | bar: Очередь ограничения, МВт II to Очередь ограничения, МВт X
8.34 | ООО"Окси Сервис"; ИП Кучеренко;ООО "КузнецкЛАЗсервис";ГСК "Строитель-3" | ПС 110 кВ Опорная-19 | яч. 1-5, 2-7, 2-8, 1-12-6 кВ | ОП | до 5 минут |  |  | 0.91 | 0.91 | 0.91 | 0.91 | 0.91 | 0.91 | 0.91 | 0.91 | 0 | промышленная | АО "ЕВРАЗ ЗСМК" | ООО "ЕвразЭнергоТранс" |  | 0
8.35 | АО "ЕВРАЗ ЗСМК" (площадка рельсового проката) | РП-403 (яч.105, яч.206 ПС 110 кВ Опорная-4) | яч. 104, 110, 111, 204, 205, 209 | ОП | до 20 минут |  |  | 2.4 | 2.4 | 2.4 | 2.4 | 2.4 | 2.4 | 2.4 | 2.4 | 0 | промышленная | АО "ЕВРАЗ ЗСМК" | ООО "ЕвразЭнергоТранс" |  | 0
8.36 | Бытовая нагрузка г.Новокузнецк | РП-25Б (яч.14, яч 53 Центральная ТЭЦ) | яч. 2, 13, 22, 23, 25 | ОП | до 60 минут | Очередь ограничения, МВт X: 0.5 | 0 | бытовая | АО "ЕВРАЗ ЗСМК" | ООО "ЕвразЭнергоТранс" |  | 0
8.37 | ООО "Стальэмаль" | ПС 110 кВ Ширпотреб | ф. 6-6-Э | ДУ | до 5 минут |  | 0.53 | 0.53 | 0.53 | 0.53 | 0.53 | 0.53 | 0.53 | 0.53 | 0.53 | 0 | промышленная | Кузбассэнерго-РЭС | ООО "ЕвразЭнергоТранс" |  | 0
8.38 | ООО "Стальэмаль" | ПС 110 кВ Ширпотреб | ф. 6-43-Э | ДУ | до 5 минут |  | 0.05 | 0.05 | 0.05 | 0.05 | 0.05 | 0.05 | 0.05 | 0.05 | 0.05 | 0 | промышленная | Кузбассэнерго-РЭС | ООО "ЕвразЭнергоТранс" |  | 0
8.39 | ООО "Стальэмаль" | ПС 110 кВ Ширпотреб | ф. 6-29-Э | ДУ | до 5 минут |  | 0.67 | 0.67 | 0.67 | 0.67 | 0.67 | 0.67 | 0.67 | 0.67 | 0.67 | 0 | промышленная | Кузбассэнерго-РЭС | ООО "ЕвразЭнергоТранс" |  | 0
8.40 | ООО "Стальэмаль" | ПС 110 кВ Ширпотреб | ф. 6-47-Э | ДУ | до 5 минут |  | 0.01 | 0.01 | 0.01 | 0.01 | 0.01 | 0.01 | 0.01 | 0.01 | 0.01 | 0 | промышленная | Кузбассэнерго-РЭС | ООО "ЕвразЭнергоТранс" |  | 0
8.41 | ООО "УК НИП" | ПС 110 кВ Ширпотреб | ф. 6-52-КЦ | ДУ | до 5 минут |  | 0.23 | 0.23 | 0.23 | 0.23 | 0.23 | 0.23 | 0.23 | 0.23 | 0.23 | 0 | промышленная | Кузбассэнерго-РЭС | ООО "ЕвразЭнергоТранс" |  | 0
8.42 | ООО "УК НИП" | ПС 110 кВ Ширпотреб | ф. 6-10-М | ДУ | до 5 минут |  | 0.2 | 0.2 | 0.2 | 0.2 | 0.2 | 0.2 | 0.2 | 0.2 | 0.2 | 0 | промышленная | Кузбассэнерго-РЭС | ООО "ЕвразЭнергоТранс" |  | 0
8.43 | ООО "УК НИП" | ПС 110 кВ Ширпотреб | ф. 6-48-КЦ | ДУ | до 5 минут |  | 0.06 | 0.06 | 0.06 | 0.06 | 0.06 | 0.06 | 0.06 | 0.06 | 0.06 | 0 | промышленная | Кузбассэнерго-РЭС | ООО "ЕвразЭнергоТранс" |  | 0
8.44 | Бытовая нагрузка г.Новокузнецк | ПС 110 кВ Ширпотреб | ф. 6-41-БН | ДУ | до 5 минут | Очередь ограничения, МВт X: 0.023 | 0 | бытовая | Кузбассэнерго-РЭС | ООО "ЕвразЭнергоТранс" |  | 0
8.45 | ООО "УК НИП" | ПС 110 кВ Ширпотреб | ф. 6-33-М | ДУ | до 5 минут |  | 0.14 | 0.14 | 0.14 | 0.14 | 0.14 | 0.14 | 0.14 | 0.14 | 0.14 | 0 | промышленная | Кузбассэнерго-РЭС | ООО "ЕвразЭнергоТранс" |  | 0
8.46 | АО "ЕВРАЗ ЗСМК" | ПС 110 кВ Ширпотреб | ф. 6-9-Ш | ДУ | до 5 минут |  | 0.03 | 0.03 | 0.03 | 0.03 | 0.03 | 0.03 | 0.03 | 0.03 | 0.03 | 0 | промышленная | Кузбассэнерго-РЭС | ООО "ЕвразЭнергоТранс" |  | 0
8.47 | ООО "Вторресурс переработка", АО "ЕВРАЗ ЗСМК", ИП Реутов | ПС 110 кВ Ширпотреб | ф. 6-7-С | ДУ | до 5 минут |  | 0.26 | 0.26 | 0.26 | 0.26 | 0.26 | 0.26 | 0.26 | 0.26 | 0.26 | 0 | промышленная | Кузбассэнерго-РЭС | ООО "ЕвразЭнергоТранс" |  | 0
8.48 | Бытовая нагрузка г.Новокузнецк | ПС 110 кВ Ширпотреб | ф. 6-49-БН | ДУ | до 5 минут | Очередь ограничения, МВт X: 0.014 | 0 | бытовая | Кузбассэнерго-РЭС | ООО "ЕвразЭнергоТранс" |  | 0
8.49 | ООО "Технологии рециклинга" | ПС 110 кВ Опорная-6 (КМК) | яч. 113 вв.3 ШП-3 | ОП | до 5 минут |  | 0.2 | 0.2 | 0.2 | 0.2 | 0.2 | 0.2 | 0.2 | 0.2 | 0.2 | 100 | промышленная | ООО "ЕвразЭнергоТранс" | ООО "ЕвразЭнергоТранс" |  | 0.2
8.50 | ООО "Технологии рециклинга" | ПС 110 кВ Опорная-6 (КМК) | яч. 318 вв.1 ШП-1 | ОП | до 5 минут |  | 0.2 | 0.2 | 0.2 | 0.2 | 0.2 | 0.2 | 0.2 | 0.2 | 0.2 | 100 | промышленная | ООО "ЕвразЭнергоТранс" | ООО "ЕвразЭнергоТранс" |  | 0.2
8.51 | ООО "Технологии рециклинга" | ПС 110 кВ Опорная-6 (КМК) | яч. 446 вв.2 ШП-2 | ОП | до 5 минут |  | 0.2 | 0.2 | 0.2 | 0.2 | 0.2 | 0.2 | 0.2 | 0.2 | 0.2 | 100 | промышленная | ООО "ЕвразЭнергоТранс" | ООО "ЕвразЭнергоТранс" |  | 0.2
8.52 | АО "ЕВРАЗ ЗСМК" площадка рельсового проката | ПС 110 кВ Опорная-6 (КМК) | яч. 123 вв.1 РП-61 | ОП | до 20 минут | [10 empty] | 100 | промышленная | АО "ЕВРАЗ ЗСМК" | ООО "ЕвразЭнергоТранс" |  | 1 | bar: Очередь ограничения, МВт II to Очередь ограничения, МВт X
8.53 | АО "ЕВРАЗ ЗСМК" площадка рельсового проката | ПС 110 кВ Опорная-6 (КМК) | яч. 245 вв.2 РП-61 | ОП | до 20 минут | [10 empty] | 0 | промышленная | АО "ЕВРАЗ ЗСМК" | ООО "ЕвразЭнергоТранс" |  | 0 | bar: Очередь ограничения, МВт II to Очередь ограничения, МВт X
8.54 | АО "ЕВРАЗ ЗСМК" площадка рельсового проката | ПС 110 кВ Опорная-6 (КМК) | яч. 111 вв.1 РП-604 | ОП | до 20 минут | [10 empty] | 0 | промышленная | АО "ЕВРАЗ ЗСМК" | ООО "ЕвразЭнергоТранс" |  | 0 | bar: Очередь ограничения, МВт II to Очередь ограничения, МВт X
8.55 | АО "ЕВРАЗ ЗСМК" площадка рельсового проката | ПС 110 кВ Опорная-6 (КМК) | яч. 312 вв.3 РП-604 | ОП | до 20 минут |  | 0.51 | 0.51 | 0.51 | 0.51 | 0.51 | 0.51 | 0.51 | 0.51 | 0.51 | 0 | промышленная | АО "ЕВРАЗ ЗСМК" | ООО "ЕвразЭнергоТранс" |  | 0
8.56 | АО "ЕВРАЗ ЗСМК" Шахта "Шерегешская" | ПС 110 кВ Шерегеш-1 | яч. 211 РММ | ОП | до 60 минут |  | 0.1 | 0.1 | 0.1 | 0.1 | 0.1 | 0.1 | 0.1 | 0.1 | 0.1 | 0 | промышленная | АО "ЕВРАЗ ЗСМК" | ООО "ЕвразЭнергоТранс" |  | 0
8.57 | АО "ЕВРАЗ ЗСМК" Шахта "Шерегешская" | ПС 110 кВ Шерегеш-1 | яч. 303 РММ | ОП | до 60 минут |  | 0.1 | 0.1 | 0.1 | 0.1 | 0.1 | 0.1 | 0.1 | 0.1 | 0.1 | 0 | промышленная | АО "ЕВРАЗ ЗСМК" | ООО "ЕвразЭнергоТранс" |  | 0
8.58 | АО "ЕВРАЗ ЗСМК" Шахта "Шерегешская" | ПС 110 кВ Шерегеш-1 | яч. 111 ЦПП | ОП | до 60 минут |  | 0.2 | 0.2 | 0.2 | 0.2 | 0.2 | 0.2 | 0.2 | 0.2 | 0.2 | 0 | промышленная | АО "ЕВРАЗ ЗСМК" | ООО "ЕвразЭнергоТранс" |  | 0
8.59 | АО "ЕВРАЗ ЗСМК" Шахта "Шерегешская" | ПС 110 кВ Шерегеш-1 | яч. 407 ЦПП | ОП | до 60 минут |  | 0.2 | 0.2 | 0.2 | 0.2 | 0.2 | 0.2 | 0.2 | 0.2 | 0.2 | 0 | промышленная | АО "ЕВРАЗ ЗСМК" | ООО "ЕвразЭнергоТранс" |  | 0
8.60 | АО "ЕВРАЗ ЗСМК" Шахта "Шерегешская" | ПС 110 кВ Шерегеш-1 | яч. 103 ДОФ | ОП | до 60 минут |  | 0.53 | 0.53 | 0.53 | 0.53 | 0.53 | 0.53 | 0.53 | 0.53 | 0.53 | 0 | промышленная | АО "ЕВРАЗ ЗСМК" | ООО "ЕвразЭнергоТранс" |  | 0
8.61 | АО "ЕВРАЗ ЗСМК" Шахта "Шерегешская" | ПС 110 кВ Шерегеш-1 | яч. 404 ДОФ | ОП | до 60 минут |  | 0.51 | 0.51 | 0.51 | 0.51 | 0.51 | 0.51 | 0.51 | 0.51 | 0.51 | 0 | промышленная | АО "ЕВРАЗ ЗСМК" | ООО "ЕвразЭнергоТранс" |  | 0
8.62 | АО "ЕВРАЗ ЗСМК" Шахта "Таштагольская" | ПС 110 кВ Таштагольская | яч. 402 Компрессорная | ОП | до 20 минут |  |  | 4.1 | 4.1 | 4.1 | 4.1 | 4.1 | 4.1 | 4.1 | 4.1 | 100 | промышленная | АО "ЕВРАЗ ЗСМК" | ООО "ЕвразЭнергоТранс" |  | 4.1
8.63 | АО "ЕВРАЗ ЗСМК" Шахта "Таштагольская" | ПС 110 кВ Таштагольская | яч. 207 Компрессорная | ОП | до 20 минут |  |  | 3.8 | 3.8 | 3.8 | 3.8 | 3.8 | 3.8 | 3.8 | 3.8 | 100 | промышленная | АО "ЕВРАЗ ЗСМК" | ООО "ЕвразЭнергоТранс" |  | 3.8
8.64 | АО "ЕВРАЗ ЗСМК" Шахта "Казская" | ПС 110 кВ Казская | ф.6, ф.24, ф.26, ф.27, ф.28, ф.29, ф.16, ф.18, ф.19, ф.21, ф.22, ф.23 | ОП | до 60 минут |  | 2.6 | 2.6 | 2.6 | 2.6 | 2.6 | 2.6 | 2.6 | 2.6 | 2.6 | 0 | промышленная | АО "ЕВРАЗ ЗСМК" | ООО "ЕвразЭнергоТранс" |  | 0
8.65 | ООО "Шахта Алардинская" (Лава 6-1-20) | ПС 110 кВ Малиновская | ф.6-4-3 РП15 | ОП | до 20 минут |  | 3 | 3 | 3 | 3 | 3 | 3 | 3 | 3 | 3 | 100 | промышленная | ООО "Шахта Алардинская" | ООО "ЕвразЭнергоТранс" |  | 3
8.66 | ООО "Шахта Усковская" (Конвейерный уклон пласта 50) | ПС 110 кВ Ульяновская | яч. 7-6 кВ ф.6-7 | ОП | до 20 минут |  | 4 | 4 | 4 | 4 | 4 | 4 | 4 | 4 | 4 | 100 | промышленная | ООО "Шахта Усковская" | ООО "ЕвразЭнергоТранс" |  | 4
8.67 | Филиал ОАО "Южкузбассуголь" - ООО "Шахта Ерунаковская-8" (Ленточный конвейер №3, ленточный конвейер №4) | ПС 110 кВ Ерунаковская | ф.4-2; ф.4-3 | ОП | до 20 минут |  | 4.4 | 4.4 | 4.4 | 4.4 | 4.4 | 4.4 | 4.4 | 4.4 | 4.4 | 100 | промышленная | Филиал ОАО "Южкузбассуголь" - ООО "Шахта Ерунаковская-8" | ООО "ЕвразЭнергоТранс" |  | 4.4
8.68 | ООО "Шахта Осинниковская" (Скиповая машина № 1, Скиповая машина № 2) | ПС 35 кВ Капитальная Новая | яч. 1-11, яч. 2-10 | ОП | до 20 минут |  |  | 3.2 | 3.2 | 3.2 | 3.2 | 3.2 | 3.2 | 3.2 | 3.2 | 100 | промышленная | ООО "Шахта Осинниковская" | ООО "ЕвразЭнергоТранс" |  | 3.2
8.69 | ООО "Шахта Осинниковская" (РПП-162 (КРУВ-6 № 70), РПП-162 (КРУВ-6 № 57), РПП-4 (КРУВ-6 № 88), РПП-4 (КРУВ-6 № 93), РПП-500 (КРУВ-6 № 201)) | ПС 35 кВ Капитальная Новая | яч. 3-3, яч. 4-4, яч. 3-9, яч. 4-10, яч. 3-6 | ОП | до 20 минут |  | 5 | 5 | 5 | 5 | 5 | 5 | 5 | 5 | 5 | 100 | промышленная | ООО "Шахта Осинниковская" | ООО "ЕвразЭнергоТранс" |  | 5
8.70 | АО "ЕВРАЗ ЗСМК" Абагурская фабрика | ПС 110 кВ Обогатительная | ф.6-14-А; ф.6-46-А; ф.6-33-О | ОП | до 60 минут |  |  | 3 | 3 | 3 | 3 | 3 | 3 | 3 | 3 | 0 | промышленная | АО "ЕВРАЗ ЗСМК" | ООО "ЕвразЭнергоТранс" |  | 0
8.71 | АО "Транснефть - Западная Сибирь" (ЭД 2МНА-2 или ЭД 2МНА-3) | ЗРУ 2-6 кВ от ф.6-8-Н и ф.6-14-Н ПС 110 кВ Анжерская НПС | ЗРУ2-6 кВ яч. №27 или яч. №28 | ОП | до 60 минут |  | 4 | 4 | 4 | 4 | 4 | 4 | 4 | 4 | 4 | 0 | промышленная | АО "Транснефть - Западная Сибирь" | АО "Транснефть - Западная Сибирь" |  | 0
8.72 | шахта "Березовская" | РП-6 "Очистные" от ф.6-107, 203 от ПС 35 кВ Березовская-Новая | яч. № 107, 203 | ОП | до 20 минут |  | 0.14 | 0.14 | 0.14 | 0.14 | 0.14 | 0.14 | 0.14 | 0.14 | 0.14 | 0 | промышленная | АО "СШЭМК" | АО "СШЭМК" |  | 0
8.73 | шахта "Березовская" | РПП-6 "БКРУ" от ф.6-110, 218 от ПС 35 кВ Березовская-Новая | яч. № 110, 218 | ОП | до 20 минут |  |  | 0.36 | 0.36 | 0.36 | 0.36 | 0.36 | 0.36 | 0.36 | 0.36 | 0 | промышленная | АО "СШЭМК" | АО "СШЭМК" |  | 0
8.74 | шахта "Березовская" | РПП-6 "3-й Уклон" от ф.6-215 от ПС 35 кВ Березовская-Новая | яч. №215 | ОП | до 20 минут |  | 1.13 | 1.13 | 1.13 | 1.13 | 1.13 | 1.13 | 1.13 | 1.13 | 1.13 | 0 | промышленная | АО "СШЭМК" | АО "СШЭМК" |  | 0
8.75 | шахта "Первомайская" | РП-6 "Очистные" от ф.6-22 от ПС 35 кВ Первомайская | яч. №22 | ОП | до 20 минут |  | 0.15 | 0.15 | 0.15 | 0.15 | 0.15 | 0.15 | 0.15 | 0.15 | 0.15 | 0 | промышленная | АО "СШЭМК" | АО "СШЭМК" |  | 0
8.76 | шахта "Первомайская" | ПС 35 кВ Первомайская | ф.6-24, ф. 6-25 | ОП | до 20 минут |  |  | 0.52 | 0.52 | 0.52 | 0.52 | 0.52 | 0.52 | 0.52 | 0.52 | 0 | промышленная | АО "СШЭМК" | АО "СШЭМК" |  | 0
8.77 | шахта "Березовская" | ПС 35 кВ ВПС | ф.6-8 | ОП | до 20 минут |  | 0.7 | 0.7 | 0.7 | 0.7 | 0.7 | 0.7 | 0.7 | 0.7 | 0.7 | 0 | промышленная | АО "СШЭМК" | АО "СШЭМК" |  | 0
8.78 | ОФ "Северная" | ПС 35 кВ Березовская-Новая | яч. №108 | ОП | до 20 минут | [10 empty] | 0 | промышленная | АО "СШЭМК" | АО "СШЭМК" |  | 0 | bar: Очередь ограничения, МВт III to Очередь ограничения, МВт X
8.79 | ОФ "Северная" | ПС 35 кВ Березовская-Новая | яч. №202 | ОП | до 20 минут | [10 empty] | 0 | промышленная | АО "СШЭМК" | АО "СШЭМК" |  | 0 | bar: Очередь ограничения, МВт III to Очередь ограничения, МВт X
8.80 | ООО "Топкинский цемент" (Линия дробильного отделения №1) | ПС Дробильного отделения (от ф.6-12ДО ПС 110 кВ Топкинская) | Яч. №7 | ОП | до 20 минут |  | 1.5 | 1.5 | 1.5 | 1.5 | 1.5 | 1.5 | 1.5 | 1.5 | 1.5 | 0 | промышленная | ООО "Топкинский цемент" | ООО "Топкинский цемент" |  | 0
8.81 | ООО "Топкинский цемент" (Сырьевая мельница №1) | ПС Сырьевых мельниц (от ф.6-26 СО ПС 110 кВ Топкинская) | Яч. №9 | ОП | до 20 минут |  |  | 1.6 | 1.6 | 1.6 | 1.6 | 1.6 | 1.6 | 1.6 | 1.6 | 0 | промышленная | ООО "Топкинский цемент" | ООО "Топкинский цемент" |  | 0
8.82 | ООО "Топкинский цемент" (Цементная мельница №4) | ПС Цементных мельниц (от ф.6-18 ЦМ ПС 110 кВ Топкинская) | Яч. №24 | ОП | до 20 минут |  |  | 2 | 2 | 2 | 2 | 2 | 2 | 2 | 2 | 0 | промышленная | ООО "Топкинский цемент" | ООО "Топкинский цемент" |  | 0
8.83 | ООО "Топкинский цемент" (Первая технологическая линия отделения "Гидрофол") | ПС 35 кВ Гидрофол | Яч. №5, №7 | ОП | до 20 минут |  | 2 | 2 | 2 | 2 | 2 | 2 | 2 | 2 | 2 | 0 | промышленная | ООО "Топкинский цемент" | ООО "Топкинский цемент" |  | 0
8.84 | Потребители, обслуживаемые ООО "Горэлектросеть", в соответствии с расшифровкой, приведенной в приложении № 5 | ПС 110 кВ Ильинская городская-2 | ф. 10-25-Г | ДУ | до 5 минут | Очередь ограничения, МВт IX: 0.65; Очередь ограничения, МВт X: 0.65 | 0 | бытовая | Кузбассэнерго-РЭС | ООО "Горэлектросеть" |  | 0
8.85 | Потребители, обслуживаемые ООО "Горэлектросеть", в соответствии с расшифровкой, приведенной в приложении № 5 | ПС 110 кВ Ильинская городская-2 | ф. 10-15-Г | ДУ | до 5 минут | Очередь ограничения, МВт IX: 1.87; Очередь ограничения, МВт X: 1.87 | 0 | бытовая | Кузбассэнерго-РЭС | ООО "Горэлектросеть" |  | 0
8.86 | Потребители, обслуживаемые ООО "Горэлектросеть", в соответствии с расшифровкой, приведенной в приложении № 5 | ПС 110 кВ Ильинская городская-2 | ф. 10-20-РП-92 | ДУ | до 5 минут | Очередь ограничения, МВт VIII: 1.54; Очередь ограничения, МВт IX: 1.54; Очередь ограничения, МВт X: 1.54 | 0 | бытовая | Кузбассэнерго-РЭС | ООО "Горэлектросеть" |  | 0
8.87 | Потребители, обслуживаемые ООО "Горэлектросеть", в соответствии с расшифровкой, приведенной в приложении № 5 | ПС 110 кВ Ильинская городская-2 | ф. 10-3-РП-92 | ДУ | до 5 минут | Очередь ограничения, МВт IX: 1.65; Очередь ограничения, МВт X: 1.65 | 0 | бытовая | Кузбассэнерго-РЭС | ООО "Горэлектросеть" |  | 0
8.88 | Потребители, обслуживаемые ООО "Горэлектросеть", в соответствии с расшифровкой, приведенной в приложении № 5 | ПС 110 кВ Ильинская городская-2 | ф. 10-22-РП-24 | ДУ | до 5 минут | Очередь ограничения, МВт X: 2.44 | 0 | бытовая | Кузбассэнерго-РЭС | ООО "Горэлектросеть" |  | 0
8.89 | Потребители, обслуживаемые ООО "Горэлектросеть", в соответствии с расшифровкой, приведенной в приложении № 5 | ПС 110 кВ Северная | ф. 6-20-Г | ДУ | до 5 минут | Очередь ограничения, МВт X: 1.51 | 0 | бытовая | Кузбассэнерго-РЭС | ООО "Горэлектросеть" |  | 0
8.90 | Потребители, обслуживаемые ООО "Горэлектросеть", в соответствии с расшифровкой, приведенной в приложении № 5 | ПС 110 кВ Северная | ф. 6-40-Г | ДУ | до 5 минут | Очередь ограничения, МВт IX: 2.63; Очередь ограничения, МВт X: 2.63 | 0 | бытовая | Кузбассэнерго-РЭС | ООО "Горэлектросеть" |  | 0
8.91 | Потребители, обслуживаемые ООО "Горэлектросеть", в соответствии с расшифровкой, приведенной в приложении № 5 | ПС 110 кВ Ширпотреб | ф. 6-51-Г | ДУ | до 5 минут | Очередь ограничения, МВт VIII: 1.82; Очередь ограничения, МВт IX: 1.82; Очередь ограничения, МВт X: 1.82 | 0 | бытовая | Кузбассэнерго-РЭС | ООО "Горэлектросеть" |  | 0
8.92 | Потребители, обслуживаемые ООО "Горэлектросеть", в соответствии с расшифровкой, приведенной в приложении № 5 | ПС 110 кВ Ширпотреб | ф. 6-11-Г | ДУ | до 5 минут | Очередь ограничения, МВт IX: 2.2; Очередь ограничения, МВт X: 2.2 | 0 | бытовая | Кузбассэнерго-РЭС | ООО "Горэлектросеть" |  | 0
8.93 | Бытовая нагрузка г.Новокузнецк | ПС 110 кВ Береговая | ВВ-6 1 с. 6 кВ Т-1-40 | ДУ | до 5 минут | Очередь ограничения, МВт X: 1.55 | 0 | бытовая | Кузбассэнерго-РЭС | ООО "Горэлектросеть" |  | 0
8.94 | д/сад №6, школа №62, МЦ "ГрандМедика", поликлиника №1 ГАУЗ КО "НГКБ №1", поликлиника №4 ГБУЗ "КДКБ", женская консультация №1 ГБУЗ "КДКБ", поликлиника №5 ГБУЗ "НГКСП", ОК "Родник", МАУ "МКДК", МАУК "ДК "Алюминщик", МБОУ ДО "ГДД(Ю)Т им.Крупской" | ПС 110 кВ Береговая | ВВ-6 3 с. 6 кВ Т-1-40 | ДУ | до 5 минут | Очередь ограничения, МВт IX: 3.21; Очередь ограничения, МВт X: 3.21 | 0 | бытовая | Кузбассэнерго-РЭС | ООО "Горэлектросеть" |  | 0
8.95 | д/сад №3, школа №62, МЦ "Абсолютно здоров" МЦ "Здоровое поколение", МЦ "Медлайн" | ПС 110 кВ Береговая | ВВ-6 4 с. 6 кВ Т-2-40 | ДУ | до 5 минут | Очередь ограничения, МВт VIII: 2.48; Очередь ограничения, МВт IX: 2.48; Очередь ограничения, МВт X: 2.48 | 0 | бытовая | Кузбассэнерго-РЭС | ООО "Горэлектросеть" |  | 0
8.96 | Потребители, обслуживаемые ООО "Горэлектросеть", в соответствии с расшифровкой, приведенной в приложении № 5 | ПС 110 кВ Кузнецкая | ВЛ 35 кВ С-5, С-6 (ПС 35 кВ №6 В.-Островская) | ДУ | до 5 минут | Очередь ограничения, МВт VIII: 3.12; Очередь ограничения, МВт IX: 3.12; Очередь ограничения, МВт X: 3.12 | 0 | бытовая | Кузбассэнерго-РЭС | ООО "Горэлектросеть" |  | 0
8.97 | д/сад №75, 91, 166, 173, 184, 185, 188, школа №5, 79, 89, МБУ ДО "ДДТ №4", МБУ ДО "ДШИ №58", детская поликлиника №8 ГБУЗ "КДКБ", поликлиника №3 ГБУЗ "НГКСП", женская консультация №2 ГБУЗ "НГКБ №29", ТК "Садовая" | ПС 110 кВ Северная | ВЛ 35 кВ С-5, С-6 (ПС 35 кВ №6 В.-Островская) | ДУ | до 5 минут | Очередь ограничения, МВт VIII: 2.62; Очередь ограничения, МВт IX: 2.62; Очередь ограничения, МВт X: 2.62 | 0 | бытовая | Кузбассэнерго-РЭС | ООО "Горэлектросеть" |  | 0
8.98 | ООО "Разрез Березовский" | ПС 35 кВ Матюшинская | ф. 6-11 | ОП | до 60 минут |  | 3.1 | 3.1 | 3.1 | 3.1 | 3.1 | 3.1 | 3.1 | 3.1 | 3.1 | 0 | промышленная | ООО ПО "ЦУС" | ООО "ОЭСК" |  | 0
8.99 | СП ООО "Барзасское товарищество" | ПС 110 кВ Гусинская | ф.6-14 | ОП | до 60 минут | [10 empty] | 0 | промышленная | ООО ПО "ЦУС" | ООО "ОЭСК" |  | 0 | bar: Очередь ограничения, МВт II to Очередь ограничения, МВт X
8.100 | СП ООО "Барзасское товарищество" | ПС 110 кВ Товарищ | ф.6-5, ф.6-6, ф.6-14 | ОП | до 60 минут |  | 0.9 | 0.9 | 0.9 | 0.9 | 0.9 | 0.9 | 0.9 | 0.9 | 0.9 | 0 | промышленная | ООО ПО "ЦУС" | ООО "ОЭСК" |  | 0
8.101 | ООО "Аэрокузбасс" | ПС 35 кВ Калачевская | ф. 6-4-А | ДУ | до 5 минут | Очередь ограничения, МВт VIII: 0.4; Очередь ограничения, МВт IX: 0.4; Очередь ограничения, МВт X: 0.4 | 0 | бытовая | Кузбассэнерго-РЭС | ООО "ОЭСК" |  | 0
8.102 | ООО "Разрез Березовский" ОФ Матюшинская | ПС 35 кВ Калачевская | ф. 6-5, ф. 6-6 | ДУ | до 5 минут |  |  | 3.33 | 3.33 | 3.33 | 3.33 | 3.33 | 3.33 | 3.33 | 3.33 | 0 | промышленная | Кузбассэнерго-РЭС | ООО "ОЭСК" |  | 0
8.103 | ООО "Разрез Березовский" | ПС 35 кВ Калачевская | ф. 6-17 | ДУ | до 5 минут |  | 0.52 | 0.52 | 0.52 | 0.52 | 0.52 | 0.52 | 0.52 | 0.52 | 0.52 | 0 | промышленная | Кузбассэнерго-РЭС | ООО "ОЭСК" |  | 0
8.104 | ООО "Разрез Березовский" | ПС 35 кВ Калачевская | ф. 6-18 | ДУ | до 5 минут |  | 0.04 | 0.04 | 0.04 | 0.04 | 0.04 | 0.04 | 0.04 | 0.04 | 0.04 | 0 | промышленная | Кузбассэнерго-РЭС | ООО "ОЭСК" |  | 0
8.105 | КАО "Азот" | ПС № 175 (от п.с Азот - 4) | FG-901а | ОП | до 60 минут |  | 0.25 | 0.25 | 0.25 | 0.25 | 0.25 | 0.25 | 0.25 | 0.25 | 0.25 | 0 | промышленная | КАО "Азот" | КАО "Азот" |  | 0
8.106 | КАО "Азот" | ПС № 175 (от п.с Азот - 4) | FG-901s | ОП | до 60 минут |  | 0.2 | 0.2 | 0.2 | 0.2 | 0.2 | 0.2 | 0.2 | 0.2 | 0.2 | 0 | промышленная | КАО "Азот" | КАО "Азот" |  | 0
8.107 | КАО "Азот" | ПС № 182 (от п.с Азот - 3) | Насос № 2/2 | ОП | до 60 минут |  | 0.6 | 0.6 | 0.6 | 0.6 | 0.6 | 0.6 | 0.6 | 0.6 | 0.6 | 0 | промышленная | КАО "Азот" | КАО "Азот" |  | 0
8.108 | КАО "Азот" | ПС № 163 (от НК ТЭЦ или п.с. Азот-4) | Нагрузка 0,4 кВ | ОП | до 60 минут |  | 0.7 | 0.7 | 0.7 | 0.7 | 0.7 | 0.7 | 0.7 | 0.7 | 0.7 | 0 | промышленная | КАО "Азот" | КАО "Азот" |  | 0
8.109 | КАО "Азот" | ПС № 118 (от НК ТЭЦ или п.с. Азот-3) | Нагрузка 0,4 кВ | ОП | до 60 минут |  | 0.6 | 0.6 | 0.6 | 0.6 | 0.6 | 0.6 | 0.6 | 0.6 | 0.6 | 0 | промышленная | КАО "Азот" | КАО "Азот" |  | 0
8.110 | КАО "Азот" | ПС № 55 (от п.с Азот - 2) | Насос № 1 ВОЦ-15 | ОП | до 60 минут |  |  | 0.45 | 0.45 | 0.45 | 0.45 | 0.45 | 0.45 | 0.45 | 0.45 | 0 | промышленная | КАО "Азот" | КАО "Азот" |  | 0
8.111 | КАО "Азот" | ПС № 81 (от п.с Азот - 1) | МК-521а | ОП | до 60 минут |  |  | 0.85 | 0.85 | 0.85 | 0.85 | 0.85 | 0.85 | 0.85 | 0.85 | 0 | промышленная | КАО "Азот" | КАО "Азот" |  | 0
8.112 | КАО "Азот" | ПС № 5Б (от ГРУ-6 кВ НК ТЭЦ) | Насос № 2 ВОЦ-12 | ОП | до 60 минут |  | 0.4 | 0.4 | 0.4 | 0.4 | 0.4 | 0.4 | 0.4 | 0.4 | 0.4 | 0 | промышленная | КАО "Азот" | КАО "Азот" |  | 0
8.113 | КАО "Азот" | ПС № 142 (от п.с Азот - 1) | 1-й каскад ГАС | ОП | до 60 минут |  |  | 0.9 | 0.9 | 0.9 | 0.9 | 0.9 | 0.9 | 0.9 | 0.9 | 0 | промышленная | КАО "Азот" | КАО "Азот" |  | 0
8.114 | КАО "Азот" | ПС №142 (от п.с Азот - 1) | 2-й каскад ГАС | ОП | до 60 минут |  |  | 0.7 | 0.7 | 0.7 | 0.7 | 0.7 | 0.7 | 0.7 | 0.7 | 0 | промышленная | КАО "Азот" | КАО "Азот" |  | 0
8.115 | КАО "Азот" | ПС № 43 (от п.с Азот - 2) | Насос № 2 ВОЦ-14 | ОП | до 60 минут |  | 0.8 | 0.8 | 0.8 | 0.8 | 0.8 | 0.8 | 0.8 | 0.8 | 0.8 | 0 | промышленная | КАО "Азот" | КАО "Азот" |  | 0
8.116 | КАО "Азот" | ПС №140(от п.с Азот - 2) | КК-101 | ОП | до 60 минут |  |  | 0.5 | 0.5 | 0.5 | 0.5 | 0.5 | 0.5 | 0.5 | 0.5 | 0 | промышленная | КАО "Азот" | КАО "Азот" |  | 0
8.117 | КАО "Азот" | ПС № 80 (от п.с Азот - 1) | СД-1 | ОП | до 60 минут |  | 1.1 | 1.1 | 1.1 | 1.1 | 1.1 | 1.1 | 1.1 | 1.1 | 1.1 | 0 | промышленная | КАО "Азот" | КАО "Азот" |  | 0
8.118 | КАО "Азот" | ПС № 69 (от ГРУ-6 кВ НК ТЭЦ) | КТК-6 | ОП | до 60 минут |  | 2.75 | 2.75 | 2.75 | 2.75 | 2.75 | 2.75 | 2.75 | 2.75 | 2.75 | 0 | промышленная | КАО "Азот" | КАО "Азот" |  | 0
8.119 | КАО "Азот" | ПС № 68 (от п.с Азот - 2) | Нагрузка 0,4 кВ | ОП | до 60 минут |  |  | 0.4 | 0.4 | 0.4 | 0.4 | 0.4 | 0.4 | 0.4 | 0.4 | 0 | промышленная | КАО "Азот" | КАО "Азот" |  | 0
8.120 | КАО "Азот" | ПС № 42 (от п.с Азот - 2) | Нагрузка 0,4 кВ | ОП | до 60 минут |  |  | 0.4 | 0.4 | 0.4 | 0.4 | 0.4 | 0.4 | 0.4 | 0.4 | 0 | промышленная | КАО "Азот" | КАО "Азот" |  | 0
8.121 | КАО "Азот" | ПС № 81 (от п.с Азот - 1) | ВК-4 | ОП | до 60 минут |  | 2.65 | 2.65 | 2.65 | 2.65 | 2.65 | 2.65 | 2.65 | 2.65 | 2.65 | 0 | промышленная | КАО "Азот" | КАО "Азот" |  | 0
8.122 | КАО "Азот" | ПС № 156 (от п.с Азот - 4) | В1004М/1 | ОП | до 60 минут |  |  | 2.5 | 2.5 | 2.5 | 2.5 | 2.5 | 2.5 | 2.5 | 2.5 | 0 | промышленная | КАО "Азот" | КАО "Азот" |  | 0
8.123 | КАО "Азот" | ПС № 156 (от п.с Азот - 4) | Нагрузка 0,4 кВ | ОП | до 60 минут |  |  | 0.65 | 0.65 | 0.65 | 0.65 | 0.65 | 0.65 | 0.65 | 0.65 | 0 | промышленная | КАО "Азот" | КАО "Азот" |  | 0
8.124 | КАО "Азот" | ПС № 131 (от п.с Азот - 1) | Нагрузка 0,4 кВ | ОП | до 60 минут |  |  | 0.6 | 0.6 | 0.6 | 0.6 | 0.6 | 0.6 | 0.6 | 0.6 | 0 | промышленная | КАО "Азот" | КАО "Азот" |  | 0
8.125 | Бытовая нагрузка г.Кемерово, мк-н. Лесная поляна | РП-50 от ПС 110 кВ Спутник яч.12 | ф 50-20 | ОП | до 20 минут | Очередь ограничения, МВт IX: 3.34; Очередь ограничения, МВт X: 3.34 | 0 | бытовая | АО "Кемеровская горэлектросеть" | ОАО "СКЭК" |  | 0
8.126 | Бытовая нагрузка г.Кемерово, мк-н. Лесная поляна | РП-50 от ПС 110 кВ Спутник яч.11 | ф 50-21 | ОП | до 20 минут | Очередь ограничения, МВт VIII: 3; Очередь ограничения, МВт IX: 3; Очередь ограничения, МВт X: 3 | 0 | бытовая | АО "Кемеровская горэлектросеть" | ОАО "СКЭК" |  | 0
8.127 | Потребители, обслуживаемые ОАО "СКЭК", в соответствии с расшифровкой, приведенной в приложении № 4 | ПС 35 кВ Октябрьская | ф.10-3 РП-13 | ОП | до 5 минут | Очередь ограничения, МВт VIII: 0.47; Очередь ограничения, МВт IX: 0.47; Очередь ограничения, МВт X: 0.47 | 0 | бытовая | ООО "БЭС" | ОАО "СКЭК" |  | 0
8.128 | Потребители, обслуживаемые ОАО "СКЭК", в соответствии с расшифровкой, приведенной в приложении № 4 | ПС 35 кВ Октябрьская | ф.10-5 РП-13 | ОП | до 5 минут | Очередь ограничения, МВт VIII: 0.035; Очередь ограничения, МВт IX: 0.035; Очередь ограничения, МВт X: 0.035 | 0 | бытовая | ООО "БЭС" | ОАО "СКЭК" |  | 0
8.129 | Потребители, обслуживаемые ОАО "СКЭК", в соответствии с расшифровкой, приведенной в приложении № 4 | ПС 35 кВ Октябрьская | ф.10-6 РП-13 | ОП | до 5 минут | Очередь ограничения, МВт IX: 0.67; Очередь ограничения, МВт X: 0.67 | 0 | бытовая | ООО "БЭС" | ОАО "СКЭК" |  | 0
8.130 | Потребители, обслуживаемые ОАО "СКЭК", в соответствии с расшифровкой, приведенной в приложении № 4 | ПС 35 кВ Октябрьская | ф.10-10 РП-13 | ОП | до 5 минут | Очередь ограничения, МВт X: 0.146 | 0 | бытовая | ООО "БЭС" | ОАО "СКЭК" |  | 0
8.131 | Потребители, обслуживаемые ОАО "СКЭК", в соответствии с расшифровкой, приведенной в приложении № 4 | ПС 35 кВ Октябрьская | ф.10-11 РП-13 | ОП | до 5 минут | Очередь ограничения, МВт IX: 0.267; Очередь ограничения, МВт X: 0.267 | 0 | бытовая | ООО "БЭС" | ОАО "СКЭК" |  | 0
8.132 | Потребители, обслуживаемые ОАО "СКЭК", в соответствии с расшифровкой, приведенной в приложении № 4 | ПС 35 кВ Октябрьская | ф.10-1 РП-11 | ОП | до 5 минут | Очередь ограничения, МВт VIII: 0.086; Очередь ограничения, МВт IX: 0.086; Очередь ограничения, МВт X: 0.086 | 0 | бытовая | ООО "БЭС" | ОАО "СКЭК" |  | 0
8.133 | Потребители, обслуживаемые ОАО "СКЭК", в соответствии с расшифровкой, приведенной в приложении № 4 | ПС 35 кВ Октябрьская | ф.10-4 РП-11 | ОП | до 5 минут | Очередь ограничения, МВт VIII: 0.39; Очередь ограничения, МВт IX: 0.39; Очередь ограничения, МВт X: 0.39 | 0 | бытовая | ООО "БЭС" | ОАО "СКЭК" |  | 0
8.134 | Потребители, обслуживаемые ОАО "СКЭК", в соответствии с расшифровкой, приведенной в приложении № 4 | ПС 35 кВ Октябрьская | ф.10-6 РП-11 | ОП | до 5 минут | Очередь ограничения, МВт VIII: 0.4; Очередь ограничения, МВт IX: 0.4; Очередь ограничения, МВт X: 0.4 | 0 | бытовая | ООО "БЭС" | ОАО "СКЭК" |  | 0
8.135 | Потребители, обслуживаемые ОАО "СКЭК", в соответствии с расшифровкой, приведенной в приложении № 4 | ПС 35 кВ Октябрьская | ф.10-8 РП-11 | ОП | до 5 минут | Очередь ограничения, МВт IX: 0.213; Очередь ограничения, МВт X: 0.213 | 0 | бытовая | ООО "БЭС" | ОАО "СКЭК" |  | 0
8.136 | Потребители, обслуживаемые ОАО "СКЭК", в соответствии с расшифровкой, приведенной в приложении № 4 | ПС 35 кВ Октябрьская | ф.10-10 РП-11 | ОП | до 5 минут | Очередь ограничения, МВт VIII: 0.271; Очередь ограничения, МВт IX: 0.271; Очередь ограничения, МВт X: 0.271 | 0 | бытовая | ООО "БЭС" | ОАО "СКЭК" |  | 0
8.137 | Потребители, обслуживаемые ОАО "СКЭК", в соответствии с расшифровкой, приведенной в приложении № 4 | ПС 35 кВ Октябрьская | ф.10-4 | ОП | до 5 минут | Очередь ограничения, МВт VIII: 0.52; Очередь ограничения, МВт IX: 0.52; Очередь ограничения, МВт X: 0.52 | 0 | бытовая | ООО "БЭС" | ОАО "СКЭК" |  | 0
8.138 | Потребители, обслуживаемые ОАО "СКЭК", в соответствии с расшифровкой, приведенной в приложении № 4 | ПС 35 кВ Октябрьская | ф.10-9 | ОП | до 5 минут | Очередь ограничения, МВт VIII: 0.396; Очередь ограничения, МВт IX: 0.396; Очередь ограничения, МВт X: 0.396 | 0 | бытовая | ООО "БЭС" | ОАО "СКЭК" |  | 0
8.139 | Потребители, обслуживаемые ОАО "СКЭК", в соответствии с расшифровкой, приведенной в приложении № 4 | ПС 35 кВ Октябрьская | ф.10-11 | ОП | до 5 минут | Очередь ограничения, МВт VIII: 0.174; Очередь ограничения, МВт IX: 0.174; Очередь ограничения, МВт X: 0.174 | 0 | бытовая | ООО "БЭС" | ОАО "СКЭК" |  | 0
8.140 | Потребители, обслуживаемые ОАО "СКЭК", в соответствии с расшифровкой, приведенной в приложении № 4 | ПС 35 кВ Октябрьская | ф.10-14 | ОП | до 5 минут | Очередь ограничения, МВт IX: 0.412; Очередь ограничения, МВт X: 0.412 | 0 | бытовая | ООО "БЭС" | ОАО "СКЭК" |  | 0
8.141 | Потребители, обслуживаемые ОАО "СКЭК", в соответствии с расшифровкой, приведенной в приложении № 4 | ПС 35 кВ Октябрьская | ф.10-21 | ОП | до 5 минут | Очередь ограничения, МВт X: 0.484 | 0 | бытовая | ООО "БЭС" | ОАО "СКЭК" |  | 0
8.142 | Потребители, обслуживаемые ОАО "СКЭК", в соответствии с расшифровкой, приведенной в приложении № 4 | ПС 35 кВ Октябрьская | ф.10-24 | ОП | до 5 минут | Очередь ограничения, МВт IX: 0.171; Очередь ограничения, МВт X: 0.171 | 0 | бытовая | ООО "БЭС" | ОАО "СКЭК" |  | 0
8.143 | Потребители, обслуживаемые ОАО "СКЭК", в соответствии с расшифровкой, приведенной в приложении № 4 | ПС 35 кВ Октябрьская | ф.10-26 | ОП | до 5 минут | Очередь ограничения, МВт VIII: 0.235; Очередь ограничения, МВт IX: 0.235; Очередь ограничения, МВт X: 0.235 | 0 | бытовая | ООО "БЭС" | ОАО "СКЭК" |  | 0
8.144 | Бытовая нагрузка г.Таштагол,п.Спасск, п.Чулеш, п.Алтамаш, п.Килинск,п. Мрассу,п. Габовск,п.Талон, п.Майск, п. Юдино | ПС 110 кВ Таштагольская | ф.35-Л-9 | ОП | до 20 минут | Очередь ограничения, МВт IX: 1.135; Очередь ограничения, МВт X: 1.135 | 0 | бытовая | ООО "ЕвразЭнергоТранс" | ООО "КЭнК" |  | 0
8.145 | Потребители, обслуживаемые ООО "КЭнК", в соответствии с расшифровкой, приведенной в приложении № 1 | ПС 110 кВ Таштагольская | ф.6-511-К | ОП | до 20 минут | Очередь ограничения, МВт IX: 0.139; Очередь ограничения, МВт X: 0.139 | 0 | бытовая | ООО "ЕвразЭнергоТранс" | ООО "КЭнК" |  | 0
8.146 | Бытовая нагрузка г.Таштагол,п.Спасск, п.Чулеш, п.Алтамаш, п.Килинск,п. Мрассу,п. Габовск,п.Талон, п.Майск, п. Юдино | РП-ТАШ 5 от ПС 110 кВ Таштагольская | ф.6-504-ЦРП-5 | ОП | до 20 минут | Очередь ограничения, МВт X: 0.922 | 0 | бытовая | ООО "КЭнК" | ООО "КЭнК" |  | 0
8.147 | АО "ЕВРАЗ ЗСМК" | ПС 110 кВ Шерегеш-1 | ф.6-105-Воздуховыдающий | ОП | до 60 минут |  | 0.074 | 0.074 | 0.074 | 0.074 | 0.074 | 0.074 | 0.074 | 0.074 | 0.074 | 0 | промышленная | ООО "ЕвразЭнергоТранс" | ООО "КЭнК" |  | 0
8.148 | Потребители, обслуживаемые ООО "КЭнК", в соответствии с расшифровкой, приведенной в приложении № 1 | ПС 110 кВ Шерегеш-1 | ф.6-106-База торга | ОП | до 60 минут | Очередь ограничения, МВт IX: 0.299; Очередь ограничения, МВт X: 0.299 | 0 | бытовая | ООО "ЕвразЭнергоТранс" | ООО "КЭнК" |  | 0
8.149 | Потребители, обслуживаемые ООО "КЭнК", в соответствии с расшифровкой, приведенной в приложении № 1 | ПС 110 кВ Шерегеш-1 | ф.6-107-БРУ | ОП | до 60 минут | Очередь ограничения, МВт IX: 0.663; Очередь ограничения, МВт X: 0.663 | 0 | бытовая | ООО "ЕвразЭнергоТранс" | ООО "КЭнК" |  | 0
8.150 | Потребители, обслуживаемые ООО "КЭнК", в соответствии с расшифровкой, приведенной в приложении № 1 | ПС 110 кВ Шерегеш-1 | ф.6-309-ЦРП-6 | ОП | до 60 минут | Очередь ограничения, МВт IX: 0.757; Очередь ограничения, МВт X: 0.757 | 0 | бытовая | ООО "ЕвразЭнергоТранс" | ООО "КЭнК" |  | 0
8.151 | Потребители, обслуживаемые ООО "КЭнК", в соответствии с расшифровкой, приведенной в приложении № 1 | ПС 110 кВ Шерегеш-1 | ф.6-403-ЦСМ-2 | ОП | до 60 минут | Очередь ограничения, МВт IX: 0.022; Очередь ограничения, МВт X: 0.022 | 0 | бытовая | ООО "ЕвразЭнергоТранс" | ООО "КЭнК" |  | 0
8.152 | Потребители, обслуживаемые ООО "КЭнК", в соответствии с расшифровкой, приведенной в приложении № 1 | ПС 110 кВ Шерегеш-1 | ф.6-409-Воздуховыдающий | ОП | до 60 минут | Очередь ограничения, МВт IX: 0.532; Очередь ограничения, МВт X: 0.532 | 0 | бытовая | ООО "ЕвразЭнергоТранс" | ООО "КЭнК" |  | 0
8.153 | Потребители, обслуживаемые ООО "КЭнК", в соответствии с расшифровкой, приведенной в приложении № 1 | ПС 110 кВ Шерегеш-1 | ф.6-410-ЦРП-6 | ОП | до 60 минут | Очередь ограничения, МВт IX: 1.159; Очередь ограничения, МВт X: 1.159 | 0 | бытовая | ООО "ЕвразЭнергоТранс" | ООО "КЭнК" |  | 0
8.154 | Потребители, обслуживаемые ООО "КЭнК", в соответствии с расшифровкой, приведенной в приложении № 1 | ПС 110 кВ Шерегеш-1 | ф.6-412-Пирогова | ОП | до 60 минут | Очередь ограничения, МВт IX: 0.149; Очередь ограничения, МВт X: 0.149 | 0 | бытовая | ООО "ЕвразЭнергоТранс" | ООО "КЭнК" |  | 0
8.155 | Потребители, обслуживаемые ООО "КЭнК", в соответствии с расшифровкой, приведенной в приложении № 1 | ПС 35 кВ Ключевая | ф.6-4 ПС 35 кВ Ключевая | ОП | до 20 минут | Очередь ограничения, МВт IX: 2.215; Очередь ограничения, МВт X: 2.215 | 0 | бытовая | ООО "КЭнК" | ООО "КЭнК" |  | 0
8.156 | Потребители, обслуживаемые ООО "КЭнК", в соответствии с расшифровкой, приведенной в приложении № 1 | ПС 35 кВ Ключевая | ф.6-5 ПС 35 кВ Ключевая | ОП | до 20 минут | Очередь ограничения, МВт IX: 1.604; Очередь ограничения, МВт X: 1.604 | 0 | бытовая | ООО "КЭнК" | ООО "КЭнК" |  | 0
8.157 | Потребители, обслуживаемые ООО "КЭнК", в соответствии с расшифровкой, приведенной в приложении № 1 | ПС 35 кВ Ключевая | ф.6-6-754 | ОП | до 20 минут | Очередь ограничения, МВт IX: 0.471; Очередь ограничения, МВт X: 0.471 | 0 | бытовая | ООО "КЭнК" | ООО "КЭнК" |  | 0
8.158 | Потребители, обслуживаемые ООО "КЭнК", в соответствии с расшифровкой, приведенной в приложении № 1 | ПС 35 кВ Ключевая | ф.6-9-729 | ОП | до 20 минут | Очередь ограничения, МВт IX: 1.621; Очередь ограничения, МВт X: 1.621 | 0 | бытовая | ООО "КЭнК" | ООО "КЭнК" |  | 0
8.159 | Потребители, обслуживаемые ООО "КЭнК", в соответствии с расшифровкой, приведенной в приложении № 1 | ПС 35 кВ Ключевая | ф.6-15-749 | ОП | до 20 минут | Очередь ограничения, МВт IX: 1.51; Очередь ограничения, МВт X: 1.51 | 0 | бытовая | ООО "КЭнК" | ООО "КЭнК" |  | 0
8.160 | Потребители, обслуживаемые ООО "КЭнК", в соответствии с расшифровкой, приведенной в приложении № 1 | ПС 35 кВ Снежная | ф.6-16-ИЖС | ОП | до 20 минут | Очередь ограничения, МВт IX: 1.44; Очередь ограничения, МВт X: 1.44 | 0 | бытовая | ООО "КЭнК" | ООО "КЭнК" |  | 0
8.161 | Потребители, обслуживаемые ООО "КЭнК", в соответствии с расшифровкой, приведенной в приложении № 1 | ПС 35 кВ Каритшал | ф.6-3 ПС 35 кВ Каритшал | ОП | до 20 минут | Очередь ограничения, МВт IX: 0.243; Очередь ограничения, МВт X: 0.243 | 0 | бытовая | ООО "КЭнК" | ООО "КЭнК" |  | 0
8.162 | Потребители, обслуживаемые ООО "КЭнК", в соответствии с расшифровкой, приведенной в приложении № 1 | ПС 35 кВ Каритшал | ф.6-4-758 | ОП | до 20 минут | Очередь ограничения, МВт IX: 0.1; Очередь ограничения, МВт X: 0.1 | 0 | бытовая | ООО "КЭнК" | ООО "КЭнК" |  | 0
8.163 | Потребители, обслуживаемые ООО "КЭнК", в соответствии с расшифровкой, приведенной в приложении № 1 | ПС 35 кВ Каритшал | ф.6-5 ПС 35 кВ Каритшал | ОП | до 20 минут | Очередь ограничения, МВт IX: 0.28; Очередь ограничения, МВт X: 0.28 | 0 | бытовая | ООО "КЭнК" | ООО "КЭнК" |  | 0
8.164 | Потребители, обслуживаемые ООО "КЭнК", в соответствии с расшифровкой, приведенной в приложении № 1 | РП-ТАШ 3 от ПС 35 кВ Спорткомплекс | ф.6-3 ПС 35 кВ Спорткомплекс | ОП | до 20 минут | Очередь ограничения, МВт IX: 0.487; Очередь ограничения, МВт X: 0.487 | 0 | бытовая | ООО "КЭнК" | ООО "КЭнК" |  | 0
8.165 | Потребители, обслуживаемые ООО "КЭнК", в соответствии с расшифровкой, приведенной в приложении № 1 | РП-ТАШ 3 от ПС 35 кВ Спорткомплекс | ф.6-10 ПС 35 кВ Спорткомплекс | ОП | до 20 минут | Очередь ограничения, МВт IX: 1.129; Очередь ограничения, МВт X: 1.129 | 0 | бытовая | ООО "КЭнК" | ООО "КЭнК" |  | 0
8.166 | Потребители, обслуживаемые ООО "КЭнК", в соответствии с расшифровкой, приведенной в приложении № 1 | РП-ТАШ 4 от ПС 35 кВ Спорткомплекс | ф.6-4 ПС 35 кВ Спорткомплекс | ОП | до 20 минут | Очередь ограничения, МВт IX: 1.436; Очередь ограничения, МВт X: 1.436 | 0 | бытовая | ООО "КЭнК" | ООО "КЭнК" |  | 0
8.167 | Потребители, обслуживаемые ООО "КЭнК", в соответствии с расшифровкой, приведенной в приложении № 1 | РП-ТАШ 4 от ПС 35 кВ Спорткомплекс | ф.6-11 ПС 35 кВ Спорткомплекс | ОП | до 20 минут | Очередь ограничения, МВт IX: 0.156; Очередь ограничения, МВт X: 0.156 | 0 | бытовая | ООО "КЭнК" | ООО "КЭнК" |  | 0
8.168 | Потребители, обслуживаемые ООО "КЭнК", в соответствии с расшифровкой, приведенной в приложении № 1 | РТП-ТАШ 6 от ПС 35 кВ Спорткомплекс | ф.6-3 ПС 35 кВ Спорткомплекс | ОП | до 20 минут | Очередь ограничения, МВт IX: 0.349; Очередь ограничения, МВт X: 0.349 | 0 | бытовая | ООО "КЭнК" | ООО "КЭнК" |  | 0
8.169 | Потребители, обслуживаемые ООО "КЭнК", в соответствии с расшифровкой, приведенной в приложении № 1 | РТП-ТАШ 6 от ПС 35 кВ Спорткомплекс | ф.6-10 ПС 35 кВ Спорткомплекс | ОП | до 20 минут | Очередь ограничения, МВт IX: 0.528; Очередь ограничения, МВт X: 0.528 | 0 | бытовая | ООО "КЭнК" | ООО "КЭнК" |  | 0
8.170 | Потребители, обслуживаемые ООО "КЭнК", в соответствии с расшифровкой, приведенной в приложении № 1 | РП-ТАШ 10 от ПС 35 кВ Спорткомплекс | ф.6-4 ПС 35 кВ Спорткомплекс | ОП | до 20 минут | Очередь ограничения, МВт IX: 0.362; Очередь ограничения, МВт X: 0.362 | 0 | бытовая | ООО "КЭнК" | ООО "КЭнК" |  | 0
8.171 | Потребители, обслуживаемые ООО "КЭнК", в соответствии с расшифровкой, приведенной в приложении № 1 | РП-ТАШ 10 от ПС 35 кВ Спорткомплекс | ф.6-11 ПС 35 кВ Спорткомплекс | ОП | до 20 минут | Очередь ограничения, МВт IX: 0.098; Очередь ограничения, МВт X: 0.098 | 0 | бытовая | ООО "КЭнК" | ООО "КЭнК" |  | 0
8.172 | Потребители, обслуживаемые ООО "КЭнК", в соответствии с расшифровкой, приведенной в приложении № 1 | ПС 35 кВ Сосновская | ф. 10-3-Л | ДУ | до 5 минут | Очередь ограничения, МВт X: 0.48 | 0 | бытовая | Кузбассэнерго-РЭС | ООО "КЭнК" |  | 0
8.173 | Потребители, обслуживаемые ООО "КЭнК", в соответствии с расшифровкой, приведенной в приложении № 1 | ПС 35 кВ Сосновская | ф. 10-13-Л | ДУ | до 5 минут | Очередь ограничения, МВт X: 0.494 | 0 | бытовая | Кузбассэнерго-РЭС | ООО "КЭнК" |  | 0
8.174 | Потребители, обслуживаемые ООО "КЭнК", в соответствии с расшифровкой, приведенной в приложении № 1 | ПС 110 кВ Северная | ф. 6-17-С | ДУ | до 5 минут | Очередь ограничения, МВт X: 0.384 | 0 | бытовая | Кузбассэнерго-РЭС | ООО "КЭнК" |  | 0
8.175 | Потребители, обслуживаемые ООО "КЭнК", в соответствии с расшифровкой, приведенной в приложении № 1 | ПС 110 кВ Северная | ф. 6-31-С | ДУ | до 5 минут | Очередь ограничения, МВт X: 3.641 | 0 | бытовая | Кузбассэнерго-РЭС | ООО "КЭнК" |  | 0
8.176 | Потребители, обслуживаемые ООО "КЭнК", в соответствии с расшифровкой, приведенной в приложении № 1 | ПС 110 кВ Северная | ф. 6-6-С | ДУ | до 5 минут | Очередь ограничения, МВт X: 0.81 | 0 | бытовая | Кузбассэнерго-РЭС | ООО "КЭнК" |  | 0
8.177 | СНТСН "ОБЛЕПИХА"; СНТ "Кедр" ; ТСН СНТ "Наука" ; СНТСН "ГИПРОКОКС" ; СНТ "Березка"; ООО "Гостиничный комплекс Карлык" ; ТСН Руда; СНТ Радуга; СНТСН "ФЛОРА" ; ПАО "Вымпелком", БС № 45552 "Карлык", АО "ПБК", БС 421385, п. Карлык ; ТСН "Металлист"; Амерханов А.Р., Гостев М.С.. | ПС 110 кВ Карлык Тяговая | ф. 6-10 | ОП | до 60 минут | Очередь ограничения, МВт X: 0.201 | 0 | бытовая | Западно-Сибирская дирекция по энергообеспечению Филиала ОАО "РЖД" Трансэнерго | ООО "КЭнК" |  | 0
8.178 | Бытовая нагрузка п. Калары | ПС 110 кВ Карлык Тяговая | ф. 2-10 | ОП | до 60 минут | Очередь ограничения, МВт X: 0.103 | 0 | бытовая | Западно-Сибирская дирекция по энергообеспечению Филиала ОАО "РЖД" Трансэнерго | ООО "КЭнК" |  | 0
8.179 | ООО "Газпром, газораспределение Томск"; АО Газпромэнергосбыт; ООО "УК Неотранс"; МБУ "Спец.служба по воп.похорон; АО "НЛВЗ" | ПС 110 кВ РМК | ф. 10-26-ГН, ф. 10-8-К | ДУ | до 5 минут | Очередь ограничения, МВт X: 0.234 | 0 | бытовая | Кузбассэнерго-РЭС | ООО "КЭнК" |  | 0
8.180 | Потребители, обслуживаемые ООО "КЭнК", в соответствии с расшифровкой, приведенной в приложении № 1 | РП-3 от ПС 110 кВ Безруковская | ф.6-1г | ОП | до 20 минут | Очередь ограничения, МВт VIII: 1.58; Очередь ограничения, МВт IX: 1.58; Очередь ограничения, МВт X: 1.58 | 0 | бытовая | ООО "КЭнК" | ООО "КЭнК" |  | 0
8.181 | ООО "Альянс-Строй" | ПС 110 кВ Мысковская | ф. 6-21-К | ДУ | до 5 минут | Очередь ограничения, МВт VIII: 1.01; Очередь ограничения, МВт IX: 1.01; Очередь ограничения, МВт X: 1.01 | 0 | бытовая | Кузбассэнерго-РЭС | ООО "КЭнК" |  | 0
8.182 | Потребители, обслуживаемые ООО "КЭнК", в соответствии с расшифровкой, приведенной в приложении № 1 | РП-2 от ПС 110 кВ Анжерская | ф. 6-7-АГ | ОП | до 20 минут | Очередь ограничения, МВт IX: 0.197; Очередь ограничения, МВт X: 0.197 | 0 | бытовая | ООО "КЭнК" | ООО "КЭнК" |  | 0
8.183 | Потребители, обслуживаемые ООО "КЭнК", в соответствии с расшифровкой, приведенной в приложении № 1 | РП-6 от ПС 110 кВ Анжерская | ф. 6-17-АГ | ОП | до 20 минут | Очередь ограничения, МВт X: 0.58 | 0 | бытовая | ООО "КЭнК" | ООО "КЭнК" |  | 0
8.184 | Потребители, обслуживаемые ООО "КЭнК", в соответствии с расшифровкой, приведенной в приложении № 1 | РП-КВ-1 от ф.10 Восточный-1 ПС 110 кВ Спутник-Анжерский | ф. Восточный 1 | ОП | до 20 минут | Очередь ограничения, МВт X: 0.30224 | 0 | бытовая | ООО "КЭнК" | ООО "КЭнК" |  | 0
8.185 | Потребители, обслуживаемые ООО "КЭнК", в соответствии с расшифровкой, приведенной в приложении № 1 | РП-КВ-1 от ф.10 Восточный 2 ПС 110 кВ Спутник-Анжерский | ф. Восточный 2 | ОП | до 20 минут | Очередь ограничения, МВт X: 0.39469 | 0 | бытовая | ООО "КЭнК" | ООО "КЭнК" |  | 0
8.186 | Филиал ОАО "РЖД" - Западно-Сибирская железная дорога | ПС 110 кВ Междуреченск Тяговая | без отключения ПВ-1,2 с выдачей предупреждения на установление интервала в движении поездов 30 минут по перегону Междуреченск-Кийзак в обоих направлениях | ОП | до 60 минут |  |  |  |  | 0.8 | 0.8 | 0.8 | 0.8 | 0.8 | 0.8 | 0 | тяга | Западно-Сибирская дирекция по энергообеспечению Филиала ОАО "РЖД" Трансэнерго | Западно-Сибирская дирекция по энергообеспечению Филиала ОАО "РЖД" Трансэнерго |  | 0
8.187 | Филиал ОАО "РЖД" - Западно-Сибирская железная дорога | ПС 110 кВ Ерунаковская Тяговая | без отключения ПВ-1,2 с выдачей предупреждения на установление интервала в движении поездов 30 минут по перегону Терентьевская-Ерунаково и Ерунаково-Полосухино в обоих направлениях | ОП | до 60 минут |  |  |  | 0.8 | 0.8 | 0.8 | 0.8 | 0.8 | 0.8 | 0.8 | 0 | тяга | Западно-Сибирская дирекция по энергообеспечению Филиала ОАО "РЖД" Трансэнерго | Западно-Сибирская дирекция по энергообеспечению Филиала ОАО "РЖД" Трансэнерго |  | 0
8.188 | Филиал ОАО "РЖД" - Западно-Сибирская железная дорога | ПС 110 кВ Карлык Тяговая | без отключения ПВ-1,2 с выдачей предупреждения на установление интервала в движении поездов 30 минут по перегону Полосухино-Карлык в обоих направлениях | ОП | до 60 минут |  |  |  |  | 0.8 | 0.8 | 0.8 | 0.8 | 0.8 | 0.8 | 0 | тяга | Западно-Сибирская дирекция по энергообеспечению Филиала ОАО "РЖД" Трансэнерго | Западно-Сибирская дирекция по энергообеспечению Филиала ОАО "РЖД" Трансэнерго |  | 0
8.189 | Филиал ОАО "РЖД" - Западно-Сибирская железная дорога | ПС 110 кВ Полосухинская Тяговая | без отключения ПВ-1,2 с выдачей предупреждения на установление интервала в движении поездов 30 минут по перегону Полосухино-Карлык в обоих направлениях | ОП | до 60 минут |  |  |  |  | 0.4 | 0.4 | 0.4 | 0.4 | 0.4 | 0.4 | 0 | тяга | Западно-Сибирская дирекция по энергообеспечению Филиала ОАО "РЖД" Трансэнерго | Западно-Сибирская дирекция по энергообеспечению Филиала ОАО "РЖД" Трансэнерго |  | 0
8.190 | Филиал ОАО "РЖД" - Западно-Сибирская железная дорога | ПС 10 кВ Новокузнецк-Северный | без отключения ПВ-1,2 с выдачей предупреждения на установление интервала в движении поездов 30 минут по перегону Водный- Новокузнецк-Северный в обоих направлениях | ОП | до 60 минут |  |  |  | 0.3 | 0.3 | 0.3 | 0.3 | 0.3 | 0.3 | 0.3 | 0 | тяга | Западно-Сибирская дирекция по энергообеспечению Филиала ОАО "РЖД" Трансэнерго | Западно-Сибирская дирекция по энергообеспечению Филиала ОАО "РЖД" Трансэнерго |  | 0
8.191 | Филиал ОАО "РЖД" - Западно-Сибирская железная дорога | ПС 35 кВ Ахпун | без отключения ПВ-1,2 с выдачей предупреждения на установление интервала в движении поездов 30 минут по перегону Мундыбаш-Ахпун в обоих направлениях | ОП | до 60 минут |  |  |  | 0.6 | 0.6 | 0.6 | 0.6 | 0.6 | 0.6 | 0.6 | 0 | тяга | Западно-Сибирская дирекция по энергообеспечению Филиала ОАО "РЖД" Трансэнерго | Западно-Сибирская дирекция по энергообеспечению Филиала ОАО "РЖД" Трансэнерго |  | 0
8.192 | Филиал ОАО "РЖД" - Западно-Сибирская железная дорога | ПС 110 кВ Новокузнецк-Сортировочный | С отключением ПВ-1,2 с выдачей предупреждения на установление интервала в движении поездов 20 минут по перегонам Новокузнецк-Сортировочный-Спиченково в обоих направлениях | ОП | до 60 минут |  |  |  |  | 0.6 | 0.6 | 0.6 | 0.6 | 0.6 | 0.6 | 0 | тяга | Западно-Сибирская дирекция по энергообеспечению Филиала ОАО "РЖД" Трансэнерго | Западно-Сибирская дирекция по энергообеспечению Филиала ОАО "РЖД" Трансэнерго |  | 0
8.193 | Филиал ОАО "РЖД" - Западно-Сибирская железная дорога | ПС 110 кВ Тальжино Тяговая | С отключением ПВ-1,2 с выдачей предупреждения на установление интервала в движении поездов 20 минут по перегонам Томусинская-Тальжино и Тальжино-рзд.Абагуровский в обоих направлениях | ОП | до 60 минут |  |  |  | 0.8 | 0.8 | 0.8 | 0.8 | 0.8 | 0.8 | 0.8 | 0 | тяга | Западно-Сибирская дирекция по энергообеспечению Филиала ОАО "РЖД" Трансэнерго | Западно-Сибирская дирекция по энергообеспечению Филиала ОАО "РЖД" Трансэнерго |  | 0
8.194 | Филиал ОАО "РЖД" - Западно-Сибирская железная дорога | ПС 110 кВ Кузедеево Тяговая | С отключением ПВ-1,2 с выдачей предупреждения на установление интервала в движении поездов 20 минут по перегонам Калтан-Кузедеево и Кузедеево-Мундыбаш в обоих направлениях | ОП | до 60 минут |  |  |  | 0.8 | 0.8 | 0.8 | 0.8 | 0.8 | 0.8 | 0.8 | 0 | тяга | Западно-Сибирская дирекция по энергообеспечению Филиала ОАО "РЖД" Трансэнерго | Западно-Сибирская дирекция по энергообеспечению Филиала ОАО "РЖД" Трансэнерго |  | 0
8.195 | Филиал ОАО "РЖД" - Западно-Сибирская железная дорога | ПС 110 кВ Алгаин | С отключением ПВ-1,2 с выдачей предупреждения на установление интервала в движении поездов 20 минут по перегонам Тенеш-Алгаин и Алгаин-Калары в обоих направлениях | ОП | до 60 минут |  |  |  | 0.6 | 0.6 | 0.6 | 0.6 | 0.6 | 0.6 | 0.6 | 0 | тяга | Западно-Сибирская дирекция по энергообеспечению Филиала ОАО "РЖД" Трансэнерго | Западно-Сибирская дирекция по энергообеспечению Филиала ОАО "РЖД" Трансэнерго |  | 0
8.196 | Филиал ОАО "РЖД" - Западно-Сибирская железная дорога | ПС 110 кВ Калары | С отключением ПВ-1,2 с выдачей предупреждения на установление интервала в движении поездов 20 минут по перегонам Алгаин-Калары и Калары-Чугунаш в обоих направлениях | ОП | до 60 минут |  |  |  | 0.8 | 0.8 | 0.8 | 0.8 | 0.8 | 0.8 | 0.8 | 0 | тяга | Западно-Сибирская дирекция по энергообеспечению Филиала ОАО "РЖД" Трансэнерго | Западно-Сибирская дирекция по энергообеспечению Филиала ОАО "РЖД" Трансэнерго |  | 0
8.197 | Филиал ОАО "РЖД" - Западно-Сибирская железная дорога | ПС 110 кВ Чугунаш | С отключением ПВ-1,2 с выдачей предупреждения на установление интервала в движении поездов 20 минут по перегонам Калары-Чугунаш и -Чугунаш-Кондома в обоих направлениях | ОП | до 60 минут |  |  |  |  | 0.8 | 0.8 | 0.8 | 0.8 | 0.8 | 0.8 | 0 | тяга | Западно-Сибирская дирекция по энергообеспечению Филиала ОАО "РЖД" Трансэнерго | Западно-Сибирская дирекция по энергообеспечению Филиала ОАО "РЖД" Трансэнерго |  | 0
8.198 | Филиал ОАО "РЖД" - Западно-Сибирская железная дорога | ПС 35кВ Мыски | С отключением ПВ-1,2 с выдачей предупреждения на установление интервала в движении поездов 20 минут по перегонам Томусинская-Мыски-Кийзак в обоих направлениях | ОП | до 60 минут |  |  |  |  | 0.7 | 0.7 | 0.7 | 0.7 | 0.7 | 0.7 | 0 | тяга | Западно-Сибирская дирекция по энергообеспечению Филиала ОАО "РЖД" Трансэнерго | Западно-Сибирская дирекция по энергообеспечению Филиала ОАО "РЖД" Трансэнерго |  | 0
8.199 | Филиал ОАО "РЖД" - Западно-Сибирская железная дорога | ПС 35 кВ Спиченково Тяговая | С отключением ПВ-1,2 с выдачей предупреждения на установление интервала в движении поездов 20 минут по перегонам Новокузнецк-Сортировочный-Спиченково в обоих направлениях | ОП | до 60 минут |  |  |  |  | 0.8 | 0.8 | 0.8 | 0.8 | 0.8 | 0.8 | 0 | тяга | Западно-Сибирская дирекция по энергообеспечению Филиала ОАО "РЖД" Трансэнерго | Западно-Сибирская дирекция по энергообеспечению Филиала ОАО "РЖД" Трансэнерго |  | 0
8.200 | Филиал ОАО "РЖД" - Западно-Сибирская железная дорога | ПС 35 кВ 381км | С отключением ПВ-1,2 с выдачей предупреждения на установление интервала в движении поездов 20 минут по перегонам Новокузнецк-Сортировочный - 381км- Новокузнецк-Восточный в обоих направлениях | ОП | до 60 минут |  |  |  | 0.8 | 0.8 | 0.8 | 0.8 | 0.8 | 0.8 | 0.8 | 0 | тяга | Западно-Сибирская дирекция по энергообеспечению Филиала ОАО "РЖД" Трансэнерго | Западно-Сибирская дирекция по энергообеспечению Филиала ОАО "РЖД" Трансэнерго |  | 0
8.201 | Филиал ОАО "РЖД" - Западно-Сибирская железная дорога | ПС 35 кВ Абагурская Тяговая | С отключением ПВ-1,2 с выдачей предупреждения на установление интервала в движении поездов 20 минут по перегонам Новокузнецк-Восточный-рзд.Абагуровский, Атамановский-рзд.Абагуровский и рзд.Абагуровский-Калтан в обоих направлениях | ОП | до 60 минут |  |  |  |  | 0.8 | 0.8 | 0.8 | 0.8 | 0.8 | 0.8 | 0 | тяга | Западно-Сибирская дирекция по энергообеспечению Филиала ОАО "РЖД" Трансэнерго | Западно-Сибирская дирекция по энергообеспечению Филиала ОАО "РЖД" Трансэнерго |  | 0
8.202 | Филиал ОАО "РЖД" - Западно-Сибирская железная дорога | ПС 35 кВ Кондома | С отключением ПВ-1,2 с выдачей предупреждения на установление интервала в движении поездов 20 минут по перегонам Чугунаш-Кондома-Таштагол в обоих направлениях | ОП | до 60 минут |  |  |  |  | 0.8 | 0.8 | 0.8 | 0.8 | 0.8 | 0.8 | 0 | тяга | Западно-Сибирская дирекция по энергообеспечению Филиала ОАО "РЖД" Трансэнерго | Западно-Сибирская дирекция по энергообеспечению Филиала ОАО "РЖД" Трансэнерго |  | 0
8.203 | Западно-Сибирская железная дорога - Филиал ОАО "РЖД" | ПС 110 кВ Юрга-2 | Ф1ПЭ, Ф3-10 | ОП | до 20 минут |  |  |  | 0.08 | 0.08 | 0.08 | 0.08 | 0.08 | 0.08 | 0.08 | 100 | тяга | Западно-Сибирская дирекция по энергообеспечению Филиала ОАО "РЖД" Трансэнерго | Западно-Сибирская дирекция по энергообеспечению Филиала ОАО "РЖД" Трансэнерго |  | 0.08
8.204 | Западно-Сибирская железная дорога - Филиал ОАО "РЖД" | ПС 35 кВ Предкомбинат | Ф3-10, Ф4-10 | ОП | до 20 минут |  |  |  | 0.44 | 0.44 | 0.44 | 0.44 | 0.44 | 0.44 | 0.44 | 100 | тяга | Западно-Сибирская дирекция по энергообеспечению Филиала ОАО "РЖД" Трансэнерго | Западно-Сибирская дирекция по энергообеспечению Филиала ОАО "РЖД" Трансэнерго |  | 0.44
8.205 | Западно-Сибирская железная дорога - Филиал ОАО "РЖД" | ПС 110 кВ Шахтер | Ф2ПЭ, с отключением ПВ-1,2 с выдачей предупреждения на установление интервала в движени поездов 20 минут по перегону для поездов в обоих направлениях | ОП | до 20 минут |  |  |  | 0.665 | 0.665 | 0.665 | 0.665 | 0.665 | 0.665 | 0.665 | 100 | тяга | Западно-Сибирская дирекция по энергообеспечению Филиала ОАО "РЖД" Трансэнерго | Западно-Сибирская дирекция по энергообеспечению Филиала ОАО "РЖД" Трансэнерго |  | 0.665
8.206 | Западно-Сибирская железная дорога - Филиал ОАО "РЖД" | ПС 110 кВ Разъезд 31 км | Ф2ПЭ, с отключением ПВ-1,2 с выдачей предупреждения на установление интервала в движени поездов 60 минут по перегону для поездов в обоих направлениях | ОП | до 60 минут |  |  |  |  | 0.09 | 0.09 | 0.09 | 0.09 | 0.09 | 0.09 | 100 | тяга | Западно-Сибирская дирекция по энергообеспечению Филиала ОАО "РЖД" Трансэнерго | Западно-Сибирская дирекция по энергообеспечению Филиала ОАО "РЖД" Трансэнерго |  | 0.09
8.207 | Западно-Сибирская железная дорога - Филиал ОАО "РЖД" | ПС 110 кВ Разъезд 54 км | Ф2ПЭ, с отключением ПВ-1,2 с выдачей предупреждения на установление интервала в движени поездов 60 минут по перегону для поездов в обоих направлениях | ОП | до 60 минут |  |  |  |  | 0.035 | 0.035 | 0.035 | 0.035 | 0.035 | 0.035 | 100 | тяга | Западно-Сибирская дирекция по энергообеспечению Филиала ОАО "РЖД" Трансэнерго | Западно-Сибирская дирекция по энергообеспечению Филиала ОАО "РЖД" Трансэнерго |  | 0.035
8.208 | Западно-Сибирская железная дорога - Филиал ОАО "РЖД" | ПС 110 кВ Разъезд 79 км | Ф2ПЭ, с отключением ПВ-1,2 с выдачей предупреждения на установление интервала в движени поездов 60 минут по перегону для поездов в обоих направлениях | ОП | до 60 минут |  |  |  | 0.445 | 0.445 | 0.445 | 0.445 | 0.445 | 0.445 | 0.445 | 100 | тяга | Западно-Сибирская дирекция по энергообеспечению Филиала ОАО "РЖД" Трансэнерго | Западно-Сибирская дирекция по энергообеспечению Филиала ОАО "РЖД" Трансэнерго |  | 0.445
8.209 | Западно-Сибирская железная дорога - Филиал ОАО "РЖД" | ПС 110 кВ Топки Тяговая | Ф3ПЭ, Ф7-10, Ф8-10 | ОП | до 20 минут |  |  |  |  | 0.9 | 0.9 | 0.9 | 0.9 | 0.9 | 0.9 | 100 | тяга | Западно-Сибирская дирекция по энергообеспечению Филиала ОАО "РЖД" Трансэнерго | Западно-Сибирская дирекция по энергообеспечению Филиала ОАО "РЖД" Трансэнерго |  | 0.9
8.210 | Западно-Сибирская железная дорога - Филиал ОАО "РЖД" | ПС 110 кВ Нацмен | С отключением ПВ-1,2 с выдачей предупреждения на установление интервала в движени поездов 60 минут по перегону для поездов в обоих направлениях | ОП | до 60 минут |  |  |  | 0.475 | 0.475 | 0.475 | 0.475 | 0.475 | 0.475 | 0.475 | 100 | тяга | Западно-Сибирская дирекция по энергообеспечению Филиала ОАО "РЖД" Трансэнерго | Западно-Сибирская дирекция по энергообеспечению Филиала ОАО "РЖД" Трансэнерго |  | 0.475
8.211 | Западно-Сибирская железная дорога - Филиал ОАО "РЖД" | ПС 110 кВ Разъезд 157 км | С отключением ПВ-1,2 с выдачей предупреждения на установление интервала в движени поездов 60 минут по перегону для поездов в обоих направлениях | ОП | до 60 минут |  |  |  |  | 0.18 | 0.18 | 0.18 | 0.18 | 0.18 | 0.18 | 100 | тяга | Западно-Сибирская дирекция по энергообеспечению Филиала ОАО "РЖД" Трансэнерго | Западно-Сибирская дирекция по энергообеспечению Филиала ОАО "РЖД" Трансэнерго |  | 0.18
8.212 | Западно-Сибирская железная дорога - Филиал ОАО "РЖД" | ПС 110 кВ Раскатиха | С отключением ПВ-1,2 с выдачей предупреждения на установление интервала в движени поездов 60 минут по перегону для поездов в обоих направлениях | ОП | до 60 минут |  |  |  | 0.485 | 0.485 | 0.485 | 0.485 | 0.485 | 0.485 | 0.485 | 100 | тяга | Западно-Сибирская дирекция по энергообеспечению Филиала ОАО "РЖД" Трансэнерго | Западно-Сибирская дирекция по энергообеспечению Филиала ОАО "РЖД" Трансэнерго |  | 0.485
8.213 | Западно-Сибирская железная дорога - Филиал ОАО "РЖД" | ПС 110 кВ Буреничево | С отключением ПВ-1,2 с выдачей предупреждения на установление интервала в движени поездов 60 минут по перегону для поездов в обоих направлениях | ОП | до 60 минут |  |  |  | 0.39 | 0.39 | 0.39 | 0.39 | 0.39 | 0.39 | 0.39 | 100 | тяга | Западно-Сибирская дирекция по энергообеспечению Филиала ОАО "РЖД" Трансэнерго | Западно-Сибирская дирекция по энергообеспечению Филиала ОАО "РЖД" Трансэнерго |  | 0.39
8.214 | Западно-Сибирская железная дорога - Филиал ОАО "РЖД" | ПС 6 кВ Забойщик | С отключением ПВ-1,2 с выдачей предупреждения на установление интервала в движени поездов 60 минут по перегону для поездов в обоих направлениях | ОП | до 60 минут |  |  |  | 0.5 | 0.5 | 0.5 | 0.5 | 0.5 | 0.5 | 0.5 | 100 | тяга | Западно-Сибирская дирекция по энергообеспечению Филиала ОАО "РЖД" Трансэнерго | Западно-Сибирская дирекция по энергообеспечению Филиала ОАО "РЖД" Трансэнерго |  | 0.5
8.215 | Западно-Сибирская железная дорога - Филиал ОАО "РЖД" | ПС 110 кВ Барзас | С отключением ПВ-1,2 с выдачей предупреждения на установление интервала в движени поездов 60 минут по перегону для поездов в обоих направлениях | ОП | до 60 минут |  |  |  | 1.85 | 1.85 | 1.85 | 1.85 | 1.85 | 1.85 | 1.85 | 100 | тяга | Западно-Сибирская дирекция по энергообеспечению Филиала ОАО "РЖД" Трансэнерго | Западно-Сибирская дирекция по энергообеспечению Филиала ОАО "РЖД" Трансэнерго |  | 1.85
8.216 | Западно-Сибирская железная дорога - Филиал ОАО "РЖД" | ПС 110 кВ Кайгур | С отключением ПВ-1,2 с выдачей предупреждения на установление интервала в движени поездов 60 минут по перегону для поездов в обоих направлениях | ОП | до 60 минут |  |  |  |  | 2.11 | 2.11 | 2.11 | 2.11 | 2.11 | 2.11 | 100 | тяга | Западно-Сибирская дирекция по энергообеспечению Филиала ОАО "РЖД" Трансэнерго | Западно-Сибирская дирекция по энергообеспечению Филиала ОАО "РЖД" Трансэнерго |  | 2.11
8.217 | Западно-Сибирская железная дорога - Филиал ОАО "РЖД" | ПС 110 кВ Думный | С отключением ПВ-1,2 с выдачей предупреждения на установление интервала в движени поездов 60 минут по перегону для поездов в обоих направлениях | ОП | до 60 минут |  |  |  |  | 0.22 | 0.22 | 0.22 | 0.22 | 0.22 | 0.22 | 100 | тяга | Западно-Сибирская дирекция по энергообеспечению Филиала ОАО "РЖД" Трансэнерго | Западно-Сибирская дирекция по энергообеспечению Филиала ОАО "РЖД" Трансэнерго |  | 0.22
8.218 | Западно-Сибирская железная дорога - Филиал ОАО "РЖД" | ПС 110 кВ Челы | С отключением ПВ-1,2 с выдачей предупреждения на установление интервала в движени поездов 60 минут по перегону для поездов в обоих направлениях | ОП | до 60 минут |  |  |  | 0.135 | 0.135 | 0.135 | 0.135 | 0.135 | 0.135 | 0.135 | 100 | тяга | Западно-Сибирская дирекция по энергообеспечению Филиала ОАО "РЖД" Трансэнерго | Западно-Сибирская дирекция по энергообеспечению Филиала ОАО "РЖД" Трансэнерго |  | 0.135
8.219 | Филиал ОАО "РЖД" - Западно-Сибирская железная дорога | ПС 110 кВ Дуброво Тяговая | ПВ | ОП | до 60 минут |  |  |  |  | 0.24 | 0.24 | 0.24 | 0.24 | 0.24 | 0.24 | 100 | тяга | Западно-Сибирская дирекция по энергообеспечению Филиала ОАО "РЖД" Трансэнерго | Западно-Сибирская дирекция по энергообеспечению Филиала ОАО "РЖД" Трансэнерго |  | 0.24
8.220 | Филиал ОАО "РЖД" - Западно-Сибирская железная дорога | ПС 220 кВ Артышта-2 | Ф3-10 | ОП | до 20 минут |  |  |  | 0.27985 | 0.27985 | 0.27985 | 0.27985 | 0.27985 | 0.27985 | 0.27985 | 0 | тяга | Западно-Сибирская дирекция по энергообеспечению Филиала ОАО "РЖД" Трансэнерго | Западно-Сибирская дирекция по энергообеспечению Филиала ОАО "РЖД" Трансэнерго |  | 0
8.221 | Филиал ОАО "РЖД" - Западно-Сибирская железная дорога | ПС 220 кВ Артышта-2 | ПВ1 | ОП | до 60 минут |  |  |  |  | 1.7 | 1.7 | 1.7 | 1.7 | 1.7 | 1.7 | 0 | тяга | Западно-Сибирская дирекция по энергообеспечению Филиала ОАО "РЖД" Трансэнерго | Западно-Сибирская дирекция по энергообеспечению Филиала ОАО "РЖД" Трансэнерго |  | 0
8.222 | Филиал ОАО "РЖД" - Западно-Сибирская железная дорога | ПС 220 кВ Артышта-2 | ПВ2 | ОП | до 60 минут |  |  |  |  | 3.05 | 3.05 | 3.05 | 3.05 | 3.05 | 3.05 | 100 | тяга | Западно-Сибирская дирекция по энергообеспечению Филиала ОАО "РЖД" Трансэнерго | Западно-Сибирская дирекция по энергообеспечению Филиала ОАО "РЖД" Трансэнерго |  | 3.05
8.223 | Филиал ОАО "РЖД" - Западно-Сибирская железная дорога | ПС 220 кВ Артышта-2 | Ф4-10 | ОП | до 5 минут |  |  |  | 0.38354 | 0.38354 | 0.38354 | 0.38354 | 0.38354 | 0.38354 | 0.38354 | 0 | тяга | Западно-Сибирская дирекция по энергообеспечению Филиала ОАО "РЖД" Трансэнерго | Западно-Сибирская дирекция по энергообеспечению Филиала ОАО "РЖД" Трансэнерго |  | 0
8.224 | Филиал ОАО "РЖД" - Западно-Сибирская железная дорога | ПС 220 кВ Артышта-2 | Ф5-10 | ОП | до 5 минут |  |  |  | 0.35243 | 0.35243 | 0.35243 | 0.35243 | 0.35243 | 0.35243 | 0.35243 | 0 | тяга | Западно-Сибирская дирекция по энергообеспечению Филиала ОАО "РЖД" Трансэнерго | Западно-Сибирская дирекция по энергообеспечению Филиала ОАО "РЖД" Трансэнерго |  | 0
8.225 | Филиал ОАО "РЖД" - Западно-Сибирская железная дорога | ПС 220 кВ Артышта-2 | Ф12-10 | ОП | до 5 минут |  |  |  |  | 0.25 | 0.25 | 0.25 | 0.25 | 0.25 | 0.25 | 0 | тяга | Западно-Сибирская дирекция по энергообеспечению Филиала ОАО "РЖД" Трансэнерго | Западно-Сибирская дирекция по энергообеспечению Филиала ОАО "РЖД" Трансэнерго |  | 0
8.226 | Филиал ОАО "РЖД" - Западно-Сибирская железная дорога | ПС 220 кВ Артышта-2 | Ф13-10 | ОП | до 5 минут |  |  |  |  | 0.3039 | 0.3039 | 0.3039 | 0.3039 | 0.3039 | 0.3039 | 0 | тяга | Западно-Сибирская дирекция по энергообеспечению Филиала ОАО "РЖД" Трансэнерго | Западно-Сибирская дирекция по энергообеспечению Филиала ОАО "РЖД" Трансэнерго |  | 0
8.227 | Филиал ОАО "РЖД" - Западно-Сибирская железная дорога | ПС 35 кВ Бускускан Тяговая | ПВ1 | ОП | до 60 минут |  |  |  |  | 0.9 | 0.9 | 0.9 | 0.9 | 0.9 | 0.9 | 0 | тяга | Западно-Сибирская дирекция по энергообеспечению Филиала ОАО "РЖД" Трансэнерго | Западно-Сибирская дирекция по энергообеспечению Филиала ОАО "РЖД" Трансэнерго |  | 0
8.228 | Филиал ОАО "РЖД" - Западно-Сибирская железная дорога | ПС 35 кВ Бускускан Тяговая | ПВ2 | ОП | до 60 минут |  |  |  |  | 0.86 | 0.86 | 0.86 | 0.86 | 0.86 | 0.86 | 100 | тяга | Западно-Сибирская дирекция по энергообеспечению Филиала ОАО "РЖД" Трансэнерго | Западно-Сибирская дирекция по энергообеспечению Филиала ОАО "РЖД" Трансэнерго |  | 0.86
8.229 | ПАО "Южный Кузбасс" | ПС 110 кВ Томусинская | ф.27 | ОП | до 5 минут |  |  | 0.576 | 0.576 | 0.576 | 0.576 | 0.576 | 0.576 | 0.576 | 0.576 | 0 | промышленная | АО "Электросеть" | АО "Электросеть" |  | 0
8.230 | ПАО "Южный Кузбасс" | ПС 110 кВ Томусинская | ф.38 | ОП | до 5 минут |  |  | 0.504 | 0.504 | 0.504 | 0.504 | 0.504 | 0.504 | 0.504 | 0.504 | 100 | промышленная | АО "Электросеть" | АО "Электросеть" |  | 0.504
8.231 | ПАО "Южный Кузбасс" | ПС 110 кВ Томусинская | ф.8 | ОП | до 5 минут |  | 1.248 | 1.248 | 1.248 | 1.248 | 1.248 | 1.248 | 1.248 | 1.248 | 1.248 | 0 | промышленная | АО "Электросеть" | АО "Электросеть" |  | 0
8.232 | ПАО "Южный Кузбасс" | ПС 110 кВ Томусинская | ф.6,7,14 | ОП | до 5 минут |  | 0.288 | 0.288 | 0.288 | 0.288 | 0.288 | 0.288 | 0.288 | 0.288 | 0.288 | 0 | промышленная | АО "Электросеть" | АО "Электросеть" |  | 0
8.233 | АО "ТПТУ" | ПС 110 кВ Томусинская | ф.9 | ОП | до 5 минут |  | 0.192 | 0.192 | 0.192 | 0.192 | 0.192 | 0.192 | 0.192 | 0.192 | 0.192 | 0 | промышленная | АО "Электросеть" | АО "Электросеть" |  | 0
8.234 | ПАО "Южный Кузбасс" | ПС 110 кВ Томусинская | ф.34 | ОП | до 5 минут |  |  | 0.288 | 0.288 | 0.288 | 0.288 | 0.288 | 0.288 | 0.288 | 0.288 | 0 | промышленная | АО "Электросеть" | АО "Электросеть" |  | 0
8.235 | ПАО "Южный Кузбасс" | ПС 35 кВ Клетьевая | ф.18 | ОП | до 5 минут |  |  | 0.576 | 0.576 | 0.576 | 0.576 | 0.576 | 0.576 | 0.576 | 0.576 | 0 | промышленная | АО "Электросеть" | АО "Электросеть" |  | 0
8.236 | ПАО "Южный Кузбасс" | ПС 110 кВ Распадская-1 | ф.26 | ОП | до 5 минут |  |  | 0.096 | 0.096 | 0.096 | 0.096 | 0.096 | 0.096 | 0.096 | 0.096 | 0 | промышленная | АО "Электросеть" | АО "Электросеть" |  | 0
8.237 | ПАО "Южный Кузбасс" | ПС 110 кВ Распадская-1 | ф.32 | ОП | до 5 минут |  |  | 0.288 | 0.288 | 0.288 | 0.288 | 0.288 | 0.288 | 0.288 | 0.288 | 0 | промышленная | АО "Электросеть" | АО "Электросеть" |  | 0
8.238 | ПАО "Южный Кузбасс" | ПС 110 кВ Распадская-1 | ф.33 | ОП | до 5 минут |  |  | 0.72 | 0.72 | 0.72 | 0.72 | 0.72 | 0.72 | 0.72 | 0.72 | 0 | промышленная | АО "Электросеть" | АО "Электросеть" |  | 0
8.239 | ПАО "Южный Кузбасс" | ПС 110 кВ Распадская-1 | ф.23 | ОП | до 5 минут |  | 0.082 | 0.082 | 0.082 | 0.082 | 0.082 | 0.082 | 0.082 | 0.082 | 0.082 | 0 | промышленная | АО "Электросеть" | АО "Электросеть" |  | 0
8.240 | ПАО "Южный Кузбасс" | ПС 110 кВ Распадская-1 | ф.29 | ОП | до 5 минут |  | 0.144 | 0.144 | 0.144 | 0.144 | 0.144 | 0.144 | 0.144 | 0.144 | 0.144 | 0 | промышленная | АО "Электросеть" | АО "Электросеть" |  | 0
8.241 | ПАО "Южный Кузбасс" | ПС 110 кВ Распадская-1 | ф.25 | ОП | до 5 минут |  | 0.24 | 0.24 | 0.24 | 0.24 | 0.24 | 0.24 | 0.24 | 0.24 | 0.24 | 0 | промышленная | АО "Электросеть" | АО "Электросеть" |  | 0
8.242 | ПАО "Южный Кузбасс" | ПС 110 кВ Распадская-1 | ф.35 | ОП | до 5 минут |  | 0.48 | 0.48 | 0.48 | 0.48 | 0.48 | 0.48 | 0.48 | 0.48 | 0.48 | 0 | промышленная | АО "Электросеть" | АО "Электросеть" |  | 0
8.243 | АО "ОФ" Распадская" | ПС 110 кВ Распадская-1 | ф.27 | ОП | до 5 минут |  |  | 3.36 | 3.36 | 3.36 | 3.36 | 3.36 | 3.36 | 3.36 | 3.36 | 0 | промышленная | АО "Электросеть" | АО "Электросеть" |  | 0
8.244 | АО "ОФ" Распадская" | ПС 110 кВ Распадская-1 | ф.19 | ОП | до 5 минут |  |  | 0.384 | 0.384 | 0.384 | 0.384 | 0.384 | 0.384 | 0.384 | 0.384 | 0 | промышленная | АО "Электросеть" | АО "Электросеть" |  | 0
8.245 | ПАО "Южный Кузбасс" | ПС 110 кВ Красногорская | ф.14 | ОП | до 5 минут |  | 0.792 | 0.792 | 0.792 | 0.792 | 0.792 | 0.792 | 0.792 | 0.792 | 0.792 | 0 | промышленная | АО "Электросеть" | АО "Электросеть" |  | 0
8.246 | ПАО "Южный Кузбасс" | ПС 110 кВ Красногорская | ф.5 | ОП | до 5 минут |  | 0.384 | 0.384 | 0.384 | 0.384 | 0.384 | 0.384 | 0.384 | 0.384 | 0.384 | 0 | промышленная | АО "Электросеть" | АО "Электросеть" |  | 0
8.247 | ПАО "Южный Кузбасс" | ПС 110 кВ Красногорская | ф.7 | ОП | до 5 минут |  | 0.288 | 0.288 | 0.288 | 0.288 | 0.288 | 0.288 | 0.288 | 0.288 | 0.288 | 0 | промышленная | АО "Электросеть" | АО "Электросеть" |  | 0
8.248 | ПАО "Южный Кузбасс" | ПС 110 кВ Красногорская | ф.12 | ОП | до 5 минут |  | 1.152 | 1.152 | 1.152 | 1.152 | 1.152 | 1.152 | 1.152 | 1.152 | 1.152 | 0 | промышленная | АО "Электросеть" | АО "Электросеть" |  | 0
8.249 | ПАО "Южный Кузбасс" | ПС 110 кВ Красногорская | ВЛ 35 кВ У-27, У-28 (ПС 35 кВ Таежная) | ОП | до 5 минут |  |  | 1.68 | 1.68 | 1.68 | 1.68 | 1.68 | 1.68 | 1.68 | 1.68 | 0 | промышленная | АО "Электросеть" | АО "Электросеть" |  | 0
8.250 | ПАО "Южный Кузбасс" | ПС 110 кВ Красногорская | ВЛ 35 кВ У-29, У-30 (ПС 35 кВ Кийзакская) | ОП | до 5 минут |  |  | 0.222 | 0.222 | 0.222 | 0.222 | 0.222 | 0.222 | 0.222 | 0.222 | 0 | промышленная | АО "Электросеть" | АО "Электросеть" |  | 0
8.251 | ПАО "Южный Кузбасс" | ПС 110 кВ Куреинская | ф.6 | ОП | до 5 минут |  | 0.18 | 0.18 | 0.18 | 0.18 | 0.18 | 0.18 | 0.18 | 0.18 | 0.18 | 0 | промышленная | АО "Электросеть" | АО "Электросеть" |  | 0
8.252 | ПАО "Южный Кузбасс" | ПС 110 кВ Куреинская | ф.22 | ОП | до 5 минут |  | 0.288 | 0.288 | 0.288 | 0.288 | 0.288 | 0.288 | 0.288 | 0.288 | 0.288 | 0 | промышленная | АО "Электросеть" | АО "Электросеть" |  | 0
8.253 | ПАО "Южный Кузбасс" | ПС 110 кВ Куреинская | ф.2, 20 | ОП | до 5 минут |  | 0.432 | 0.432 | 0.432 | 0.432 | 0.432 | 0.432 | 0.432 | 0.432 | 0.432 | 0 | промышленная | АО "Электросеть" | АО "Электросеть" |  | 0
8.254 | ПАО "Южный Кузбасс" | ПС 110 кВ Куреинская | ф.14 | ОП | до 5 минут |  | 0.144 | 0.144 | 0.144 | 0.144 | 0.144 | 0.144 | 0.144 | 0.144 | 0.144 | 0 | промышленная | АО "Электросеть" | АО "Электросеть" |  | 0
8.255 | ПАО "Южный Кузбасс" | ПС 110 кВ Куреинская | ф.10 | ОП | до 5 минут |  | 0.72 | 0.72 | 0.72 | 0.72 | 0.72 | 0.72 | 0.72 | 0.72 | 0.72 | 0 | промышленная | АО "Электросеть" | АО "Электросеть" |  | 0
8.256 | ПАО "Южный Кузбасс" | ПС 110 кВ Куреинская | ф.16 | ОП | до 5 минут |  | 0.792 | 0.792 | 0.792 | 0.792 | 0.792 | 0.792 | 0.792 | 0.792 | 0.792 | 0 | промышленная | АО "Электросеть" | АО "Электросеть" |  | 0
8.257 | ПАО "Южный Кузбасс" | ПС 110 кВ Распадская-3 | ф.15 | ОП | до 5 минут |  |  | 0.072 | 0.072 | 0.072 | 0.072 | 0.072 | 0.072 | 0.072 | 0.072 | 0 | промышленная | АО "Электросеть" | АО "Электросеть" |  | 0
8.258 | ПАО "Южный Кузбасс" | ПС 110 кВ Распадская-3 | ф.17 | ОП | до 5 минут |  |  | 0.144 | 0.144 | 0.144 | 0.144 | 0.144 | 0.144 | 0.144 | 0.144 | 0 | промышленная | АО "Электросеть" | АО "Электросеть" |  | 0
8.259 | ПАО "Южный Кузбасс" | ПС 110 кВ Распадская-3 | ф.21 | ОП | до 5 минут |  |  | 0.056 | 0.056 | 0.056 | 0.056 | 0.056 | 0.056 | 0.056 | 0.056 | 0 | промышленная | АО "Электросеть" | АО "Электросеть" |  | 0
8.260 | АО "Междуречье", ПАО "Южный Кузбасс" | ПС 110 кВ Карьерная | ВЛ 35 кВ У-5, У-6 (ПС 35 кВ Сибиргинская-1, ПС 35 кВ Узунгольская) | ДУ | до 5 минут |  |  | 4.17 | 4.17 | 4.17 | 4.17 | 4.17 | 4.17 | 4.17 | 4.17 | 0 | промышленная | Кузбассэнерго-РЭС | АО "Электросеть" |  | 0
8.261 | ПАО "Южный Кузбасс" | ПС 110 кВ Карьерная | ВЛ 35 кВ У-7, У-8 (ПС 35 кВ Сортировочная) | ДУ | до 5 минут |  |  | 0.72 | 0.72 | 0.72 | 0.72 | 0.72 | 0.72 | 0.72 | 0.72 | 0 | промышленная | Кузбассэнерго-РЭС | АО "Электросеть" |  | 0
8.262 | АО "Междуречье" | ПС 110 кВ Карьерная | ВЛ 35 кВ У-1, У-2 (ПС 35 кВ Тяговая) | ДУ | до 5 минут |  |  | 0.05 | 0.05 | 0.05 | 0.05 | 0.05 | 0.05 | 0.05 | 0.05 | 0 | промышленная | Кузбассэнерго-РЭС | АО "Электросеть" |  | 0
8.263 | АО "Разрез Томусинский" | ПС 110 кВ Карьерная | ВЛ 35 кВ Томская - Карьерная, Карьерная - Мрасская-2 (ПС 35 кВ Породная) | ДУ | до 5 минут |  |  | 0.68 | 0.68 | 0.68 | 0.68 | 0.68 | 0.68 | 0.68 | 0.68 | 0 | промышленная | Кузбассэнерго-РЭС | АО "Электросеть" |  | 0
8.264 | АО "Междуречье" | ПС 110 кВ Карьерная | ф. 6-6-К | ДУ | до 5 минут |  | 0.05 | 0.05 | 0.05 | 0.05 | 0.05 | 0.05 | 0.05 | 0.05 | 0.05 | 0 | промышленная | Кузбассэнерго-РЭС | АО "Электросеть" |  | 0
8.265 | АО "Междуречье" | ПС 110 кВ Карьерная | ф. 6-15-С | ДУ | до 5 минут |  | 0.53 | 0.53 | 0.53 | 0.53 | 0.53 | 0.53 | 0.53 | 0.53 | 0.53 | 0 | промышленная | Кузбассэнерго-РЭС | АО "Электросеть" |  | 0
8.266 | АО "Междуречье" | ПС 110 кВ Карьерная | ф. 6-7-Ю | ДУ | до 5 минут |  | 0.29 | 0.29 | 0.29 | 0.29 | 0.29 | 0.29 | 0.29 | 0.29 | 0.29 | 0 | промышленная | Кузбассэнерго-РЭС | АО "Электросеть" |  | 0
8.267 | АО "Междуречье" | ПС 110 кВ Карьерная | ф. 6-8-П (ПС 6 кВ ЦРП Междуреченского) | ДУ | до 5 минут |  |  | 0.36 | 0.36 | 0.36 | 0.36 | 0.36 | 0.36 | 0.36 | 0.36 | 0 | промышленная | Кузбассэнерго-РЭС | АО "Электросеть" |  | 0
8.268 | АО "Междуречье" | ПС 110 кВ Карьерная | ф. 6-9-П (ПС 6 кВ ЦРП Междуреченского) | ДУ | до 5 минут |  |  | 0.8 | 0.8 | 0.8 | 0.8 | 0.8 | 0.8 | 0.8 | 0.8 | 0 | промышленная | Кузбассэнерго-РЭС | АО "Электросеть" |  | 0
8.269 | АО "Междуречье" | ПС 110 кВ Томская | ф. 6-18-О | ДУ | до 5 минут |  | 0.19 | 0.19 | 0.19 | 0.19 | 0.19 | 0.19 | 0.19 | 0.19 | 0.19 | 0 | промышленная | Кузбассэнерго-РЭС | АО "Электросеть" |  | 0
8.270 | ПАО "Распадская" | ПС 110 кВ Распадская-2 | ф.39 | ОП | до 20 минут |  | 0.384 | 0.384 | 0.384 | 0.384 | 0.384 | 0.384 | 0.384 | 0.384 | 0.384 | 0 | промышленная | АО "Электросеть" | АО "Электросеть" |  | 0
8.271 | ПАО "Распадская" | ПС 110 кВ Распадская-2 | ф.25 | ОП | до 20 минут |  | 0.624 | 0.624 | 0.624 | 0.624 | 0.624 | 0.624 | 0.624 | 0.624 | 0.624 | 0 | промышленная | АО "Электросеть" | АО "Электросеть" |  | 0
8.272 | ПАО "Распадская" | ПС 110 кВ Распадская-2 | ф.26 | ОП | до 20 минут |  |  | 0.288 | 0.288 | 0.288 | 0.288 | 0.288 | 0.288 | 0.288 | 0.288 | 0 | промышленная | АО "Электросеть" | АО "Электросеть" |  | 0
8.273 | ПАО "Распадская" | ПС 110 кВ Распадская-2 | ф.19 | ОП | до 20 минут |  |  | 0.9 | 0.9 | 0.9 | 0.9 | 0.9 | 0.9 | 0.9 | 0.9 | 0 | промышленная | АО "Электросеть" | АО "Электросеть" |  | 0
8.274 | АО "Разрез Распадский" | ПС 35 кВ Болотная | ф.13 | ОП | до 20 минут |  |  | 0.432 | 0.432 | 0.432 | 0.432 | 0.432 | 0.432 | 0.432 | 0.432 | 0 | промышленная | АО "Электросеть" | АО "Электросеть" |  | 0
8.275 | ПАО "Южный Кузбасс" | ПС 35 кВ Ольжерасская | В-6 Т-10000 | ОП | до 20 минут |  | 0.18 | 0.18 | 0.18 | 0.18 | 0.18 | 0.18 | 0.18 | 0.18 | 0.18 | 0 | промышленная | АО "Электросеть" | АО "Электросеть" |  | 0
8.276 | АО "Междуречье" | ПС 35 кВ Высотная | ф.8 | ОП | до 20 минут |  |  | 0.432 | 0.432 | 0.432 | 0.432 | 0.432 | 0.432 | 0.432 | 0.432 | 0 | промышленная | АО "Электросеть" | АО "Электросеть" |  | 0
8.277 | АО "Междуречье" | ПС 35 кВ Высотная | ф.10 | ОП | до 20 минут |  | 0.792 | 0.792 | 0.792 | 0.792 | 0.792 | 0.792 | 0.792 | 0.792 | 0.792 | 0 | промышленная | АО "Электросеть" | АО "Электросеть" |  | 0
8.278 | АО "Салек" | ПС 110 кВ Северный Борт | ф.2 | ОП | до 20 минут |  | 0.8 | 0.8 | 0.8 | 0.8 | 0.8 | 0.8 | 0.8 | 0.8 | 0.8 | 0 | промышленная | АО "Электросеть" | АО "Электросеть" |  | 0
8.279 | ООО "Ресурс" | ПС 110 кВ Северный Борт | ф.7 | ОП | до 20 минут |  |  | 1.24 | 1.24 | 1.24 | 1.24 | 1.24 | 1.24 | 1.24 | 1.24 | 0 | промышленная | АО "Электросеть" | АО "Электросеть" |  | 0
8.280 | АО "УК "Кузбассразрезуголь" | ПС 35 кВ Восточная | ф.6 | ОП | до 20 минут |  | 0.72 | 0.72 | 0.72 | 0.72 | 0.72 | 0.72 | 0.72 | 0.72 | 0.72 | 0 | промышленная | АО "Электросеть" | АО "Электросеть" |  | 0
8.281 | АО Разрез "Шестаки" | ПС 110 кВ Убинская | ф.111 | ОП | до 20 минут |  |  | 0.315 | 0.315 | 0.315 | 0.315 | 0.315 | 0.315 | 0.315 | 0.315 | 0 | промышленная | АО "Электросеть" | АО "Электросеть" |  | 0
8.282 | АО Разрез "Шестаки" | ПС 110 кВ Убинская | ф.112 | ОП | до 20 минут |  |  | 0.978 | 0.978 | 0.978 | 0.978 | 0.978 | 0.978 | 0.978 | 0.978 | 0 | промышленная | АО "Электросеть" | АО "Электросеть" |  | 0
8.283 | АО Разрез "Шестаки" | ПС 110 кВ Убинская | ф.113 | ОП | до 20 минут |  |  | 0.746 | 0.746 | 0.746 | 0.746 | 0.746 | 0.746 | 0.746 | 0.746 | 0 | промышленная | АО "Электросеть" | АО "Электросеть" |  | 0
8.284 | ООО "Сибэнергоуголь" | ПС 35 кВ Листвянская | ф.13 | ОП | до 20 минут |  | 1.008 | 1.008 | 1.008 | 1.008 | 1.008 | 1.008 | 1.008 | 1.008 | 1.008 | 0 | промышленная | АО "Электросеть" | АО "Электросеть" |  | 0
8.285 | АО "УК "Кузбассразрезуголь" | ПС 110 кВ Талдинская | ф.14 | ОП | до 20 минут |  | 0.6 | 0.6 | 0.6 | 0.6 | 0.6 | 0.6 | 0.6 | 0.6 | 0.6 | 0 | промышленная | АО "Электросеть" | АО "Электросеть" |  | 0
8.286 | АО "УК "Кузбассразрезуголь" | ПС 110 кВ Талдинская | ф.17 | ОП | до 20 минут |  |  | 0.45 | 0.45 | 0.45 | 0.45 | 0.45 | 0.45 | 0.45 | 0.45 | 0 | промышленная | АО "Электросеть" | АО "Электросеть" |  | 0
8.287 | АО "Распадская-Коксовая" (РПП-6кВ №3(ленточные, скребковые конвейеры; проходческие, очистные комбайны)) | ПС 110 кВ Распадская-5 | 3-3 | ОП | до 60 минут |  |  | 1.2 | 1.2 | 1.2 | 1.2 | 1.2 | 1.2 | 1.2 | 1.2 | 100 | промышленная | АО "Распадская-Коксовая" | АО "Распадская-Коксовая" |  | 1.2
8.288 | АО "Распадская-Коксовая" (РПП-6кВ №2 (ленточные, скребковые конвейеры; проходческие комбайны)) | ПС 110 кВ Распадская-5 | 3-4 | ОП | до 60 минут |  | 0.3 | 0.3 | 0.3 | 0.3 | 0.3 | 0.3 | 0.3 | 0.3 | 0.3 | 100 | промышленная | АО "Распадская-Коксовая" | АО "Распадская-Коксовая" |  | 0.3
8.289 | АО "Распадская-Коксовая" (РПП-6кВ №3(ленточные, скребковые конвейеры; проходческие комбайны)) | ПС 110 кВ Распадская-5 | 4-3 | ОП | до 60 минут |  |  | 1.2 | 1.2 | 1.2 | 1.2 | 1.2 | 1.2 | 1.2 | 1.2 | 100 | промышленная | АО "Распадская-Коксовая" | АО "Распадская-Коксовая" |  | 1.2
8.290 | АО "Распадская-Коксовая" (РПП-6кВ №2(ленточные, скребковые конвейеры; проходческие комбайны)) | ПС 110 кВ Распадская-5 | 4-4 | ОП | до 60 минут |  | 0.3 | 0.3 | 0.3 | 0.3 | 0.3 | 0.3 | 0.3 | 0.3 | 0.3 | 100 | промышленная | АО "Распадская-Коксовая" | АО "Распадская-Коксовая" |  | 0.3
8.291 | АО "Распадская-Коксовая" (РПП-6кВ №3(ленточные конвейера)) | ПС 110 кВ Распадская-5 | 4-8 | ОП | до 60 минут | [10 empty] | 100 | промышленная | АО "Распадская-Коксовая" | АО "Распадская-Коксовая" |  | 1 | bar: Очередь ограничения, МВт III to Очередь ограничения, МВт X
8.292 | ООО "Химпром" | ПС № 26 ООО "Химпром" | Трансформатор 26-01 (яч. 5 ЗРУ-35 кВ на ПС 110 кВ Химпром) | ОП | до 60 минут |  | 4.82 | 4.82 | 4.82 | 4.82 | 4.82 | 4.82 | 4.82 | 4.82 | 4.82 | 0 | промышленная | ООО "Химпром" | ООО "Химпром" |  | 0
8.293 | ООО "Авексима Сибирь" | ТП-1 6 кВ от яч. 6 и яч. 23 ПС 35 кВ Судженская | ф.13, ф.14 | ОП | до 60 минут |  |  | 0.5 | 0.5 | 0.5 | 0.5 | 0.5 | 0.5 | 0.5 | 0.5 | 0 | промышленная | ООО "Авексима Сибирь" | ООО "ТрансХимЭнерго" |  | 0
8.294 | ПАО "ЦОФ "Берёзовская" | ПС №7 (от ф.6-8 ПС 35 кВ ЦОФ Берёзовская) | Тр.7-1 л.к. поз.57, гр. поз.11 | ОП | до 60 минут |  | 0.12 | 0.12 | 0.12 | 0.12 | 0.12 | 0.12 | 0.12 | 0.12 | 0.12 | 0 | промышленная | ПАО "ЦОФ "Берёзовская" | ООО "ТрансХимЭнерго" |  | 0
8.295 | ПАО "ЦОФ "Берёзовская" | ПС №7 (от ф.6-8 ПС 35 кВ ЦОФ Берёзовская) | Тр.7-1 л.к. поз.56, поз.58 | ОП | до 60 минут |  | 0.14 | 0.14 | 0.14 | 0.14 | 0.14 | 0.14 | 0.14 | 0.14 | 0.14 | 0 | промышленная | ПАО "ЦОФ "Берёзовская" | ООО "ТрансХимЭнерго" |  | 0
8.296 | ПАО "ЦОФ "Берёзовская" | ПС №7 (от ф.6-8 ПС 35 кВ ЦОФ Берёзовская) | Тр.7-1 л.к. поз.3 | ОП | до 60 минут |  | 0.07 | 0.07 | 0.07 | 0.07 | 0.07 | 0.07 | 0.07 | 0.07 | 0.07 | 0 | промышленная | ПАО "ЦОФ "Берёзовская" | ООО "ТрансХимЭнерго" |  | 0
8.297 | ПАО "ЦОФ "Берёзовская" | ПС №7 (от ф.6-8 ПС 35 кВ ЦОФ Берёзовская) | Тр.7-1 дробилка поз.15, л.к. поз.1 | ОП | до 60 минут |  | 0.1 | 0.1 | 0.1 | 0.1 | 0.1 | 0.1 | 0.1 | 0.1 | 0.1 | 0 | промышленная | ПАО "ЦОФ "Берёзовская" | ООО "ТрансХимЭнерго" |  | 0
8.298 | ПАО "ЦОФ "Берёзовская" | ПС №7 (от ф.6-8 ПС 35 кВ ЦОФ Берёзовская) | Тр.7-1 л.к. поз.55 | ОП | до 60 минут |  |  | 0.09 | 0.09 | 0.09 | 0.09 | 0.09 | 0.09 | 0.09 | 0.09 | 0 | промышленная | ПАО "ЦОФ "Берёзовская" | ООО "ТрансХимЭнерго" |  | 0
8.299 | ПАО "ЦОФ "Берёзовская" | ПС №7 (от ф.6-8 ПС 35 кВ ЦОФ Берёзовская) | Тр.7-1 л.к. поз.2, поз.4, дробилка поз.16 | ОП | до 60 минут |  |  | 0.13 | 0.13 | 0.13 | 0.13 | 0.13 | 0.13 | 0.13 | 0.13 | 0 | промышленная | ПАО "ЦОФ "Берёзовская" | ООО "ТрансХимЭнерго" |  | 0
8.300 | ПАО "ЦОФ "Берёзовская" | ПС №1 (от ф.6-22 ПС 35 кВ ЦОФ Берёзовская) | Тр.1-3 насос поз.221 | ОП | до 60 минут |  |  | 0.09 | 0.09 | 0.09 | 0.09 | 0.09 | 0.09 | 0.09 | 0.09 | 0 | промышленная | ПАО "ЦОФ "Берёзовская" | ООО "ТрансХимЭнерго" |  | 0
8.301 | ПАО "ЦОФ "Берёзовская" | ПС №3 (от ф.6-24 ПС 35 кВ ЦОФ Берёзовская) | Тр.3-1 л.к. поз.151 | ОП | до 60 минут |  |  | 0.13 | 0.13 | 0.13 | 0.13 | 0.13 | 0.13 | 0.13 | 0.13 | 0 | промышленная | ПАО "ЦОФ "Берёзовская" | ООО "ТрансХимЭнерго" |  | 0
8.302 | ПАО "ЦОФ "Берёзовская" | ПС №1 (от ф.6-22 ПС 35 кВ ЦОФ Берёзовская) | Тр.1-3 вакуум-фильтр поз.392-1, отсадочная машина поз. 251-1, воздуходувка 285-1 | ОП | до 60 минут |  | 0.115 | 0.115 | 0.115 | 0.115 | 0.115 | 0.115 | 0.115 | 0.115 | 0.115 | 0 | промышленная | ПАО "ЦОФ "Берёзовская" | ООО "ТрансХимЭнерго" |  | 0
8.303 | ПАО "ЦОФ "Берёзовская" | РУ.6-3 (от ф.6-6 ПС 35кВ ЦОФ Берёзовская) | яч. 9-3 вакуумный насос поз.404-1 | ОП | до 60 минут |  | 0.16 | 0.16 | 0.16 | 0.16 | 0.16 | 0.16 | 0.16 | 0.16 | 0.16 | 0 | промышленная | ПАО "ЦОФ "Берёзовская" | ООО "ТрансХимЭнерго" |  | 0
8.304 | ПАО "ЦОФ "Берёзовская" | ПС №1 (от ф.6-22 ПС 35 кВ ЦОФ Берёзовская) | Тр.1-3 вакуум-фильтр поз.393-1 | ОП | до 60 минут |  | 0.07 | 0.07 | 0.07 | 0.07 | 0.07 | 0.07 | 0.07 | 0.07 | 0.07 | 0 | промышленная | ПАО "ЦОФ "Берёзовская" | ООО "ТрансХимЭнерго" |  | 0
8.305 | ПАО "ЦОФ "Берёзовская" | ПС №1 (от ф.6-22 ПС 35 кВ ЦОФ Берёзовская) | Тр.1-3 фильтратный насос поз.427-1 | ОП | до 60 минут |  | 0.13 | 0.13 | 0.13 | 0.13 | 0.13 | 0.13 | 0.13 | 0.13 | 0.13 | 0 | промышленная | ПАО "ЦОФ "Берёзовская" | ООО "ТрансХимЭнерго" |  | 0
8.306 | ПАО "ЦОФ "Берёзовская" | ПС №1 (от ф.6-22 ПС 35 кВ ЦОФ Берёзовская) | Тр.1-3 насос поз.400 | ОП | до 60 минут |  |  | 0.07 | 0.07 | 0.07 | 0.07 | 0.07 | 0.07 | 0.07 | 0.07 | 0 | промышленная | ПАО "ЦОФ "Берёзовская" | ООО "ТрансХимЭнерго" |  | 0
8.307 | ПАО "ЦОФ "Берёзовская" | РУ.6-3 (от ф.6-22 ПС 35кВ ЦОФ Берёзовская) | яч. 20-2 насос поз.668 | ОП | до 60 минут |  | 0.13 | 0.13 | 0.13 | 0.13 | 0.13 | 0.13 | 0.13 | 0.13 | 0.13 | 0 | промышленная | ПАО "ЦОФ "Берёзовская" | ООО "ТрансХимЭнерго" |  | 0
8.308 | ПАО "ЦОФ "Берёзовская" | ПС №1 (от ф.6-22 ПС 35 кВ ЦОФ Берёзовская) | Тр.1-3 насос поз.222 | ОП | до 60 минут |  |  | 0.09 | 0.09 | 0.09 | 0.09 | 0.09 | 0.09 | 0.09 | 0.09 | 0 | промышленная | ПАО "ЦОФ "Берёзовская" | ООО "ТрансХимЭнерго" |  | 0
8.309 | ПАО "ЦОФ "Берёзовская" | РУ.6-3 (от ф.6-22 ПС 35кВ ЦОФ Берёзовская) | яч. 22-2 насос поз.667 | ОП | до 60 минут |  | 0.13 | 0.13 | 0.13 | 0.13 | 0.13 | 0.13 | 0.13 | 0.13 | 0.13 | 0 | промышленная | ПАО "ЦОФ "Берёзовская" | ООО "ТрансХимЭнерго" |  | 0
8.310 | ПАО "ЦОФ "Берёзовская" | ПС №1 (от ф.6-22 ПС 35 кВ ЦОФ Берёзовская) | Тр.1-3 насос поз.223, поз.422, поз.5-3 | ОП | до 60 минут |  |  | 0.14 | 0.14 | 0.14 | 0.14 | 0.14 | 0.14 | 0.14 | 0.14 | 0 | промышленная | ПАО "ЦОФ "Берёзовская" | ООО "ТрансХимЭнерго" |  | 0
8.311 | ПАО "ЦОФ "Берёзовская" | РУ.6-1 (от ф.6-20 ПС 35кВ ЦОФ Берёзовская) | яч. 3 углесос поз.У-1 | ОП | до 60 минут |  |  | 0.21 | 0.21 | 0.21 | 0.21 | 0.21 | 0.21 | 0.21 | 0.21 | 0 | промышленная | ПАО "ЦОФ "Берёзовская" | ООО "ТрансХимЭнерго" |  | 0
8.312 | ПАО "ЦОФ "Берёзовская" | РУ.6-1 (от ф.6-20 ПС 35кВ ЦОФ Берёзовская) | яч. 13 сушильный барабан поз.761-1 | ОП | до 60 минут |  |  | 0.19 | 0.19 | 0.19 | 0.19 | 0.19 | 0.19 | 0.19 | 0.19 | 0 | промышленная | ПАО "ЦОФ "Берёзовская" | ООО "ТрансХимЭнерго" |  | 0
8.313 | ПАО "ЦОФ "Берёзовская" | РУ.6-1 (от ф.6-20 ПС 35кВ ЦОФ Берёзовская) | яч. 7 Дымосос поз.770-1 | ОП | до 60 минут |  |  | 0.29 | 0.29 | 0.29 | 0.29 | 0.29 | 0.29 | 0.29 | 0.29 | 0 | промышленная | ПАО "ЦОФ "Берёзовская" | ООО "ТрансХимЭнерго" |  | 0
8.314 | АО "Черниговец" | ПС 110 кВ Центральная | ф.6-2-5 | ОП | до 60 минут | [10 empty] | 100 | промышленная | Филиал ООО ХК "СДС-Энерго"-"Прокопьевскэнерго" | Филиал ООО ХК "СДС-Энерго"-"Прокопьевскэнерго" |  | 1 | bar: Очередь ограничения, МВт II to Очередь ограничения, МВт X
8.315 | АО "Черниговец" | ПС 110 кВ Центральная | ф.6-2-9 | ОП | до 60 минут |  |  | 1.5 | 1.5 | 1.5 | 1.5 | 1.5 | 1.5 | 1.5 | 1.5 | 0 | промышленная | Филиал ООО ХК "СДС-Энерго"-"Прокопьевскэнерго" | Филиал ООО ХК "СДС-Энерго"-"Прокопьевскэнерго" |  | 0
8.316 | АО "Черниговец" | ПС 35 кВ Горная | ф.6-1-8 | ОП | до 60 минут |  |  | 1.5 | 1.5 | 1.5 | 1.5 | 1.5 | 1.5 | 1.5 | 1.5 | 0 | промышленная | Филиал ООО ХК "СДС-Энерго"-"Прокопьевскэнерго" | Филиал ООО ХК "СДС-Энерго"-"Прокопьевскэнерго" |  | 0
8.317 | АО "Черниговец" | ПС 35 кВ Шурапская | ф.6-2-11 | ОП | до 60 минут | [10 empty] | 0 | промышленная | Филиал ООО ХК "СДС-Энерго"-"Прокопьевскэнерго" | Филиал ООО ХК "СДС-Энерго"-"Прокопьевскэнерго" |  | 0 | bar: Очередь ограничения, МВт II to Очередь ограничения, МВт X
8.318 | АО "Черниговец" | ПС 35 кВ Шурапская | ф.6-1-2 | ОП | до 60 минут | [10 empty] | 0 | промышленная | Филиал ООО ХК "СДС-Энерго"-"Прокопьевскэнерго" | Филиал ООО ХК "СДС-Энерго"-"Прокопьевскэнерго" |  | 0 | bar: Очередь ограничения, МВт II to Очередь ограничения, МВт X
8.319 | АО "Черниговец" | ПС 35 кВ Шурапская | ф.6-1-8 | ОП | до 60 минут | [10 empty] | 0 | промышленная | Филиал ООО ХК "СДС-Энерго"-"Прокопьевскэнерго" | Филиал ООО ХК "СДС-Энерго"-"Прокопьевскэнерго" |  | 0 | bar: Очередь ограничения, МВт III to Очередь ограничения, МВт X
8.320 | АО "СУЭК-Кузбасс" ШУ им. А.Д. Рубана | ПС 35 кВ №401 Сычевская | ф.6-29-ЛАВА | ОП | до 60 минут |  |  | 2.5 | 2.5 | 2.5 | 2.5 | 2.5 | 2.5 | 2.5 | 2.5 | 100 | промышленная | АО "СУЭК-Кузбасс" Энергоуправление | АО "СУЭК-Кузбасс" Энергоуправление |  | 2.5
8.321 | АО "СУЭК-Кузбасс" ШУ им. А.Д. Рубана | ПС 110 кВ №404 Магистральная | ф.6-43-ЛАВА | ОП | до 60 минут |  |  | 2.5 | 2.5 | 2.5 | 2.5 | 2.5 | 2.5 | 2.5 | 2.5 | 100 | промышленная | АО "СУЭК-Кузбасс" Энергоуправление | АО "СУЭК-Кузбасс" Энергоуправление |  | 2.5
8.322 | АО "Черниговец" | ПС 110 кВ №24 Обогатительная | ф.6-24-12 | ОП | до 20 минут |  | 0.91 | 0.91 | 0.91 | 0.91 | 0.91 | 0.91 | 0.91 | 0.91 | 0.91 | 0 | промышленная | АО "КузбассЭлектро" | АО "КузбассЭлектро" |  | 0
8.323 | АО "Черниговец" | ПС 110 кВ №24 Обогатительная | ф.6-24-18 | ОП | до 20 минут |  |  | 0.12 | 0.12 | 0.12 | 0.12 | 0.12 | 0.12 | 0.12 | 0.12 | 0 | промышленная | АО "КузбассЭлектро" | АО "КузбассЭлектро" |  | 0
8.324 | АО "Черниговец" | ПС 110 кВ №24 Обогатительная | ф.6-24-38 | ОП | до 20 минут |  |  | 0.14 | 0.14 | 0.14 | 0.14 | 0.14 | 0.14 | 0.14 | 0.14 | 0 | промышленная | АО "КузбассЭлектро" | АО "КузбассЭлектро" |  | 0
8.325 | Кедровский УР | ПС 110 кВ №30 Кедровская | ф.6-30-12 | ОП | до 20 минут |  |  | 0.66 | 0.66 | 0.66 | 0.66 | 0.66 | 0.66 | 0.66 | 0.66 | 0 | промышленная | АО "КузбассЭлектро" | АО "КузбассЭлектро" |  | 0
8.326 | Кедровский УР | ПС 110 кВ №30 Кедровская | ф.6-30-15 | ОП | до 20 минут |  | 0.4 | 0.4 | 0.4 | 0.4 | 0.4 | 0.4 | 0.4 | 0.4 | 0.4 | 0 | промышленная | АО "КузбассЭлектро" | АО "КузбассЭлектро" |  | 0
8.327 | Кедровский УР | ПС 110 кВ №30 Кедровская | ф.6-30-18 | ОП | до 20 минут |  | 0.85 | 0.85 | 0.85 | 0.85 | 0.85 | 0.85 | 0.85 | 0.85 | 0.85 | 0 | промышленная | АО "КузбассЭлектро" | АО "КузбассЭлектро" |  | 0
8.328 | Кедровский УР | ПС 110 кВ №30 Кедровская | ф.6-30-27 | ОП | до 20 минут |  | 0.66 | 0.66 | 0.66 | 0.66 | 0.66 | 0.66 | 0.66 | 0.66 | 0.66 | 0 | промышленная | АО "КузбассЭлектро" | АО "КузбассЭлектро" |  | 0
8.329 | ООО "Шахта "Алардинская" | ПС 110 кВ №41 Кедровая | ф.6-41-20 | ОП | до 20 минут |  | 0.32 | 0.32 | 0.32 | 0.32 | 0.32 | 0.32 | 0.32 | 0.32 | 0.32 | 0 | промышленная | АО "КузбассЭлектро" | АО "КузбассЭлектро" |  | 0
8.330 | ООО "Шахта "Алардинская" | ПС 110 кВ №41 Кедровая | ф.6-41-22 | ОП | до 20 минут |  | 2.75 | 2.75 | 2.75 | 2.75 | 2.75 | 2.75 | 2.75 | 2.75 | 2.75 | 0 | промышленная | АО "КузбассЭлектро" | АО "КузбассЭлектро" |  | 0
8.331 | ООО "Разрез "Виноградовский" | ПС 110 кВ №32 Караканская | ф.6-32-25 | ОП | до 20 минут |  | 1.39 | 1.39 | 1.39 | 1.39 | 1.39 | 1.39 | 1.39 | 1.39 | 1.39 | 0 | промышленная | АО "КузбассЭлектро" | АО "КузбассЭлектро" |  | 0
8.332 | Филиал АО "УК "Кузбассразрезуголь" Моховский угольный разрез | ПС 35 кВ 9-ый Пласт | ф.6-6-3 | ОП | до 20 минут |  |  | 1.5 | 1.5 | 1.5 | 1.5 | 1.5 | 1.5 | 1.5 | 1.5 | 0 | промышленная | АО "КузбассЭлектро" | АО "КузбассЭлектро" |  | 0
8.333 | Филиал АО "УК "Кузбассразрезуголь" Моховский угольный разрез | ПС 35 кВ 9-ый Пласт | ф.6-6-16 | ОП | до 20 минут |  |  | 0.7 | 0.7 | 0.7 | 0.7 | 0.7 | 0.7 | 0.7 | 0.7 | 0 | промышленная | АО "КузбассЭлектро" | АО "КузбассЭлектро" |  | 0
8.334 | ООО "Новострой" | ПС 110 кВ Береговая | ВВ-6 2с 6 кВ Т-2-40 | ДУ | до 5 минут | Очередь ограничения, МВт VIII: 1.073; Очередь ограничения, МВт IX: 1.073; Очередь ограничения, МВт X: 1.073 | 0 | бытовая | Кузбассэнерго-РЭС | Кузбассэнерго-РЭС |  | 0
8.335 | ООО "НСШМУ №6" | ПС 110 кВ РМК | ф. 10-22-К | ДУ | до 5 минут |  | 0.17 | 0.17 | 0.17 | 0.17 | 0.17 | 0.17 | 0.17 | 0.17 | 0.17 | 0 | промышленная | Кузбассэнерго-РЭС | Кузбассэнерго-РЭС |  | 0
8.336 | Потребители, обслуживаемые филиалом ПАО "Россети Сибирь" - "Кузбассэнерго-РЭС", в соответствии с расшифровкой, приведенной в приложении № 3 | ПС 110 кВ РМК | ф. 10-20-РП, 10-10-РП | ДУ | до 5 минут | Очередь ограничения, МВт X: 0.01 | 0 | бытовая | Кузбассэнерго-РЭС | Кузбассэнерго-РЭС |  | 0
8.337 | ЗАО "Кузбасский пищекомбинат" | ПС 110 кВ РМК | ф. 10-18-КПК | ДУ | до 5 минут | Очередь ограничения, МВт IX: 0.65; Очередь ограничения, МВт X: 0.65 | 0 | бытовая | Кузбассэнерго-РЭС | Кузбассэнерго-РЭС |  | 0
8.338 | ОАО "НЗРМК имени Н.Е.Крюкова" | ПС 110 кВ РМК | ф. 10-16-Р, 10-6-Р | ДУ | до 5 минут | Очередь ограничения, МВт VI: 0.74; Очередь ограничения, МВт VII: 0.74; Очередь ограничения, МВт VIII: 0.74; Очередь ограничения, МВт IX: 0.74; Очередь ограничения, МВт X: 0.74 | 0 | смешанная | Кузбассэнерго-РЭС | Кузбассэнерго-РЭС | часть промышленных потребителей - 0,61 МВт | 0
8.339 | ООО "НСШМУ №6" | ПС 110 кВ РМК | ф. 10-14-У | ДУ | до 5 минут |  | 0.81 | 0.81 | 0.81 | 0.81 | 0.81 | 0.81 | 0.81 | 0.81 | 0.81 | 0 | промышленная | Кузбассэнерго-РЭС | Кузбассэнерго-РЭС |  | 0
8.340 | ООО "Сибэлектро",ИП Дюжиков В.О. | ПС 110 кВ РМК | ф. 10-12-СЭ | ДУ | до 5 минут | Очередь ограничения, МВт VII: 0.3; Очередь ограничения, МВт VIII: 0.3; Очередь ограничения, МВт IX: 0.3; Очередь ограничения, МВт X: 0.3 | 0 | смешанная | Кузбассэнерго-РЭС | Кузбассэнерго-РЭС | часть промышленных потребителей - 0,25 МВт | 0
8.341 | ООО "АРЗ" | ПС 110 кВ РМК | ф. 10-2-СЭ | ДУ | до 5 минут | Очередь ограничения, МВт VIII: 0.19; Очередь ограничения, МВт IX: 0.19; Очередь ограничения, МВт X: 0.19 | 0 | бытовая | Кузбассэнерго-РЭС | Кузбассэнерго-РЭС |  | 0
8.342 | ОАО "Органика" | ПС 110 кВ РМК | ф. 10-7-О | ДУ | до 5 минут |  | 0.56 | 0.56 | 0.56 | 0.56 | 0.56 | 0.56 | 0.56 | 0.56 | 0.56 | 0 | промышленная | Кузбассэнерго-РЭС | Кузбассэнерго-РЭС |  | 0
8.343 | ОАО "Органика" | ПС 110 кВ РМК | ф. 10-17-О | ДУ | до 5 минут |  | 0.8 | 0.8 | 0.8 | 0.8 | 0.8 | 0.8 | 0.8 | 0.8 | 0.8 | 0 | промышленная | Кузбассэнерго-РЭС | Кузбассэнерго-РЭС |  | 0
8.344 | ОАО "Органика" | ПС 110 кВ РМК | ф. 10-21-Х, 10-11-Х | ДУ | до 5 минут |  | 0.28 | 0.28 | 0.28 | 0.28 | 0.28 | 0.28 | 0.28 | 0.28 | 0.28 | 0 | промышленная | Кузбассэнерго-РЭС | Кузбассэнерго-РЭС |  | 0
8.345 | Потребители, обслуживаемые филиалом ПАО "Россети Сибирь" - "Кузбассэнерго-РЭС", в соответствии с расшифровкой, приведенной в приложении № 3 | ПС 110 кВ РМК | ф. 10-4-У | ДУ | до 5 минут | Очередь ограничения, МВт VI: 0.22; Очередь ограничения, МВт VII: 0.22; Очередь ограничения, МВт VIII: 0.22; Очередь ограничения, МВт IX: 0.22; Очередь ограничения, МВт X: 0.22 | 0 | смешанная | Кузбассэнерго-РЭС | Кузбассэнерго-РЭС | часть промышленных потребителей - 0,16 МВт | 0
8.346 | ООО "Гранд" | ПС 110 кВ Ново-Байдаевская | ф. 6-11-А | ДУ | до 5 минут | Очередь ограничения, МВт X: 0.01 | 0 | бытовая | Кузбассэнерго-РЭС | Кузбассэнерго-РЭС |  | 0
8.347 | Бытовая нагрузка г.Новокузнецк | ПС 110 кВ Ново-Байдаевская | ф. 6-10-РП | ДУ | до 5 минут | Очередь ограничения, МВт IX: 0.29; Очередь ограничения, МВт X: 0.29 | 0 | бытовая | Кузбассэнерго-РЭС | Кузбассэнерго-РЭС |  | 0
8.348 | Потребители, обслуживаемые филиалом ПАО "Россети Сибирь" - "Кузбассэнерго-РЭС", в соответствии с расшифровкой, приведенной в приложении № 3 | ПС 110 кВ Ново-Байдаевская | ф. 6-24-З | ДУ | до 5 минут | Очередь ограничения, МВт VIII: 0.09; Очередь ограничения, МВт IX: 0.09; Очередь ограничения, МВт X: 0.09 | 0 | бытовая | Кузбассэнерго-РЭС | Кузбассэнерго-РЭС |  | 0
8.349 | АО "ЦОФ Щедрухинская" | ПС 110 кВ Северо-Байдаевская | ф. 6-3-Б | ДУ | до 5 минут |  | 0.8 | 0.8 | 0.8 | 0.8 | 0.8 | 0.8 | 0.8 | 0.8 | 0.8 | 0 | промышленная | Кузбассэнерго-РЭС | Кузбассэнерго-РЭС |  | 0
8.350 | ООО "МСК Энерго" (ООО Шахта Юбилейная) | ПС 110 кВ Северо-Байдаевская | по Ф-6-23-Г2 и ф-6-37-Г2, РПП-6, яч. №1,9, ООО "Шахта "Юбилейная"; по ф-6-48-П и ф-6-46-Г1, ЦПП-260, яч. 30, 26, ООО "Шахта "Юбилейная" | ДУ | до 5 минут |  | 3.296 | 3.296 | 3.296 | 3.296 | 3.296 | 3.296 | 3.296 | 3.296 | 3.296 | 100 | промышленная | Кузбассэнерго-РЭС | ООО "Шахта "Юбилейная" |  | 3.296
8.351 | Потребители, обслуживаемые филиалом ПАО "Россети Сибирь" - "Кузбассэнерго-РЭС", в соответствии с расшифровкой, приведенной в приложении № 3 | ПС 35 кВ Щегловская | ф. 10-19-В | ОВБ | до 60 минут |  |  | 1.25 | 1.25 | 1.25 | 1.25 | 1.25 | 1.25 | 1.25 | 1.25 | 0 | промышленная | Кузбассэнерго-РЭС | Кузбассэнерго-РЭС |  | 0
8.352 | Потребители, обслуживаемые филиалом ПАО "Россети Сибирь" - "Кузбассэнерго-РЭС", в соответствии с расшифровкой, приведенной в приложении № 3 | ПС 110 кВ Северо-Байдаевская | ф. 6-47-Б | ДУ | до 5 минут |  | 1.4 | 1.4 | 1.4 | 1.4 | 1.4 | 1.4 | 1.4 | 1.4 | 1.4 | 0 | промышленная | Кузбассэнерго-РЭС | Кузбассэнерго-РЭС |  | 0
8.353 | ООО СПК Чистогорский | ПС 110 кВ Сидоровская | ф. 10-17-Ф | ДУ | до 5 минут | Очередь ограничения, МВт X: 0.92 | 0 | бытовая | Кузбассэнерго-РЭС | Кузбассэнерго-РЭС |  | 0
8.354 | АО "Кузбасская птицефабрика" | ПС 110 кВ Сидоровская | ф. 10-19-КЗ | ДУ | до 5 минут | Очередь ограничения, МВт IX: 0.07; Очередь ограничения, МВт X: 0.07 | 0 | бытовая | Кузбассэнерго-РЭС | Кузбассэнерго-РЭС |  | 0
8.355 | АО "Кузбасская птицефабрика", ООО "ЕЭС-Гарант" | ПС 110 кВ Сидоровская | ф. 10-27-КЗ | ДУ | до 5 минут | Очередь ограничения, МВт IX: 0.12; Очередь ограничения, МВт X: 0.12 | 0 | бытовая | Кузбассэнерго-РЭС | Кузбассэнерго-РЭС |  | 0
8.356 | МК УДКХ и Б Админ. г.Новокузнецка, АО "ЕВРАЗ МАРКЕТ", АО "ЦОФ "Кузнецкая", ООО "ТС-Строй" | ПС 110 кВ Бызовская | ф. 6-24-Т | ДУ | до 5 минут | Очередь ограничения, МВт VII: 0.04; Очередь ограничения, МВт VIII: 0.04; Очередь ограничения, МВт IX: 0.04; Очередь ограничения, МВт X: 0.04 | 0 | смешанная | Кузбассэнерго-РЭС | Кузбассэнерго-РЭС | часть промышленных потребителей - 0,01 МВт | 0
8.357 | ИП Агарков Михаил Александрович | ПС 110 кВ Бызовская | ф. 6-21-БР | ДУ | до 5 минут | Очередь ограничения, МВт X: 0.01 | 0 | бытовая | Кузбассэнерго-РЭС | Кузбассэнерго-РЭС |  | 0
8.358 | Потребители, обслуживаемые филиалом ПАО "Россети Сибирь" - "Кузбассэнерго-РЭС", в соответствии с расшифровкой, приведенной в приложении № 3 | ПС 110 кВ РМК | ф. 10-0-КЭ | ДУ | до 5 минут | Очередь ограничения, МВт IX: 0.42; Очередь ограничения, МВт X: 0.42 | 0 | бытовая | Кузбассэнерго-РЭС | Кузбассэнерго-РЭС |  | 0
8.359 | Потребители, обслуживаемые филиалом ПАО "Россети Сибирь" - "Кузбассэнерго-РЭС", в соответствии с расшифровкой, приведенной в приложении № 3 | ПС 110 кВ РМК | ф. 10-24-КЭ | ДУ | до 5 минут | Очередь ограничения, МВт VIII: 0.27; Очередь ограничения, МВт IX: 0.27; Очередь ограничения, МВт X: 0.27 | 0 | бытовая | Кузбассэнерго-РЭС | Кузбассэнерго-РЭС |  | 0
8.360 | Потребители, обслуживаемые филиалом ПАО "Россети Сибирь" - "Кузбассэнерго-РЭС", в соответствии с расшифровкой, приведенной в приложении № 3 | ПС 110 кВ Сидоровская | ф. 10-33-Т | ДУ | до 5 минут | Очередь ограничения, МВт VI: 0.32; Очередь ограничения, МВт VII: 0.32; Очередь ограничения, МВт VIII: 0.32; Очередь ограничения, МВт IX: 0.32; Очередь ограничения, МВт X: 0.32 | 0 | смешанная | Кузбассэнерго-РЭС | Кузбассэнерго-РЭС | часть промышленных потребителей - 0,01 МВт | 0
8.361 | Потребители, обслуживаемые филиалом ПАО "Россети Сибирь" - "Кузбассэнерго-РЭС", в соответствии с расшифровкой, приведенной в приложении № 3 | ПС 110 кВ Сидоровская | ф. 10-32-М | ДУ | до 5 минут | Очередь ограничения, МВт VII: 0.98; Очередь ограничения, МВт VIII: 0.98; Очередь ограничения, МВт IX: 0.98; Очередь ограничения, МВт X: 0.98 | 0 | смешанная | Кузбассэнерго-РЭС | Кузбассэнерго-РЭС | часть промышленных потребителей - 0,05 МВт | 0
8.362 | Потребители, обслуживаемые филиалом ПАО "Россети Сибирь" - "Кузбассэнерго-РЭС", в соответствии с расшифровкой, приведенной в приложении № 3 | ПС 110 кВ Сидоровская | ф. 10-16-Ж | ДУ | до 5 минут | Очередь ограничения, МВт IX: 0.46; Очередь ограничения, МВт X: 0.46 | 0 | бытовая | Кузбассэнерго-РЭС | Кузбассэнерго-РЭС |  | 0
8.363 | ООО СПК "Чистогорский" | ПС 110 кВ Сидоровская | ф. 10-18-К | ДУ | до 5 минут | Очередь ограничения, МВт X: 0.77 | 0 | бытовая | Кузбассэнерго-РЭС | Кузбассэнерго-РЭС |  | 0
8.364 | ООО СПК "Чистогорский" | ПС 110 кВ Сидоровская | ф. 10-20-Ф | ДУ | до 5 минут | Очередь ограничения, МВт IX: 0.52; Очередь ограничения, МВт X: 0.52 | 0 | бытовая | Кузбассэнерго-РЭС | Кузбассэнерго-РЭС |  | 0
8.365 | Потребители, обслуживаемые филиалом ПАО "Россети Сибирь" - "Кузбассэнерго-РЭС", в соответствии с расшифровкой, приведенной в приложении № 3 | ПС 110 кВ Сидоровская | ф. 10-21-О | ДУ | до 5 минут | Очередь ограничения, МВт VIII: 0.32; Очередь ограничения, МВт IX: 0.32; Очередь ограничения, МВт X: 0.32 | 0 | бытовая | Кузбассэнерго-РЭС | Кузбассэнерго-РЭС |  | 0
8.366 | Потребители, обслуживаемые филиалом ПАО "Россети Сибирь" - "Кузбассэнерго-РЭС", в соответствии с расшифровкой, приведенной в приложении № 3 | ПС 110 кВ Сидоровская | ф. 10-22-П | ДУ | до 5 минут | Очередь ограничения, МВт VIII: 0.23; Очередь ограничения, МВт IX: 0.23; Очередь ограничения, МВт X: 0.23 | 0 | бытовая | Кузбассэнерго-РЭС | Кузбассэнерго-РЭС |  | 0
8.367 | ООО СПК "Чистогорский" | ПС 110 кВ Сидоровская | ф. 10-25-Ф | ДУ | до 5 минут | Очередь ограничения, МВт VIII: 0.54; Очередь ограничения, МВт IX: 0.54; Очередь ограничения, МВт X: 0.54 | 0 | бытовая | Кузбассэнерго-РЭС | Кузбассэнерго-РЭС |  | 0
8.368 | Потребители, обслуживаемые филиалом ПАО "Россети Сибирь" - "Кузбассэнерго-РЭС", в соответствии с расшифровкой, приведенной в приложении № 3 | ПС 110 кВ Сидоровская | ф. 10-26-Ж | ДУ | до 5 минут | Очередь ограничения, МВт IX: 0.19; Очередь ограничения, МВт X: 0.19 | 0 | бытовая | Кузбассэнерго-РЭС | Кузбассэнерго-РЭС |  | 0
8.369 | ООО СПК "Чистогорский" | ПС 110 кВ Сидоровская | ф. 10-28-К | ДУ | до 5 минут | Очередь ограничения, МВт X: 0.86 | 0 | бытовая | Кузбассэнерго-РЭС | Кузбассэнерго-РЭС |  | 0
8.370 | ООО СПК "Чистогорский" | ПС 110 кВ Сидоровская | ф. 10-29-РМ | ДУ | до 5 минут | Очередь ограничения, МВт IX: 0.62; Очередь ограничения, МВт X: 0.62 | 0 | бытовая | Кузбассэнерго-РЭС | Кузбассэнерго-РЭС |  | 0
8.371 | ООО СПК "Чистогорский" | ПС 110 кВ Сидоровская | ф. 10-30-Ф | ДУ | до 5 минут | Очередь ограничения, МВт VIII: 1.53; Очередь ограничения, МВт IX: 1.53; Очередь ограничения, МВт X: 1.53 | 0 | бытовая | Кузбассэнерго-РЭС | Кузбассэнерго-РЭС |  | 0
8.372 | ЗАО "Кузбассэнергосвязь", ООО "ЕЭС-Гарант", ПАО "МегаФон" | ПС 110 кВ Кузнецкая | ф. 10-2-КТП | ДУ | до 5 минут | Очередь ограничения, МВт X: 0.01 | 0 | бытовая | Кузбассэнерго-РЭС | Кузбассэнерго-РЭС |  | 0
8.373 | Потребители, обслуживаемые филиалом ПАО "Россети Сибирь" - "Кузбассэнерго-РЭС", в соответствии с расшифровкой, приведенной в приложении № 3 | ПС 110 кВ Кузнецкая | ф. 10-28-К | ДУ | до 5 минут | Очередь ограничения, МВт IX: 0.14; Очередь ограничения, МВт X: 0.14 | 0 | бытовая | Кузбассэнерго-РЭС | Кузбассэнерго-РЭС |  | 0
8.374 | АО "Национальная башенная компания" | ПС 35 кВ Абашевская 1/2 | ф. 6-36-РП | ДУ | до 5 минут | Очередь ограничения, МВт IX: 0.23; Очередь ограничения, МВт X: 0.23 | 0 | бытовая | Кузбассэнерго-РЭС | Кузбассэнерго-РЭС |  | 0
8.375 | ООО "Меткол" | ПС 35 кВ Абашевская 1/2 | ф. 6-20-ПС | ДУ | до 5 минут |  | 0.01 | 0.01 | 0.01 | 0.01 | 0.01 | 0.01 | 0.01 | 0.01 | 0.01 | 0 | промышленная | Кузбассэнерго-РЭС | Кузбассэнерго-РЭС |  | 0
8.376 | Шахта "Абашевская" | ПС 35 кВ Абашевская 1/2 | ф. 6-17 | ДУ | до 5 минут |  | 0.01 | 0.01 | 0.01 | 0.01 | 0.01 | 0.01 | 0.01 | 0.01 | 0.01 | 0 | промышленная | Кузбассэнерго-РЭС | Кузбассэнерго-РЭС |  | 0
8.377 | Шахта "Абашевская" | ПС 35 кВ Абашевская 1/2 | ф. 6-19-К | ДУ | до 5 минут |  | 0.01 | 0.01 | 0.01 | 0.01 | 0.01 | 0.01 | 0.01 | 0.01 | 0.01 | 0 | промышленная | Кузбассэнерго-РЭС | Кузбассэнерго-РЭС |  | 0
8.378 | Потребители, обслуживаемые филиалом ПАО "Россети Сибирь" - "Кузбассэнерго-РЭС", в соответствии с расшифровкой, приведенной в приложении № 3 | ПС 35 кВ Абашевская 1/2 | ф. 6-27-А | ДУ | до 5 минут | Очередь ограничения, МВт VIII: 0.23; Очередь ограничения, МВт IX: 0.23; Очередь ограничения, МВт X: 0.23 | 0 | бытовая | Кузбассэнерго-РЭС | Кузбассэнерго-РЭС |  | 0
8.379 | ООО "Новокузнецкая теплосетевая компания" | ПС 35 кВ Абашевская 1/2 | ф. 6-31-ЦПТ | ДУ | до 5 минут | Очередь ограничения, МВт X: 0.08 | 0 | бытовая | Кузбассэнерго-РЭС | Кузбассэнерго-РЭС |  | 0
8.380 | ООО "ЭКОС-С" | ПС 35 кВ Абашевская 1/2 | ф. 6-33-З | ДУ | до 5 минут | Очередь ограничения, МВт X: 0.16 | 0 | бытовая | Кузбассэнерго-РЭС | Кузбассэнерго-РЭС |  | 0
8.381 | ООО "Новокузнецкая теплосетевая компания" | ПС 35 кВ Абашевская 1/2 | ф. 6-10-ЦПТ | ДУ | до 5 минут | Очередь ограничения, МВт IX: 0.27; Очередь ограничения, МВт X: 0.27 | 0 | бытовая | Кузбассэнерго-РЭС | Кузбассэнерго-РЭС |  | 0
8.382 | Потребители, обслуживаемые филиалом ПАО "Россети Сибирь" - "Кузбассэнерго-РЭС", в соответствии с расшифровкой, приведенной в приложении № 3 | ПС 35 кВ Абашевская 1/2 | ф. 6-18-В | ДУ | до 5 минут | Очередь ограничения, МВт VIII: 1.86; Очередь ограничения, МВт IX: 1.86; Очередь ограничения, МВт X: 1.86 | 0 | бытовая | Кузбассэнерго-РЭС | Кузбассэнерго-РЭС |  | 0
8.383 | Потребители, обслуживаемые филиалом ПАО "Россети Сибирь" - "Кузбассэнерго-РЭС", в соответствии с расшифровкой, приведенной в приложении № 3 | ПС 35 кВ Абашевская 1/2 | ф. 6-24-А | ДУ | до 5 минут | Очередь ограничения, МВт X: 0.01 | 0 | бытовая | Кузбассэнерго-РЭС | Кузбассэнерго-РЭС |  | 0
8.384 | Потребители, обслуживаемые филиалом ПАО "Россети Сибирь" - "Кузбассэнерго-РЭС", в соответствии с расшифровкой, приведенной в приложении № 3 | ПС 35 кВ Абашевская 1/2 | ф. 6-21-П | ДУ | до 5 минут | Очередь ограничения, МВт X: 0.01 | 0 | бытовая | Кузбассэнерго-РЭС | Кузбассэнерго-РЭС |  | 0
8.385 | Потребители, обслуживаемые филиалом ПАО "Россети Сибирь" - "Кузбассэнерго-РЭС", в соответствии с расшифровкой, приведенной в приложении № 3 | ПС 35 кВ Абашевская 1/2 | ф. 6-25-А | ДУ | до 5 минут | Очередь ограничения, МВт IX: 1.24; Очередь ограничения, МВт X: 1.24 | 0 | бытовая | Кузбассэнерго-РЭС | Кузбассэнерго-РЭС |  | 0
8.386 | ООО "Разрез Кийзасский" | ПС 110 кВ Мысковская | ф. 6-8-Р | ДУ | до 5 минут |  | 0.28 | 0.28 | 0.28 | 0.28 | 0.28 | 0.28 | 0.28 | 0.28 | 0.28 | 0 | промышленная | Кузбассэнерго-РЭС | Кузбассэнерго-РЭС |  | 0
8.387 | ООО "Разрез Кийзасский" | ПС 110 кВ Мысковская | ф. 6-18-Р | ДУ | до 5 минут |  | 0.1 | 0.1 | 0.1 | 0.1 | 0.1 | 0.1 | 0.1 | 0.1 | 0.1 | 0 | промышленная | Кузбассэнерго-РЭС | Кузбассэнерго-РЭС |  | 0
8.388 | ООО "Промбетон | ПС 35 кВ Строительная | ф. 6-23-Б | ДУ | до 5 минут |  | 0.15 | 0.15 | 0.15 | 0.15 | 0.15 | 0.15 | 0.15 | 0.15 | 0.15 | 0 | промышленная | Кузбассэнерго-РЭС | Кузбассэнерго-РЭС |  | 0
8.389 | ООО "Промбетон", ООО "Сибирская Тепловая компания" | ПС 35 кВ Строительная | ф. 6-22-Ц | ДУ | до 5 минут |  | 0.01 | 0.01 | 0.01 | 0.01 | 0.01 | 0.01 | 0.01 | 0.01 | 0.01 | 0 | промышленная | Кузбассэнерго-РЭС | Кузбассэнерго-РЭС |  | 0
8.390 | ООО "Промбетон" | ПС 35 кВ Строительная | ф. 6-12-П | ДУ | до 5 минут |  | 0.8 | 0.8 | 0.8 | 0.8 | 0.8 | 0.8 | 0.8 | 0.8 | 0.8 | 0 | промышленная | Кузбассэнерго-РЭС | Кузбассэнерго-РЭС |  | 0
8.391 | ООО "Промбетон" | ПС 35 кВ Строительная | ф. 6-7-П | ДУ | до 5 минут |  | 0.01 | 0.01 | 0.01 | 0.01 | 0.01 | 0.01 | 0.01 | 0.01 | 0.01 | 0 | промышленная | Кузбассэнерго-РЭС | Кузбассэнерго-РЭС |  | 0
8.392 | АО "Распадская Коксовая" | ПС 35 кВ Нагорная | ф. 6-9-С | ДУ | до 5 минут |  | 0.69 | 0.69 | 0.69 | 0.69 | 0.69 | 0.69 | 0.69 | 0.69 | 0.69 | 0 | промышленная | Кузбассэнерго-РЭС | Кузбассэнерго-РЭС |  | 0
8.393 | АО "Распадская Коксовая", МУП "Междуреченский Водоканал" | ПС 35 кВ Нагорная | ф. 6-29-С | ДУ | до 5 минут |  | 0.21 | 0.21 | 0.21 | 0.21 | 0.21 | 0.21 | 0.21 | 0.21 | 0.21 | 0 | промышленная | Кузбассэнерго-РЭС | Кузбассэнерго-РЭС |  | 0
8.394 | МКП "Теплосеть" КГО | ПС 110 кВ Тепловая | ф. 6-11-П, 6-5-П | ДУ | до 5 минут |  | 0.01 | 0.01 | 0.01 | 0.01 | 0.01 | 0.01 | 0.01 | 0.01 | 0.01 | 0 | промышленная | Кузбассэнерго-РЭС | Кузбассэнерго-РЭС |  | 0
8.395 | ОАО "ЗСИ", ООО "Технокластер" | ПС 110 кВ Северная | ф. 6-7-СП, 6-16-СП | ДУ | до 5 минут | Очередь ограничения, МВт VI: 0.25; Очередь ограничения, МВт VII: 0.25; Очередь ограничения, МВт VIII: 0.25; Очередь ограничения, МВт IX: 0.25; Очередь ограничения, МВт X: 0.25 | 0 | смешанная | Кузбассэнерго-РЭС | Кузбассэнерго-РЭС | часть промышленных потребителей - 0,22 МВт | 0
8.396 | ООО "Технокластер" | ПС 110 кВ Северная | ф. 6-15-К | ДУ | до 5 минут |  | 0.01 | 0.01 | 0.01 | 0.01 | 0.01 | 0.01 | 0.01 | 0.01 | 0.01 | 0 | промышленная | Кузбассэнерго-РЭС | Кузбассэнерго-РЭС |  | 0
8.397 | ООО "Технокластер" | ПС 110 кВ Северная | ф. 6-32-К | ДУ | до 5 минут |  | 0.08 | 0.08 | 0.08 | 0.08 | 0.08 | 0.08 | 0.08 | 0.08 | 0.08 | 0 | промышленная | Кузбассэнерго-РЭС | Кузбассэнерго-РЭС |  | 0
8.398 | ООО "Энергия Холдинг" | ПС 110 кВ Северная | ф. 6-27-С | ДУ | до 5 минут | Очередь ограничения, МВт X: 0.04 | 0 | бытовая | Кузбассэнерго-РЭС | Кузбассэнерго-РЭС |  | 0
8.399 | ООО "Кузнецкие Металлоконструкции" | ПС 110 кВ Северная | ф. 6-29-МК | ДУ | до 5 минут |  | 0.13 | 0.13 | 0.13 | 0.13 | 0.13 | 0.13 | 0.13 | 0.13 | 0.13 | 0 | промышленная | Кузбассэнерго-РЭС | Кузбассэнерго-РЭС |  | 0
8.400 | ООО "Водоканал" | ПС 110 кВ Северная | ф. 6-41-ГН | ДУ | до 5 минут | Очередь ограничения, МВт IX: 0.11; Очередь ограничения, МВт X: 0.11 | 0 | бытовая | Кузбассэнерго-РЭС | Кузбассэнерго-РЭС |  | 0
8.401 | ИП Рощупкин А.А. | ПС 110 кВ Северная | ф. 6-43-ЧП | ДУ | до 5 минут |  | 0.06 | 0.06 | 0.06 | 0.06 | 0.06 | 0.06 | 0.06 | 0.06 | 0.06 | 0 | промышленная | Кузбассэнерго-РЭС | Кузбассэнерго-РЭС |  | 0
8.402 | ООО "Водоканал", МТТП, ООО "НК-ОЙЛ", ООО "Транзит-Б", ПАО "ВымпелКом", ПАО МегаФон | ПС 110 кВ Северная | ф. 6-34-ГН | ДУ | до 5 минут | Очередь ограничения, МВт VIII: 0.46; Очередь ограничения, МВт IX: 0.46; Очередь ограничения, МВт X: 0.46 | 0 | бытовая | Кузбассэнерго-РЭС | Кузбассэнерго-РЭС |  | 0
8.403 | ООО "Технокластер" | ПС 110 кВ Северная | ф. 6-22-О | ДУ | до 5 минут |  | 0.01 | 0.01 | 0.01 | 0.01 | 0.01 | 0.01 | 0.01 | 0.01 | 0.01 | 0 | промышленная | Кузбассэнерго-РЭС | Кузбассэнерго-РЭС |  | 0
8.404 | ООО "Технокластер" | ПС 110 кВ Северная | ф. 6-18-НП, 6-9-НП | ДУ | до 5 минут |  | 0.01 | 0.01 | 0.01 | 0.01 | 0.01 | 0.01 | 0.01 | 0.01 | 0.01 | 0 | промышленная | Кузбассэнерго-РЭС | Кузбассэнерго-РЭС |  | 0
8.405 | ООО "Кузнецкие Металлоконструкции" | ПС 110 кВ Северная | ф. 6-12-МК | ДУ | до 5 минут |  | 1.36 | 1.36 | 1.36 | 1.36 | 1.36 | 1.36 | 1.36 | 1.36 | 1.36 | 0 | промышленная | Кузбассэнерго-РЭС | Кузбассэнерго-РЭС |  | 0
8.406 | ООО "Технокластер" | ПС 110 кВ Северная | ф. 6-19-О | ДУ | до 5 минут |  | 0.01 | 0.01 | 0.01 | 0.01 | 0.01 | 0.01 | 0.01 | 0.01 | 0.01 | 0 | промышленная | Кузбассэнерго-РЭС | Кузбассэнерго-РЭС |  | 0
8.407 | ООО "Энергоресурс", ООО "МТС ЭНЕРГО" | ПС 110 кВ Ильинская городская-2 | ф. 10-12-17УЗ | ДУ | до 5 минут | Очередь ограничения, МВт X: 0.01 | 0 | бытовая | Кузбассэнерго-РЭС | Кузбассэнерго-РЭС |  | 0
8.408 | ООО СТИС, ПГСК Гидродобытчик | ПС 110 кВ Ильинская городская-2 | ф. 10-14-ГГ | ДУ | до 5 минут | Очередь ограничения, МВт X: 0.02 | 0 | бытовая | Кузбассэнерго-РЭС | Кузбассэнерго-РЭС |  | 0
8.409 | Потребители, обслуживаемые филиалом ПАО "Россети Сибирь" - "Кузбассэнерго-РЭС", в соответствии с расшифровкой, приведенной в приложении № 3 | ПС 110 кВ Ильинская городская-2 | ф. 10-18-Б | ДУ | до 5 минут | Очередь ограничения, МВт X: 0.012778 | 0 | бытовая | Кузбассэнерго-РЭС | Кузбассэнерго-РЭС |  | 0
8.410 | Бытовая нагрузка г.Новокузнецк | ПС 110 кВ Ильинская городская-2 | ф. 10-30-17У3 | ДУ | до 5 минут | Очередь ограничения, МВт X: 0.01 | 0 | бытовая | Кузбассэнерго-РЭС | Кузбассэнерго-РЭС |  | 0
8.411 | МКП КТВС НМР, АО "Кузбасская птицефабрика", ООО "Сибирские раки", ПАО МегаФон | ПС 110 кВ Ильинская городская-2 | ф. 10-34-К | ДУ | до 5 минут | Очередь ограничения, МВт IX: 1.13; Очередь ограничения, МВт X: 1.13 | 0 | бытовая | Кузбассэнерго-РЭС | Кузбассэнерго-РЭС |  | 0
8.412 | Бытовая нагрузка г.Новокузнецк | ПС 110 кВ Ильинская городская-2 | ф. 10-21 | ДУ | до 5 минут | Очередь ограничения, МВт X: 0.01 | 0 | бытовая | Кузбассэнерго-РЭС | Кузбассэнерго-РЭС |  | 0
8.413 | Бытовая нагрузка г.Новокузнецк | ПС 110 кВ Ильинская городская-2 | ф. 10-11-К | ДУ | до 5 минут | Очередь ограничения, МВт X: 0.01 | 0 | бытовая | Кузбассэнерго-РЭС | Кузбассэнерго-РЭС |  | 0
8.414 | Бытовая нагрузка г.Новокузнецк | ПС 110 кВ Ильинская городская-2 | ф. 10-1Б | ДУ | до 5 минут | Очередь ограничения, МВт X: 0.01 | 0 | бытовая | Кузбассэнерго-РЭС | Кузбассэнерго-РЭС |  | 0
8.415 | Потребители, обслуживаемые филиалом ПАО "Россети Сибирь" - "Кузбассэнерго-РЭС", в соответствии с расшифровкой, приведенной в приложении № 3 | ПС 35 кВ Сосновская | ф. 10-18-Д | ДУ | до 5 минут | Очередь ограничения, МВт VII: 0.45; Очередь ограничения, МВт VIII: 0.45; Очередь ограничения, МВт IX: 0.45; Очередь ограничения, МВт X: 0.45 | 0 | смешанная | Кузбассэнерго-РЭС | Кузбассэнерго-РЭС | часть промышленных потребителей - 0,01МВт | 0
8.416 | Потребители, обслуживаемые филиалом ПАО "Россети Сибирь" - "Кузбассэнерго-РЭС", в соответствии с расшифровкой, приведенной в приложении № 3 | ПС 35 кВ Сосновская | ф. 10-17-Л | ДУ | до 5 минут | Очередь ограничения, МВт VI: 3.14; Очередь ограничения, МВт VII: 3.14; Очередь ограничения, МВт VIII: 3.14; Очередь ограничения, МВт IX: 3.14; Очередь ограничения, МВт X: 3.14 | 0 | смешанная | Кузбассэнерго-РЭС | Кузбассэнерго-РЭС | часть промышленных потребителей - 0,02 МВт | 0
8.417 | Потребители, обслуживаемые филиалом ПАО "Россети Сибирь" - "Кузбассэнерго-РЭС", в соответствии с расшифровкой, приведенной в приложении № 3 | ПС 35 кВ Сосновская | ф. 10-1-П | ДУ | до 5 минут | Очередь ограничения, МВт VIII: 1.29; Очередь ограничения, МВт IX: 1.29; Очередь ограничения, МВт X: 1.29 | 0 | бытовая | Кузбассэнерго-РЭС | Кузбассэнерго-РЭС |  | 0
8.418 | Потребители, обслуживаемые филиалом ПАО "Россети Сибирь" - "Кузбассэнерго-РЭС", в соответствии с расшифровкой, приведенной в приложении № 3 | ПС 35 кВ Сосновская | ф. 10-6-А | ДУ | до 5 минут | Очередь ограничения, МВт IX: 1.46; Очередь ограничения, МВт X: 1.46 | 0 | бытовая | Кузбассэнерго-РЭС | Кузбассэнерго-РЭС |  | 0
8.419 | Потребители, обслуживаемые филиалом ПАО "Россети Сибирь" - "Кузбассэнерго-РЭС", в соответствии с расшифровкой, приведенной в приложении № 3 | ПС 35 кВ Сосновская | ф. 10-2-Т | ДУ | до 5 минут | Очередь ограничения, МВт X: 2.47 | 0 | бытовая | Кузбассэнерго-РЭС | Кузбассэнерго-РЭС |  | 0
8.420 | Потребители, обслуживаемые филиалом ПАО "Россети Сибирь" - "Кузбассэнерго-РЭС", в соответствии с расшифровкой, приведенной в приложении № 3 | ПС 35 кВ Сосновская | ф. 10-7-С | ДУ | до 5 минут | Очередь ограничения, МВт IX: 0.96; Очередь ограничения, МВт X: 0.96 | 0 | бытовая | Кузбассэнерго-РЭС | Кузбассэнерго-РЭС |  | 0
8.421 | Потребители, обслуживаемые филиалом ПАО "Россети Сибирь" - "Кузбассэнерго-РЭС", в соответствии с расшифровкой, приведенной в приложении № 3 | ПС 35 кВ Сосновская | ф. 10-14-А | ДУ | до 5 минут | Очередь ограничения, МВт VIII: 2.54; Очередь ограничения, МВт IX: 2.54; Очередь ограничения, МВт X: 2.54 | 0 | бытовая | Кузбассэнерго-РЭС | Кузбассэнерго-РЭС |  | 0
Итого по энергорайону: |  |  |  |  | до 5 минут, в том числе: | 0 | 34.722 | 58.708 | 59.964 | 60.5179 | 65.1879 | 66.9579 | 93.5479 | 116.3709 | 134.0236 | 3.671 |  |  |  |  | 4.92
[5 empty] | ДУ | 0 | 15.876 | 25.986 | 25.986 | 25.986 | 30.656 | 32.426 | 56.039 | 77.129 | 94.1518 | 3.5007 |  |  |  |  | 3.296
[5 empty] | ОП | 0 | 18.846 | 32.722 | 33.978 | 34.5319 | 34.5319 | 34.5319 | 37.5089 | 39.2419 | 39.8719 | 4.073 |  |  |  |  | 1.624
[5 empty] | до 20 минут, в том числе: | 0 | 78.07 | 137.837 | 142.5578 | 146.0117 | 150.6817 | 152.4517 | 183.6217 | 225.2847 | 245.1364 | 20.2071 |  |  |  |  | 49.535
[5 empty] | ДУ | 0 | 15.876 | 25.986 | 25.986 | 25.986 | 30.656 | 32.426 | 56.039 | 77.129 | 94.1518 | 3.5007 |  |  |  |  | 3.296
[5 empty] | ОП | 0 | 62.194 | 111.851 | 116.5718 | 120.0257 | 120.0257 | 120.0257 | 127.5827 | 148.1557 | 150.9846 | 30.625 |  |  |  |  | 46.239
[5 empty] | Всего, в том числе: | 5.45 | 118.719 | 263.246 | 277.7468 | 307.5857 | 312.2557 | 314.0257 | 345.1957 | 390.4397 | 411.0954 | 21.3332 |  |  |  |  | 87.7
[5 empty] | ДУ | 0 | 15.876 | 25.986 | 25.986 | 25.986 | 30.656 | 32.426 | 56.039 | 77.129 | 94.1518 | 3.5007 |  |  |  |  | 3.296
[5 empty] | ОП | 4.3 | 101.693 | 234.86 | 249.3608 | 279.1997 | 279.1997 | 279.1997 | 286.7567 | 310.9107 | 314.5437 | 26.8338 |  |  |  |  | 84.404
[5 empty] | ДД | 0 | 0 | 0 | 0 | 0 | 0 | 0 | 0 | 0 | 0 | 0 |  |  |  |  | 0
[5 empty] | ОВБ | 1.15 | 1.15 | 2.4 | 2.4 | 2.4 | 2.4 | 2.4 | 2.4 | 2.4 | 2.4 | 0 |  |  |  |  | 0
Итого по филиалу ПАО "Россети Сибирь" - "Кузбассэнерго - РЭС" |  |  |  |  | до 5 минут, в том числе: | 0 | 46.932 | 81.058 | 86.6034 | 98.9355 | 104.8855 | 107.3555 | 159.9105 | 207.7025 | 245.8153 | 4.6665 |  |  |  |  | 11.471
[5 empty] | ДУ | 0 | 27.236 | 47.486 | 47.486 | 47.486 | 52.156 | 53.926 | 83.301 | 114.951 | 132.3038 | 7.0187 |  |  |  |  | 9.286
[5 empty] | ОП | 0 | 19.696 | 33.572 | 39.1174 | 51.4495 | 52.7295 | 53.4295 | 76.6095 | 92.7515 | 113.5115 | 1.9249 |  |  |  |  | 2.185
[5 empty] | до 20 минут, в том числе: | 1 | 120.873 | 204.806 | 225.8663 | 253.8983 | 261.0283 | 265.4583 | 334.9803 | 419.4473 | 475.246 | 16.1539 |  |  |  |  | 76.771
[5 empty] | ДУ | 0 | 27.236 | 47.486 | 47.486 | 47.486 | 52.156 | 53.926 | 83.301 | 114.951 | 132.3038 | 7.0187 |  |  |  |  | 9.286
[5 empty] | ОП | 1 | 93.637 | 157.32 | 178.3803 | 206.4123 | 208.8723 | 211.5323 | 251.6793 | 304.4963 | 342.9423 | 19.6782 |  |  |  |  | 67.485
[5 empty] | Всего, в том числе: | 6.45 | 161.542 | 330.235 | 366.9053 | 440.4083 | 447.8383 | 452.3883 | 530.8013 | 625.1163 | 682.8305 | 18.2613 |  |  |  |  | 124.694
[5 empty] | ДУ | 0 | 27.236 | 47.486 | 47.486 | 47.486 | 52.156 | 53.926 | 83.301 | 114.951 | 132.3038 | 7.0187 |  |  |  |  | 9.286
[5 empty] | ОП | 5.3 | 133.156 | 280.349 | 317.0193 | 390.5223 | 393.2823 | 395.9423 | 443.8873 | 505.6423 | 545.4838 | 21.157 |  |  |  |  | 115.408
[5 empty] | ДД | 0 | 0 | 0 | 0 | 0 | 0 | 0 | 0 | 0 | 0 | 0 |  |  |  |  | 0
[5 empty] | ОВБ | 1.15 | 1.15 | 2.4 | 2.4 | 2.4 | 2.4 | 2.52 | 3.613 | 4.523 | 5.043 | 0 |  |  |  |  | 0
В т.ч. по энергоузлу (энергорайону):
Энергорайон "Краснобродский угольный" ПС 110 кВ Моховская, ПС 110 кВ Заречная-Новая, ПС 110 кВ Заречная, ПС 110 кВ Костромовская, ПС 110 кВ Беловская, ПС 110 кВ Ново-Чертинская, ПС 110 кВ Красный Брод, ПС 110 кВ Карагайлинская-Новая, ПС 110 кВ Краснокаменская, ПС 110 кВ Ускат, ПС 110 кВ Афонинская, ПС 110 кВ Черкасов Камень, включая понизительные подстанции, электроснабжение которых осуществляется от вышеперечисленных подстанций |  |  |  |  | до 5 минут, в том числе: | 0 | 8.22 | 19.43 | 20.9181 | 21.3399 | 21.3399 | 21.3399 | 27.7719 | 38.3319 | 39.9921 | 14.9779
[5 empty] | ДУ | 0 | 8.22 | 19.43 | 19.43 | 19.43 | 19.43 | 19.43 | 25.192 | 35.752 | 36.082 | 16.6011
[5 empty] | ОП | 0 | 0 | 0 | 1.4881 | 1.9099 | 1.9099 | 1.9099 | 2.5799 | 2.5799 | 3.9101 | 0
[5 empty] | до 20 минут, в том числе: | 0 | 22.506 | 43.012 | 46.3001 | 47.9219 | 47.9219 | 47.9219 | 60.6909 | 77.0759 | 81.9011 | 19.9692
[5 empty] | ДУ | 0 | 8.22 | 19.43 | 19.43 | 19.43 | 19.43 | 19.43 | 25.192 | 35.752 | 36.082 | 16.6011
[5 empty] | ОП | 0 | 14.286 | 23.582 | 26.8701 | 28.4919 | 28.4919 | 28.4919 | 35.4989 | 41.3239 | 45.8191 | 22.6216
[5 empty] | Всего, в том числе: | 0 | 22.506 | 43.012 | 47.4801 | 55.0519 | 55.0519 | 55.0519 | 70.1649 | 88.0389 | 92.8641 | 23.1381
[5 empty] | ДУ | 0 | 8.22 | 19.43 | 19.43 | 19.43 | 19.43 | 19.43 | 25.192 | 35.752 | 36.082 | 16.6011
[5 empty] | ОП | 0 | 14.286 | 23.582 | 28.0501 | 35.6219 | 35.6219 | 35.6219 | 44.6689 | 51.9829 | 56.4781 | 27.4389
[5 empty] | ДД | 0 | 0 | 0 | 0 | 0 | 0 | 0 | 0 | 0 | 0 | 0
[5 empty] | ОВБ | 0 | 0 | 0 | 0 | 0 | 0 | 0 | 0.304 | 0.304 | 0.304 | 0
Энергорайон "Транзит 110 кВ Ново-Анжерская – Каштан тяговая" ПС 110 кВ Судженка, ПС 110 кВ Яйская, ПС 110 кВ Яя, ПС 110 кВ Ижморская, ПС 110 кВ Иверка, ПС 110 кВ Берикульская, ПС 110 кВ Антибесская, ПС 110 кВ 3704 км, ПС 110 кВ Мариинск, ПС 110 кВ Пионерская, ПС 110 кВ Мариинский ЛПК, ПС 110 кВ Чебулинская, ПС 110 кВ Ивановская, ПС 110 кВ Чумайская, ПС 110 кВ Макаракская, ПС 110 кВ Тисульская, ПС 110 кВ Мариинская НПС, ПС 110 кВ Тяжин, ПС 110 кВ Тяжинская, включая понизительные подстанции, электроснабжение которых осуществляется от вышеперечисленных подстанций |  |  |  |  | до 5 минут, в том числе: | 0 | 0 | 0 | 1.2 | 12.25 | 12.25 | 12.25 | 12.25 | 13.7 | 13.7 | 0
[5 empty] | ДУ | 0 | 0 | 0 | 0 | 0 | 0 | 0 | 0 | 0 | 0 | 0
[5 empty] | ОП | 0 | 0 | 0 | 1.2 | 12.25 | 12.25 | 12.25 | 12.25 | 13.7 | 13.7 | 0
[5 empty] | до 20 минут, в том числе: | 0 | 4 | 4 | 15.45 | 38.1 | 38.68 | 40.3 | 40.64 | 48.32 | 52.95 | 11.4259
[5 empty] | ДУ | 0 | 0 | 0 | 0 | 0 | 0 | 0 | 0 | 0 | 0 | 0
[5 empty] | ОП | 0 | 4 | 4 | 15.45 | 38.1 | 38.68 | 40.3 | 40.64 | 48.32 | 52.95 | 11.4259
[5 empty] | Всего, в том числе: | 0 | 4.02 | 4.02 | 17.27 | 49.32 | 50.2 | 51.94 | 58.218 | 70.416 | 76.1575 | 7.9441
[5 empty] | ДУ | 0 | 0 | 0 | 0 | 0 | 0 | 0 | 0 | 0 | 0 | 0
[5 empty] | ОП | 0 | 4.02 | 4.02 | 17.27 | 49.32 | 50.2 | 51.82 | 57.918 | 69.466 | 74.6875 | 8.1004
[5 empty] | ДД | 0 | 0 | 0 | 0 | 0 | 0 | 0 | 0 | 0 | 0 | 0
[5 empty] | ОВБ | 0 | 0 | 0 | 0 | 0 | 0 | 0.12 | 0.3 | 0.95 | 1.47 | 0
Энергорайон "Транзит 110 кВ Иверка – Каштан тяговая" ПС 110 кВ Берикульская, ПС 110 кВ Антибесская, ПС 110 кВ 3704 км, ПС 110 кВ Мариинск, ПС 110 кВ Пионерская, ПС 110 кВ Мариинский ЛПК, ПС 110 кВ Чебулинская, ПС 110 кВ Ивановская, ПС 110 кВ Чумайская, ПС 110 кВ Макаракская, ПС 110 кВ Тисульская, ПС 110 кВ Мариинская НПС, ПС 110 кВ Тяжин, ПС 110 кВ Тяжинская, включая понизительные подстанции, электроснабжение которых осуществляется от вышеперечисленных подстанций |  |  |  |  | до 5 минут, в том числе: | 0 | 0 | 0 | 0.55 | 11.6 | 11.6 | 11.6 | 13.05 | 13.05 | 13.05 | 0
[5 empty] | ДУ | 0 | 0 | 0 | 0 | 0 | 0 | 0 | 0 | 0 | 0 | 0
[5 empty] | ОП | 0 | 0 | 0 | 0.55 | 11.6 | 11.6 | 11.6 | 13.05 | 13.05 | 13.05 | 0
[5 empty] | до 20 минут, в том числе: | 0 | 4 | 4 | 8.05 | 28.2 | 28.38 | 29.7 | 31.67 | 37.72 | 42.35 | 14.2857
[5 empty] | ДУ | 0 | 0 | 0 | 0 | 0 | 0 | 0 | 0 | 0 | 0 | 0
[5 empty] | ОП | 0 | 4 | 4 | 8.05 | 28.2 | 28.38 | 29.7 | 31.67 | 37.72 | 42.35 | 14.2857
[5 empty] | Всего, в том числе: | 0 | 4.02 | 4.02 | 8.07 | 32.02 | 32.2 | 33.64 | 41.249 | 50.939 | 55.8 | 10.8423
[5 empty] | ДУ | 0 | 0 | 0 | 0 | 0 | 0 | 0 | 0 | 0 | 0 | 0
[5 empty] | ОП | 0 | 4.02 | 4.02 | 8.07 | 32.02 | 32.2 | 33.52 | 40.749 | 49.679 | 54.54 | 11.0928
[5 empty] | ДД | 0 | 0 | 0 | 0 | 0 | 0 | 0 | 0 | 0 | 0 | 0
[5 empty] | ОВБ | 0 | 0 | 0 | 0 | 0 | 0 | 0.12 | 0.5 | 1.26 | 1.26 | 0
Энергорайон "Транзит 110 кВ Краснополянская – Торсьма включительно" ПС 110 кВ Кирова-Западная, ПС 110 кВ Егозово, ПС 110 кВ Непрерывка, ПС 110 кВ Контрольный, ПС 110 кВ Промышленная, ПС 110 кВ Промышленная-сельская, ПС 110 кВ Торсьма, ПС 110 кВ Падунская, включая понизительные подстанции, электроснабжение которых осуществляется от вышеперечисленных подстанций |  |  |  |  | до 5 минут, в том числе: | 0 | 0 | 0 | 1.6013 | 1.9077 | 3.1877 | 3.8877 | 7.1007 | 9.4897 | 16.3497 | 3.4312
[5 empty] | ДУ | 0 | 0 | 0 | 0 | 0 | 0 | 0 | 0 | 0 | 0 | 0
[5 empty] | ОП | 0 | 0 | 0 | 1.6013 | 1.9077 | 3.1877 | 3.8877 | 7.1007 | 9.4897 | 16.3497 | 3.4312
[5 empty] | до 20 минут, в том числе: | 0 | 1.54 | 2.37 | 3.9713 | 4.2777 | 5.5577 | 6.2577 | 9.6007 | 11.9897 | 18.8497 | 2.9762
[5 empty] | ДУ | 0 | 0 | 0 | 0 | 0 | 0 | 0 | 0 | 0 | 0 | 0
[5 empty] | ОП | 0 | 1.54 | 2.37 | 3.9713 | 4.2777 | 5.5577 | 6.2577 | 9.6007 | 11.9897 | 18.8497 | 2.9762
[5 empty] | Всего, в том числе: | 0 | 1.54 | 2.37 | 6.8213 | 10.8637 | 12.1437 | 12.8437 | 16.1867 | 18.5757 | 25.4357 | 20.3926
[5 empty] | ДУ | 0 | 0 | 0 | 0 | 0 | 0 | 0 | 0 | 0 | 0 | 0
[5 empty] | ОП | 0 | 1.54 | 2.37 | 6.8213 | 10.8637 | 12.1437 | 12.8437 | 16.1867 | 18.5757 | 25.4357 | 20.3926
[5 empty] | ДД | 0 | 0 | 0 | 0 | 0 | 0 | 0 | 0 | 0 | 0 | 0
[5 empty] | ОВБ | 0 | 0 | 0 | 0 | 0 | 0 | 0 | 0 | 0 | 0 | 0
Энергорайон "ПС 110 кВ Космическая, шины 110 кВ ПС 220 кВ Заискитимская" ПС 110 кВ Космическая, шины 110 кВ ПС 220 кВ Заискитимская, включая понизительные подстанции, электроснабжение которых осуществляется от вышеперечисленных подстанций |  |  |  |  | до 5 минут, в том числе: | 0 | 0 | 0 | 0 | 0 | 0 | 0 | 14.09 | 22.63 | 33.52 | 0
[5 empty] | ДУ | 0 | 0 | 0 | 0 | 0 | 0 | 0 | 0 | 0 | 0 | 0
[5 empty] | ОП | 0 | 0 | 0 | 0 | 0 | 0 | 0 | 14.09 | 22.63 | 33.52 | 0
[5 empty] | до 20 минут, в том числе: | 0 | 0.01 | 0.01 | 0.01 | 0.01 | 0.61 | 0.95 | 18.9 | 32.77 | 50.19 | 4.3833
[5 empty] | ДУ | 0 | 0 | 0 | 0 | 0 | 0 | 0 | 0 | 0 | 0 | 0
[5 empty] | ОП | 0 | 0.01 | 0.01 | 0.01 | 0.01 | 0.61 | 0.95 | 18.9 | 32.77 | 50.19 | 4.3833
[5 empty] | Всего, в том числе: | 0 | 0.01 | 0.01 | 0.01 | 0.01 | 0.61 | 0.95 | 19.51 | 33.64 | 51.06 | 4.3087
[5 empty] | ДУ | 0 | 0 | 0 | 0 | 0 | 0 | 0 | 0 | 0 | 0 | 0
[5 empty] | ОП | 0 | 0.01 | 0.01 | 0.01 | 0.01 | 0.61 | 0.95 | 18.9 | 32.77 | 50.19 | 4.3833
[5 empty] | ДД | 0 | 0 | 0 | 0 | 0 | 0 | 0 | 0 | 0 | 0 | 0
[5 empty] | ОВБ | 0 | 0 | 0 | 0 | 0 | 0 | 0 | 0.61 | 0.87 | 0.87 | 0
Энергорайон "Шины 110 кВ ПС 220 кВ Заискитимская" Шины 110 кВ ПС 220 кВ Заискитимская, включая понизительные подстанции, электроснабжение которых осуществляется от вышеперечисленных подстанций |  |  |  |  | до 5 минут, в том числе: | 0 | 0 | 0 | 0 | 0 | 0 | 0 | 6.98 | 13.32 | 21.7 | 0
[5 empty] | ДУ | 0 | 0 | 0 | 0 | 0 | 0 | 0 | 0 | 0 | 0 | 0
[5 empty] | ОП | 0 | 0 | 0 | 0 | 0 | 0 | 0 | 6.98 | 13.32 | 21.7 | 0
[5 empty] | до 20 минут, в том числе: | 0 | 0.01 | 0.01 | 0.01 | 0.01 | 0.61 | 0.95 | 11.79 | 23.46 | 38.37 | 5.7336
[5 empty] | ДУ | 0 | 0 | 0 | 0 | 0 | 0 | 0 | 0 | 0 | 0 | 0
[5 empty] | ОП | 0 | 0.01 | 0.01 | 0.01 | 0.01 | 0.61 | 0.95 | 11.79 | 23.46 | 38.37 | 5.7336
[5 empty] | Всего, в том числе: | 0 | 0.01 | 0.01 | 0.01 | 0.01 | 0.61 | 0.95 | 12.4 | 24.33 | 39.24 | 5.6065
[5 empty] | ДУ | 0 | 0 | 0 | 0 | 0 | 0 | 0 | 0 | 0 | 0 | 0
[5 empty] | ОП | 0 | 0.01 | 0.01 | 0.01 | 0.01 | 0.61 | 0.95 | 11.79 | 23.46 | 38.37 | 5.7336
[5 empty] | ДД | 0 | 0 | 0 | 0 | 0 | 0 | 0 | 0 | 0 | 0 | 0
[5 empty] | ОВБ | 0 | 0 | 0 | 0 | 0 | 0 | 0 | 0.61 | 0.87 | 0.87 | 0
Энергорайон "Беловский+Краснобродский" ПС 110 кВ Новоленинская, ПС 110 кВ Алексиевская, ПС 110 кВ Полысаевская-3, ПС 110 кВ Набережная, ПС 110 кВ Листвяжная, ПС 110 кВ Моховская, ПС 110 кВ Заречная-Новая, ПС 110 кВ Заречная, ПС 110 кВ Костромовская, ПС 110 кВ Беловская, ПС 110 кВ Ново-Чертинская, ПС 110 кВ Красный Брод, ПС 110 кВ Карагайлинская-Новая, ПС 110 кВ Краснокаменская, ПС 110 кВ Ускат, ПС 110 кВ Афонинская, ПС 110 кВ Черкасов Камень, включая понизительные подстанции, электроснабжение которых осуществляется от вышеперечисленных подстанций |  |  |  |  | до 5 минут, в том числе: | 0 | 12.21 | 22.35 | 23.8381 | 24.2599 | 24.2599 | 24.2599 | 32.9219 | 45.5119 | 48.2219 | 12.4217
[5 empty] | ДУ | 0 | 11.36 | 21.5 | 21.5 | 21.5 | 21.5 | 21.5 | 27.262 | 37.822 | 38.152 | 15.7004
[5 empty] | ОП | 0 | 0.85 | 0.85 | 2.3381 | 2.7599 | 2.7599 | 2.7599 | 5.6599 | 7.6899 | 10.0699 | 0
[5 empty] | до 20 минут, в том числе: | 1 | 37.253 | 60.589 | 63.8771 | 65.4989 | 65.4989 | 65.4989 | 82.2179 | 101.0829 | 108.1199 | 17.0413
[5 empty] | ДУ | 0 | 11.36 | 21.5 | 21.5 | 21.5 | 21.5 | 21.5 | 27.262 | 37.822 | 38.152 | 15.7004
[5 empty] | ОП | 1 | 25.893 | 39.089 | 42.3771 | 43.9989 | 43.9989 | 43.9989 | 54.9559 | 63.2609 | 69.9679 | 17.7724
[5 empty] | Всего, в том числе: | 1 | 37.253 | 60.589 | 65.0571 | 72.6289 | 72.6289 | 72.6289 | 91.6909 | 112.0449 | 119.0819 | 19.7822
[5 empty] | ДУ | 0 | 11.36 | 21.5 | 21.5 | 21.5 | 21.5 | 21.5 | 27.262 | 37.822 | 38.152 | 15.7004
[5 empty] | ОП | 1 | 25.893 | 39.089 | 43.5571 | 51.1289 | 51.1289 | 51.1289 | 64.1259 | 73.9199 | 80.6269 | 21.788
[5 empty] | ДД | 0 | 0 | 0 | 0 | 0 | 0 | 0 | 0 | 0 | 0 | 0
[5 empty] | ОВБ | 0 | 0 | 0 | 0 | 0 | 0 | 0 | 0.303 | 0.303 | 0.303 | 0
Остальные центры питания Кузбасской энергосистемы |  |  |  |  | до 5 минут, в том числе: | 0 | 34.722 | 58.708 | 59.964 | 60.5179 | 65.1879 | 66.9579 | 93.5479 | 116.3709 | 134.0236 | 4.6665
[5 empty] | ДУ | 0 | 15.876 | 25.986 | 25.986 | 25.986 | 30.656 | 32.426 | 56.039 | 77.129 | 94.1518 | 7.0187
[5 empty] | ОП | 0 | 18.846 | 32.722 | 33.978 | 34.5319 | 34.5319 | 34.5319 | 37.5089 | 39.2419 | 39.8719 | 1.9249
[5 empty] | до 20 минут, в том числе: | 0 | 78.07 | 137.837 | 142.5578 | 146.0117 | 150.6817 | 152.4517 | 183.6217 | 225.2847 | 245.1364 | 16.1539
[5 empty] | ДУ | 0 | 15.876 | 25.986 | 25.986 | 25.986 | 30.656 | 32.426 | 56.039 | 77.129 | 94.1518 | 7.0187
[5 empty] | ОП | 0 | 62.194 | 111.851 | 116.5718 | 120.0257 | 120.0257 | 120.0257 | 127.5827 | 148.1557 | 150.9846 | 19.6782
[5 empty] | Всего, в том числе: | 5.45 | 118.719 | 263.246 | 277.7468 | 307.5857 | 312.2557 | 314.0257 | 345.1957 | 390.4397 | 411.0954 | 18.2613
[5 empty] | ДУ | 0 | 15.876 | 25.986 | 25.986 | 25.986 | 30.656 | 32.426 | 56.039 | 77.129 | 94.1518 | 7.0187
[5 empty] | ОП | 4.3 | 101.693 | 234.86 | 249.3608 | 279.1997 | 279.1997 | 279.1997 | 286.7567 | 310.9107 | 314.5437 | 21.157
[5 empty] | ДД | 0 | 0 | 0 | 0 | 0 | 0 | 0 | 0 | 0 | 0 | 0
[5 empty] | ОВБ | 1.15 | 1.15 | 2.4 | 2.4 | 2.4 | 2.4 | 2.4 | 2.4 | 2.4 | 2.4 | 0
Величина потребления электрической мощности потребителей, указанная в графике, определена для условий прохождения максимума нагрузок при среднесуточных температурах наружного воздуха, соответствующих температуре наиболее холодной пятидневки с обеспеченностью 0,92 (-39°С).
| Заместитель директора по техническим вопросам - главный инженер филиала ПАО "Россети Сибирь" - "Кузбассэнерго-РЭС" |  |  |  |  | Очередь ограничения, МВт V: С.Г. Тараданов
СОГЛАСОВАНО:
Заместитель Губернатора
Кемеровской области - Кузбасса
_______________________ Л.В. Старосвет
«____»_________________ 2025 г.
СОГЛАСОВАНО:
Директор Филиала АО «СО ЕЭС»
Кемеровское РДУ
_______________________ П.В. Якис
«____»___________________ 2025 г.
УТВЕРЖДАЮ:
Директор филиала ПАО «Россети Сибирь» - «Кузбассэнерго-РЭС»
__________________ И.П. Клейменов
«____»__________________ 2025 г.
Note on P649: Никифоров Сергей Сергеевич: В утверждённых ГВО объём составляет 47,55 МВт Шкатулова А.Е. Скорректировна ошибка по п.7.53 ПС Ново-Чертинская. 0,67 МВт (в утвержденном ГВО относиталсь к "20 минуткам", фактически относится к "5 минуткам")
Note on P1104: Никифоров Сергей Сергеевич: В утверждённых ГВО объём составляет 245,15 МВт. Шкатулова А.Е. Скорректировна ошибка по п.7.53 ПС Ново-Чертинская. 0,67 МВт (в утвержденном ГВО относиталсь к "20 минуткам", фактически относится к "5 минуткам")