## Лист1
ГРАФИК
временного отключения потребления на 2025/2026 гг.
по филиалу ПАО «Россети Сибирь» - «Кузбассэнерго-РЭС» на территории Кемеровской области
№ п/п | Полное или сокращенное (при наличии) наименование потребителя | Наименование подстанции | Наименование фидера | Способ ввода отключения по графику временного отключения потребления | Время отключения | Очередь ограничения, МВт | [9 empty] | Совмещение с графиком ограничения режима потребления электрической мощности, % | Вид нагрузки | Организация, выполняющая фактические действия по вводу аварийных ограничений | Вторичный получатель команд об аварийных ограничениях
[6 empty] | I | II | III | IV | V | VI | VII | VIII | IX | X
1 | Энергорайон «Краснобродский угольный» ПС 110 кВ Моховская, ПС 110 кВ Заречная-Новая, ПС 110 кВ Заречная, ПС 110 кВ Костромовская, ПС 110 кВ Беловская, ПС 110 кВ Ново-Чертинская, ПС 110 кВ Красный Брод, ПС 110 кВ Карагайлинская-Новая, ПС 110 кВ Краснокаменская, ПС 110 кВ Ускат, ПС 110 кВ Афонинская, ПС 110 кВ Черкасов Камень, включая понизительные подстанции, электроснабжение которых осуществляется от вышеперечисленных подстанций
1.1 | АО «УК Кузбассразрезуголь» (Краснобродский УР) | ПС 110 кВ Красный Брод | ВЛ 35 кВ КН-40 (ПС 35 кВ №13 Сергеевская, №16 Ново-Сергеевская, №7 Гидромеханизация) | ДУ | до 5 минут | [5 empty] | 5.66 | 5.66 | 5.66 | 5.66 | 5.66 | 0 | промышленная | Кузбассэнерго-РЭС | АО "КузбассЭлектро" | 0
1.2 | ООО "Шахта Байкаимская" | ПС 110 кВ Моховская | ф. 6-17-23 | ОП | до 20 минут |  | 0.41 | 0.41 | 0.41 | 0.41 | 0.41 | 0.41 | 0.41 | 0.41 | 0.41 | 100 | промышленная | АО "КузбассЭлектро" | АО "КузбассЭлектро" | 0.41
1.3 | ОАО "Поляны" | ПС 35 кВ №13 ш. Краснокаменская | ф. 20 | ОП | до 60 минут |  | 0.2 | 0.2 | 0.2 | 0.2 | 0.2 | 0.2 | 0.2 | 0.2 | 0.2 | 100 | промышленная | ООО "ОЭСК | ООО "ОЭСК" | 0.2
1.4 | ОАО "Разрез "Киселевский" | ПС 35 кВ №10 Р-з Киселевский | ф. 6-11, 6-6, 6-2 | ОП | до 20 минут |  | 0.8 | 0.8 | 0.8 | 0.8 | 0.8 | 0.8 | 0.8 | 0.8 | 0.8 | 0 | промышленная | ООО ПО "ЦУС" | ООО "ОЭСК" | 0
1.5 | ООО "Вахрушевская автобаза" | ПС 110 кВ Афонинская | ф. 6-20-К | ДУ | до 5 минут | [9 empty] | 0.01 | 0 | бытовая | ООО "ОЭСК" | ООО "ОЭСК" | 0
1.6 | ООО "Вахрушевская автобаза" | ПС 110 кВ Афонинская | ф. 6-2-К | ДУ | до 5 минут | [9 empty] | 0.16 | 0 | бытовая | ООО "ОЭСК" | ООО "ОЭСК" | 0
1.7 | ООО "Вахрушевская автобаза" | ПС 110 кВ Афонинская | ф. 6-18-А | ДУ | до 5 минут | [9 empty] | 0.5 | 0 | бытовая | ООО "ОЭСК" | ООО "ОЭСК" | 0
1.8 | ООО "Вахрушевская автобаза" | ПС 110 кВ Афонинская | ф. 6-6-А | ДУ | до 5 минут | [9 empty] | 0.01 | 0 | бытовая | Кузбассэнерго-РЭС | ООО "ОЭСК" | 0
1.9 | Филиал ОАО "РЖД" - Западно-Сибирская железная дорога | ПС 35 кВ Углерод | ЛПЭ1 | ОП | до 20 минут | [7 empty] | 0.1 | 0.1 | 0.1 | 50 | тяга | Западно-Сибирская дирекция по энергообеспечению Филиала ОАО "РЖД" Трансэнерго | Западно-Сибирская дирекция по энергообеспечению Филиала ОАО "РЖД" Трансэнерго | 0.05
1.10 | Филиал ОАО "РЖД" - Западно-Сибирская железная дорога | ПС 35 кВ Углерод | ЛПЭ7 | ОП | до 20 минут | [7 empty] | 0.1 | 0.1 | 0.1 | 50 | тяга | Западно-Сибирская дирекция по энергообеспечению Филиала ОАО "РЖД" Трансэнерго | Западно-Сибирская дирекция по энергообеспечению Филиала ОАО "РЖД" Трансэнерго | 0.05
1.11 | Филиал ОАО "РЖД" - Западно-Сибирская железная дорога | ПС 35 кВ Терентьевская Тяговая | Л3-10 | ОП | до 5 минут |  |  |  | 1.2 | 1.2 | 1.2 | 1.2 | 1.2 | 1.2 | 1.2 | 21 | тяга | Западно-Сибирская дирекция по энергообеспечению Филиала ОАО "РЖД" Трансэнерго | Западно-Сибирская дирекция по энергообеспечению Филиала ОАО "РЖД" Трансэнерго | 0.252
1.12 | Филиал ОАО "РЖД" - Западно-Сибирская железная дорога | ПС 35 кВ Терентьевская Тяговая | Л5-10 | ОП | до 5 минут |  |  |  | 1.1 | 1.1 | 1.1 | 1.1 | 1.1 | 1.1 | 1.1 | 21 | тяга | Западно-Сибирская дирекция по энергообеспечению Филиала ОАО "РЖД" Трансэнерго | Западно-Сибирская дирекция по энергообеспечению Филиала ОАО "РЖД" Трансэнерго | 0.231
1.13 | Филиал ОАО "РЖД" - Западно-Сибирская железная дорога | ПС 35 кВ Терентьевская Тяговая | Л4-10 | ОП | до 20 минут |  |  |  | 0.3 | 0.3 | 0.3 | 0.3 | 0.3 | 0.3 | 0.3 | 21 | тяга | Западно-Сибирская дирекция по энергообеспечению Филиала ОАО "РЖД" Трансэнерго | Западно-Сибирская дирекция по энергообеспечению Филиала ОАО "РЖД" Трансэнерго | 0.063
1.14 | Филиал ОАО "РЖД" - Западно-Сибирская железная дорога | ПС 35 кВ Терентьевская Тяговая | ЛПЭ7 | ОП | до 20 минут | [7 empty] | 0.1 | 0.1 | 0.1 | 21 | тяга | Западно-Сибирская дирекция по энергообеспечению Филиала ОАО "РЖД" Трансэнерго | Западно-Сибирская дирекция по энергообеспечению Филиала ОАО "РЖД" Трансэнерго | 0.021
1.15 | Филиал ОАО "РЖД" - Западно-Сибирская железная дорога | ПС 35 кВ Терентьевская Тяговая | ЛПЭ2 | ОП | до 20 минут | [7 empty] | 0.1 | 0.1 | 0.1 | 21 | тяга | Западно-Сибирская дирекция по энергообеспечению Филиала ОАО "РЖД" Трансэнерго | Западно-Сибирская дирекция по энергообеспечению Филиала ОАО "РЖД" Трансэнерго | 0.021
1.16 | Потребители, обслуживаемые ООО "КЭнК", в соответствии с расшифровкой, приведенной в приложении № 1 | ПС 110 кВ Ново-Чертинская | ф. 6-8-тц | ОП | до 5 минут | [9 empty] | 0.61 | 0 | бытовая | Кузбассэнерго-РЭС | ООО "КЭнК" | 0
1.17 | Потребители, обслуживаемые ООО "КЭнК", в соответствии с расшифровкой, приведенной в приложении № 1 | ПС 35 кВ Беловская городская | ф. 10-12-г | ДУ | до 5 минут | [9 empty] | 1.8 | 0 | бытовая | Кузбассэнерго-РЭС | ООО "КЭнК" | 0
1.18 | Потребители, обслуживаемые ООО "КЭнК", в соответствии с расшифровкой, приведенной в приложении № 1 | ПС 35 кВ Грамотеинская 1/2 | ф. 6-35-П | ОП | до 5 минут | [9 empty] | 0.65 | 0 | бытовая | Кузбассэнерго-РЭС | ООО "КЭнК" | 0
1.19 | Потребители, обслуживаемые ООО "КЭнК", в соответствии с расшифровкой, приведенной в приложении № 1 | ПС 35 кВ Грамотеинская 1/2 | ф. 6-11-П | ОП | до 5 минут | [9 empty] | 1.09 | 0 | бытовая | Кузбассэнерго-РЭС | ООО "КЭнК" | 0
1.20 | Потребители, обслуживаемые ООО "КЭнК", в соответствии с расшифровкой, приведенной в приложении № 1 | РП-8 от ПС 35 кВ Грамотеинская 1/2 | ВВ ф. 6-3-п | ОП | до 5 минут | [9 empty] | 1.71 | 0 | бытовая | ООО "КЭнК" | ООО "КЭнК" | 0
1.21 | Потребители, обслуживаемые ООО "КЭнК", в соответствии с расшифровкой, приведенной в приложении № 1 | ПС 35 кВ ППШ | ф. 10-12-Г | ОП | до 5 минут | [9 empty] | 0.12 | 0 | бытовая | ООО "КЭнК" | ООО "КЭнК" | 0
1.22 | Потребители, обслуживаемые ООО "КЭнК", в соответствии с расшифровкой, приведенной в приложении № 1 | ПС 35 кВ ППШ | ф. 10-8-134 | ОП | до 5 минут | [9 empty] | 0.75 | 0 | бытовая | ООО "КЭнК" | ООО "КЭнК" | 0
1.23 | Потребители, обслуживаемые ООО "КЭнК", в соответствии с расшифровкой, приведенной в приложении № 1 | ПС 35 кВ ППШ | ф. 10-14-136 | ОП | до 5 минут | [9 empty] | 0.37 | 0 | бытовая | ООО "КЭнК" | ООО "КЭнК" | 0
1.24 | Потребители, обслуживаемые ООО "КЭнК", в соответствии с расшифровкой, приведенной в приложении № 1 | ПС 35 кВ ППШ | ф. 10-27-Б | ОП | до 5 минут | [9 empty] | 0.27 | 0 | бытовая | ООО "КЭнК" | ООО "КЭнК" | 0
1.25 | Потребители, обслуживаемые ООО "КЭнК", в соответствии с расшифровкой, приведенной в приложении № 1 | ПС 35 кВ ППШ | ф. 10-15-КМ | ОП | до 5 минут | [9 empty] | 0.27 | 0 | бытовая | ООО "КЭнК" | ООО "КЭнК" | 0
1.26 | Потребители, обслуживаемые ООО "КЭнК", в соответствии с расшифровкой, приведенной в приложении № 1 | РП-5 от ПС 35 кВ ППШ | ВВ ф. 10-26-РП5 | ОП | до 5 минут | [9 empty] | 0.97 | 0 | бытовая | ООО "КЭнК" | ООО "КЭнК" | 0
1.27 | Потребители, обслуживаемые ООО "КЭнК", в соответствии с расшифровкой, приведенной в приложении № 1 | ПС 35 кВ Шахта №13 | ф. 6-17-Г | ОП | до 5 минут | [9 empty] | 0.14 | 0 | бытовая | Кузбассэнерго-РЭС | ООО "КЭнК" | 0
1.28 | Потребители, обслуживаемые ООО "КЭнК", в соответствии с расшифровкой, приведенной в приложении № 1 | ПС 35 кВ Шахта №12 | ф. 6-7-К | ОП | до 5 минут | [9 empty] | 0.6 | 0 | бытовая | Кузбассэнерго-РЭС | ООО "КЭнК" | 0
1.29 | Потребители, обслуживаемые ООО "КЭнК", в соответствии с расшифровкой, приведенной в приложении № 1 | ПС 35 кВ Шахта №12 | ф. 6-15-Г | ОП | до 5 минут | [9 empty] | 0.57 | 0 | бытовая | Кузбассэнерго-РЭС | ООО "КЭнК" | 0
1.30 | Потребители, обслуживаемые ООО "КЭнК", в соответствии с расшифровкой, приведенной в приложении № 1 | ПС 110 кВ Афонинская | ф. 6-4-Г после Р-4 | ОП | до 5 минут | [9 empty] | 0.2 | 0 | бытовая | ООО "КЭнК" | ООО "КЭнК" | 0
1.31 | Потребители, обслуживаемые ООО "КЭнК", в соответствии с расшифровкой, приведенной в приложении № 1 | ПС 35 кВ Бабанаковская | ф. 1-19-г | ОП | до 20 минут | [9 empty] | 0.26 | 0 | бытовая | ООО "РООС" | ООО "КЭнК" | 0
1.32 | Потребители, обслуживаемые ООО "КЭнК", в соответствии с расшифровкой, приведенной в приложении № 1 | ПС 35 кВ Бабанаковская | ф. 1-21-г | ОП | до 20 минут | [9 empty] | 0.16 | 0 | бытовая | ООО "РООС" | ООО "КЭнК" | 0
1.33 | Потребители, обслуживаемые ООО "КЭнК", в соответствии с расшифровкой, приведенной в приложении № 1 | РП-4 (ООО "РООС") от ПС 35 кВ Бабанаковская | ф. 4-5-г после ТП-655 | ОП | до 20 минут | [9 empty] | 1.08 | 0 | бытовая | ООО "КЭнК" | ООО "КЭнК" | 0
1.34 | Потребители, обслуживаемые ООО "КЭнК", в соответствии с расшифровкой, приведенной в приложении № 1 | ЦРП-4 от ПС 110 кВ №19 Краснокаменская | ВВ ф. 19-23-Г | ОП | до 20 минут | [9 empty] | 1.42 | 0 | бытовая | ООО "КЭнК" | ООО "КЭнК" | 0
1.35 | АО "Шахтоуправление "Талдинское-Кыргайское" | ПС 35 кВ №41 Кыргайская | ф. 16 | ОП | до 20 минут |  | 0.1 | 0.1 | 0.1 | 0.1 | 0.1 | 0.1 | 0.1 | 0.1 | 0.1 | 0 | промышленная | Филиал ООО ХК "СДС-Энерго"-"Прокопьевскэнерго" | Филиал ООО ХК "СДС-Энерго"-"Прокопьевскэнерго" | 0
1.36 | АО "Шахтоуправление "Талдинское-Кыргайское" | ПС 35 кВ №41 Кыргайская | ф. 17 | ОП | до 5 минут |  | 0.3 | 0.3 | 0.3 | 0.3 | 0.3 | 0.3 | 0.3 | 0.3 | 0.3 | 0 | промышленная | Филиал ООО ХК "СДС-Энерго"-"Прокопьевскэнерго" | Филиал ООО ХК "СДС-Энерго"-"Прокопьевскэнерго" | 0
1.37 | АО "Шахтоуправление "Талдинское-Кыргайское" | ПС 35 кВ №41 Кыргайская | ф. 6 | ОП | до 5 минут |  |  |  |  | 0.6 | 0.6 | 0.6 | 0.6 | 0.6 | 0.6 | 0 | промышленная | Филиал ООО ХК "СДС-Энерго"-"Прокопьевскэнерго" | Филиал ООО ХК "СДС-Энерго"-"Прокопьевскэнерго" | 0
1.38 | РПП-6 №7 (ленточнй конвейер) | РПП-6 №7 от ф.6-3 ПС 110 кВ Заречная | ячейка КРУВ-6 | ОП | до 20 минут |  | 1.25 | 1.25 | 1.25 | 1.25 | 1.25 | 1.25 | 1.25 | 1.25 | 1.25 | 80 | промышленная | АО "УК "Сила Сибири" | АО "УК "Сила Сибири" | 1
1.39 | АО "Знамя" производство | ТП-13 ПС 35 кВ Знамя | К-17 яч.19 (К-16 яч.24) | ОП | до 5 минут |  |  | 0.03 | 0.03 | 0.03 | 0.03 | 0.03 | 0.03 | 0.03 | 0.03 | 0 | промышленная | АО "Знамя" | АО "Знамя" | 0
1.40 | АО "Знамя" производство | ТП-5 ПС 35 кВ Знамя | К-17 яч.4 (К-16 яч.18) | ОП | до 5 минут |  | 0.08 | 0.08 | 0.08 | 0.08 | 0.08 | 0.08 | 0.08 | 0.08 | 0.08 | 100 | промышленная | АО "Знамя" | АО "Знамя" | 0.08
1.41 | АО "Знамя" произволство, освещение периметра, охр.сигнал. | ТП-2 ПС 35 кВ Знамя | К-17 (К-16) яч.26 | ОП | до 5 минут |  |  | 0.08 | 0.08 | 0.08 | 0.08 | 0.08 | 0.08 | 0.08 | 0.08 | 0 | промышленная | АО "Знамя" | АО "Знамя" | 0
1.42 | АО "Знамя", МКУ "Управ.по благоустр.", ИП Соловей, ИП Молодчина, ООО"ВВП", пос.Ускат | ТП-3,4,9 ПС 35 кВ Знамя | Ф6-10-П яч.2 (6-21-П яч.17) | ОП | до 20 минут |  | 0.34 | 0.34 | 0.34 | 0.34 | 0.34 | 0.34 | 0.34 | 0.34 | 0.34 | 0 | промышленная | АО "Знамя" | АО "Знамя" | 0
1.43 | ЦОФ ООО "ММК-УГОЛЬ" | ПС 35 кВ Беловская ЦОФ | ф. 6-22РУ | ДУ | до 5 минут |  | 1.24 | 1.24 | 1.24 | 1.24 | 1.24 | 1.24 | 1.24 | 1.24 | 1.24 | 100 | промышленная | Кузбассэнерго-РЭС | ЦОФ ООО "ММК-УГОЛЬ" | 1.24
1.44 | ЦОФ ООО "ММК-УГОЛЬ" | ПС 35 кВ Беловская ЦОФ | ф. 6-30П | ДУ | до 5 минут |  | 0.01 | 0.01 | 0.01 | 0.01 | 0.01 | 0.01 | 0.01 | 0.01 | 0.01 | 100 | промышленная | Кузбассэнерго-РЭС | ЦОФ ООО "ММК-УГОЛЬ" | 0.01
1.45 | ЦОФ ООО "ММК-УГОЛЬ" | РУ-6кВ №3 Ф-р. 6-24РУ 2 с. 6 кВ ПС 35 кВ ЦОФ Беловская | Ячейка КСО-272 №21 Дымосос №5 500 кВт, 6 кВ | ОП | до 20 минут |  |  | 0.45 | 0.45 | 0.45 | 0.45 | 0.45 | 0.45 | 0.45 | 0.45 | 100 | промышленная | ЦОФ ООО "ММК-УГОЛЬ" | ЦОФ ООО "ММК-УГОЛЬ" | 0.45
1.46 | ЦОФ ООО "ММК-УГОЛЬ" | РУ-6кВ №3 Ф-р. 6-24РУ 2 с. 6 кВ ПС 35 кВ ЦОФ Беловская | Ячейка КСО-272 №15 Дымосос №3 500 кВт, 6 кВ | ОП | до 20 минут |  |  | 0.45 | 0.45 | 0.45 | 0.45 | 0.45 | 0.45 | 0.45 | 0.45 | 100 | промышленная | ЦОФ ООО "ММК-УГОЛЬ" | ЦОФ ООО "ММК-УГОЛЬ" | 0.45
1.47 | ЦОФ ООО "ММК-УГОЛЬ" | РП 0,4 кВ №5 ПС Главного корпуса 4КТП 6 кВ 4*2000 кВа Ф. 6-26Г 2СШ 6 кВ ПС 35 кВ ЦОФ Беловская. | АВ Нососа поз. №115В 260 кВт 0,4 кВ. | ОП | до 5 минут |  |  |  | 0.26 | 0.26 | 0.26 | 0.26 | 0.26 | 0.26 | 0.26 | 100 | промышленная | ЦОФ ООО "ММК-УГОЛЬ" | ЦОФ ООО "ММК-УГОЛЬ" | 0.26
1.48 | ЦОФ ООО "ММК-УГОЛЬ" | РУ-6кВ №1 Ф-р. 6-24РУ 2 с. 6 кВ ПС 35 кВ ЦОФ Беловская | Ячейка КСО-272 №26 Вакуумнасос №6. 315 кВт, 6 кВ | ОП | до 5 минут |  |  |  | 0.3 | 0.3 | 0.3 | 0.3 | 0.3 | 0.3 | 0.3 | 100 | промышленная | ЦОФ ООО "ММК-УГОЛЬ" | ЦОФ ООО "ММК-УГОЛЬ" | 0.3
1.49 | ЦОФ ООО "ММК-УГОЛЬ" | ПС 35 кВ Беловская ЦОФ | ф. 6-11П | ДУ | до 5 минут |  |  |  |  | 0.27 | 0.27 | 0.27 | 0.27 | 0.27 | 0.27 | 100 | промышленная | Кузбассэнерго-РЭС | ЦОФ ООО "ММК-УГОЛЬ" | 0.27
1.50 | ЦОФ ООО "ММК-УГОЛЬ" | ПС 35 кВ Беловская ЦОФ | ф. 6-16Г | ДУ | до 5 минут |  |  |  |  | 1.03 | 1.03 | 1.03 | 1.03 | 1.03 | 1.03 | 100 | промышленная | Кузбассэнерго-РЭС | ЦОФ ООО "ММК-УГОЛЬ" | 1.03
1.51 | АО "СУЭК-Кузбасс" ШУ Комсомолец | ПС 35 кВ №52 Юго-Западный вент. ствол ш. 7 Ноября | ф. 6-6-ЛАВА | ОП | до 20 минут |  | 1.83 | 1.83 | 1.83 | 1.83 | 1.83 | 1.83 | 1.83 | 1.83 | 1.83 | 55 | промышленная | АО "СУЭК-Кузбасс" ПЕ Энергоуправление | АО "СУЭК-Кузбасс" ПЕ Энергоуправление | 1.0065
1.52 | АО "СУЭК-Кузбасс" ПЕ Шахта им С.М. Кирова | ПС 35 кВ №112 Кирова Новая | ф. 6-9-ВЕНТ | ОП | до 20 минут |  | 1.22 | 1.22 | 1.22 | 1.22 | 1.22 | 1.22 | 1.22 | 1.22 | 1.22 | 0 | промышленная | АО "СУЭК-Кузбасс" ПЕ Энергоуправление | АО "СУЭК-Кузбасс" ПЕ Энергоуправление | 0
1.53 | АО "СУЭК-Кузбасс" ПЕ Шахта им С.М. Кирова | ПС 35 кВ №112 Кирова Новая | ф. 6-7-БРЕМ | ОП | до 20 минут |  |  | 0.11 | 0.11 | 0.11 | 0.11 | 0.11 | 0.11 | 0.11 | 0.11 | 0 | промышленная | АО "СУЭК-Кузбасс" ПЕ Энергоуправление | АО "СУЭК-Кузбасс" ПЕ Энергоуправление | 0
1.54 | АО "СУЭК-Кузбасс" ПЕ Шахта им С.М. Кирова | ПС 35 кВ №112 Кирова Новая | ф. 6-38-РПП | ОП | до 20 минут |  |  | 0.59 | 0.59 | 0.59 | 0.59 | 0.59 | 0.59 | 0.59 | 0.59 | 0 | промышленная | АО "СУЭК-Кузбасс" ПЕ Энергоуправление | АО "СУЭК-Кузбасс" ПЕ Энергоуправление | 0
1.55 | АО "СУЭК-Кузбасс" ПЕ Шахта им С.М. Кирова | ПС 35 кВ №112 Кирова Новая | ф. 6-37-ФЛ | ОП | до 20 минут |  |  |  | 0.49 | 0.49 | 0.49 | 0.49 | 0.49 | 0.49 | 0.49 | 0 | промышленная | АО "СУЭК-Кузбасс" ПЕ Энергоуправление | АО "СУЭК-Кузбасс" ПЕ Энергоуправление | 0
1.56 | АО "СУЭК-Кузбасс" ПЕ Шахта им С.М. Кирова | ПС 35 кВ №112 Кирова Новая | ф. 6-30-ФЛ | ОП | до 20 минут |  |  |  | 0.27 | 0.27 | 0.27 | 0.27 | 0.27 | 0.27 | 0.27 | 0 | промышленная | АО "СУЭК-Кузбасс" ПЕ Энергоуправление | АО "СУЭК-Кузбасс" ПЕ Энергоуправление | 0
1.57 | АО "СУЭК-Кузбасс" ПЕ Шахта им С.М. Кирова | ПС 35 кВ №112 Кирова Новая | ф. 6-3-КТПН | ОП | до 20 минут |  |  |  |  | 0.06 | 0.06 | 0.06 | 0.06 | 0.06 | 0.06 | 0 | промышленная | АО "СУЭК-Кузбасс" ПЕ Энергоуправление | АО "СУЭК-Кузбасс" ПЕ Энергоуправление | 0
1.58 | АО "СУЭК-Кузбасс" ПЕ Шахта им С.М. Кирова | ПС 35 кВ №112 Кирова Новая | ф. 6-29-РПП | ОП | до 20 минут |  |  |  |  | 0.04 | 0.04 | 0.04 | 0.04 | 0.04 | 0.04 | 0 | промышленная | АО "СУЭК-Кузбасс" ПЕ Энергоуправление | АО "СУЭК-Кузбасс" ПЕ Энергоуправление | 0
1.59 | АО "СУЭК-Кузбасс" ПЕ Шахта им С.М. Кирова | ПС 35 кВ №112 Кирова Новая | ф. 6-22-КТПН | ОП | до 20 минут | [5 empty] | 0.01 | 0.01 | 0.01 | 0.01 | 0.01 | 0 | промышленная | АО "СУЭК-Кузбасс" ПЕ Энергоуправление | АО "СУЭК-Кузбасс" ПЕ Энергоуправление | 0
1.60 | АО "СУЭК-Кузбасс" ПЕ Шахта им С.М. Кирова | ПС 35 кВ №112 Кирова Новая | ф. 6-18-БРЕМ | ОП | до 20 минут | [5 empty] | 0.87 | 0.87 | 0.87 | 0.87 | 0.87 | 0 | промышленная | АО "СУЭК-Кузбасс" ПЕ Энергоуправление | АО "СУЭК-Кузбасс" ПЕ Энергоуправление | 0
1.61 | АО "СУЭК-Кузбасс" ПЕ Шахта им С.М. Кирова | ПС 35 кВ №112 Кирова Новая | ф. 6-16-ВЕНТ | ОП | до 20 минут | [6 empty] | 0.02 | 0.02 | 0.02 | 0.02 | 0 | промышленная | АО "СУЭК-Кузбасс" ПЕ Энергоуправление | АО "СУЭК-Кузбасс" ПЕ Энергоуправление | 0
1.62 | Филиал ОАО "РЖД" - Западно-Сибирская железная дорога | ПС 35 кВ Тяговая Трудармейская | ТС-30 | ОП | до 5 минут |  | 1.9 | 1.9 | 1.9 | 1.9 | 1.9 | 1.9 | 1.9 | 1.9 | 1.9 | 100 | тяга | Западно-Сибирская дирекция по энергообеспечению Филиала ОАО "РЖД" Трансэнерго | Западно-Сибирская дирекция по энергообеспечению Филиала ОАО "РЖД" Трансэнерго | 1.9
1.63 | Филиал ОАО "РЖД" - Западно-Сибирская железная дорога | ПС 110 кВ Тяговая Черкасов Камень | Ф1-ПЭ | ОП | до 20 минут |  |  |  | 1.08 | 1.08 | 1.08 | 1.08 | 1.08 | 1.08 | 1.08 | 100 | тяга | Западно-Сибирская дирекция по энергообеспечению Филиала ОАО "РЖД" Трансэнерго | Западно-Сибирская дирекция по энергообеспечению Филиала ОАО "РЖД" Трансэнерго | 1.08
1.64 | Филиал ОАО "РЖД" - Западно-Сибирская железная дорога | ПС 35 кВ Тяговая Красный Камень | Ф2-ПЭ | ОП | до 5 минут |  |  |  |  | 2.38 | 2.38 | 2.38 | 2.38 | 2.38 | 2.38 | 100 | тяга | Западно-Сибирская дирекция по энергообеспечению Филиала ОАО "РЖД" Трансэнерго | Западно-Сибирская дирекция по энергообеспечению Филиала ОАО "РЖД" Трансэнерго | 2.38
1.65 | Филиал ОАО "РЖД" - Западно-Сибирская железная дорога | ПС 35 кВ Тяговая Белово | Ф2-ПЭ | ОП | до 20 минут |  |  | 0.92 | 0.92 | 0.92 | 0.92 | 0.92 | 0.92 | 0.92 | 0.92 | 100 | тяга | Западно-Сибирская дирекция по энергообеспечению Филиала ОАО "РЖД" Трансэнерго | Западно-Сибирская дирекция по энергообеспечению Филиала ОАО "РЖД" Трансэнерго | 0.92
1.66 | Филиал ОАО "РЖД" - Западно-Сибирская железная дорога | ПС 35 кВ Тяговая Белово | Ф1-ПЭ | ОП | до 5 минут |  |  |  | 0.89 | 0.89 | 0.89 | 0.89 | 0.89 | 0.89 | 0.89 | 100 | тяга | Западно-Сибирская дирекция по энергообеспечению Филиала ОАО "РЖД" Трансэнерго | Западно-Сибирская дирекция по энергообеспечению Филиала ОАО "РЖД" Трансэнерго | 0.89
1.67 | Филиал ОАО "РЖД" - Западно-Сибирская железная дорога | ПС 35 кВ Проектная Тяговая | Ф1-ПЭ | ОП | до 5 минут |  |  |  |  | 1.02 | 1.02 | 1.02 | 1.02 | 1.02 | 1.02 | 100 | тяга | Западно-Сибирская дирекция по энергообеспечению Филиала ОАО "РЖД" Трансэнерго | Западно-Сибирская дирекция по энергообеспечению Филиала ОАО "РЖД" Трансэнерго | 1.02
1.68 | Филиал ОАО "РЖД" - Западно-Сибирская железная дорога | ПС 35 кВ Проектная Тяговая | Ф2-ПЭ | ОП | до 5 минут | [5 empty] | 0.81 | 0.81 | 0.81 | 0.81 | 0.81 | 100 | тяга | Западно-Сибирская дирекция по энергообеспечению Филиала ОАО "РЖД" Трансэнерго | Западно-Сибирская дирекция по энергообеспечению Филиала ОАО "РЖД" Трансэнерго | 0.81
1.69 | Потребители, обслуживаемые ООО "Энергопаритет", в соответствии с расшифровкой, приведенной в приложении № 2 | ПС 6 кВ №21 от ф.6-22, 6-25, 6-11, 6-12 ПС 110 кВ Ново-Чертинская | ф. 6-45-21 | ОП | до 20 минут | [9 empty] | 0.8 | 0 | бытовая | ООО "РООС" | ООО «ЭнергоПаритет» | 0
1.70 | Потребители, обслуживаемые ООО "Энергопаритет", в соответствии с расшифровкой, приведенной в приложении № 2 | ПС 110 кВ Красный Брод | ф. 6-10-П | ДУ | до 5 минут | [9 empty] | 0.71 | 0 | бытовая | Кузбассэнерго-РЭС | ООО «ЭнергоПаритет» | 0
1.71 | Потребители, обслуживаемые ООО "Энергопаритет", в соответствии с расшифровкой, приведенной в приложении № 2 | ПС 110 кВ №19 Краснокаменская | ф. 10-7-С, ф. 10-21-С, ф. 10-4-Ч, ф. 10-24-В | ОП | до 5 минут | [9 empty] | 2.85 | 0 | бытовая | ООО "Альянс Энерго" | ООО «ЭнергоПаритет» | 0
1.72 | Потребители, обслуживаемые ООО "Энергопаритет", в соответствии с расшифровкой, приведенной в приложении № 2 | ПС 35 кВ Шахта №12 | ф .6-32 | ОП | до 20 минут | [9 empty] | 0.3 | 0 | бытовая | ООО "Альянс Энерго" | ООО «ЭнергоПаритет» | 0
1.73 | Бытовая нагрузка г.Киселевск | ПС 35 кВ Шахта №12 | ф. 6-15-Г | ОП | до 20 минут | [9 empty] | 1.38 | 0 | бытовая | ООО "Альянс Энерго" | ООО «ЭнергоПаритет» | 0
1.74 | Бытовая нагрузка г.Киселевск | ПС 35 кВ Шахта №12 | ф. 6-23-Г | ОП | до 20 минут | [9 empty] | 1.55 | 0 | бытовая | ООО "Альянс Энерго" | ООО «ЭнергоПаритет» | 0
1.75 | Потребители, обслуживаемые ООО "Энергопаритет", в соответствии с расшифровкой, приведенной в приложении № 2 | ПС 35 кВ Беловская городская | ф. 10-28-И | ДУ | до 5 минут | [9 empty] | 0.27 | 0 | бытовая | Кузбассэнерго-РЭС | ООО «ЭнергоПаритет» | 0
1.76 | АО "УК "Сила Сибири" | ПС 110 кВ Заречная-Новая | ф. 6-4-4 | ОП | до 5 минут |  | 0.35 | 0.35 | 0.35 | 0.35 | 0.35 | 0.35 | 0.35 | 0.35 | 0.35 | 84 | промышленная | АО "УК "Сила Сибири" | ООО «ЭнергоПаритет» | 0.294
1.77 | АО "УК "Сила Сибири" | ПС 110 кВ Заречная-Новая | ф. 6-3-4 | ОП | до 5 минут |  |  |  | 0.3 | 0.3 | 0.3 | 0.3 | 0.3 | 0.3 | 0.3 | 84 | промышленная | АО "УК "Сила Сибири" | ООО «ЭнергоПаритет» | 0.252
1.78 | АО "УК "Сила Сибири" | ПС 110 кВ Заречная-Новая | ф. 6-4-2 | ОП | до 5 минут | [7 empty] | 1.56 | 1.56 | 1.56 | 84 | промышленная | АО "УК "Сила Сибири" | ООО «ЭнергоПаритет» | 1.3104
1.79 | АО "УК "Сила Сибири" | ПС 110 кВ Заречная-Новая | ф. 6-3-2 | ОП | до 5 минут | [8 empty] | 0.75 | 0.75 | 84 | промышленная | АО "УК "Сила Сибири" | ООО «ЭнергоПаритет» | 0.63
1.80 | ООО "Шахта "Костромовская" | ПС 110 кВ Костромовская | ф. 6-47, 6-42, 6-41, 6-40, 6-39, 6-33, 6-39, 6-33, 6-32, 6-28, 6-27, 6-25, 6-24, 6-23, 6-19, 6-17, 6-16, 6-15, 6-14, 6-13, 6-12, 6-10, 6-8, 6-7, 6-6, 6-5, 6-4, 6-3 | ОП | до 5 минут |  |  |  |  | 1.8 | 1.8 | 1.8 | 1.8 | 1.8 | 1.8 | 100 | промышленная | ООО "РООС" | ООО «ЭнергоПаритет» | 1.8
1.81 | ООО "Шахта "Спиридоновская" | ПС 110 кВ Карагайлинская Новая | ф. 6-2-2 | ОП | до 5 минут |  |  |  | 0.55 | 0.55 | 0.55 | 0.55 | 0.55 | 0.55 | 0.55 | 100 | промышленная | АО "КузбассЭлектро" | ООО «ЭнергоПаритет» | 0.55
1.82 | Потребители, обслуживаемые ООО "Энергопаритет", в соответствии с расшифровкой, приведенной в приложении № 2 | ПС 35 кВ №1 Бабанаковская | ф. 6-23-1 | ОП | до 20 минут | [9 empty] | 0.49 | 100 | бытовая | ООО "РООС" | ООО «ЭнергоПаритет» | 0.49
1.83 | Потребители, обслуживаемые ООО "Энергопаритет", в соответствии с расшифровкой, приведенной в приложении № 2 | ПС 35 кВ №1 Бабанаковская | ф.6-11-1 | ОП | до 20 минут | [9 empty] | 0.06 | 100 | бытовая | ООО "РООС" | ООО «ЭнергоПаритет» | 0.06
1.84 | Потребители, обслуживаемые ООО "Энергопаритет", в соответствии с расшифровкой, приведенной в приложении № 2 | ПС 35 кВ №1 Бабанаковская | ф.6-9-1 | ОП | до 20 минут | [9 empty] | 0.05 | 100 | бытовая | ООО "РООС" | ООО «ЭнергоПаритет» | 0.05
1.85 | "7-й Гидроузел" ООО "Водоснабжение" | ПС 35 кВ №1 Бабанаковская | ф.6-20-1 | ОП | до 20 минут | [9 empty] | 0.16 | 100 | бытовая | ООО "РООС" | ООО «ЭнергоПаритет» | 0.16
1.86 | ООО "Теплоэнергетик" | ПС 35 кВ Беловская городская | ф. 10-8-Н | ДУ | до 5 минут | [9 empty] | 0.05 | 0 | бытовая | Кузбассэнерго-РЭС | ООО «ЭнергоПаритет» | 0
1.87 | ООО "Теплоэнергетик" | ПС 35 кВ Беловская городская | ф. 10-26-Н | ДУ | до 5 минут | [9 empty] | 0.27 | 0 | бытовая | Кузбассэнерго-РЭС | ООО «ЭнергоПаритет» | 0
1.88 | ИП Салахов Р.С., ИП Дицель П.И., МБУ "СЗ ЖКХ", ОАО "Вымпел-Коммуникации", Филиал ОАО МТС в Кемеровской области, МБОУ ДОД "Дворец творчества детей и молодежи имени Добробабиной А.П. города Белово, МБОУ ООШ №5 города Белово | ПС 6 кВ №21 ПС 110 кВ Ново-Чертинская | ф. 6-27-21, ф. 6-12-21 | ОП | до 20 минут | [9 empty] | 0.58 | 100 | бытовая | ООО "РООС" | ООО «ЭнергоПаритет» | 0.58
1.89 | АО "Разрез Октябринский" | ЯКНО №1 ПС 35 кВ Октябринская | Экскаватор ЭКГ№ 1 (Ф-6-19-к) | ОП | до 20 минут |  | 0.5 | 0.5 | 0.5 | 0.5 | 0.5 | 0.5 | 0.5 | 0.5 | 0.5 | 0 | промышленная | ООО "Энерджигрупп" | ООО «ЭнергоПаритет» | 0
1.90 | АО "Разрез Октябринский" | ЯКНО №2 ПС 35 кВ Октябринская | Экскаватор ЭКГ№8 (Ф-6-19-к) | ОП | до 20 минут |  | 0.5 | 0.5 | 0.5 | 0.5 | 0.5 | 0.5 | 0.5 | 0.5 | 0.5 | 0 | промышленная | ООО "Энерджигрупп" | ООО «ЭнергоПаритет» | 0
1.91 | ООО "Белгос" | ПС 10 кВ № 26 от ПС 110 кВ Промузел | ф. 10-7-26 | ОП | до 20 минут | [9 empty] | 0.05 | 0 | бытовая | ООО "РООС" | ООО «ЭнергоПаритет» | 0
1.92 | Потребители, обслуживаемые ООО "Энергопаритет", в соответствии с расшифровкой, приведенной в приложении № 2 | ПС 10 кВ № 26 от ПС 110 кВ Промузел | ф. 10-5-26 | ОП | до 20 минут | [9 empty] | 0.05 | 0 | бытовая | ООО "РООС" | ООО «ЭнергоПаритет» | 0
1.93 | "ТАТ Нефть" (Беловский РЭС) | ПС 10 кВ № 26 от ПС 110 кВ Промузел | ф. 10-24-Т | ОП | до 20 минут |  |  |  |  | 0.05 | 0.05 | 0.05 | 0.05 | 0.05 | 0.05 | 0 | промышленная | ООО "РООС" | ООО «ЭнергоПаритет» | 0
1.94 | Шахта "Чертинская-Коксовая" | ПС 110 кВ Ново-Чертинская | ф. 6-16 "З" | ОП | до 20 минут |  | 0.5 | 0.5 | 0.5 | 0.5 | 0.5 | 0.5 | 0.5 | 0.5 | 0.5 | 100 | промышленная | Шахта "Чертинская-Коксовая" | Шахта "Чертинская-Коксовая" | 0.5
1.95 | Шахта "Чертинская-Коксовая" | ПС 6 кВ № 21 ООО "РООС" | ф. 6-2 | ОП | до 5 минут |  | 0.04 | 0.04 | 0.04 | 0.04 | 0.04 | 0.04 | 0.04 | 0.04 | 0.04 | 100 | промышленная | Шахта "Чертинская-Коксовая" | Шахта "Чертинская-Коксовая" | 0.04
1.96 | Шахта "Чертинская-Коксовая" | ПС 6 кВ № 21 ООО "РООС" | ф. 6-15 | ОП | до 5 минут |  |  | 0.04 | 0.04 | 0.04 | 0.04 | 0.04 | 0.04 | 0.04 | 0.04 | 100 | промышленная | Шахта "Чертинская-Коксовая" | Шахта "Чертинская-Коксовая" | 0.04
1.97 | Шахта "Чертинская-Коксовая" | ПС 6 кВ № 21 ООО "РООС" | ф. 6-12 | ОП | до 5 минут |  |  | 0.05 | 0.05 | 0.05 | 0.05 | 0.05 | 0.05 | 0.05 | 0.05 | 100 | промышленная | Шахта "Чертинская-Коксовая" | Шахта "Чертинская-Коксовая" | 0.05
1.98 | Шахта "Чертинская-Коксовая" | ПС 6 кВ № 21 ООО "РООС" | ф. 6-1 | ОП | до 5 минут |  |  |  | 0.03 | 0.03 | 0.03 | 0.03 | 0.03 | 0.03 | 0.03 | 100 | промышленная | Шахта "Чертинская-Коксовая" | Шахта "Чертинская-Коксовая" | 0.03
1.99 | Шахта "Чертинская-Коксовая" | ПС 6 кВ № 21 ООО "РООС" | ф. 6-8 | ОП | до 5 минут |  |  |  | 0.04 | 0.04 | 0.04 | 0.04 | 0.04 | 0.04 | 0.04 | 100 | промышленная | Шахта "Чертинская-Коксовая" | Шахта "Чертинская-Коксовая" | 0.04
1.100 | Шахта "Чертинская-Коксовая" | ПС 6 кВ Разделительная | ф. 6-3 | ОП | до 5 минут |  |  |  |  | 0.7 | 0.7 | 0.7 | 0.7 | 0.7 | 0.7 | 100 | промышленная | Шахта "Чертинская-Коксовая" | Шахта "Чертинская-Коксовая" | 0.7
1.101 | Шахта "Чертинская-Коксовая" | ПС 6 кВ Разделительная | ф. 6-12 | ОП | до 5 минут |  |  |  |  | 0.7 | 0.7 | 0.7 | 0.7 | 0.7 | 0.7 | 100 | промышленная | Шахта "Чертинская-Коксовая" | Шахта "Чертинская-Коксовая" | 0.7
1.102 | Шахта "Чертинская-Коксовая" | ПС 6 кВ Разделительная | ф .6-9 | ОП | до 5 минут | [5 empty] | 0.7 | 0.7 | 0.7 | 0.7 | 0.7 | 100 | промышленная | Шахта "Чертинская-Коксовая" | Шахта "Чертинская-Коксовая" | 0.7
1.103 | Шахта "Чертинская-Коксовая" | ПС 6 кВ Разделительная | ф .6-15 | ОП | до 5 минут | [5 empty] | 0.6 | 0.6 | 0.6 | 0.6 | 0.6 | 100 | промышленная | Шахта "Чертинская-Коксовая" | Шахта "Чертинская-Коксовая" | 0.6
1.104 | Шахта "Чертинская-Коксовая" | ПС ЗФБ-501 | ф .6-17 | ОП | до 20 минут | [6 empty] | 0.1 | 0.1 | 0.1 | 0.1 | 100 | промышленная | Шахта "Чертинская-Коксовая" | Шахта "Чертинская-Коксовая" | 0.1
1.105 | Шахта "Чертинская-Коксовая" | ПС ЗФБ-501 | ф .6-18 | ОП | до 20 минут | [6 empty] | 0.1 | 0.1 | 0.1 | 0.1 | 100 | промышленная | Шахта "Чертинская-Коксовая" | Шахта "Чертинская-Коксовая" | 0.1
1.106 | ООО "Кирпичный завод" | ПС 110 кВ Афонинская | ф. 6-14-К | ДУ | до 5 минут |  | 0.2 | 0.2 | 0.2 | 0.2 | 0.2 | 0.2 | 0.2 | 0.2 | 0.2 | 0 | промышленная | Кузбассэнерго-РЭС | Кузбассэнерго-РЭС | 0
1.107 | Бытовая нагрузка г.Киселевск | ПС 110 кВ Афонинская | ф. 6-10-К | ДУ | до 5 минут | [9 empty] | 0.02 | 0 | бытовая | Кузбассэнерго-РЭС | Кузбассэнерго-РЭС | 0
1.108 | ООО "Кирпичный завод" | ПС 110 кВ Афонинская | ф. 6-1-К | ДУ | до 5 минут |  |  | 0.01 | 0.01 | 0.01 | 0.01 | 0.01 | 0.01 | 0.01 | 0.01 | 100 | промышленная | Кузбассэнерго-РЭС | Кузбассэнерго-РЭС | 0.01
1.109 | Потребители, обслуживаемые филиалом ПАО "Россети Сибирь" - "Кузбассэнерго-РЭС", в соответствии с расшифровкой, приведенной в приложении № 3 | ПС 110 кВ Красный Брод | ВЛ 35 кВ КТ-31, КТ-32 | ДУ | до 5 минут | [9 empty] | 12.39 | 0 | бытовая | Кузбассэнерго-РЭС | Кузбассэнерго-РЭС | 0
1.110 | Потребители, обслуживаемые филиалом ПАО "Россети Сибирь" - "Кузбассэнерго-РЭС", в соответствии с расшифровкой, приведенной в приложении № 3 | ПС 110 кВ Красный Брод | ф. 6-6-П | ДУ | до 5 минут | [9 empty] | 1.2 | 0 | бытовая | Кузбассэнерго-РЭС | Кузбассэнерго-РЭС | 0
1.111 | Потребители, обслуживаемые филиалом ПАО "Россети Сибирь" - "Кузбассэнерго-РЭС", в соответствии с расшифровкой, приведенной в приложении № 3 | ПС 110 кВ Красный Брод | ф. 6-14-П | ДУ | до 5 минут | [9 empty] | 0.17 | 0 | бытовая | Кузбассэнерго-РЭС | Кузбассэнерго-РЭС | 0
1.112 | Потребители, обслуживаемые филиалом ПАО "Россети Сибирь" - "Кузбассэнерго-РЭС", в соответствии с расшифровкой, приведенной в приложении № 3 | ПС 110 кВ Красный Брод | ф. 6-2-П | ДУ | до 5 минут | [9 empty] | 0.74 | 0 | бытовая | Кузбассэнерго-РЭС | Кузбассэнерго-РЭС | 0
1.113 | Потребители, обслуживаемые филиалом ПАО "Россети Сибирь" - "Кузбассэнерго-РЭС", в соответствии с расшифровкой, приведенной в приложении № 3 | ПС 110 кВ Красный Брод | ф. 6-5-Г | ОП | до 20 минут | [9 empty] | 0.11 | 0 | бытовая | Кузбассэнерго-РЭС | Кузбассэнерго-РЭС | 0
1.114 | ОАО"УК"Кузбассразрезуголь", ООО "Энергоресурс" | ПС 110 кВ Красный Брод | ф. 6-4-К | ОП | до 20 минут |  |  |  | 0.16 | 0.16 | 0.16 | 0.16 | 0.16 | 0.16 | 0.16 | 0 | промышленная | Кузбассэнерго-РЭС | Кузбассэнерго-РЭС | 0
1.115 | АО "УК"Кузбассразрезуголь", БПАТП | ПС 110 кВ Красный Брод | ф. 6-16-К | ОП | до 20 минут |  |  |  | 0.02 | 0.02 | 0.02 | 0.02 | 0.02 | 0.02 | 0.02 | 0 | промышленная | Кузбассэнерго-РЭС | Кузбассэнерго-РЭС | 0
1.116 | Потребители, обслуживаемые филиалом ПАО "Россети Сибирь" - "Кузбассэнерго-РЭС", в соответствии с расшифровкой, приведенной в приложении № 3 | ПС 35 кВ Беловская городская | ф. 10-4-П | ДУ | до 5 минут | [9 empty] | 0.45 | 0 | бытовая | Кузбассэнерго-РЭС | Кузбассэнерго-РЭС | 0
1.117 | Потребители, обслуживаемые филиалом ПАО "Россети Сибирь" - "Кузбассэнерго-РЭС", в соответствии с расшифровкой, приведенной в приложении № 3 | ПС 35 кВ Беловская городская | ф. 10-10-Б | ДУ | до 5 минут | [9 empty] | 0.55 | 0 | бытовая | Кузбассэнерго-РЭС | Кузбассэнерго-РЭС | 0
ИТОГО: |  |  |  |  | до 5 мин, в том числе: | 0 | 4.12 | 4.33 | 9 | 17.5 | 25.27 | 25.27 | 26.83 | 27.58 | 58.05 | 31.7302 |  |  |  | 18.4194
[5 empty] | с использованием дистанционного управления (далее - ДУ) | 0 | 1.45 | 1.46 | 1.46 | 2.76 | 8.42 | 8.42 | 8.42 | 8.42 | 27.72 | 9.2352 |  |  |  | 2.56
[5 empty] | постоянным оперативным персоналом (далее - ОП) | 0 | 2.67 | 2.87 | 7.54 | 14.74 | 16.85 | 16.85 | 18.41 | 19.16 | 30.33 | 52.2895 |  |  |  | 15.8594
[5 empty] | до 20 минут, в том числе: | 0 | 11.57 | 14.3 | 21.29 | 29.94 | 38.59 | 38.81 | 40.77 | 41.52 | 80.49 | 32.2784 |  |  |  | 25.9809
[5 empty] | ДУ | 0 | 1.45 | 1.46 | 1.46 | 2.76 | 8.42 | 8.42 | 8.42 | 8.42 | 27.72 | 9.2352 |  |  |  | 2.56
[5 empty] | ОП | 0 | 10.12 | 12.84 | 19.83 | 27.18 | 30.17 | 30.39 | 32.35 | 33.1 | 52.77 | 44.383 |  |  |  | 23.4209
[5 empty] | Всего, в том числе: | 0 | 11.77 | 14.5 | 21.49 | 30.14 | 38.79 | 39.01 | 40.97 | 41.72 | 80.69 | 32.4463 |  |  |  | 26.1809
[5 empty] | ДУ | 0 | 1.45 | 1.46 | 1.46 | 2.76 | 8.42 | 8.42 | 8.42 | 8.42 | 27.72 | 9.2352 |  |  |  | 2.56
[5 empty] | ОП | 0 | 10.32 | 13.04 | 20.03 | 27.38 | 30.37 | 30.59 | 32.55 | 33.3 | 52.97 | 44.593 |  |  |  | 23.6209
[5 empty] | персоналом с дежурством на дому (далее - ДД) | 0 | 0 | 0 | 0 | 0 | 0 | 0 | 0 | 0 | 0 | 0 |  |  |  | 0
[5 empty] | персоналом оперативно-выездной бригады (далее - ОВБ) | 0 | 0 | 0 | 0 | 0 | 0 | 0 | 0 | 0 | 0 | 0 |  |  |  | 0
2. | Энергорайон "Транзит 110 кВ Ново-Анжерская – Каштан тяговая" ПС 110 кВ Судженка, ПС 110 кВ Яйская, ПС 110 кВ Яя, ПС 110 кВ Ижморская, ПС 110 кВ Иверка, ПС 110 кВ Берикульская, ПС 110 кВ Антибесская, ПС 110 кВ 3704 км, ПС 110 кВ Мариинск, ПС 110 кВ Пионерская, ПС 110 кВ Мариинский ЛПК, ПС 110 кВ Чебулинская, ПС 110 кВ Ивановская, ПС 110 кВ Чумайская, ПС 110 кВ Макаракская, ПС 110 кВ Тисульская, ПС 110 кВ Мариинская НПС, ПС 110 кВ Тяжин, ПС 110 кВ Тяжинская, включая понизительные подстанции, электроснабжение которых осуществляется от вышеперечисленных подстанций
2.1 | ОАО "ЗСЖД" - филиал ОАО "РЖД". Электротяга | ПС 110 кВ Судженка | С отключением ПВ-1, ПВ-2 с выдачей предупреждения на установление интервала в движении поездов 15 минут по перегону Анжерская-Судженка, Судженка-Яя для поездов в обоих направлениях | ОП | до 60 минут | [9 empty] | 1.8 | 0 | тяга | Западно-Сибирская дирекция по энергообеспечению Филиала ОАО "РЖД" Трансэнерго | Западно-Сибирская дирекция по энергообеспечению Филиала ОАО "РЖД" Трансэнерго | 0
2.2 | ОАО "ЗСЖД" - филиал ОАО "РЖД". Электротяга | ПС 110 кВ Судженка | Без отключения ПВ-1, ПВ-2 с выдачей предупреждения на установление интервала в движении поездов 18 минут по перегону Анжерская-Судженка, Судженка-Яя для поездов в обоих направлениях | ОП | до 20 минут |  |  |  |  | 1.86 | 1.86 | 1.86 | 1.86 | 1.86 | 1.86 | 0 | тяга | Западно-Сибирская дирекция по энергообеспечению Филиала ОАО "РЖД" Трансэнерго | Западно-Сибирская дирекция по энергообеспечению Филиала ОАО "РЖД" Трансэнерго | 0
2.3 | ОАО "ЗСЖД" - филиал ОАО "РЖД". Собственное потребление | ПС 110 кВ Судженка | Ф4-10 кВ | ОП | до 5 минут |  | 0.65 | 0.65 | 0.65 | 0.65 | 0.65 | 0.65 | 0.65 | 0.65 | 0.65 | 0 | тяга | Западно-Сибирская дирекция по энергообеспечению Филиала ОАО "РЖД" Трансэнерго | Западно-Сибирская дирекция по энергообеспечению Филиала ОАО "РЖД" Трансэнерго | 0
2.4 | ОАО "ЗСЖД" - филиал ОАО "РЖД". Собственное потребление | ПС 110 кВ Яя | Ф3-6 кВ | ОП | до 5 минут |  | 0.65 | 0.65 | 0.65 | 0.65 | 0.65 | 0.65 | 0.65 | 0.65 | 0.65 | 0 | тяга | Западно-Сибирская дирекция по энергообеспечению Филиала ОАО "РЖД" Трансэнерго | Западно-Сибирская дирекция по энергообеспечению Филиала ОАО "РЖД" Трансэнерго | 0
2.5 | ОАО "ЗСЖД" - филиал ОАО "РЖД". Электротяга | ПС 110 кВ Яя | С отключением ПВ-1, ПВ-2, с выдачей предупреждения на установление интервала в движении поездов 15 минут по перегону Сулженка-Яя, Яя-Ижморская для поездов в обоих направлениях | ОП | до 60 минут | [9 empty] | 1.8 | 0 | тяга | Западно-Сибирская дирекция по энергообеспечению Филиала ОАО "РЖД" Трансэнерго | Западно-Сибирская дирекция по энергообеспечению Филиала ОАО "РЖД" Трансэнерго | 0
2.6 | ОАО "ЗСЖД" - филиал ОАО "РЖД". Электротяга | ПС 110 кВ Яя | Без отключения ПВ-1, ПВ-2 , с выдачей предупреждения на установление интервала в движении поездов 20 минут по перегону Сулженка-Яя, Яя-Ижморская для поездов в обоих направлениях | ОП | до 20 минут |  |  |  |  | 1.86 | 1.86 | 1.86 | 1.86 | 1.86 | 1.86 | 0 | тяга | Западно-Сибирская дирекция по энергообеспечению Филиала ОАО "РЖД" Трансэнерго | Западно-Сибирская дирекция по энергообеспечению Филиала ОАО "РЖД" Трансэнерго | 0
2.7 | ОАО "ЗСЖД" - филиал ОАО "РЖД". Собственное потребление | ПС 110 кВ Ижморская | Ф1ПЭ,Ф3-10 кВ, Ф4-10 | ОП | до 5 минут |  | 1.1 | 1.1 | 1.1 | 1.1 | 1.1 | 1.1 | 1.1 | 1.1 | 1.1 | 0 | тяга | Западно-Сибирская дирекция по энергообеспечению Филиала ОАО "РЖД" Трансэнерго | Западно-Сибирская дирекция по энергообеспечению Филиала ОАО "РЖД" Трансэнерго | 0
2.8 | ОАО "ЗСЖД" - филиал ОАО "РЖД". Электротяга | ПС 110 кВ Ижморская | Без отключения ПВ-1, ПВ-2, с выдачей предупреждения на установление интервала в движении поездов 15 минут по перегону Яя-Ижморская, Ижморская-Берикульская для поездов в обоих направлениях | ОП | до 20 минут |  |  |  |  | 1.86 | 1.86 | 1.86 | 1.86 | 1.86 | 1.86 | 0 | тяга | Западно-Сибирская дирекция по энергообеспечению Филиала ОАО "РЖД" Трансэнерго | Западно-Сибирская дирекция по энергообеспечению Филиала ОАО "РЖД" Трансэнерго | 0
2.9 | ОАО "ЗСЖД" - филиал ОАО "РЖД". Электротяга | ПС 110 кВ Иверка | Без отключения ПВ-1, ПВ-2, с выдачей предупреждения на установление интервала в движении поездов 18 минут по перегону Ижморская-Берикульская для поездов в обоих направлениях | ОП | до 20 минут |  |  |  |  | 1.8 | 1.8 | 1.8 | 1.8 | 1.8 | 1.8 | 0 | тяга | Западно-Сибирская дирекция по энергообеспечению Филиала ОАО "РЖД" Трансэнерго | Западно-Сибирская дирекция по энергообеспечению Филиала ОАО "РЖД" Трансэнерго | 0
2.10 | ОАО "ЗСЖД" - филиал ОАО "РЖД". Собственное потребление | ПС 110 кВ Берикульская | Ф3-10 кВ | ОП | до 5 минут |  | 0.7 | 0.7 | 0.7 | 0.7 | 0.7 | 0.7 | 0.7 | 0.7 | 0.7 | 0 | тяга | Западно-Сибирская дирекция по энергообеспечению Филиала ОАО "РЖД" Трансэнерго | Западно-Сибирская дирекция по энергообеспечению Филиала ОАО "РЖД" Трансэнерго | 0
2.11 | ОАО "ЗСЖД" - филиал ОАО "РЖД". Электротяга | ПС 110 кВ Берикульская | Без отключения ПВ-1, ПВ-2, с выдачей предупреждения на установление интервала в движении поездов 15 минут по перегону Ижморская-Берикульская, Брикульская-Мариинск для поездов в обоих направлениях | ОП | до 20 минут |  |  |  |  | 1.8 | 1.8 | 1.8 | 1.8 | 1.8 | 1.8 | 0 | тяга | Западно-Сибирская дирекция по энергообеспечению Филиала ОАО "РЖД" Трансэнерго | Западно-Сибирская дирекция по энергообеспечению Филиала ОАО "РЖД" Трансэнерго | 0
2.12 | ОАО "ЗСЖД" - филиал ОАО "РЖД". Электротяга | ПС 110 кВ Антибесская | Без отключения ПВ-1, ПВ-2, с выдачей предупреждения на установление интервала в движении поездов 25 минут по перегону Берикульская-Мариинск для поездов в обоих направлениях | ОП | до 20 минут |  |  |  |  | 1.8 | 1.8 | 1.8 | 1.8 | 1.8 | 1.8 | 0 | тяга | Западно-Сибирская дирекция по энергообеспечению Филиала ОАО "РЖД" Трансэнерго | Западно-Сибирская дирекция по энергообеспечению Филиала ОАО "РЖД" Трансэнерго | 0
2.13 | ОАО "ЗСЖД" - филиал ОАО "РЖД". Собственное потребление | ПС 110 кВ БП 3704 км | Ф2ПЭ | ОП | до 5 минут |  | 0.8 | 0.8 | 0.8 | 0.8 | 0.8 | 0.8 | 0.8 | 0.8 | 0.8 | 0 | тяга | Западно-Сибирская дирекция по энергообеспечению Филиала ОАО "РЖД" Трансэнерго | Западно-Сибирская дирекция по энергообеспечению Филиала ОАО "РЖД" Трансэнерго | 0
2.14 | ОАО "ЗСЖД" - филиал ОАО "РЖД". Электротяга | ПС 110 кВ БП 3704 км | Без отключения ПВ-1, ПВ-2, с выдачей предупреждения на установление интервала в движении поездов 20 минут по перегону Антибесский-БП 3704 км, БП 3704 км-Мариинск для поездов в обоих направлениях | ОП | до 20 минут |  |  |  |  | 1.86 | 1.86 | 1.86 | 1.86 | 1.86 | 1.86 | 0 | тяга | Западно-Сибирская дирекция по энергообеспечению Филиала ОАО "РЖД" Трансэнерго | Западно-Сибирская дирекция по энергообеспечению Филиала ОАО "РЖД" Трансэнерго | 0
2.15 | Ж.Д. потребители;сторонние потребители; быт | ПС 110 кВ Тяжин | ДПР "Восток" | ОП | до 5 минут |  | 0.18 | 0.18 | 0.18 | 0.18 | 0.18 | 0.18 | 0.18 | 0.18 | 0.18 | 100 | тяга | Красноярская дирекция по энергообеспечению филиала ОАО "РЖД" | Красноярская дирекция по энергообеспечению филиала ОАО "РЖД" | 0.18
2.16 | Ж.Д. Потребители | ПС 110 кВ Тяжин | фидер 27,5 кВ № 1 | ОП | до 5 минут | [8 empty] | 12.02 | 12.02 | 100 | тяга | Красноярская дирекция по энергообеспечению филиала ОАО "РЖД" | Красноярская дирекция по энергообеспечению филиала ОАО "РЖД" | 12.02
2.17 | Ж.Д. потребители; сторонние потребители;быт | ПС 110 кВ Мариинск | ДПР "Восток" | ОП | до 5 минут |  | 0.4 | 0.4 | 0.4 | 0.4 | 0.4 | 0.4 | 0.4 | 0.4 | 0.4 | 100 | тяга | Красноярская дирекция по энергообеспечению филиала ОАО "РЖД" | Красноярская дирекция по энергообеспечению филиала ОАО "РЖД" | 0.4
2.18 | Ж.Д. потребители;быт | ПС 110 кВ Мариинск | фидер 10 кВ №1 | ОП | до 20 минут |  |  | 2.4 | 2.4 | 2.4 | 2.4 | 2.4 | 2.4 | 2.4 | 2.4 | 100 | тяга | Красноярская дирекция по энергообеспечению филиала ОАО "РЖД" | Красноярская дирекция по энергообеспечению филиала ОАО "РЖД" | 2.4
2.19 | Ж.Д. потребители;быт | ПС 110 кВ Мариинск | фидер 10 кВ № 4 | ОП | до 20 минут |  |  |  |  | 2.4 | 2.4 | 2.4 | 2.4 | 2.4 | 2.4 | 100 | тяга | Красноярская дирекция по энергообеспечению филиала ОАО "РЖД" | Красноярская дирекция по энергообеспечению филиала ОАО "РЖД" | 2.4
2.20 | Ж.Д. потребители;быт | ПС 110 кВ Мариинск | фидер 27,5 кВ № 2 | ОП | до 5 минут | [8 empty] | 5.6 | 5.6 | 100 | тяга | Красноярская дирекция по энергообеспечению филиала ОАО "РЖД" | Красноярская дирекция по энергообеспечению филиала ОАО "РЖД" | 5.6
2.21 | Потребители, обслуживаемые ООО "КЭнК", в соответствии с расшифровкой, приведенной в приложении № 1 | ПС 110 кВ Мариинский ЛПК | ф.10-10-Л | ОП | до 5 минут | [9 empty] | 0.91 | 0 | бытовая | Кузбассэнерго-РЭС | ООО "КЭнК" | 0
2.22 | Потребители, обслуживаемые ООО "КЭнК", в соответствии с расшифровкой, приведенной в приложении № 1 | ПС 110 кВ Мариинская тяговая | ф.10-5-Т-ЦРП | ОП | до 5 минут | [9 empty] | 0.32 | 0 | бытовая | Красноярская дирекция по энергообеспечению филиала ОАО "РЖД" | ООО "КЭнК" | 0
2.23 | Потребители, обслуживаемые ООО "КЭнК", в соответствии с расшифровкой, приведенной в приложении № 1 | ПС 110 кВ Мариинская тяговая | ф.10-6-Т-ЦРП | ОП | до 5 минут | [9 empty] | 0.88 | 0 | бытовая | Красноярская дирекция по энергообеспечению филиала ОАО "РЖД" | ООО "КЭнК" | 0
2.24 | Потребители, обслуживаемые ООО "КЭнК", в соответствии с расшифровкой, приведенной в приложении № 1 | ПС 35 кВ Мариинская городская | ф.10-15М | ОП | до 5 минут | [9 empty] | 1.72 | 0 | бытовая | Кузбассэнерго-РЭС | ООО "КЭнК" | 0
2.25 | Потребители, обслуживаемые ООО "КЭнК", в соответствии с расшифровкой, приведенной в приложении № 1 | РП-МА 2 от ПС 110 кВ Маринский ЛПК | ВВ ф.10-17Л | ОП | до 20 минут | [9 empty] | 2.91 | 0 | бытовая | ООО "КЭнК" | ООО "КЭнК" | 0
2.26 | Потребители, обслуживаемые ООО "КЭнК", в соответствии с расшифровкой, приведенной в приложении № 1 | РП-1 от ПС 110 кВ Тисульская | Ф.10-9-Ч | ОП | до 20 минут | [9 empty] | 0.54 | 0 | бытовая | ООО "КЭнК" | ООО "КЭнК" | 0
2.27 | Потребители, обслуживаемые ООО "КЭнК", в соответствии с расшифровкой, приведенной в приложении № 1 | РП-1 от ПС 110 кВ Тисульская | Ф.10-8-Р | ОП | до 20 минут | [9 empty] | 0.48 | 0 | бытовая | ООО "КЭнК" | ООО "КЭнК" | 0
2.28 | Потребители, обслуживаемые ООО "КЭнК", в соответствии с расшифровкой, приведенной в приложении № 1 | РП-10 от ПС 110 кВ Тяжинская | ВВ Ф.10-14-К | ОП | до 20 минут | [9 empty] | 2.52 | 0 | бытовая | ООО "КЭнК" | ООО "КЭнК" | 0
2.29 | Потребители, обслуживаемые ООО "КЭнК", в соответствии с расшифровкой, приведенной в приложении № 1 | РП-10 от ПС 110 кВ Тяжинская | ВВ Ф.10-12-МК | ОП | до 20 минут | [9 empty] | 1.04 | 0 | бытовая | ООО "КЭнК" | ООО "КЭнК" | 0
2.30 | Потребители, обслуживаемые ООО "КЭнК", в соответствии с расшифровкой, приведенной в приложении № 1 | РП-10 от ПС 110 кВ Тяжинская | Ф.10-8-Р | ОП | до 20 минут | [9 empty] | 1.62 | 0 | бытовая | ООО "КЭнК" | ООО "КЭнК" | 0
2.31 | Потребители, обслуживаемые ООО "КЭнК", в соответствии с расшифровкой, приведенной в приложении № 1 | РП-ТЖ-2 от ПС 35 кВ Итатская | Ф.10-6-Б | ОП | до 20 минут | [9 empty] | 0.84 | 0 | бытовая | ООО "КЭнК" | ООО "КЭнК" | 0
2.32 | Потребители, обслуживаемые ООО "КЭнК", в соответствии с расшифровкой, приведенной в приложении № 1 | РП-ТЖ-2 от ПС 35 кВ Итатская | Ф.10-13-М | ОП | до 20 минут | [9 empty] | 0.3 | 0 | бытовая | ООО "КЭнК" | ООО "КЭнК" | 0
2.33 | Потребители, обслуживаемые ООО "КЭнК", в соответствии с расшифровкой, приведенной в приложении № 1 | РП-ЯЯ 1 от ПС 110 кВ Яйская | ф.10-9-Р | ОП | до 20 минут | [9 empty] | 0.76 | 0 | бытовая | ООО "КЭнК" | ООО "КЭнК" | 0
2.34 | Потребители, обслуживаемые ООО "КЭнК", в соответствии с расшифровкой, приведенной в приложении № 1 | ПС 35 кВ Украинская | ф.10-9-3ЛМ | ОП | до 20 минут | [9 empty] | 1.05 | 0 | бытовая | ООО "КЭнК" | ООО "КЭнК" | 0
2.35 | Потребители, обслуживаемые ООО "КЭнК", в соответствии с расшифровкой, приведенной в приложении № 1 | ПС 35 кВ Украинская | ф.10-10-ЛК | ОП | до 20 минут | [9 empty] | 1.04 | 0 | бытовая | ООО "КЭнК" | ООО "КЭнК" | 0
2.36 | Потребители, обслуживаемые ООО "КЭнК", в соответствии с расшифровкой, приведенной в приложении № 1 | ПС 110 кВ Ижморская тяговая | ф.3-10 | ОП | до 20 минут | [9 empty] | 0.31 | 0 | бытовая | Кузбассэнерго-РЭС | ООО "КЭнК" | 0
2.37 | Потребители, обслуживаемые ООО "КЭнК", в соответствии с расшифровкой, приведенной в приложении № 1 | ПС 110 кВ Ижморская тяговая | ф.4-10 | ОП | до 20 минут | [9 empty] | 0.45 | 0 | бытовая | Кузбассэнерго-РЭС | ООО "КЭнК" | 0
2.38 | Потребители, обслуживаемые ООО "КЭнК", в соответствии с расшифровкой, приведенной в приложении № 1 | ПС 110 кВ Пионерская | ф.10-1П | ОП | до 60 минут | [9 empty] | 1.08 | 0 | бытовая | Кузбассэнерго-РЭС | ООО "КЭнК" | 0
2.39 | Потребители, обслуживаемые ООО "КЭнК", в соответствии с расшифровкой, приведенной в приложении № 1 | ПС 35 кВ Авангард | ф.10-1-М | ОП | до 60 минут | [9 empty] | 0.21 | 0 | бытовая | Кузбассэнерго-РЭС | ООО "КЭнК" | 0
2.40 | Потребители, обслуживаемые ООО "КЭнК", в соответствии с расшифровкой, приведенной в приложении № 1 | ПС 110 кВ Чебулинская | ф.10-12-ЧБ после ПСС-ЧБ 3 | ОП | до 60 минут | [9 empty] | 0.15 | 0 | бытовая | Кузбассэнерго-РЭС | ООО "КЭнК" | 0
2.41 | Потребители, обслуживаемые ООО "КЭнК", в соответствии с расшифровкой, приведенной в приложении № 1 | ПС 35 кВ Комсомольская | Ф.6-5-В | ОП | до 60 минут | [9 empty] | 0.25 | 0 | бытовая | ООО "КЭнК" | ООО "КЭнК" | 0
2.42 | Потребители, обслуживаемые ООО "КЭнК", в соответствии с расшифровкой, приведенной в приложении № 1 | ПС 35 кВ Комсомольская | Ф.6-7-Ш | ОП | до 60 минут | [9 empty] | 0.17 | 0 | бытовая | ООО "КЭнК" | ООО "КЭнК" | 0
2.43 | Потребители, обслуживаемые ООО "КЭнК", в соответствии с расшифровкой, приведенной в приложении № 1 | ПС 35 кВ Комсомольская | ВВ-2 6 кВ | ОП | до 60 минут | [9 empty] | 0.14 | 0 | бытовая | ООО "КЭнК" | ООО "КЭнК" | 0
2.44 | Потребители, обслуживаемые ООО "КЭнК", в соответствии с расшифровкой, приведенной в приложении № 1 | ПС 110 кВ Яйская | ф.10-15-К | ОП | до 60 минут | [9 empty] | 0.84 | 0 | бытовая | Кузбассэнерго-РЭС | ООО "КЭнК" | 0
2.45 | Потребители, обслуживаемые ООО "КЭнК", в соответствии с расшифровкой, приведенной в приложении № 1 | ПС 110 кВ Яйская | ф.10-4-К после Р-1 | ОП | до 60 минут | [9 empty] | 0.09 | 0 | бытовая | ООО "КЭнК" | ООО "КЭнК" | 0
2.46 | Потребители, обслуживаемые ООО "КЭнК", в соответствии с расшифровкой, приведенной в приложении № 1 | ПС 35 кВ Ижморская | ф.10-12-ИЖ | ОП | до 60 минут | [9 empty] | 0.16 | 0 | бытовая | Кузбассэнерго-РЭС | ООО "КЭнК" | 0
2.47 | Потребители, обслуживаемые ООО "КЭнК", в соответствии с расшифровкой, приведенной в приложении № 1 | ПС 35 кВ Ижморская | ф.10-11-Б | ОП | до 60 минут | [9 empty] | 0.21 | 0 | бытовая | ООО "КЭнК" | ООО "КЭнК" | 0
2.48 | АО "Транснефть - Западная Сибирь" (ЭД 2МНА-2, либо ЭД 2МНА-1, либо ЭД 2МНА-4 либо ЭД 2МНА-3, либо ЭД 1МНА-1, либо ЭД 1МНА-3, либо ЭД 1МНА-2, либо ЭД 1 МНА-4) | ПС 110 кВ Мариинская НПС | ЗРУ-6 кВ яч. №16, либо яч. №17, либо яч. №18, либо яч. №19, либо яч. №13, либо яч. №15, либо яч. №24, либо яч. №26 | ОП | до 20 минут | [8 empty] | 6 | 6 | 100 | промышленная | АО "Транснефть - Западная Сибирь" | АО "Транснефть - Западная Сибирь" | 6
2.49 | Потребители, обслуживаемые филиалом ПАО "Россети Сибирь" - "Кузбассэнерго-РЭС", в соответствии с расшифровкой, приведенной в приложении № 3 | ПС 110 кВ Берикульская | ВЛ 35 кВ М-1 | ОП | до 20 минут | [6 empty] | 1.04 | 1.04 | 1.04 | 1.04 | 0 | смешанная | Западно-Сибирская дирекция по энергообеспечению Филиала ОАО "РЖД" Трансэнерго | Кузбассэнерго-РЭС | 0
2.50 | Потребители, обслуживаемые филиалом ПАО "Россети Сибирь" - "Кузбассэнерго-РЭС", в соответствии с расшифровкой, приведенной в приложении № 3 | ПС 110 кВ Мариинский ЛПК | ф. 10-13-К | ОП | до 60 минут | [9 empty] | 0.24 | 0 | бытовая | Кузбассэнерго-РЭС | Кузбассэнерго-РЭС | 0
2.51 | Потребители, обслуживаемые филиалом ПАО "Россети Сибирь" - "Кузбассэнерго-РЭС", в соответствии с расшифровкой, приведенной в приложении № 3 | ПС 110 кВ Пионерская | ф. 10-17-Ж | ОП | до 60 минут |  | 0.02 | 0.02 | 0.02 | 0.02 | 0.02 | 0.02 | 0.02 | 0.02 | 0.02 | 0 | промышленная | Кузбассэнерго-РЭС | Кузбассэнерго-РЭС | 0
2.52 | ФКУ ИК-1 | ПС 110 кВ Пионерская | ф. 10-10-Р | ОП | до 60 минут | [9 empty] | 0.06 | 0 | бытовая | Кузбассэнерго-РЭС | Кузбассэнерго-РЭС | 0
2.53 | ФКУ ИК-1 | ПС 110 кВ Пионерская | ф. 10-7-Р | ОП | до 60 минут | [9 empty] | 0.27 | 0 | бытовая | Кузбассэнерго-РЭС | Кузбассэнерго-РЭС | 0
2.54 | ФКУ ИК-1 | ПС 110 кВ Пионерская | ф. 10-13-Р | ОП | до 60 минут | [9 empty] | 0.4 | 0 | бытовая | Кузбассэнерго-РЭС | Кузбассэнерго-РЭС | 0
2.55 | Потребители, обслуживаемые филиалом ПАО "Россети Сибирь" - "Кузбассэнерго-РЭС", в соответствии с расшифровкой, приведенной в приложении № 3 | ПС 110 кВ Пионерская | ВЛ 35 кВ М-2 | ОП | до 20 минут | [9 empty] | 1.6 | 0 | бытовая | Кузбассэнерго-РЭС | Кузбассэнерго-РЭС | 0
2.56 | Потребители, обслуживаемые филиалом ПАО "Россети Сибирь" - "Кузбассэнерго-РЭС", в соответствии с расшифровкой, приведенной в приложении № 3 | ПС 110 кВ Пионерская | ВЛ 35 кВ М-12 | ОП | до 20 минут | [9 empty] | 2.07 | 0 | бытовая | Кузбассэнерго-РЭС | Кузбассэнерго-РЭС | 0
2.57 | Потребители, обслуживаемые филиалом ПАО "Россети Сибирь" - "Кузбассэнерго-РЭС", в соответствии с расшифровкой, приведенной в приложении № 3 | ПС 110 кВ Судженка | ф. 10-6-С | ОП | до 20 минут | [5 empty] | 0.37 | 0.37 | 0.37 | 0.37 | 0.37 | 0 | смешанная | Западно-Сибирская дирекция по энергообеспечению Филиала ОАО "РЖД" Трансэнерго | Кузбассэнерго-РЭС | 0
2.58 | Потребители, обслуживаемые филиалом ПАО "Россети Сибирь" - "Кузбассэнерго-РЭС", в соответствии с расшифровкой, приведенной в приложении № 3 | ПС 110 кВ Судженка | ф. 10-7-Т | ОП | до 20 минут | [6 empty] | 0.29 | 0.29 | 0.29 | 0.29 | 0 | смешанная | Западно-Сибирская дирекция по энергообеспечению Филиала ОАО "РЖД" Трансэнерго | Кузбассэнерго-РЭС | 0
2.59 | Потребители, обслуживаемые филиалом ПАО "Россети Сибирь" - "Кузбассэнерго-РЭС", в соответствии с расшифровкой, приведенной в приложении № 3 | ПС 110 кВ Тисульская | ф. 10-8-РП | ОП | до 60 минут | [9 empty] | 0.21 | 0 | бытовая | Кузбассэнерго-РЭС | Кузбассэнерго-РЭС | 0
2.60 | АО"Почта России", МБДОУ Тисульский детский сад №4, УЖТР ТМО Администрация Тисульского муниципального округа | ПС 110 кВ Тисульская | ф. 10-4-У | ОП | до 60 минут | [9 empty] | 0.11 | 0 | бытовая | Кузбассэнерго-РЭС | Кузбассэнерго-РЭС | 0
2.61 | Потребители, обслуживаемые филиалом ПАО "Россети Сибирь" - "Кузбассэнерго-РЭС", в соответствии с расшифровкой, приведенной в приложении № 3 | ПС 110 кВ Тисульская | ф. 10-14-РП | ОП | до 60 минут | [9 empty] | 0.08 | 0 | бытовая | Кузбассэнерго-РЭС | Кузбассэнерго-РЭС | 0
2.62 | МБУЗ ЦРБ Тисульского района, УЖТР ТМО Администрация Тисульского муниципального округа | ПС 110 кВ Тисульская | ф. 10-16-К | ОП | до 60 минут | [9 empty] | 0.02 | 0 | бытовая | Кузбассэнерго-РЭС | Кузбассэнерго-РЭС | 0
2.63 | ИП Князева Е.А. | ПС 110 кВ Тисульская | ф. 10-2-РП | ОП | до 60 минут | [9 empty] | 0.13 | 0 | бытовая | Кузбассэнерго-РЭС | Кузбассэнерго-РЭС | 0
2.64 | Потребители, обслуживаемые филиалом ПАО "Россети Сибирь" - "Кузбассэнерго-РЭС", в соответствии с расшифровкой, приведенной в приложении № 3 | ПС 110 кВ Тяжинская | ф. 10-10-В | ОП | до 20 минут | [9 empty] | 0.36 | 0 | бытовая | Кузбассэнерго-РЭС | Кузбассэнерго-РЭС | 0
2.65 | Потребители, обслуживаемые филиалом ПАО "Россети Сибирь" - "Кузбассэнерго-РЭС", в соответствии с расшифровкой, приведенной в приложении № 3 | ПС 110 кВ Тяжинская | ф. 10-20-НВ | ОП | до 20 минут | [6 empty] | 0.19 | 0.19 | 0.19 | 0.19 | 0 | смешанная | Кузбассэнерго-РЭС | Кузбассэнерго-РЭС | 0
2.66 | Потребители, обслуживаемые филиалом ПАО "Россети Сибирь" - "Кузбассэнерго-РЭС", в соответствии с расшифровкой, приведенной в приложении № 3 | ПС 110 кВ Тяжинская | ф. 10-8-Б | ОП | до 20 минут | [9 empty] | 0.25 | 0 | бытовая | Кузбассэнерго-РЭС | Кузбассэнерго-РЭС | 0
2.67 | Потребители, обслуживаемые филиалом ПАО "Россети Сибирь" - "Кузбассэнерго-РЭС", в соответствии с расшифровкой, приведенной в приложении № 3 | ПС 110 кВ Тяжинская | ф. 10-18-СХ | ОП | до 20 минут | [5 empty] | 0.19 | 0.19 | 0.19 | 0.19 | 0.19 | 0 | смешанная | Кузбассэнерго-РЭС | Кузбассэнерго-РЭС | 0
2.68 | Потребители, обслуживаемые филиалом ПАО "Россети Сибирь" - "Кузбассэнерго-РЭС", в соответствии с расшифровкой, приведенной в приложении № 3 | ПС 110 кВ Тяжинская | ф. 10-22-ПЗ | ОП | до 20 минут | [9 empty] | 0.16 | 0 | бытовая | Кузбассэнерго-РЭС | Кузбассэнерго-РЭС | 0
2.69 | Потребители, обслуживаемые филиалом ПАО "Россети Сибирь" - "Кузбассэнерго-РЭС", в соответствии с расшифровкой, приведенной в приложении № 3 | ПС 110 кВ Тяжинская | ф. 10-16-П | ОП | до 20 минут | [9 empty] | 0.02 | 0 | бытовая | Кузбассэнерго-РЭС | Кузбассэнерго-РЭС | 0
2.70 | Потребители, обслуживаемые филиалом ПАО "Россети Сибирь" - "Кузбассэнерго-РЭС", в соответствии с расшифровкой, приведенной в приложении № 3 | ПС 110 кВ Чебулинская | ф. 10-8-УН | ОВБ | до 60 минут | [9 empty] | 0.15 | 0 | бытовая | Кузбассэнерго-РЭС | Кузбассэнерго-РЭС | 0
2.71 | Потребители, обслуживаемые филиалом ПАО "Россети Сибирь" - "Кузбассэнерго-РЭС", в соответствии с расшифровкой, приведенной в приложении № 3 | ПС 110 кВ Чебулинская | ф. 10-13-Б | ОВБ | до 60 минут | [9 empty] | 0.1 | 0 | бытовая | Кузбассэнерго-РЭС | Кузбассэнерго-РЭС | 0
2.72 | Потребители, обслуживаемые филиалом ПАО "Россети Сибирь" - "Кузбассэнерго-РЭС", в соответствии с расшифровкой, приведенной в приложении № 3 | ПС 110 кВ Чумайская | ф. 10-1-Ч | ОВБ | до 60 минут | [9 empty] | 0.18 | 0 | бытовая | Кузбассэнерго-РЭС | Кузбассэнерго-РЭС | 0
2.73 | Потребители, обслуживаемые филиалом ПАО "Россети Сибирь" - "Кузбассэнерго-РЭС", в соответствии с расшифровкой, приведенной в приложении № 3 | ПС 110 кВ Чумайская | ф. 10-11-Ч | ОВБ | до 60 минут | [9 empty] | 0.17 | 0 | бытовая | Кузбассэнерго-РЭС | Кузбассэнерго-РЭС | 0
2.74 | Потребители, обслуживаемые филиалом ПАО "Россети Сибирь" - "Кузбассэнерго-РЭС", в соответствии с расшифровкой, приведенной в приложении № 3 | ПС 110 кВ Яйская | ф. 10-3-С | ОП | до 60 минут | [9 empty] | 0.42 | 0 | бытовая | Кузбассэнерго-РЭС | Кузбассэнерго-РЭС | 0
2.75 | Потребители, обслуживаемые филиалом ПАО "Россети Сибирь" - "Кузбассэнерго-РЭС", в соответствии с расшифровкой, приведенной в приложении № 3 | ПС 110 кВ Яйская | ф. 10-8-Я | ОП | до 60 минут | [9 empty] | 0.28 | 0 | бытовая | Кузбассэнерго-РЭС | Кузбассэнерго-РЭС | 0
2.76 | Потребители, обслуживаемые филиалом ПАО "Россети Сибирь" - "Кузбассэнерго-РЭС", в соответствии с расшифровкой, приведенной в приложении № 3 | ПС 110 кВ Яйская | ф. 10-9-Н | ОП | до 60 минут | [5 empty] | 0.48 | 0.48 | 0.48 | 0.48 | 0.48 | 0 | смешанная | Кузбассэнерго-РЭС | Кузбассэнерго-РЭС | 0
2.77 | Потребители, обслуживаемые филиалом ПАО "Россети Сибирь" - "Кузбассэнерго-РЭС", в соответствии с расшифровкой, приведенной в приложении № 3 | ПС 35 кВ Колыонская | ф. 10-2-Т | ОП | до 60 минут | [9 empty] | 0.06 | 0 | бытовая | Кузбассэнерго-РЭС | Кузбассэнерго-РЭС | 0
2.78 | Потребители, обслуживаемые филиалом ПАО "Россети Сибирь" - "Кузбассэнерго-РЭС", в соответствии с расшифровкой, приведенной в приложении № 3 | ПС 35 кВ Колыонская | ф. 10-11-НО | ОП | до 60 минут | [9 empty] | 0.13 | 0 | бытовая | Кузбассэнерго-РЭС | Кузбассэнерго-РЭС | 0
2.79 | Потребители, обслуживаемые филиалом ПАО "Россети Сибирь" - "Кузбассэнерго-РЭС", в соответствии с расшифровкой, приведенной в приложении № 3 | ПС 35 кВ Колыонская | ф. 10-13-О | ОП | до 60 минут | [9 empty] | 0.06 | 0 | бытовая | Кузбассэнерго-РЭС | Кузбассэнерго-РЭС | 0
2.80 | Потребители, обслуживаемые филиалом ПАО "Россети Сибирь" - "Кузбассэнерго-РЭС", в соответствии с расшифровкой, приведенной в приложении № 3 | ПС 35 кВ Красноярская | ф. 10-13-В | ОП | до 60 минут | [9 empty] | 0.12 | 0 | бытовая | Кузбассэнерго-РЭС | Кузбассэнерго-РЭС | 0
2.81 | Потребители, обслуживаемые филиалом ПАО "Россети Сибирь" - "Кузбассэнерго-РЭС", в соответствии с расшифровкой, приведенной в приложении № 3 | ПС 35 кВ Красноярская | ф. 10-6-КТ | ОП | до 60 минут | [9 empty] | 0.06 | 0 | бытовая | Кузбассэнерго-РЭС | Кузбассэнерго-РЭС | 0
2.82 | Потребители, обслуживаемые филиалом ПАО "Россети Сибирь" - "Кузбассэнерго-РЭС", в соответствии с расшифровкой, приведенной в приложении № 3 | ПС 35 кВ Курсксмоленская | ф. 10-6-У | ОВБ | до 60 минут | [9 empty] | 0.21 | 0 | бытовая | Кузбассэнерго-РЭС | Кузбассэнерго-РЭС | 0
2.83 | Потребители, обслуживаемые филиалом ПАО "Россети Сибирь" - "Кузбассэнерго-РЭС", в соответствии с расшифровкой, приведенной в приложении № 3 | ПС 35 кВ Курсксмоленская | ф. 10-12-Ш | ОВБ | до 60 минут | [9 empty] | 0.1 | 0 | бытовая | Кузбассэнерго-РЭС | Кузбассэнерго-РЭС | 0
2.84 | Потребители, обслуживаемые филиалом ПАО "Россети Сибирь" - "Кузбассэнерго-РЭС", в соответствии с расшифровкой, приведенной в приложении № 3 | ПС 35 кВ Листвянская (Тяж. РЭС) | ф. 10-8-В | ОВБ | до 60 минут | [9 empty] | 0.05 | 0 | бытовая | Кузбассэнерго-РЭС | Кузбассэнерго-РЭС | 0
2.85 | Потребители, обслуживаемые филиалом ПАО "Россети Сибирь" - "Кузбассэнерго-РЭС", в соответствии с расшифровкой, приведенной в приложении № 3 | ПС 35 кВ Листвянская (Тяж. РЭС) | ф. 10-10-ЛТ | ОВБ | до 60 минут | [6 empty] | 0.15 | 0.15 | 0.15 | 0.15 | 0 | смешанная | Кузбассэнерго-РЭС | Кузбассэнерго-РЭС | 0
2.86 | Потребители, обслуживаемые филиалом ПАО "Россети Сибирь" - "Кузбассэнерго-РЭС", в соответствии с расшифровкой, приведенной в приложении № 3 | ПС 35 кВ Листвянская (Тяж. РЭС) | ф. 10-11-З | ОВБ | до 60 минут | [9 empty] | 0.18 | 0 | бытовая | Кузбассэнерго-РЭС | Кузбассэнерго-РЭС | 0
2.87 | Потребители, обслуживаемые филиалом ПАО "Россети Сибирь" - "Кузбассэнерго-РЭС", в соответствии с расшифровкой, приведенной в приложении № 3 | ПС 35 кВ Преображенская | ф. 10-1-ТЖ | ОВБ | до 60 минут | [9 empty] | 0.1 | 0 | бытовая | Кузбассэнерго-РЭС | Кузбассэнерго-РЭС | 0
2.88 | Потребители, обслуживаемые филиалом ПАО "Россети Сибирь" - "Кузбассэнерго-РЭС", в соответствии с расшифровкой, приведенной в приложении № 3 | ПС 35 кВ Преображенская | ф. 10-10-ПР | ОВБ | до 60 минут | [9 empty] | 0.23 | 0 | бытовая | Кузбассэнерго-РЭС | Кузбассэнерго-РЭС | 0
2.89 | Потребители, обслуживаемые филиалом ПАО "Россети Сибирь" - "Кузбассэнерго-РЭС", в соответствии с расшифровкой, приведенной в приложении № 3 | ПС 35 кВ Святославская | ф. 10-13-ТР | ОП | до 60 минут | [9 empty] | 0.01 | 0 | бытовая | Кузбассэнерго-РЭС | Кузбассэнерго-РЭС | 0
2.90 | Потребители, обслуживаемые филиалом ПАО "Россети Сибирь" - "Кузбассэнерго-РЭС", в соответствии с расшифровкой, приведенной в приложении № 3 | ПС 35 кВ Святославская | ф. 10-12-ОС | ОП | до 60 минут | [9 empty] | 0.05 | 0 | бытовая | Кузбассэнерго-РЭС | Кузбассэнерго-РЭС | 0
2.91 | МКУ "Отдел жизнеобеспечения Ижморского муниципального округа", МУП Ижморский ЖКХ | ПС 35 кВ Симбирская | ф. 10-5-Т | ОП | до 60 минут | [9 empty] | 0.01 | 0 | бытовая | Кузбассэнерго-РЭС | Кузбассэнерго-РЭС | 0
2.92 | Потребители, обслуживаемые филиалом ПАО "Россети Сибирь" - "Кузбассэнерго-РЭС", в соответствии с расшифровкой, приведенной в приложении № 3 | ПС 35 кВ Сусловская | ф. 10-2-П | ОВБ | до 60 минут | [9 empty] | 0.33 | 0 | бытовая | Кузбассэнерго-РЭС | Кузбассэнерго-РЭС | 0
ИТОГО: |  |  |  |  | до 5 мин, в том числе: | 0 | 4.48 | 4.48 | 4.48 | 4.48 | 4.48 | 4.48 | 4.48 | 22.1 | 25.93 | 70.189 |  |  |  | 18.2
[5 empty] | ДУ | 0 | 0 | 0 | 0 | 0 | 0 | 0 | 0 | 0 | 0 | 0 |  |  |  | 0
[5 empty] | ОП | 0 | 4.48 | 4.48 | 4.48 | 4.48 | 4.48 | 4.48 | 4.48 | 22.1 | 25.93 | 70.189 |  |  |  | 18.2
[5 empty] | до 20 минут, в том числе: | 0 | 4.48 | 6.88 | 6.88 | 22.12 | 22.68 | 24.2 | 24.2 | 47.82 | 69.97 | 41.4463 |  |  |  | 29
[5 empty] | ДУ | 0 | 0 | 0 | 0 | 0 | 0 | 0 | 0 | 0 | 0 | 0 |  |  |  | 0
[5 empty] | ОП | 0 | 4.48 | 6.88 | 6.88 | 22.12 | 22.68 | 24.2 | 24.2 | 47.82 | 69.97 | 41.4463 |  |  |  | 29
[5 empty] | Всего, в том числе: | 0 | 4.5 | 6.9 | 6.9 | 22.14 | 23.18 | 24.85 | 24.85 | 48.47 | 82.04 | 35.3486 |  |  |  | 29
[5 empty] | ДУ | 0 | 0 | 0 | 0 | 0 | 0 | 0 | 0 | 0 | 0 | 0 |  |  |  | 0
[5 empty] | ОП | 0 | 4.5 | 6.9 | 6.9 | 22.14 | 23.18 | 24.7 | 24.7 | 48.32 | 80.09 | 36.2093 |  |  |  | 29
[5 empty] | ДД | 0 | 0 | 0 | 0 | 0 | 0 | 0 | 0 | 0 | 0 | 0 |  |  |  | 0
[5 empty] | ОВБ | 0 | 0 | 0 | 0 | 0 | 0 | 0.15 | 0.15 | 0.15 | 1.95 | 0 |  |  |  | 0
3. | Энергорайон «Транзит 110 кВ Иверка – Каштан тяговая» ПС 110 кВ Берикульская, ПС 110 кВ Антибесская, ПС 110 кВ 3704 км, ПС 110 кВ Мариинск, ПС 110 кВ Пионерская, ПС 110 кВ Мариинский ЛПК, ПС 110 кВ Чебулинская, ПС 110 кВ Ивановская, ПС 110 кВ Чумайская, ПС 110 кВ Макаракская, ПС 110 кВ Тисульская, ПС 110 кВ Мариинская НПС, ПС 110 кВ Тяжин, ПС 110 кВ Тяжинская, включая понизительные подстанции, электроснабжение которых осуществляется от вышеперечисленных подстанций
3.1 | ОАО "ЗСЖД" - филиал ОАО "РЖД". Собственное потребление | ПС 110 кВ Берикульская | Ф3-10 кВ | ОП | до 5 минут |  | 0.7 | 0.7 | 0.7 | 0.7 | 0.7 | 0.7 | 0.7 | 0.7 | 0.7 | 0 | тяга | Западно-Сибирская дирекция по энергообеспечению Филиала ОАО "РЖД" Трансэнерго | Западно-Сибирская дирекция по энергообеспечению Филиала ОАО "РЖД" Трансэнерго | 0
3.2 | ОАО "ЗСЖД" - филиал ОАО "РЖД". Электротяга | ПС 110 кВ Берикульская | Без отключения ПВ-1, ПВ-2, с выдачей предупреждения на установление интервала в движении поездов 15 минут по перегону Ижморская-Берикульская, Брикульская-Мариинск для поездов в обоих направлениях | ОП | до 20 минут |  |  |  |  | 1.8 | 1.8 | 1.8 | 1.8 | 1.8 | 1.8 | 0 | тяга | Западно-Сибирская дирекция по энергообеспечению Филиала ОАО "РЖД" Трансэнерго | Западно-Сибирская дирекция по энергообеспечению Филиала ОАО "РЖД" Трансэнерго | 0
3.3 | ОАО "ЗСЖД" - филиал ОАО "РЖД". Электротяга | ПС 110 кВ Антибесская | Без отключения ПВ-1, ПВ-2, с выдачей предупреждения на установление интервала в движении поездов 25 минут по перегону Берикульская-Мариинск для поездов в обоих направлениях | ОП | до 20 минут |  |  |  |  | 1.8 | 1.8 | 1.8 | 1.8 | 1.8 | 1.8 | 0 | тяга | Западно-Сибирская дирекция по энергообеспечению Филиала ОАО "РЖД" Трансэнерго | Западно-Сибирская дирекция по энергообеспечению Филиала ОАО "РЖД" Трансэнерго | 0
3.4 | ОАО "ЗСЖД" - филиал ОАО "РЖД". Собственное потребление | ПС 110 кВ БП 3704 км | Ф2ПЭ | ОП | до 5 минут |  | 0.8 | 0.8 | 0.8 | 0.8 | 0.8 | 0.8 | 0.8 | 0.8 | 0.8 | 0 | тяга | Западно-Сибирская дирекция по энергообеспечению Филиала ОАО "РЖД" Трансэнерго | Западно-Сибирская дирекция по энергообеспечению Филиала ОАО "РЖД" Трансэнерго | 0
3.5 | ОАО "ЗСЖД" - филиал ОАО "РЖД". Электротяга | ПС 110 кВ БП 3704 км | Без отключения ПВ-1, ПВ-2, с выдачей предупреждения на установление интервала в движении поездов 20 минут по перегону Антибесский-БП 3704 км, БП 3704 км-Мариинск для поездов в обоих направлениях | ОП | до 20 минут |  |  |  |  | 1.86 | 1.86 | 1.86 | 1.86 | 1.86 | 1.86 | 0 | тяга | Западно-Сибирская дирекция по энергообеспечению Филиала ОАО "РЖД" Трансэнерго | Западно-Сибирская дирекция по энергообеспечению Филиала ОАО "РЖД" Трансэнерго | 0
3.6 | Ж.Д. потребители;сторонние потребители; быт | ПС 110 кВ Тяжин | ДПР "Восток" | ОП | до 5 минут |  | 0.18 | 0.18 | 0.18 | 0.18 | 0.18 | 0.18 | 0.18 | 0.18 | 0.18 | 100 | тяга | Красноярская дирекция по энергообеспечению филиала ОАО "РЖД" | Красноярская дирекция по энергообеспечению филиала ОАО "РЖД" | 0.18
3.7 | Ж.Д. потребители | ПС 110 кВ Тяжин | фидер 27,5 кВ № 1 | ОП | до 5 минут | [8 empty] | 12.02 | 12.02 | 100 | тяга | Красноярская дирекция по энергообеспечению филиала ОАО "РЖД" | Красноярская дирекция по энергообеспечению филиала ОАО "РЖД" | 12.02
3.8 | Ж.Д. потребители; сторонние потребители; быт | ПС 110 кВ Мариинск | ДПР "Восток" | ОП | до 5 минут |  | 0.4 | 0.4 | 0.4 | 0.4 | 0.4 | 0.4 | 0.4 | 0.4 | 0.4 | 100 | тяга | Красноярская дирекция по энергообеспечению филиала ОАО "РЖД" | Красноярская дирекция по энергообеспечению филиала ОАО "РЖД" | 0.4
3.9 | Ж.Д. потребители; быт | ПС 110 кВ Мариинск | фидер 10 кВ №1 | ОП | до 20 минут |  |  | 2.4 | 2.4 | 2.4 | 2.4 | 2.4 | 2.4 | 2.4 | 2.4 | 100 | тяга | Красноярская дирекция по энергообеспечению филиала ОАО "РЖД" | Красноярская дирекция по энергообеспечению филиала ОАО "РЖД" | 2.4
3.10 | Ж.Д. потребители; быт | ПС 110 кВ Мариинск | фидер 10 кВ № 4 | ОП | до 20 минут |  |  |  |  | 2.4 | 2.4 | 2.4 | 2.4 | 2.4 | 2.4 | 100 | тяга | Красноярская дирекция по энергообеспечению филиала ОАО "РЖД" | Красноярская дирекция по энергообеспечению филиала ОАО "РЖД" | 2.4
3.11 | Ж.Д. потребители; быт | ПС 110 кВ Мариинск | фидер 27,5 кВ № 2 | ОП | до 5 минут | [8 empty] | 5.6 | 5.6 | 100 | тяга | Красноярская дирекция по энергообеспечению филиала ОАО "РЖД" | Красноярская дирекция по энергообеспечению филиала ОАО "РЖД" | 5.6
3.12 | Потребители, обслуживаемые ООО "КЭнК", в соответствии с расшифровкой, приведенной в приложении № 1 | ПС 110 кВ Мариинский ЛПК | ф.10-10Л | ОП | до 5 минут | [9 empty] | 0.91 | 0 | бытовая | Кузбассэнерго-РЭС | ООО "КЭнК" | 0
3.13 | Потребители, обслуживаемые ООО "КЭнК", в соответствии с расшифровкой, приведенной в приложении № 1 | ПС 110 кВ Мариинская тяговая | ф.10-5-Т-ЦРП | ОП | до 5 минут | [9 empty] | 0.32 | 0 | бытовая | Красноярская дирекция по энергообеспечению филиала ОАО "РЖД" | ООО "КЭнК" | 0
3.14 | Потребители, обслуживаемые ООО "КЭнК", в соответствии с расшифровкой, приведенной в приложении № 1 | ПС 110 кВ Мариинская тяговая | ф.10-6-Т-ЦРП | ОП | до 5 минут | [9 empty] | 0.88 | 0 | бытовая | Красноярская дирекция по энергообеспечению филиала ОАО "РЖД" | ООО "КЭнК" | 0
3.15 | Потребители, обслуживаемые ООО "КЭнК", в соответствии с расшифровкой, приведенной в приложении № 1 | ПС 35 кВ Мариинская городская | ф.10-15М | ОП | до 5 минут | [9 empty] | 1.72 | 0 | бытовая | Кузбассэнерго-РЭС | ООО "КЭнК" | 0
3.16 | Потребители, обслуживаемые ООО "КЭнК", в соответствии с расшифровкой, приведенной в приложении № 1 | РП-10 от ПС 110 кВ Тяжинская | ВВ Ф.10-14-К | ОП | до 20 минут | [9 empty] | 2.52 | 0 | бытовая | ООО "КЭнК" | ООО "КЭнК" | 0
3.17 | Потребители, обслуживаемые ООО "КЭнК", в соответствии с расшифровкой, приведенной в приложении № 1 | РП-10 от ПС 110 кВ Тяжинская | ВВ Ф.10-12-МК | ОП | до 20 минут | [9 empty] | 1.04 | 0 | бытовая | ООО "КЭнК" | ООО "КЭнК" | 0
3.18 | Потребители, обслуживаемые ООО "КЭнК", в соответствии с расшифровкой, приведенной в приложении № 1 | РП-10 от ПС 110 кВ Тяжинская | Ф.10-8-Р | ОП | до 20 минут | [9 empty] | 1.62 | 0 | бытовая | ООО "КЭнК" | ООО "КЭнК" | 0
3.19 | Потребители, обслуживаемые ООО "КЭнК", в соответствии с расшифровкой, приведенной в приложении № 1 | ПС 35 кВ Украинская | ф.10-9-3ЛМ | ОП | до 20 минут | [9 empty] | 1.05 | 0 | бытовая | ООО "КЭнК" | ООО "КЭнК" | 0
3.20 | Потребители, обслуживаемые ООО "КЭнК", в соответствии с расшифровкой, приведенной в приложении № 1 | ПС 35 кВ Украинская | ф.10-10-ЛК | ОП | до 20 минут | [9 empty] | 1.04 | 0 | бытовая | ООО "КЭнК" | ООО "КЭнК" | 0
3.21 | АО "Транснефть - Западная Сибирь" (ЭД 2МНА-2, либо ЭД 2МНА-1, либо ЭД 2МНА-4 либо ЭД 2МНА-3, либо ЭД 1МНА-1, либо ЭД 1МНА-3, либо ЭД 1МНА-2, либо ЭД 1 МНА-4) | ПС 110 кВ Мариинская НПС | ЗРУ-6 кВ яч. №16, либо яч. №17, либо яч. №18, либо яч. №19, либо яч. №13, либо яч. №15, либо яч. №24, либо яч. №26 | ОП | до 20 минут | [8 empty] | 6 | 6 | 100 | промышленная | АО "Транснефть - Западная Сибирь" | АО "Транснефть - Западная Сибирь" | 6
3.22 | Потребители, обслуживаемые филиалом ПАО "Россети Сибирь" - "Кузбассэнерго-РЭС", в соответствии с расшифровкой, приведенной в приложении № 3 | ПС 110 кВ Берикульская | ВЛ 35 кВ М-1 | ОП | до 20 минут | [6 empty] | 1.04 | 1.04 | 1.04 | 1.04 | 0 | смешанная | Западно-Сибирская дирекция по энергообеспечению Филиала ОАО "РЖД" Трансэнерго | Кузбассэнерго-РЭС | 0
3.23 | Потребители, обслуживаемые филиалом ПАО "Россети Сибирь" - "Кузбассэнерго-РЭС", в соответствии с расшифровкой, приведенной в приложении № 3 | ПС 110 кВ Мариинский ЛПК | ф. 10-13-К | ОП | до 60 минут | [9 empty] | 0.24 | 0 | бытовая | Кузбассэнерго-РЭС | Кузбассэнерго-РЭС | 0
3.24 | Потребители, обслуживаемые филиалом ПАО "Россети Сибирь" - "Кузбассэнерго-РЭС", в соответствии с расшифровкой, приведенной в приложении № 3 | ПС 110 кВ Пионерская | ф. 10-17-Ж | ОП | до 60 минут |  | 0.02 | 0.02 | 0.02 | 0.02 | 0.02 | 0.02 | 0.02 | 0.02 | 0.02 | 0 | промышленная | Кузбассэнерго-РЭС | Кузбассэнерго-РЭС | 0
3.25 | ФКУ ИК-1 | ПС 110 кВ Пионерская | ф. 10-10-Р | ОП | до 60 минут | [9 empty] | 0.06 | 0 | бытовая | Кузбассэнерго-РЭС | Кузбассэнерго-РЭС | 0
3.26 | ФКУ ИК-1 | ПС 110 кВ Пионерская | ф. 10-7-Р | ОП | до 60 минут | [9 empty] | 0.27 | 0 | бытовая | Кузбассэнерго-РЭС | Кузбассэнерго-РЭС | 0
3.27 | ФКУ ИК-1 | ПС 110 кВ Пионерская | ф. 10-13-Р | ОП | до 60 минут | [9 empty] | 0.4 | 0 | бытовая | Кузбассэнерго-РЭС | Кузбассэнерго-РЭС | 0
3.28 | Потребители, обслуживаемые филиалом ПАО "Россети Сибирь" - "Кузбассэнерго-РЭС", в соответствии с расшифровкой, приведенной в приложении № 3 | ПС 110 кВ Пионерская | ВЛ 35 кВ М-2 | ОП | до 20 минут | [9 empty] | 1.6 | 0 | бытовая | Кузбассэнерго-РЭС | Кузбассэнерго-РЭС | 0
3.29 | Потребители, обслуживаемые филиалом ПАО "Россети Сибирь" - "Кузбассэнерго-РЭС", в соответствии с расшифровкой, приведенной в приложении № 3 | ПС 110 кВ Пионерская | ВЛ 35 кВ М-12 | ОП | до 20 минут | [9 empty] | 2.07 | 0 | бытовая | Кузбассэнерго-РЭС | Кузбассэнерго-РЭС | 0
3.30 | Потребители, обслуживаемые филиалом ПАО "Россети Сибирь" - "Кузбассэнерго-РЭС", в соответствии с расшифровкой, приведенной в приложении № 3 | ПС 110 кВ Тисульская | ф. 10-8-РП | ОП | до 60 минут | [9 empty] | 0.21 | 0 | бытовая | Кузбассэнерго-РЭС | Кузбассэнерго-РЭС | 0
3.31 | АО"Почта России", МБДОУ Тисульский детский сад №4, УЖТР ТМО Администрация Тисульского муниципального округа | ПС 110 кВ Тисульская | ф. 10-4-У | ОП | до 60 минут | [9 empty] | 0.11 | 0 | бытовая | Кузбассэнерго-РЭС | Кузбассэнерго-РЭС | 0
3.32 | Потребители, обслуживаемые филиалом ПАО "Россети Сибирь" - "Кузбассэнерго-РЭС", в соответствии с расшифровкой, приведенной в приложении № 3 | ПС 110 кВ Тисульская | ф. 10-14-РП | ОП | до 60 минут | [9 empty] | 0.08 | 0 | бытовая | Кузбассэнерго-РЭС | Кузбассэнерго-РЭС | 0
3.33 | МБУЗ ЦРБ Тисульского района, УЖТР ТМО Администрация Тисульского муниципального округа | ПС 110 кВ Тисульская | ф. 10-16-К | ОП | до 60 минут | [9 empty] | 0.02 | 0 | бытовая | Кузбассэнерго-РЭС | Кузбассэнерго-РЭС | 0
3.34 | ИП Князева Е.А. | ПС 110 кВ Тисульская | ф. 10-2-РП | ОП | до 60 минут | [9 empty] | 0.13 | 0 | бытовая | Кузбассэнерго-РЭС | Кузбассэнерго-РЭС | 0
3.35 | Потребители, обслуживаемые филиалом ПАО "Россети Сибирь" - "Кузбассэнерго-РЭС", в соответствии с расшифровкой, приведенной в приложении № 3 | ПС 110 кВ Тяжинская | ф. 10-10-В | ОП | до 20 минут | [9 empty] | 0.36 | 0 | бытовая | Кузбассэнерго-РЭС | Кузбассэнерго-РЭС | 0
3.36 | Потребители, обслуживаемые филиалом ПАО "Россети Сибирь" - "Кузбассэнерго-РЭС", в соответствии с расшифровкой, приведенной в приложении № 3 | ПС 110 кВ Тяжинская | ф. 10-20-НВ | ОП | до 20 минут | [6 empty] | 0.19 | 0.19 | 0.19 | 0.19 | 0 | смешанная | Кузбассэнерго-РЭС | Кузбассэнерго-РЭС | 0
3.37 | Потребители, обслуживаемые филиалом ПАО "Россети Сибирь" - "Кузбассэнерго-РЭС", в соответствии с расшифровкой, приведенной в приложении № 3 | ПС 110 кВ Тяжинская | ф. 10-8-Б | ОП | до 20 минут | [9 empty] | 0.25 | 0 | бытовая | Кузбассэнерго-РЭС | Кузбассэнерго-РЭС | 0
3.38 | Потребители, обслуживаемые филиалом ПАО "Россети Сибирь" - "Кузбассэнерго-РЭС", в соответствии с расшифровкой, приведенной в приложении № 3 | ПС 110 кВ Тяжинская | ф. 10-18-СХ | ОП | до 20 минут | [5 empty] | 0.19 | 0.19 | 0.19 | 0.19 | 0.19 | 0 | смешанная | Кузбассэнерго-РЭС | Кузбассэнерго-РЭС | 0
3.39 | Потребители, обслуживаемые филиалом ПАО "Россети Сибирь" - "Кузбассэнерго-РЭС", в соответствии с расшифровкой, приведенной в приложении № 3 | ПС 110 кВ Тяжинская | ф. 10-22-ПЗ | ОП | до 20 минут | [9 empty] | 0.16 | 0 | бытовая | Кузбассэнерго-РЭС | Кузбассэнерго-РЭС | 0
3.40 | Потребители, обслуживаемые филиалом ПАО "Россети Сибирь" - "Кузбассэнерго-РЭС", в соответствии с расшифровкой, приведенной в приложении № 3 | ПС 110 кВ Тяжинская | ф. 10-16-П | ОП | до 20 минут | [9 empty] | 0.02 | 0 | бытовая | Кузбассэнерго-РЭС | Кузбассэнерго-РЭС | 0
3.41 | Потребители, обслуживаемые филиалом ПАО "Россети Сибирь" - "Кузбассэнерго-РЭС", в соответствии с расшифровкой, приведенной в приложении № 3 | ПС 110 кВ Чебулинская | ф. 10-8-УН | ОВБ | до 60 минут | [9 empty] | 0.15 | 0 | бытовая | Кузбассэнерго-РЭС | Кузбассэнерго-РЭС | 0
3.42 | Потребители, обслуживаемые филиалом ПАО "Россети Сибирь" - "Кузбассэнерго-РЭС", в соответствии с расшифровкой, приведенной в приложении № 3 | ПС 110 кВ Чебулинская | ф. 10-13-Б | ОВБ | до 60 минут | [9 empty] | 0.1 | 0 | бытовая | Кузбассэнерго-РЭС | Кузбассэнерго-РЭС | 0
3.43 | Потребители, обслуживаемые филиалом ПАО "Россети Сибирь" - "Кузбассэнерго-РЭС", в соответствии с расшифровкой, приведенной в приложении № 3 | ПС 110 кВ Чумайская | ф. 10-1-Ч | ОВБ | до 60 минут | [9 empty] | 0.18 | 0 | бытовая | Кузбассэнерго-РЭС | Кузбассэнерго-РЭС | 0
3.44 | Потребители, обслуживаемые филиалом ПАО "Россети Сибирь" - "Кузбассэнерго-РЭС", в соответствии с расшифровкой, приведенной в приложении № 3 | ПС 110 кВ Чумайская | ф. 10-11-Ч | ОВБ | до 60 минут | [9 empty] | 0.17 | 0 | бытовая | Кузбассэнерго-РЭС | Кузбассэнерго-РЭС | 0
3.45 | Потребители, обслуживаемые филиалом ПАО "Россети Сибирь" - "Кузбассэнерго-РЭС", в соответствии с расшифровкой, приведенной в приложении № 3 | ПС 35 кВ Листвянская (Тяж. РЭС) | ф. 10-8-В | ОВБ | до 60 минут | [9 empty] | 0.05 | 0 | бытовая | Кузбассэнерго-РЭС | Кузбассэнерго-РЭС | 0
3.46 | Потребители, обслуживаемые филиалом ПАО "Россети Сибирь" - "Кузбассэнерго-РЭС", в соответствии с расшифровкой, приведенной в приложении № 3 | ПС 35 кВ Листвянская (Тяж. РЭС) | ф. 10-10-ЛТ | ОВБ | до 60 минут | [6 empty] | 0.15 | 0.15 | 0.15 | 0.15 | 0 | смешанная | Кузбассэнерго-РЭС | Кузбассэнерго-РЭС | 0
3.47 | Потребители, обслуживаемые филиалом ПАО "Россети Сибирь" - "Кузбассэнерго-РЭС", в соответствии с расшифровкой, приведенной в приложении № 3 | ПС 35 кВ Листвянская (Тяж. РЭС) | ф. 10-11-З | ОВБ | до 60 минут | [9 empty] | 0.18 | 0 | бытовая | Кузбассэнерго-РЭС | Кузбассэнерго-РЭС | 0
3.48 | Потребители, обслуживаемые филиалом ПАО "Россети Сибирь" - "Кузбассэнерго-РЭС", в соответствии с расшифровкой, приведенной в приложении № 3 | ПС 35 кВ Красноярская | ф. 10-13-В | ОП | до 60 минут | [9 empty] | 0.12 | 0 | бытовая | Кузбассэнерго-РЭС | Кузбассэнерго-РЭС | 0
3.49 | Потребители, обслуживаемые филиалом ПАО "Россети Сибирь" - "Кузбассэнерго-РЭС", в соответствии с расшифровкой, приведенной в приложении № 3 | ПС 35 кВ Красноярская | ф. 10-6-КТ | ОП | до 60 минут | [9 empty] | 0.06 | 0 | бытовая | Кузбассэнерго-РЭС | Кузбассэнерго-РЭС | 0
3.50 | Потребители, обслуживаемые филиалом ПАО "Россети Сибирь" - "Кузбассэнерго-РЭС", в соответствии с расшифровкой, приведенной в приложении № 3 | ПС 35 кВ Курсксмоленская | ф. 10-6-У | ОВБ | до 60 минут | [9 empty] | 0.21 | 0 | бытовая | Кузбассэнерго-РЭС | Кузбассэнерго-РЭС | 0
3.51 | Потребители, обслуживаемые филиалом ПАО "Россети Сибирь" - "Кузбассэнерго-РЭС", в соответствии с расшифровкой, приведенной в приложении № 3 | ПС 35 кВ Курсксмоленская | ф. 10-12-Ш | ОВБ | до 60 минут | [9 empty] | 0.1 | 0 | бытовая | Кузбассэнерго-РЭС | Кузбассэнерго-РЭС | 0
3.52 | Потребители, обслуживаемые филиалом ПАО "Россети Сибирь" - "Кузбассэнерго-РЭС", в соответствии с расшифровкой, приведенной в приложении № 3 | ПС 35 кВ Преображенская | ф. 10-1-ТЖ | ОВБ | до 60 минут | [9 empty] | 0.1 | 0 | бытовая | Кузбассэнерго-РЭС | Кузбассэнерго-РЭС | 0
3.53 | Потребители, обслуживаемые филиалом ПАО "Россети Сибирь" - "Кузбассэнерго-РЭС", в соответствии с расшифровкой, приведенной в приложении № 3 | ПС 35 кВ Преображенская | ф. 10-10-ПР | ОВБ | до 60 минут | [9 empty] | 0.23 | 0 | бытовая | Кузбассэнерго-РЭС | Кузбассэнерго-РЭС | 0
3.54 | МКУ "Отдел жизнеобеспечения Ижморского муниципального округа", МУП Ижморский ЖКХ | ПС 35 кВ Симбирская | ф. 10-5-Т | ОП | до 60 минут | [9 empty] | 0.01 | 0 | бытовая | Кузбассэнерго-РЭС | Кузбассэнерго-РЭС | 0
3.55 | Потребители, обслуживаемые филиалом ПАО "Россети Сибирь" - "Кузбассэнерго-РЭС", в соответствии с расшифровкой, приведенной в приложении № 3 | ПС 35 кВ Сусловская | ф. 10-2-П | ОВБ | до 60 минут | [9 empty] | 0.33 | 0 | бытовая | Кузбассэнерго-РЭС | Кузбассэнерго-РЭС | 0
ИТОГО: |  |  |  |  | до 5 мин, в том числе: | 0 | 2.08 | 2.08 | 2.08 | 2.08 | 2.08 | 2.08 | 2.08 | 19.7 | 23.53 | 77.3481 |  |  |  | 18.2
[5 empty] | ДУ | 0 | 0 | 0 | 0 | 0 | 0 | 0 | 0 | 0 | 0 | 0 |  |  |  | 0
[5 empty] | ОП | 0 | 2.08 | 2.08 | 2.08 | 2.08 | 2.08 | 2.08 | 2.08 | 19.7 | 23.53 | 77.3481 |  |  |  | 18.2
[5 empty] | до 20 минут, в том числе: | 0 | 2.08 | 4.48 | 4.48 | 12.34 | 12.53 | 13.76 | 13.76 | 37.38 | 52.94 | 54.779 |  |  |  | 29
[5 empty] | ДУ | 0 | 0 | 0 | 0 | 0 | 0 | 0 | 0 | 0 | 0 | 0 |  |  |  | 0
[5 empty] | ОП | 0 | 2.08 | 4.48 | 4.48 | 12.34 | 12.53 | 13.76 | 13.76 | 37.38 | 52.94 | 54.779 |  |  |  | 29
[5 empty] | Всего, в том числе: | 0 | 2.1 | 4.5 | 4.5 | 12.36 | 12.55 | 13.93 | 13.93 | 37.55 | 56.62 | 51.2187 |  |  |  | 29
[5 empty] | ДУ | 0 | 0 | 0 | 0 | 0 | 0 | 0 | 0 | 0 | 0 | 0 |  |  |  | 0
[5 empty] | ОП | 0 | 2.1 | 4.5 | 4.5 | 12.36 | 12.55 | 13.78 | 13.78 | 37.4 | 54.67 | 53.0455 |  |  |  | 29
[5 empty] | ДД | 0 | 0 | 0 | 0 | 0 | 0 | 0 | 0 | 0 | 0 | 0 |  |  |  | 0
[5 empty] | ОВБ | 0 | 0 | 0 | 0 | 0 | 0 | 0.15 | 0.15 | 0.15 | 1.95 | 0 |  |  |  | 0
4. | Энергорайон «Транзит 110 кВ Краснополянская – Торсьма включительно» ПС 110 кВ Кирова-Западная, ПС 110 кВ Егозово, ПС 110 кВ Непрерывка, ПС 110 кВ Контрольный, ПС 110 кВ Промышленная, ПС 110 кВ Промышленная-сельская, ПС 110 кВ Торсьма, ПС 110 кВ Падунская, включая понизительные подстанции, электроснабжение которых осуществляется от вышеперечисленных подстанций
4.1 | Потребители, обслуживаемые ООО "КЭнК", в соответствии с расшифровкой, приведенной в приложении № 1 | ПС 110 кВ Промышленновская сельская | ф .10-5К | ОП | до 5 минут | [9 empty] | 1.17 | 0 | бытовая | Кузбассэнерго-РЭС | ООО "КЭнК" | 0
4.2 | Потребители, обслуживаемые ООО "КЭнК", в соответствии с расшифровкой, приведенной в приложении № 1 | ПС 110 кВ Промышленновская сельская | ф .10-7РП | ОП | до 5 минут | [9 empty] | 1.56 | 0 | бытовая | Кузбассэнерго-РЭС | ООО "КЭнК" | 0
4.3 | Потребители, обслуживаемые ООО "КЭнК", в соответствии с расшифровкой, приведенной в приложении № 1 | ПС 110 кВ Промышленновская тяговая | ф .10-6П | ОП | до 5 минут | [9 empty] | 1.42 | 0 | бытовая | Кузбассэнерго-РЭС | ООО "КЭнК" | 0
4.4 | ООО "Санаторий "Танай" | ПС 35 кВ Танай | 1-3 | ОП | до 5 минут |  | 0.15 | 0.15 | 0.15 | 0.15 | 0.15 | 0.15 | 0.15 | 0.15 | 0.15 | 0 | промышленная | Филиал ООО ХК "СДС-Энерго"-"Прокопьевскэнерго" | Филиал ООО ХК "СДС-Энерго"-"Прокопьевскэнерго" | 0
4.5 | ООО "Санаторий "Танай" | ПС 35 кВ Танай | 2-4 | ОП | до 5 минут |  |  | 0.15 | 0.15 | 0.15 | 0.15 | 0.15 | 0.15 | 0.15 | 0.15 | 0 | промышленная | Филиал ООО ХК "СДС-Энерго"-"Прокопьевскэнерго" | Филиал ООО ХК "СДС-Энерго"-"Прокопьевскэнерго" | 0
4.6 | ООО "Санаторий "Танай" | ПС 35 кВ Танай | 1-2 | ОП | до 5 минут |  |  |  | 0.2 | 0.2 | 0.2 | 0.2 | 0.2 | 0.2 | 0.2 | 0 | промышленная | Филиал ООО ХК "СДС-Энерго"-"Прокопьевскэнерго" | Филиал ООО ХК "СДС-Энерго"-"Прокопьевскэнерго" | 0
4.7 | ООО "Санаторий "Танай" | ПС 35 кВ Танай | 2-3 | ОП | до 5 минут | [6 empty] | 0.2 | 0.2 | 0.2 | 0.2 | 0 | промышленная | Филиал ООО ХК "СДС-Энерго"-"Прокопьевскэнерго" | Филиал ООО ХК "СДС-Энерго"-"Прокопьевскэнерго" | 0
4.8 | Филиал ОАО "РЖД" - Западно-Сибирская железная дорога | ПС 110 кВ Тяговая Промышленная | Ф3-10 | ОП | до 5 минут |  | 1.73 | 1.73 | 1.73 | 1.73 | 1.73 | 1.73 | 1.73 | 1.73 | 1.73 | 100 | тяга | Западно-Сибирская дирекция по энергообеспечению Филиала ОАО "РЖД" Трансэнерго | Западно-Сибирская дирекция по энергообеспечению Филиала ОАО "РЖД" Трансэнерго | 1.73
4.9 | Филиал ОАО "РЖД" - Западно-Сибирская железная дорога | ПС 110 кВ Тяговая Контрольный | Ф5-10 | ОП | до 5 минут |  |  |  | 1.25 | 1.25 | 1.25 | 1.25 | 1.25 | 1.25 | 1.25 | 100 | тяга | Западно-Сибирская дирекция по энергообеспечению Филиала ОАО "РЖД" Трансэнерго | Западно-Сибирская дирекция по энергообеспечению Филиала ОАО "РЖД" Трансэнерго | 1.25
4.10 | Филиал ОАО "РЖД" - Западно-Сибирская железная дорога | ПС 110 кВ Тяговая Непрерывка | Ф3-10 | ОП | до 5 минут | [6 empty] | 1.12 | 1.12 | 1.12 | 1.12 | 100 | тяга | Западно-Сибирская дирекция по энергообеспечению Филиала ОАО "РЖД" Трансэнерго | Западно-Сибирская дирекция по энергообеспечению Филиала ОАО "РЖД" Трансэнерго | 1.12
4.11 | Филиал ОАО "РЖД" - Западно-Сибирская железная дорога | ПС 110 кВ Тяговая Егозово | Ф3-10 | ОП | до 5 минут | [7 empty] | 2.8 | 2.8 | 2.8 | 96 | тяга | Западно-Сибирская дирекция по энергообеспечению Филиала ОАО "РЖД" Трансэнерго | Западно-Сибирская дирекция по энергообеспечению Филиала ОАО "РЖД" Трансэнерго | 2.688
4.12 | Потребители, обслуживаемые филиалом ПАО "Россети Сибирь" - "Кузбассэнерго-РЭС", в соответствии с расшифровкой, приведенной в приложении № 3 | ПС 110 кВ Егозово | ф.4-10 | ОП | до 5 минут | [5 empty] | 0.64 | 0.64 | 0.64 | 0.64 | 0.64 | 0 | смешанная | Западно-Сибирская дирекция по энергообеспечению Филиала ОАО "РЖД" Трансэнерго | Кузбассэнерго-РЭС | 0
4.13 | ООО "Велес+", МКУ "ТУ администрации Ленинсе-Кузнецкогомуниципального округа" | ПС 110 кВ Непрерывка | ф.3-10 | ОП | до 5 минут | [9 empty] | 0.03 | 0 | бытовая | Западно-Сибирская дирекция по энергообеспечению Филиала ОАО "РЖД" Трансэнерго | Кузбассэнерго-РЭС | 0
4.14 | Потребители, обслуживаемые филиалом ПАО "Россети Сибирь" - "Кузбассэнерго-РЭС", в соответствии с расшифровкой, приведенной в приложении № 3 | ПС 110 кВ Падунская | ф.4-10 | ОП | до 5 минут | [9 empty] | 0.25 | 0 | бытовая | Западно-Сибирская дирекция по энергообеспечению Филиала ОАО "РЖД" Трансэнерго | Кузбассэнерго-РЭС | 0
4.15 | Потребители, обслуживаемые филиалом ПАО "Россети Сибирь" - "Кузбассэнерго-РЭС", в соответствии с расшифровкой, приведенной в приложении № 3 | ПС 110 кВ Падунская | ф.8-10 | ОП | до 5 минут | [9 empty] | 0.01 | 0 | бытовая | Западно-Сибирская дирекция по энергообеспечению Филиала ОАО "РЖД" Трансэнерго | Кузбассэнерго-РЭС | 0
4.16 | Потребители, обслуживаемые филиалом ПАО "Россети Сибирь" - "Кузбассэнерго-РЭС", в соответствии с расшифровкой, приведенной в приложении № 3 | ПС 110 кВ Промышленная | ф.2-10 | ОП | до 5 минут | [5 empty] | 0.29 | 0.29 | 0.29 | 0.29 | 0.29 | 0 | смешанная | Западно-Сибирская дирекция по энергообеспечению Филиала ОАО "РЖД" Трансэнерго | Кузбассэнерго-РЭС | 0
4.17 | ООО "Мясной ряд" | ПС 110 кВ Промышленная | ф.5-10 | ОП | до 5 минут | [6 empty] | 0.38 | 0.38 | 0.38 | 0.38 | 0 | смешанная | Западно-Сибирская дирекция по энергообеспечению Филиала ОАО "РЖД" Трансэнерго | Кузбассэнерго-РЭС | 0
4.18 | Потребители, обслуживаемые филиалом ПАО "Россети Сибирь" - "Кузбассэнерго-РЭС", в соответствии с расшифровкой, приведенной в приложении № 3 | ПС 110 кВ Промышленная сельская | СП-1 ф. 10-12-ПС | ОП | до 5 минут | [5 empty] | 0.58 | 0.58 | 0.58 | 0.58 | 0.58 | 0 | смешанная | Кузбассэнерго-РЭС | Кузбассэнерго-РЭС | 0
4.19 | Потребители, обслуживаемые филиалом ПАО "Россети Сибирь" - "Кузбассэнерго-РЭС", в соответствии с расшифровкой, приведенной в приложении № 3 | ПС 110 кВ Промышленная сельская | СП-1 ф. 10-18-СК | ОП | до 5 минут | [9 empty] | 0.44 | 0 | бытовая | Кузбассэнерго-РЭС | Кузбассэнерго-РЭС | 0
4.20 | Потребители, обслуживаемые филиалом ПАО "Россети Сибирь" - "Кузбассэнерго-РЭС", в соответствии с расшифровкой, приведенной в приложении № 3 | ПС 110 кВ Торсьма | ВЛ 35 кВ Торсьма-Тарасовская | ОП | до 5 минут | [9 empty] | 1.58 | 0 | бытовая | Западно-Сибирская дирекция по энергообеспечению Филиала ОАО "РЖД" Трансэнерго | Кузбассэнерго-РЭС | 0
4.21 | Потребители, обслуживаемые филиалом ПАО "Россети Сибирь" - "Кузбассэнерго-РЭС", в соответствии с расшифровкой, приведенной в приложении № 3 | ПС 110 кВ Торсьма | ВЛ 35 кВ Торсьма-Прогресс | ОП | до 5 минут | [9 empty] | 5.01 | 0 | бытовая | Западно-Сибирская дирекция по энергообеспечению Филиала ОАО "РЖД" Трансэнерго | Кузбассэнерго-РЭС | 0
4.22 | Потребители, обслуживаемые филиалом ПАО "Россети Сибирь" - "Кузбассэнерго-РЭС", в соответствии с расшифровкой, приведенной в приложении № 3 | ПС 110 кВ Торсьма | ф.3-10 | ОП | до 5 минут | [9 empty] | 0.26 | 0 | бытовая | Западно-Сибирская дирекция по энергообеспечению Филиала ОАО "РЖД" Трансэнерго | Кузбассэнерго-РЭС | 0
4.23 | Потребители, обслуживаемые филиалом ПАО "Россети Сибирь" - "Кузбассэнерго-РЭС", в соответствии с расшифровкой, приведенной в приложении № 3 | ПС 110 кВ Торсьма | ф.4-10 | ОП | до 5 минут | [9 empty] | 0.23 | 0 | бытовая | Западно-Сибирская дирекция по энергообеспечению Филиала ОАО "РЖД" Трансэнерго | Кузбассэнерго-РЭС | 0
4.24 | Потребители, обслуживаемые филиалом ПАО "Россети Сибирь" - "Кузбассэнерго-РЭС", в соответствии с расшифровкой, приведенной в приложении № 3 | ПС 110 кВ Торсьма | ф.5-10 | ОП | до 5 минут | [9 empty] | 0.81 | 0 | бытовая | Западно-Сибирская дирекция по энергообеспечению Филиала ОАО "РЖД" Трансэнерго | Кузбассэнерго-РЭС | 0
4.25 | АО "Гранула" | ПС 110 кВ Кирова-Западная | ф .6-3-ФГП (ф .6-14-ФГП) | ОП | до 20 минут |  | 0.6 | 0.6 | 0.6 | 0.6 | 0.6 | 0.6 | 0.6 | 0.6 | 0.6 | 0 | промышленная | АО "СУЭК-Кузбасс" ПЕ Энергоуправление | АО "СУЭК-Кузбасс" ПЕ Энергоуправление | 0
4.26 | АО "СУЭК-Кузбасс" ПЕ Шахта им С.М. Кирова, АО "СУЭК-Кузбасс" ПЕ Теплосиловое хозяйство | ПС 110 кВ Кирова-Западная | ф .6-7-17Ш | ОП | до 20 минут |  | 0.3 | 0.3 | 0.3 | 0.3 | 0.3 | 0.3 | 0.3 | 0.3 | 0.3 | 100 | промышленная | АО "СУЭК-Кузбасс" ПЕ Энергоуправление | АО "СУЭК-Кузбасс" ПЕ Энергоуправление | 0.3
4.27 | АО "СУЭК-Кузбасс" ПЕ Шахта им С.М. Кирова, АО "СУЭК-Кузбасс" ПЕ Теплосиловое хозяйство | ПС 110 кВ Кирова-Западная | ф .6-12-17Ш | ОП | до 20 минут |  |  | 0.42 | 0.42 | 0.42 | 0.42 | 0.42 | 0.42 | 0.42 | 0.42 | 95 | промышленная | АО "СУЭК-Кузбасс" ПЕ Энергоуправление | АО "СУЭК-Кузбасс" ПЕ Энергоуправление | 0.399
4.28 | АО "СУЭК-Кузбасс" ПЕ Теплосиловое хозяйство | ПС 110 кВ Кирова-Западная | ф .6-10-КОТ | ОП | до 20 минут |  |  | 0.17 | 0.17 | 0.17 | 0.17 | 0.17 | 0.17 | 0.17 | 0.17 | 100 | промышленная | АО "СУЭК-Кузбасс" ПЕ Энергоуправление | АО "СУЭК-Кузбасс" ПЕ Энергоуправление | 0.17
4.29 | АО "СУЭК-Кузбасс" ПЕ Теплосиловое хозяйство | ПС 110 кВ Кирова-Западная | ф .6-11-КОТ | ОП | до 20 минут |  |  |  | 0.17 | 0.17 | 0.17 | 0.17 | 0.17 | 0.17 | 0.17 | 100 | промышленная | АО "СУЭК-Кузбасс" ПЕ Энергоуправление | АО "СУЭК-Кузбасс" ПЕ Энергоуправление | 0.17
4.30 | АО "СУЭК-Кузбасс" ПЕ Теплосиловое хозяйство | ПС 110 кВ Кирова-Западная | П6-9-Т3-400 | ОП | до 20 минут |  |  |  | 0.25 | 0.25 | 0.25 | 0.25 | 0.25 | 0.25 | 0.25 | 100 | промышленная | АО "СУЭК-Кузбасс" ПЕ Энергоуправление | АО "СУЭК-Кузбасс" ПЕ Энергоуправление | 0.25
4.31 | АО "СУЭК-Кузбасс" ПЕ Теплосиловое хозяйство | ПС 110 кВ Кирова-Западная | П6-8-Т4-400 | ОП | до 20 минут |  |  |  |  | 0.46 | 0.46 | 0.46 | 0.46 | 0.46 | 0.46 | 100 | промышленная | АО "СУЭК-Кузбасс" ПЕ Энергоуправление | АО "СУЭК-Кузбасс" ПЕ Энергоуправление | 0.46
4.32 | ОАО "СКЭК" | ПС 110 кВ Кирова-Западная | ф .6-13-СКВ | ОП | до 20 минут | [9 empty] | 0.13 | 0 | бытовая | АО "СУЭК-Кузбасс" ПЕ Энергоуправление | АО "СУЭК-Кузбасс" ПЕ Энергоуправление | 0
ИТОГО: |  |  |  |  | до 5 мин, в том числе: | 0 | 1.88 | 2.03 | 3.48 | 3.48 | 4.99 | 6.69 | 9.49 | 9.49 | 22.26 | 30.4942 |  |  |  | 6.788
[5 empty] | ДУ | 0 | 0 | 0 | 0 | 0 | 0 | 0 | 0 | 0 | 0 | 0 |  |  |  | 0
[5 empty] | ОП | 0 | 1.88 | 2.03 | 3.48 | 3.48 | 4.99 | 6.69 | 9.49 | 9.49 | 22.26 | 30.4942 |  |  |  | 6.788
[5 empty] | до 20 минут, в том числе: | 0 | 2.78 | 3.52 | 5.39 | 5.85 | 7.36 | 9.06 | 11.86 | 11.86 | 24.76 | 34.479 |  |  |  | 8.537
[5 empty] | ДУ | 0 | 0 | 0 | 0 | 0 | 0 | 0 | 0 | 0 | 0 | 0 |  |  |  | 0
[5 empty] | ОП | 0 | 2.78 | 3.52 | 5.39 | 5.85 | 7.36 | 9.06 | 11.86 | 11.86 | 24.76 | 34.479 |  |  |  | 8.537
[5 empty] | Всего, в том числе: | 0 | 2.78 | 3.52 | 5.39 | 5.85 | 7.36 | 9.06 | 11.86 | 11.86 | 24.76 | 34.479 |  |  |  | 8.537
[5 empty] | ДУ | 0 | 0 | 0 | 0 | 0 | 0 | 0 | 0 | 0 | 0 | 0 |  |  |  | 0
[5 empty] | ОП | 0 | 2.78 | 3.52 | 5.39 | 5.85 | 7.36 | 9.06 | 11.86 | 11.86 | 24.76 | 34.479 |  |  |  | 8.537
[5 empty] | ДД | 0 | 0 | 0 | 0 | 0 | 0 | 0 | 0 | 0 | 0 | 0 |  |  |  | 0
[5 empty] | ОВБ | 0 | 0 | 0 | 0 | 0 | 0 | 0 | 0 | 0 | 0 | 0 |  |  |  | 0
5. | Энергорайон «Шины 110 кВ ПС 220 кВ Заискитимская» Шины 110 кВ ПС 220 кВ Заискитимская, включая понизительные подстанции, электроснабжение которых осуществляется от вышеперечисленных подстанций
5.1 | Бытовая нагрузка г.Кемерово | РП-3 от ПС 110 кВ Восточная яч.70 | ф 3-7 | ОП | до 5 минут | [9 empty] | 2.67 | 0 | бытовая | АО "Кемеровская горэлектросеть" | ОАО "СКЭК" | 0
5.2 | Бытовая нагрузка г.Кемерово | РП-3 от ПС 110 кВ Восточная яч.63 | ф 3-8 | ОП | до 5 минут | [9 empty] | 2.51 | 0 | бытовая | АО "Кемеровская горэлектросеть" | ОАО "СКЭК" | 0
5.3 | Бытовая нагрузка г.Кемерово | РП-11 от ПС 110 кВ Восточная яч.69 | ф 11-7 | ОП | до 5 минут | [9 empty] | 2.6 | 0 | бытовая | АО "Кемеровская горэлектросеть" | ОАО "СКЭК" | 0
5.4 | Бытовая нагрузка г.Кемерово | РП-11 от ПС Восточная яч.52 | ф 11-8 | ОП | до 5 минут | [9 empty] | 3.34 | 0 | бытовая | АО "Кемеровская горэлектросеть" | ОАО "СКЭК" | 0
5.5 | Бытовая нагрузка г.Кемерово | РП-14 от ПС 110 кВ Восточная яч.44 | ф 14-7 | ОП | до 5 минут | [9 empty] | 2.11 | 0 | бытовая | АО "Кемеровская горэлектросеть" | ОАО "СКЭК" | 0
5.6 | Бытовая нагрузка г.Кемерово | РП-14 от ПС 110 кВ Восточная яч.73 | ф 14-8 | ОП | до 5 минут | [9 empty] | 2.34 | 0 | бытовая | АО "Кемеровская горэлектросеть" | ОАО "СКЭК" | 0
5.7 | Бытовая нагрузка г.Кемерово | РП-15 от ПС 110 кВ Восточная яч.5 | ф 15-7 | ОП | до 5 минут | [9 empty] | 2.51 | 0 | бытовая | АО "Кемеровская горэлектросеть" | ОАО "СКЭК" | 0
5.8 | Бытовая нагрузка г.Кемерово | РП-15 от ПС 110 кВ Восточная яч.10 | ф 15-8 | ОП | до 20 минут | [9 empty] | 3.3 | 0 | бытовая | АО "Кемеровская горэлектросеть" | ОАО "СКЭК" | 0
5.9 | Бытовая нагрузка г.Кемерово | РП-21 от 110 кВ Заводская яч.55 | ф 21-7 | ОП | до 20 минут | [9 empty] | 2.5 | 0 | бытовая | АО "Кемеровская горэлектросеть" | ОАО "СКЭК" | 0
5.10 | Бытовая нагрузка г.Кемерово | РП-21 от 110 кВ Заводская яч.54 | ф 21-8 | ОП | до 20 минут | [9 empty] | 1.96 | 0 | бытовая | АО "Кемеровская горэлектросеть" | ОАО "СКЭК" | 0
5.11 | Бытовая нагрузка г.Кемерово | РП-4 от 110 кВ Космическая яч.18 | ф 4-2 | ОП | до 20 минут | [9 empty] | 2.3 | 0 | бытовая | АО "Кемеровская горэлектросеть" | ОАО "СКЭК" | 0
5.12 | Бытовая нагрузка г.Кемерово | РП-4 от 110 кВ Космическая яч.21 | ф 4-5 | ОП | до 20 минут | [9 empty] | 3.51 | 0 | бытовая | АО "Кемеровская горэлектросеть" | ОАО "СКЭК" | 0
5.13 | Бытовая нагрузка г.Кемерово | РП-22 от 110 кВ Космическая яч.25 | ф 22-5 | ОП | до 20 минут | [9 empty] | 2.34 | 0 | бытовая | АО "Кемеровская горэлектросеть" | ОАО "СКЭК" | 0
5.14 | Бытовая нагрузка г.Кемерово | РП-22 от 110 кВ Космическая яч.38 | ф 22-14 | ОП | до 20 минут | [9 empty] | 3.01 | 0 | бытовая | АО "Кемеровская горэлектросеть" | ОАО "СКЭК" | 0
5.15 | Потребители, обслуживаемые ООО "КЭнК", в соответствии с расшифровкой, приведенной в приложении № 1 | ПС 110 кВ Оросительная | ф .6-13-ШМ после ПСС-6 | ОП | до 5 минут | [9 empty] | 0.19 | 0 | бытовая | ООО "КЭнК" | ООО "КЭнК" | 0
5.16 | Потребители, обслуживаемые ООО "КЭнК", в соответствии с расшифровкой, приведенной в приложении № 1 | ПС 110 кВ Оросительная | ф .6-13-ШМ после ПП-34 | ОП | до 20 минут | [9 empty] | 0.23 | 0 | бытовая | ООО "КЭнК" | ООО "КЭнК" | 0
5.17 | Потребители, обслуживаемые ООО "КЭнК", в соответствии с расшифровкой, приведенной в приложении № 1 | ПС 110 кВ Оросительная | ф .6-24-ПН после ПП-34 | ОП | до 20 минут | [9 empty] | 0.2 | 0 | бытовая | ООО "КЭнК" | ООО "КЭнК" | 0
5.18 | Потребители, обслуживаемые ООО "Энергопаритет", в соответствии с расшифровкой, приведенной в приложении № 2 | ПС 110 кВ Заводская | ф.10-26-КШТ, ф.10-57-КШТ | ОП | до 20 минут | [9 empty] | 4 | 63 | бытовая | Кузбассэнерго-РЭС | ООО «ЭнергоПаритет» | 2.52
5.19 | ОАО "Суховский" | ПС 110 кВ Тепличная | ф .10-28-ТК | ОП | до 5 минут |  | 0.78 | 0.78 | 0.78 | 0.78 | 0.78 | 0.78 | 0.78 | 0.78 | 0.78 | 0 | промышленная | Кузбассэнерго-РЭС | Кузбассэнерго-РЭС | 0
5.20 | ОАО "Суховский" | ПС 110 кВ Тепличная | ф .10-39-ТК | ОП | до 5 минут |  |  | 0.18 | 0.18 | 0.18 | 0.18 | 0.18 | 0.18 | 0.18 | 0.18 | 0 | промышленная | Кузбассэнерго-РЭС | Кузбассэнерго-РЭС | 0
5.21 | ОАО "Суховский" | ПС 110 кВ Тепличная | ф .10-43-ТК | ОП | до 5 минут |  |  |  | 0.51 | 0.51 | 0.51 | 0.51 | 0.51 | 0.51 | 0.51 | 0 | промышленная | Кузбассэнерго-РЭС | Кузбассэнерго-РЭС | 0
5.22 | ОАО "Суховский" | ПС 110 кВ Тепличная | ф .10-35-РП | ОП | до 5 минут |  |  |  |  | 0.12 | 0.12 | 0.12 | 0.12 | 0.12 | 0.12 | 0 | промышленная | Кузбассэнерго-РЭС | Кузбассэнерго-РЭС | 0
5.23 | ЗАО 'Кемеровская станция технического обслуживания автомобилей' | ПС 110 кВ Заводская | ф .10-40-СТО | ОП | до 20 минут | [9 empty] | 0.14 | 0 | бытовая | Кузбассэнерго-РЭС | Кузбассэнерго-РЭС | 0
5.24 | Потребители, обслуживаемые филиалом ПАО "Россети Сибирь" - "Кузбассэнерго-РЭС", в соответствии с расшифровкой, приведенной в приложении № 3 | ПС 110 кВ Заводская | ф. 10-46-ТП-50 | ОП | до 20 минут | [6 empty] | 0.13 | 0.13 | 0.13 | 0.13 | 0 | смешанная | Кузбассэнерго-РЭС | Кузбассэнерго-РЭС | 0
5.25 | Кемеровохиммаш-филиал АО "Алтайвагон" | ПС 110 кВ Заводская | ф. 10-66-ЗХМ, ф. 10-63-ЗХМ | ОП | до 20 минут | [5 empty] | 1.89 | 1.89 | 1.89 | 1.89 | 1.89 | 100 | смешанная | Кузбассэнерго-РЭС | Кузбассэнерго-РЭС | 1.89
5.26 | ИП Попова И.А. | ПС 110 кВ Заводская | ф. 10-8-ИП Попова И.А. | ОП | до 20 минут | [6 empty] | 0.22 | 0.22 | 0.22 | 0.22 | 0 | смешанная | Кузбассэнерго-РЭС | Кузбассэнерго-РЭС | 0
5.27 | ООО "Инвест-Центр" | ПС 110 кВ Заводская | ф. 10-32-Доминго, ф. 10-15-Доминго | ОП | до 20 минут | [9 empty] | 0.19 | 0 | бытовая | Кузбассэнерго-РЭС | Кузбассэнерго-РЭС | 0
5.28 | Потребители, обслуживаемые филиалом ПАО "Россети Сибирь" - "Кузбассэнерго-РЭС", в соответствии с расшифровкой, приведенной в приложении № 3 | ПС 110 кВ Оросительная | ф. 6-19-Н | ОП | до 20 минут | [9 empty] | 2.41 | 0 | бытовая | Кузбассэнерго-РЭС | Кузбассэнерго-РЭС | 0
5.29 | ООО "Терминал" | ПС 110 кВ Оросительная | ф. 6-5-ПН-2 | ОП | до 20 минут | [9 empty] | 0.04 | 0 | бытовая | Кузбассэнерго-РЭС | Кузбассэнерго-РЭС | 0
5.30 | Потребители, обслуживаемые филиалом ПАО "Россети Сибирь" - "Кузбассэнерго-РЭС", в соответствии с расшифровкой, приведенной в приложении № 3 | ПС 110 кВ Оросительная | ВЛ 35 кВ А-27 | ОП | до 20 минут | [9 empty] | 0.01 | 0 | бытовая | Кузбассэнерго-РЭС | Кузбассэнерго-РЭС | 0
5.31 | Потребители, обслуживаемые филиалом ПАО "Россети Сибирь" - "Кузбассэнерго-РЭС", в соответствии с расшифровкой, приведенной в приложении № 3 | ПС 35 кВ Береговая | ф. 10-9-П | ОВБ | до 60 минут | [9 empty] | 0.19 | 0 | бытовая | Кузбассэнерго-РЭС | Кузбассэнерго-РЭС | 0
5.32 | Потребители, обслуживаемые филиалом ПАО "Россети Сибирь" - "Кузбассэнерго-РЭС", в соответствии с расшифровкой, приведенной в приложении № 3 | ПС 35 кВ Силинская | ф. 10-7-СБ | ОВБ | до 60 минут | [9 empty] | 0.72 | 0 | бытовая | Кузбассэнерго-РЭС | Кузбассэнерго-РЭС | 0
5.33 | Потребители, обслуживаемые филиалом ПАО "Россети Сибирь" - "Кузбассэнерго-РЭС", в соответствии с расшифровкой, приведенной в приложении № 3 | ПС 110 кВ Оросительная | ф.6-9-ПГ | ОП | до 5 минут | [9 empty] | 0.44 | 0 | бытовая | Кузбассэнерго-РЭС | Кузбассэнерго-РЭС | 0
5.34 | Потребители, обслуживаемые филиалом ПАО "Россети Сибирь" - "Кузбассэнерго-РЭС", в соответствии с расшифровкой, приведенной в приложении № 3 | ПС 110 кВ Оросительная | ф.6-13-ШМ | ОП | до 5 минут | [9 empty] | 0.24 | 0 | бытовая | Кузбассэнерго-РЭС | Кузбассэнерго-РЭС | 0
5.35 | Потребители, обслуживаемые филиалом ПАО "Россети Сибирь" - "Кузбассэнерго-РЭС", в соответствии с расшифровкой, приведенной в приложении № 3 | ПС 110 кВ Оросительная | ф.6-18-М | ОП | до 5 минут | [9 empty] | 0.15 | 0 | бытовая | Кузбассэнерго-РЭС | Кузбассэнерго-РЭС | 0
5.36 | Потребители, обслуживаемые филиалом ПАО "Россети Сибирь" - "Кузбассэнерго-РЭС", в соответствии с расшифровкой, приведенной в приложении № 3 | ПС 110 кВ Оросительная | ф.6-19-Н | ОП | до 5 минут | [9 empty] | 0.12 | 0 | бытовая | Кузбассэнерго-РЭС | Кузбассэнерго-РЭС | 0
5.38 | Потребители, обслуживаемые филиалом ПАО "Россети Сибирь" - "Кузбассэнерго-РЭС", в соответствии с расшифровкой, приведенной в приложении № 3 | ПС 110 кВ Тепличная | ф.10-16-ТП-3 | ОП | до 5 минут | [9 empty] | 0.39 | 0 | бытовая | Кузбассэнерго-РЭС | Кузбассэнерго-РЭС | 0
5.39 | Потребители, обслуживаемые филиалом ПАО "Россети Сибирь" - "Кузбассэнерго-РЭС", в соответствии с расшифровкой, приведенной в приложении № 3 | ПС 110 кВ Тепличная | ф.10-35-РП | ОП | до 5 минут | [9 empty] | 0.14 | 0 | бытовая | Кузбассэнерго-РЭС | Кузбассэнерго-РЭС | 0
5.40 | Потребители, обслуживаемые филиалом ПАО "Россети Сибирь" - "Кузбассэнерго-РЭС", в соответствии с расшифровкой, приведенной в приложении № 3 | ПС 110 кВ Заводская | ф.10-8-КТП-49 | ОП | до 5 минут | [9 empty] | 0.09 | 0 | бытовая | Кузбассэнерго-РЭС | Кузбассэнерго-РЭС | 0
5.41 | Потребители, обслуживаемые филиалом ПАО "Россети Сибирь" - "Кузбассэнерго-РЭС", в соответствии с расшифровкой, приведенной в приложении № 3 | ПС 110 кВ Заводская | ф.10-47-РП-6 | ОП | до 5 минут | [9 empty] | 0.28 | 0 | бытовая | Кузбассэнерго-РЭС | Кузбассэнерго-РЭС | 0
5.42 | Потребители, обслуживаемые филиалом ПАО "Россети Сибирь" - "Кузбассэнерго-РЭС", в соответствии с расшифровкой, приведенной в приложении № 3 | ТП-610 от Ф-10-6-МП ПС 110 кВ Водозабор | ф. 0,4 кВ №1 | ОВБ | до 60 минут | [9 empty] | 0.155 | 0 | бытовая | Кузбассэнерго-РЭС | Кузбассэнерго-РЭС
5.43 | Потребители, обслуживаемые филиалом ПАО "Россети Сибирь" - "Кузбассэнерго-РЭС", в соответствии с расшифровкой, приведенной в приложении № 3 | ТП-610 от Ф-10-6-МП ПС 110 кВ Водозабор | ф. 0,4 кВ №2 | ОВБ | до 60 минут | [9 empty] | 0.155 | 0 | бытовая | Кузбассэнерго-РЭС | Кузбассэнерго-РЭС
5.44 | Потребители, обслуживаемые филиалом ПАО "Россети Сибирь" - "Кузбассэнерго-РЭС", в соответствии с расшифровкой, приведенной в приложении № 3 | ТП-610 от Ф-10-6-МП ПС 110 кВ Водозабор | ф. 0,4 кВ №3 | ОВБ | до 60 минут | [9 empty] | 0.005 | 0 | бытовая | Кузбассэнерго-РЭС | Кузбассэнерго-РЭС
5.45 | Потребители, обслуживаемые филиалом ПАО "Россети Сибирь" - "Кузбассэнерго-РЭС", в соответствии с расшифровкой, приведенной в приложении № 3 | ТП-110 от Ф-10-6-МП ПС 110 кВ Водозабор | ф. 0,4 кВ №1 | ОВБ | до 60 минут | [9 empty] | 0.16 | 0 | бытовая | Кузбассэнерго-РЭС | Кузбассэнерго-РЭС
5.46 | Потребители, обслуживаемые филиалом ПАО "Россети Сибирь" - "Кузбассэнерго-РЭС", в соответствии с расшифровкой, приведенной в приложении № 3 | ТП-110 от Ф-10-6-МП ПС 110 кВ Водозабор | ф. 0,4 кВ №2 | ОВБ | до 60 минут | [9 empty] | 0.16 | 0 | бытовая | Кузбассэнерго-РЭС | Кузбассэнерго-РЭС
5.47 | Потребители, обслуживаемые филиалом ПАО "Россети Сибирь" - "Кузбассэнерго-РЭС", в соответствии с расшифровкой, приведенной в приложении № 3 | ТП-110 от Ф-10-6-МП ПС 110 кВ Водозабор | ф. 0,4 кВ №3 | ОВБ | до 60 минут | [9 empty] | 0.16 | 0 | бытовая | Кузбассэнерго-РЭС | Кузбассэнерго-РЭС
5.48 | Потребители, обслуживаемые филиалом ПАО "Россети Сибирь" - "Кузбассэнерго-РЭС", в соответствии с расшифровкой, приведенной в приложении № 3 | ТП-080 от Ф-10-6-МП ПС 110 кВ Водозабор | ф. 0,4 кВ №1 | ОВБ | до 60 минут | [9 empty] | 0.028 | 0 | бытовая | Кузбассэнерго-РЭС | Кузбассэнерго-РЭС
5.49 | Потребители, обслуживаемые филиалом ПАО "Россети Сибирь" - "Кузбассэнерго-РЭС", в соответствии с расшифровкой, приведенной в приложении № 3 | ТП-080 от Ф-10-6-МП ПС 110 кВ Водозабор | ф. 0,4 кВ №2 | ОВБ | до 60 минут | [9 empty] | 0.03 | 0 | бытовая | Кузбассэнерго-РЭС | Кузбассэнерго-РЭС
5.50 | Потребители, обслуживаемые филиалом ПАО "Россети Сибирь" - "Кузбассэнерго-РЭС", в соответствии с расшифровкой, приведенной в приложении № 3 | ТП-080 от Ф-10-6-МП ПС 110 кВ Водозабор | ф. 0,4 кВ №3 | ОВБ | до 60 минут | [9 empty] | 0.021 | 0 | бытовая | Кузбассэнерго-РЭС | Кузбассэнерго-РЭС
5.51 | Потребители, обслуживаемые филиалом ПАО "Россети Сибирь" - "Кузбассэнерго-РЭС", в соответствии с расшифровкой, приведенной в приложении № 3 | ТП-442 от Ф-10-6-МП ПС 110 кВ Водозабор | ф. 0,4 кВ №1 | ОВБ | до 60 минут | [9 empty] | 0.159 | 0 | бытовая | Кузбассэнерго-РЭС | Кузбассэнерго-РЭС
5.52 | Потребители, обслуживаемые филиалом ПАО "Россети Сибирь" - "Кузбассэнерго-РЭС", в соответствии с расшифровкой, приведенной в приложении № 3 | ТП-801 от Ф-6-7-ЛК ПС 110 кВ Оросительная | ф. 0,4 кВ №1 | ОВБ | до 60 минут | [9 empty] | 0.047 | 0 | бытовая | Кузбассэнерго-РЭС | Кузбассэнерго-РЭС
5.53 | Потребители, обслуживаемые филиалом ПАО "Россети Сибирь" - "Кузбассэнерго-РЭС", в соответствии с расшифровкой, приведенной в приложении № 3 | ТП-801 от Ф-6-7-ЛК ПС 110 кВ Оросительная | ф. 0,4 кВ №2 | ОВБ | до 60 минут | [9 empty] | 0.053 | 0 | бытовая | Кузбассэнерго-РЭС | Кузбассэнерго-РЭС
5.54 | Потребители, обслуживаемые филиалом ПАО "Россети Сибирь" - "Кузбассэнерго-РЭС", в соответствии с расшифровкой, приведенной в приложении № 3 | ТП-801 от Ф-6-7-ЛК ПС 110 кВ Оросительная | ф. 0,4 кВ №3 | ОВБ | до 60 минут | [9 empty] | 0.061 | 0 | бытовая | Кузбассэнерго-РЭС | Кузбассэнерго-РЭС
5.55 | Потребители, обслуживаемые филиалом ПАО "Россети Сибирь" - "Кузбассэнерго-РЭС", в соответствии с расшифровкой, приведенной в приложении № 3 | ТП-801 от Ф-6-7-ЛК ПС 110 кВ Оросительная | ф. 0,4 кВ №4 | ОВБ | до 60 минут | [9 empty] | 0.044 | 0 | бытовая | Кузбассэнерго-РЭС | Кузбассэнерго-РЭС
5.56 | Потребители, обслуживаемые филиалом ПАО "Россети Сибирь" - "Кузбассэнерго-РЭС", в соответствии с расшифровкой, приведенной в приложении № 3 | ТП-801 от Ф-6-7-ЛК ПС 110 кВ Оросительная | ф. 0,4 кВ №5 | ОВБ | до 60 минут | [9 empty] | 0.056 | 0 | бытовая | Кузбассэнерго-РЭС | Кузбассэнерго-РЭС
5.57 | Потребители, обслуживаемые филиалом ПАО "Россети Сибирь" - "Кузбассэнерго-РЭС", в соответствии с расшифровкой, приведенной в приложении № 3 | ТП-799 от Ф-6-7-ЛК ПС 110 кВ Оросительная | ф. 0,4 кВ №1 | ОВБ | до 60 минут | [9 empty] | 0.01 | 0 | бытовая | Кузбассэнерго-РЭС | Кузбассэнерго-РЭС
5.58 | Потребители, обслуживаемые филиалом ПАО "Россети Сибирь" - "Кузбассэнерго-РЭС", в соответствии с расшифровкой, приведенной в приложении № 3 | ТП-799 от Ф-6-7-ЛК ПС 110 кВ Оросительная | ф. 0,4 кВ №2 | ОВБ | до 60 минут | [9 empty] | 0.017 | 0 | бытовая | Кузбассэнерго-РЭС | Кузбассэнерго-РЭС
5.59 | Потребители, обслуживаемые филиалом ПАО "Россети Сибирь" - "Кузбассэнерго-РЭС", в соответствии с расшифровкой, приведенной в приложении № 3 | ТП-208 от Ф-6-9-ПГ ПС 110 кВ Оросительная | ф. 0,4 кВ №1 | ОВБ | до 60 минут | [9 empty] | 0.034 | 0 | бытовая | Кузбассэнерго-РЭС | Кузбассэнерго-РЭС
5.60 | Потребители, обслуживаемые филиалом ПАО "Россети Сибирь" - "Кузбассэнерго-РЭС", в соответствии с расшифровкой, приведенной в приложении № 3 | ТП-208 от Ф-6-9-ПГ ПС 110 кВ Оросительная | ф. 0,4 кВ №2 | ОВБ | до 60 минут | [9 empty] | 0.042 | 0 | бытовая | Кузбассэнерго-РЭС | Кузбассэнерго-РЭС
5.61 | Потребители, обслуживаемые филиалом ПАО "Россети Сибирь" - "Кузбассэнерго-РЭС", в соответствии с расшифровкой, приведенной в приложении № 3 | ТП-208 от Ф-6-9-ПГ ПС 110 кВ Оросительная | ф. 0,4 кВ №3 | ОВБ | до 60 минут | [9 empty] | 0.037 | 0 | бытовая | Кузбассэнерго-РЭС | Кузбассэнерго-РЭС
ИТОГО: |  |  |  |  | до 5 мин, в том числе: | 0 | 0.78 | 0.96 | 1.47 | 1.59 | 1.59 | 1.59 | 1.59 | 1.59 | 21.71 | 0 |  |  |  | 0
[5 empty] | ДУ | 0 | 0 | 0 | 0 | 0 | 0 | 0 | 0 | 0 | 0 | 0 |  |  |  | 0
[5 empty] | ОП | 0 | 0.78 | 0.96 | 1.47 | 1.59 | 1.59 | 1.59 | 1.59 | 1.59 | 21.71 | 0 |  |  |  | 0
[5 empty] | до 20 минут, в том числе: | 0 | 0.78 | 0.96 | 1.47 | 1.59 | 3.48 | 3.83 | 3.83 | 3.83 | 50.09 | 8.8042 |  |  |  | 4.41
[5 empty] | ДУ | 0 | 0 | 0 | 0 | 0 | 0 | 0 | 0 | 0 | 0 | 0 |  |  |  | 0
[5 empty] | ОП | 0 | 0.78 | 0.96 | 1.47 | 1.59 | 3.48 | 3.83 | 3.83 | 3.83 | 50.09 | 8.8042 |  |  |  | 4.41
[5 empty] | Всего, в том числе: | 0 | 0.78 | 0.96 | 1.47 | 1.59 | 3.48 | 3.83 | 3.83 | 3.83 | 52.434 | 8.4106 |  |  |  | 4.41
[5 empty] | ДУ | 0 | 0 | 0 | 0 | 0 | 0 | 0 | 0 | 0 | 0 | 0 |  |  |  | 0
[5 empty] | ОП | 0 | 0.78 | 0.96 | 1.47 | 1.59 | 3.48 | 3.83 | 3.83 | 3.83 | 50.09 | 8.8042 |  |  |  | 4.41
[5 empty] | ДД | 0 | 0 | 0 | 0 | 0 | 0 | 0 | 0 | 0 | 0 | 0 |  |  |  | 0
[5 empty] | ОВБ | 0 | 0 | 0 | 0 | 0 | 0 | 0 | 0 | 0 | 2.344 | 0 |  |  |  | 0
6 | Энергорайон «Беловский+Краснобродский» ПС 110 кВ Новоленинская, ПС 110 кВ Алексиевская, ПС 110 кВ Полысаевская-3, ПС 110 кВ Набережная, ПС 110 кВ Листвяжная, ПС 110 кВ Моховская, ПС 110 кВ Заречная-Новая, ПС 110 кВ Заречная, ПС 110 кВ Костромовская, ПС 110 кВ Беловская, ПС 110 кВ Ново-Чертинская, ПС 110 кВ Красный Брод, ПС 110 кВ Карагайлинская-Новая, ПС 110 кВ Краснокаменская, ПС 110 кВ Ускат, ПС 110 кВ Афонинская, ПС 110 кВ Черкасов Камень, включая понизительные подстанции, электроснабжение которых осуществляется от вышеперечисленных подстанций
6.1 | АО «УК Кузбассразрезуголь» (Краснобродский УР) | ПС 110 кВ Красный Брод | ВЛ 35 кВ КВ-43, ВЛ 35 кВ КВ-44 (ПС 35 кВ №22Восточная, №35 Северная) | ДУ | до 5 минут |  | 1.05 | 1.05 | 1.05 | 1.05 | 1.05 | 1.05 | 1.05 | 1.05 | 1.05 | 0 | промышленная | Кузбассэнерго-РЭС | АО "КузбассЭлектро" | 0
6.2 | АО «УК Кузбассразрезуголь» (Краснобродский УР) | ПС 110 кВ Красный Брод | ВЛ 35 кВ КЗ-45, ВЛ 35 кВ КЗ-46 (ПС 35 кВ №21 Западная, №20 Западная Тяговая) | ДУ | до 5 минут |  | 0.51 | 0.51 | 0.51 | 0.51 | 0.51 | 0.51 | 0.51 | 0.51 | 0.51 | 100 | промышленная | Кузбассэнерго-РЭС | АО "КузбассЭлектро" | 0.51
6.3 | АО «УК Кузбассразрезуголь» (Краснобродский УР) | ПС 110 кВ Красный Брод | Ф.6-1К | ДУ | до 5 минут |  |  | 0.62 | 0.62 | 0.62 | 0.62 | 0.62 | 0.62 | 0.62 | 0.62 | 100 | промышленная | Кузбассэнерго-РЭС | АО "КузбассЭлектро" | 0.62
6.4 | АО «УК Кузбассразрезуголь» (Краснобродский УР) | ПС 110 кВ Красный Брод | Ф.6-15К | ДУ | до 5 минут |  |  | 1.6 | 1.6 | 1.6 | 1.6 | 1.6 | 1.6 | 1.6 | 1.6 | 100 | промышленная | Кузбассэнерго-РЭС | АО "КузбассЭлектро" | 1.6
6.5 | ООО «Драйзэн» | ПС 110 кВ Красный Брод | Ф.6-3К | ДУ | до 5 минут |  |  |  | 0.29 | 0.29 | 0.29 | 0.29 | 0.29 | 0.29 | 0.29 | 0 | промышленная | Кузбассэнерго-РЭС | АО "КузбассЭлектро" | 0
6.6 | АО «УК Кузбассразрезуголь» (Моховский УР) ООО «Шахта Байкаимская» | ПС 110 кВ Моховская | ВЛ 35 кВ С-1, С-2 (ПС 35 кВ №14 Сычёвская-2, №12 Еловская, №48 Знаменская) | ОП | до 20 минут |  |  |  | 1.79 | 1.79 | 1.79 | 1.79 | 1.79 | 1.79 | 1.79 | 100 | промышленная | АО "КузбассЭлектро" | АО "КузбассЭлектро" | 1.79
6.7 | АО «УК Кузбассразрезуголь» (Моховский УР) | ПС 110 кВ Моховская | ф. 6-17-9 | ОП | до 20 минут |  |  |  |  | 0.02 | 0.02 | 0.02 | 0.02 | 0.02 | 0.02 | 0 | промышленная | АО "КузбассЭлектро" | АО "КузбассЭлектро" | 0
6.8 | АО «УК Кузбассразрезуголь» (Моховский УР) | ПС 110 кВ Моховская | ф. 6-17-20 | ОП | до 20 минут |  |  |  |  | 0.64 | 0.64 | 0.64 | 0.64 | 0.64 | 0.64 | 100 | промышленная | АО "КузбассЭлектро" | АО "КузбассЭлектро" | 0.64
6.9 | АО «УК Кузбассразрезуголь» (Моховский УР) | ПС 110 кВ Моховская | ф. 6-17-8 | ОП | до 20 минут | [5 empty] | 0.56 | 0.56 | 0.56 | 0.56 | 0.56 | 0 | промышленная | АО "КузбассЭлектро" | АО "КузбассЭлектро" | 0
6.10 | ООО «Шахта Байкаимская» | ПС 110 кВ Алексиевская | Ф. 6-1-13 ф. 6-2-6 ф. 6-3-2 ф. 6-3-3 ф. 6-4-2 ф. 6-4-3 | ОП | до 20 минут | [5 empty] | 1.06 | 1.06 | 1.06 | 1.06 | 1.06 | 0 | промышленная | АО "КузбассЭлектро" | АО "КузбассЭлектро" | 0
6.11 | ООО «Шахта Байкаимская» | ПС 110 кВ Моховская | ф. 6-17-2 | ОП | до 20 минут | [6 empty] | 0.49 | 0.49 | 0.49 | 0.49 | 0 | промышленная | АО "КузбассЭлектро" | АО "КузбассЭлектро" | 0
6.12 | ООО «Шахта Байкаимская» | ПС 110 кВ Моховская | ф. 6-17-23 | ОП | до 20 минут |  | 0.41 | 0.41 | 0.41 | 0.41 | 0.41 | 0.41 | 0.41 | 0.41 | 0.41 | 100 | промышленная | АО "КузбассЭлектро" | АО "КузбассЭлектро" | 0.41
6.13 | ОАО "Поляны" | ПС 35 кВ №13 ш. Краснокаменская | ф.21 | ОП | до 60 минут |  | 1.5 | 1.5 | 1.5 | 1.5 | 1.5 | 1.5 | 1.5 | 1.5 | 1.5 | 0 | промышленная | ООО "ОЭСК | ООО "ОЭСК" | 0
6.14 | ОАО "Р-з Киселевский" | ПС 35 кВ №10 Р-з Киселевский | ф. 6-11, 6-6, 6-2 | ОП | до 20 минут |  | 1.5 | 1.5 | 1.5 | 1.5 | 1.5 | 1.5 | 1.5 | 1.5 | 1.5 | 0 | промышленная | ООО ПО "ЦУС" | ООО "ОЭСК" | 0
6.15 | ООО "Вахрушевская автобаза" | ПС 110 кВ Афонинская | ф. 6-20-К | ДУ | до 5 минут | [9 empty] | 0.01 | 0 | бытовая | ООО "ОЭСК" | ООО "ОЭСК" | 0
6.16 | ООО "Вахрушевская автобаза" | ПС 110 кВ Афонинская | ф. 6-2-К | ДУ | до 5 минут | [9 empty] | 0.16 | 0 | бытовая | ООО "ОЭСК" | ООО "ОЭСК" | 0
6.17 | ООО "Вахрушевская автобаза" | ПС 110 кВ Афонинская | ф. 6-18-А | ДУ | до 5 минут | [9 empty] | 0.5 | 0 | бытовая | ООО "ОЭСК" | ООО "ОЭСК" | 0
6.18 | ООО "Вахрушевская автобаза" | ПС 110 кВ Афонинская | ф. 6-6-А | ДУ | до 5 минут | [9 empty] | 0.01 | 0 | бытовая | Кузбассэнерго-РЭС | ООО "ОЭСК" | 0
6.19 | Филиал ОАО "РЖД" - Западно-Сибирская железная дорога | ПС 35 кВ Углерод | ЛПЭ1 | ОП | до 20 минут | [7 empty] | 0.1 | 0.1 | 0.1 | 50 | тяга | Западно-Сибирская дирекция по энергообеспечению Филиала ОАО "РЖД" Трансэнерго | Западно-Сибирская дирекция по энергообеспечению Филиала ОАО "РЖД" Трансэнерго | 0.05
6.20 | Филиал ОАО "РЖД" - Западно-Сибирская железная дорога | ПС 35 кВ Углерод | ЛПЭ7 | ОП | до 20 минут | [7 empty] | 0.1 | 0.1 | 0.1 | 50 | тяга | Западно-Сибирская дирекция по энергообеспечению Филиала ОАО "РЖД" Трансэнерго | Западно-Сибирская дирекция по энергообеспечению Филиала ОАО "РЖД" Трансэнерго | 0.05
6.21 | Филиал ОАО "РЖД" - Западно-Сибирская железная дорога | ПС 35 кВ Терентьевская Тяговая | Л3-10 | ОП | до 5 минут |  |  |  | 0.3 | 0.3 | 0.3 | 0.3 | 0.3 | 0.3 | 0.5 | 21 | тяга | Западно-Сибирская дирекция по энергообеспечению Филиала ОАО "РЖД" Трансэнерго | Западно-Сибирская дирекция по энергообеспечению Филиала ОАО "РЖД" Трансэнерго | 0.105
6.22 | Филиал ОАО "РЖД" - Западно-Сибирская железная дорога | ПС 35 кВ Терентьевская Тяговая | Л5-10 | ОП | до 5 минут |  |  |  | 0.3 | 0.3 | 0.3 | 0.3 | 0.3 | 0.3 | 0.6 | 21 | тяга | Западно-Сибирская дирекция по энергообеспечению Филиала ОАО "РЖД" Трансэнерго | Западно-Сибирская дирекция по энергообеспечению Филиала ОАО "РЖД" Трансэнерго | 0.126
6.23 | Филиал ОАО "РЖД" - Западно-Сибирская железная дорога | ПС 35 кВ Терентьевская Тяговая | Л4-10 | ОП | до 20 минут |  |  |  | 0.3 | 0.3 | 0.3 | 0.3 | 0.3 | 0.6 | 1.1 | 21 | тяга | Западно-Сибирская дирекция по энергообеспечению Филиала ОАО "РЖД" Трансэнерго | Западно-Сибирская дирекция по энергообеспечению Филиала ОАО "РЖД" Трансэнерго | 0.231
6.24 | Филиал ОАО "РЖД" - Западно-Сибирская железная дорога | ПС 35 кВ Терентьевская Тяговая | ЛПЭ7 | ОП | до 20 минут | [7 empty] | 0.1 | 0.1 | 0.1 | 21 | тяга | Западно-Сибирская дирекция по энергообеспечению Филиала ОАО "РЖД" Трансэнерго | Западно-Сибирская дирекция по энергообеспечению Филиала ОАО "РЖД" Трансэнерго | 0.021
6.25 | Филиал ОАО "РЖД" - Западно-Сибирская железная дорога | ПС 35 кВ Терентьевская Тяговая | ЛПЭ2 | ОП | до 20 минут | [7 empty] | 0.1 | 0.1 | 0.1 | 21 | тяга | Западно-Сибирская дирекция по энергообеспечению Филиала ОАО "РЖД" Трансэнерго | Западно-Сибирская дирекция по энергообеспечению Филиала ОАО "РЖД" Трансэнерго | 0.021
6.26 | Потребители, обслуживаемые ОАО "СКЭК", в соответствии с расшифровкой, приведенной в приложении № 4 | Р-6 от ф.6-19-Быт ПС-9 от ПС 35 кВ Комсомолец | отпайка ф.6-19-Быт после Р-6 | ОП | до 5 минут | [9 empty] | 0.34 | 0 | бытовая | ООО "Ленинск-Кузнецкая электросеть" | ОАО "СКЭК" | 0
6.27 | Потребители, обслуживаемые ОАО "СКЭК", в соответствии с расшифровкой, приведенной в приложении № 4 | Р-11 от ф.6-41-Ж ПС 110 кВ Новоленинская | отпайка ф.6-41-Ж после Р-11 | ОП | до 5 минут | [9 empty] | 0.22 | 0 | бытовая | ООО "Ленинск-Кузнецкая электросеть" | ОАО "СКЭК" | 0
6.28 | Потребители, обслуживаемые ОАО "СКЭК", в соответствии с расшифровкой, приведенной в приложении № 4 | Р-9 от ф.6-16-Д РП-7 от ф.6-7-М3, ф.6-14-М3 ПС 110 кВ Кузбассэлемент | отпайка ф.6-16-Д после Р-9 | ОП | до 5 минут | [9 empty] | 0.73 | 0 | бытовая | ООО "Ленинск-Кузнецкая электросеть" | ОАО "СКЭК" | 0
6.29 | Потребители, обслуживаемые ОАО "СКЭК", в соответствии с расшифровкой, приведенной в приложении № 4 | РП-6 от ф.6-15-МР, ф.6-27-МР ПС 110 кВ КСК | ф.6-7-348 | ОП | до 5 минут | [9 empty] | 0.59 | 0 | бытовая | ООО "Ленинск-Кузнецкая электросеть" | ОАО "СКЭК" | 0
6.30 | Потребители, обслуживаемые ОАО "СКЭК", в соответствии с расшифровкой, приведенной в приложении № 4 | Р-13 от ф.6-16-Б ПС 35 кВ Комсомолец | отпайка ф.6-16-Б после Р-13 | ОП | до 5 минут | [9 empty] | 0.36 | 0 | бытовая | ООО "Ленинск-Кузнецкая электросеть" | ОАО "СКЭК" | 0
6.31 | Потребители, обслуживаемые ОАО "СКЭК", в соответствии с расшифровкой, приведенной в приложении № 4 | Р-18 от ф.6-22-МЦ РП-4 от ПС 35 кВ Комсомолец | отпайка ф.6-22-МЦ после Р-18 | ОП | до 5 минут | [9 empty] | 0.31 | 0 | бытовая | ООО "Ленинск-Кузнецкая электросеть" | ОАО "СКЭК" | 0
6.32 | Потребители, обслуживаемые ОАО "СКЭК", в соответствии с расшифровкой, приведенной в приложении № 4 | РП-6 от ф.6-15-МР, ф.6-27-МР ПС 110 кВ КСК | ф.6-15-330 | ОП | до 5 минут | [9 empty] | 0.2 | 0 | бытовая | ООО "Ленинск-Кузнецкая электросеть" | ОАО "СКЭК" | 0
6.33 | Потребители, обслуживаемые ОАО "СКЭК", в соответствии с расшифровкой, приведенной в приложении № 4 | Р-14 от ф.6-18-Б ПС 35 кВ Комсомолец | отпайка ф.6-18-Б после Р-14 | ОП | до 5 минут | [9 empty] | 0.59 | 0 | бытовая | ООО "Ленинск-Кузнецкая электросеть" | ОАО "СКЭК" | 0
6.34 | Потребители, обслуживаемые ОАО "СКЭК", в соответствии с расшифровкой, приведенной в приложении № 4 | РП-8 от ф.6-19-ВГСЧ ПС 35 кВ ш. Егозовская | ВВ ф.6-19-ВГСЧ | ОП | до 5 минут | [9 empty] | 0.29 | 0 | бытовая | ООО "Ленинск-Кузнецкая электросеть" | ОАО "СКЭК" | 0
6.35 | Потребители, обслуживаемые ОАО "СКЭК", в соответствии с расшифровкой, приведенной в приложении № 4 | РП-6 ф. 6-15-МР, ф.6-27-МР ПС 110 кВ КСК | ф.6-12-340 | ОП | до 5 минут | [9 empty] | 0.58 | 0 | бытовая | ООО "Ленинск-Кузнецкая электросеть" | ОАО "СКЭК" | 0
6.36 | Потребители, обслуживаемые ОАО "СКЭК", в соответствии с расшифровкой, приведенной в приложении № 4 | РП-2 от ф.6-10-Б, ф.10-11-Б ПС 110 кВ Ленинск-Кузнецкая Тяговая | ф.10-6-235 | ОП | до 5 минут | [9 empty] | 0.56 | 0 | бытовая | ООО "Ленинск-Кузнецкая электросеть" | ОАО "СКЭК" | 0
6.37 | Потребители, обслуживаемые ОАО "СКЭК", в соответствии с расшифровкой, приведенной в приложении № 4 | РП-7 от ф.6-7-М3, ф.6-14-М3 ПС 110 кВ Кузбассэлемент | ф.6-3-357 и ф.6-10-357 | ОП | до 5 минут | [9 empty] | 0.33 | 0 | бытовая | ООО "Ленинск-Кузнецкая электросеть" | ОАО "СКЭК" | 0
6.38 | Потребители, обслуживаемые ОАО "СКЭК", в соответствии с расшифровкой, приведенной в приложении № 4 | РП-1 ф. 6-23-В, ф.6-18-Гот ПС 110 кВ Новоленинская | ф.6-5-Г | ОП | до 5 минут | [9 empty] | 0.21 | 0 | бытовая | ООО "Ленинск-Кузнецкая электросеть" | ОАО "СКЭК" | 0
6.39 | Потребители, обслуживаемые ОАО "СКЭК", в соответствии с расшифровкой, приведенной в приложении № 4 | РП-6 от ф. 6-15-МР, ф.6-27-МРПС 110 кВ КСК | ф.6-13-343 | ОП | до 5 минут | [9 empty] | 0.43 | 0 | бытовая | ООО "Ленинск-Кузнецкая электросеть" | ОАО "СКЭК" | 0
6.40 | Потребители, обслуживаемые ОАО "СКЭК", в соответствии с расшифровкой, приведенной в приложении № 4 | РП-3 от ф. 6-8-МР, 6-29-МРПС 110 кВ КСК | ф.6-13-323 | ОП | до 5 минут | [9 empty] | 0.62 | 0 | бытовая | ООО "Ленинск-Кузнецкая электросеть" | ОАО "СКЭК" | 0
6.41 | Потребители, обслуживаемые ОАО "СКЭК", в соответствии с расшифровкой, приведенной в приложении № 4 | Р-4 от ф.6-13-Ц ПС 110 кВ Новоленинская | отпайка ф.6-13-Ц после Р-4 | ОП | до 5 минут | [9 empty] | 0.4 | 0 | бытовая | ООО "Ленинск-Кузнецкая электросеть" | ОАО "СКЭК" | 0
6.42 | Потребители, обслуживаемые ОАО "СКЭК", в соответствии с расшифровкой, приведенной в приложении № 4 | РП-4 от ф. 6-19-РП, ф.6-20-РП ПС 110 кВ Городская | ф.6-13-К | ОП | до 5 минут | [9 empty] | 0.1 | 0 | бытовая | ООО "Ленинск-Кузнецкая электросеть" | ОАО "СКЭК" | 0
6.43 | Потребители, обслуживаемые ОАО "СКЭК", в соответствии с расшифровкой, приведенной в приложении № 4 | РП-3 от ф. 6-8-МР, ф.6-29-МР ПС 110 кВ КСК | ф.6-10-320 | ОП | до 5 минут | [9 empty] | 0.41 | 0 | бытовая | ООО "Ленинск-Кузнецкая электросеть" | ОАО "СКЭК" | 0
6.44 | Потребители, обслуживаемые ОАО "СКЭК", в соответствии с расшифровкой, приведенной в приложении № 4 | РП-2 от ф.6-10-Б, ф.10-11-Б ПС 110 кВ Ленинск-Кузнецкая Тяговая | ф.10-5-204 | ОП | до 5 минут | [9 empty] | 0.45 | 0 | бытовая | ООО "Ленинск-Кузнецкая электросеть" | ОАО "СКЭК" | 0
6.45 | Потребители, обслуживаемые ОАО "СКЭК", в соответствии с расшифровкой, приведенной в приложении № 4 | РП-10 от ф. 6-25-РП, ф.6-26-РП ПС 110 кВ Городская | ф.6-4-408 | ОП | до 5 минут | [9 empty] | 0.33 | 0 | бытовая | ООО "Ленинск-Кузнецкая электросеть" | ОАО "СКЭК" | 0
6.46 | Потребители, обслуживаемые ОАО "СКЭК", в соответствии с расшифровкой, приведенной в приложении № 4 | РП-4 от ф. 6-19-РП, ф.6-20-РП ПС 110 кВ Городская | ф.6-14-Ж | ОП | до 5 минут | [9 empty] | 0.95 | 0 | бытовая | ООО "Ленинск-Кузнецкая электросеть" | ОАО "СКЭК" | 0
6.47 | Потребители, обслуживаемые ОАО "СКЭК", в соответствии с расшифровкой, приведенной в приложении № 4 | РП-5 от ф. 6-8-РП5, ф.6-9-РП5 ПС 110 кВ Городская | отпайка ф.6-10-К после Р-15, ТП №512,514,538,515,515а, 516,519,522,517,513,518,568 | ОП | до 5 минут | [9 empty] | 1 | 0 | бытовая | ООО "Ленинск-Кузнецкая электросеть" | ОАО "СКЭК" | 0
6.48 | Потребители, обслуживаемые ООО "КЭнК", в соответствии с расшифровкой, приведенной в приложении № 1 | ПС 110 кВ Ново-Чертинская | ф .6-8-тц | ОП | до 5 минут | [9 empty] | 0.61 | 0 | бытовая | Кузбассэнерго-РЭС | ООО "КЭнК" | 0
6.49 | Потребители, обслуживаемые ООО "КЭнК", в соответствии с расшифровкой, приведенной в приложении № 1 | ПС 35 кВ Беловская городская | ф .10-12-г | ДУ | до 5 минут | [9 empty] | 1.8 | 0 | бытовая | Кузбассэнерго-РЭС | ООО "КЭнК" | 0
6.50 | Потребители, обслуживаемые ООО "КЭнК", в соответствии с расшифровкой, приведенной в приложении № 1 | ПС 35 кВ Грамотеинская 1/2 | ф .6-35-П | ОП | до 5 минут | [9 empty] | 0.65 | 0 | бытовая | Кузбассэнерго-РЭС | ООО "КЭнК" | 0
6.51 | Потребители, обслуживаемые ООО "КЭнК", в соответствии с расшифровкой, приведенной в приложении № 1 | ПС 35 кВ Грамотеинская 1/2 | ф .6-11-П | ОП | до 5 минут | [9 empty] | 1.09 | 0 | бытовая | Кузбассэнерго-РЭС | ООО "КЭнК" | 0
6.52 | Потребители, обслуживаемые ООО "КЭнК", в соответствии с расшифровкой, приведенной в приложении № 1 | РП-8 от ПС 35 кВ Грамотеинская 1/2 | ВВ ф .6-3-п | ОП | до 5 минут | [9 empty] | 1.71 | 0 | бытовая | ООО "КЭнК" | ООО "КЭнК" | 0
6.53 | Потребители, обслуживаемые ООО "КЭнК", в соответствии с расшифровкой, приведенной в приложении № 1 | ПС 35 кВ ППШ | ф. 10-12-Г | ОП | до 5 минут | [9 empty] | 0.12 | 0 | бытовая | ООО "КЭнК" | ООО "КЭнК" | 0
6.54 | Потребители, обслуживаемые ООО "КЭнК", в соответствии с расшифровкой, приведенной в приложении № 1 | ПС 35 кВ ППШ | ф. 10-8-134 | ОП | до 5 минут | [9 empty] | 0.75 | 0 | бытовая | ООО "КЭнК" | ООО "КЭнК" | 0
6.55 | Потребители, обслуживаемые ООО "КЭнК", в соответствии с расшифровкой, приведенной в приложении № 1 | ПС 35 кВ ППШ | ф. 10-14-136 | ОП | до 5 минут | [9 empty] | 0.37 | 0 | бытовая | ООО "КЭнК" | ООО "КЭнК" | 0
6.56 | Потребители, обслуживаемые ООО "КЭнК", в соответствии с расшифровкой, приведенной в приложении № 1 | ПС 35 кВ ППШ | ф. 10-27-Б | ОП | до 5 минут | [9 empty] | 0.27 | 0 | бытовая | ООО "КЭнК" | ООО "КЭнК" | 0
6.57 | Потребители, обслуживаемые ООО "КЭнК", в соответствии с расшифровкой, приведенной в приложении № 1 | ПС 35 кВ ППШ | ф. 10-15-КМ | ОП | до 5 минут | [9 empty] | 0.27 | 0 | бытовая | ООО "КЭнК" | ООО "КЭнК" | 0
6.58 | Потребители, обслуживаемые ООО "КЭнК", в соответствии с расшифровкой, приведенной в приложении № 1 | РП-5 от ПС 35 кВ ППШ | ВВ ф. 10-26-РП5 | ОП | до 5 минут | [9 empty] | 0.97 | 0 | бытовая | ООО "КЭнК" | ООО "КЭнК" | 0
6.59 | Потребители, обслуживаемые ООО "КЭнК", в соответствии с расшифровкой, приведенной в приложении № 1 | ПС 35 кВ Шахта №13 | ф .6-17-Г | ОП | до 5 минут | [9 empty] | 0.14 | 0 | бытовая | Кузбассэнерго-РЭС | ООО "КЭнК" | 0
6.60 | Потребители, обслуживаемые ООО "КЭнК", в соответствии с расшифровкой, приведенной в приложении № 1 | ПС 35 кВ Шахта №12 | ф .6-7-К | ОП | до 5 минут | [9 empty] | 0.6 | 0 | бытовая | Кузбассэнерго-РЭС | ООО "КЭнК" | 0
6.61 | Потребители, обслуживаемые ООО "КЭнК", в соответствии с расшифровкой, приведенной в приложении № 1 | ПС 35 кВ Шахта №12 | ф .6-15-Г | ОП | до 5 минут | [9 empty] | 0.57 | 0 | бытовая | Кузбассэнерго-РЭС | ООО "КЭнК" | 0
6.62 | Потребители, обслуживаемые ООО "КЭнК", в соответствии с расшифровкой, приведенной в приложении № 1 | ПС 35 кВ Бабанаковская | ф .1-19-г | ОП | до 20 минут | [9 empty] | 0.26 | 0 | бытовая | ООО "РООС" | ООО "КЭнК" | 0
6.63 | Потребители, обслуживаемые ООО "КЭнК", в соответствии с расшифровкой, приведенной в приложении № 1 | ПС 35 кВ Бабанаковская | ф .1-21-г | ОП | до 20 минут | [9 empty] | 0.16 | 0 | бытовая | ООО "РООС" | ООО "КЭнК" | 0
6.64 | Потребители, обслуживаемые ООО "КЭнК", в соответствии с расшифровкой, приведенной в приложении № 1 | РП-4 (ООО "РООС") от ПС 35 кВ Бабанаковская | 4-5-г после ТП-655 | ОП | до 20 минут | [9 empty] | 1.08 | 0 | бытовая | ООО "КЭнК" | ООО "КЭнК" | 0
6.65 | Потребители, обслуживаемые ООО "КЭнК", в соответствии с расшифровкой, приведенной в приложении № 1 | РП-2 от ПС 110 кВ Ново-Чертинская | 2-11 | ОП | до 20 минут | [9 empty] | 0.33 | 0 | бытовая | ООО "КЭнК" | ООО "КЭнК" | 0
6.66 | Потребители, обслуживаемые ООО "КЭнК", в соответствии с расшифровкой, приведенной в приложении № 1 | РП-2 от ПС 110 кВ Ново-Чертинская | 2-8 | ОП | до 20 минут | [9 empty] | 0.21 | 0 | бытовая | Кузбассэнерго-РЭС | ООО "КЭнК" | 0
6.67 | Потребители, обслуживаемые ООО "КЭнК", в соответствии с расшифровкой, приведенной в приложении № 1 | РП-2 от ПС 110 кВ Ново-Чертинская | 2-13-ш после ТП-763 | ОП | до 20 минут | [9 empty] | 0.33 | 0 | бытовая | ООО "КЭнК" | ООО "КЭнК" | 0
6.68 | Потребители, обслуживаемые ООО "КЭнК", в соответствии с расшифровкой, приведенной в приложении № 1 | РП-2 от ПС 110 кВ Ново-Чертинская | 2-2 | ОП | до 20 минут | [9 empty] | 0.12 | 0 | бытовая | ООО "КЭнК" | ООО "КЭнК" | 0
6.69 | Потребители, обслуживаемые ООО "КЭнК", в соответствии с расшифровкой, приведенной в приложении № 1 | РП-9 от ПС 35 кВ Беловская городская, ПС 35 кВ Парковая | 9-12 | ОП | до 20 минут | [9 empty] | 0.32 | 0 | бытовая | ООО "КЭнК" | ООО "КЭнК" | 0
6.70 | Потребители, обслуживаемые ООО "КЭнК", в соответствии с расшифровкой, приведенной в приложении № 1 | РП-9 от ПС 35 кВ Беловская городская, ПС 35 кВ Парковая | 9-14 | ОП | до 20 минут | [9 empty] | 0.22 | 0 | бытовая | ООО "КЭнК" | ООО "КЭнК" | 0
6.71 | Потребители, обслуживаемые ООО "КЭнК", в соответствии с расшифровкой, приведенной в приложении № 1 | РП-9 от ПС 35 кВ Беловская городская, ПС 35 кВ Парковая | 9-11 | ОП | до 20 минут | [9 empty] | 0.31 | 0 | бытовая | ООО "КЭнК" | ООО "КЭнК" | 0
6.72 | Потребители, обслуживаемые ООО "КЭнК", в соответствии с расшифровкой, приведенной в приложении № 1 | РП-11 от ПС 35 кВ Парковая | ВВ 10-9-п | ОП | до 20 минут | [9 empty] | 0.6 | 0 | бытовая | ООО "КЭнК" | ООО "КЭнК" | 0
6.73 | Потребители, обслуживаемые ООО "КЭнК", в соответствии с расшифровкой, приведенной в приложении № 1 | ПС 110 кВ Беловская | 6-5-г после ТП-13 | ОП | до 20 минут | [9 empty] | 0.85 | 0 | бытовая | ООО "КЭнК" | ООО "КЭнК" | 0
6.74 | Потребители, обслуживаемые ООО "КЭнК", в соответствии с расшифровкой, приведенной в приложении № 1 | РП-5 от ПС 110 кВ Беловская | 5-11 | ОП | до 20 минут | [9 empty] | 0.18 | 0 | бытовая | ООО "КЭнК" | ООО "КЭнК" | 0
6.75 | Потребители, обслуживаемые ООО "КЭнК", в соответствии с расшифровкой, приведенной в приложении № 1 | РП-4 от ПС 35 кВ Беловская тяговая | ВВ 9-10 | ОП | до 20 минут | [9 empty] | 0.98 | 0 | бытовая | ООО "КЭнК" | ООО "КЭнК" | 0
6.76 | Потребители, обслуживаемые ООО "КЭнК", в соответствии с расшифровкой, приведенной в приложении № 1 | ПС 110 кВ Полысаево-3 | ф. 6-18-ГР | ОП | до 20 минут | [9 empty] | 0.68 | 0 | бытовая | Кузбассэнерго-РЭС | ООО "КЭнК" | 0
6.77 | Потребители, обслуживаемые ООО "КЭнК", в соответствии с расшифровкой, приведенной в приложении № 1 | ПС 35 кВ №12 ш. Полысаевская | ф. 6-13-БЫТ | ОП | до 20 минут | [9 empty] | 1.17 | 0 | бытовая | АО "СУЭК-Кузбасс" ПЕ Энергоуправление | ООО "КЭнК" | 0
6.78 | Потребители, обслуживаемые ООО "КЭнК", в соответствии с расшифровкой, приведенной в приложении № 1 | ПС 35 кВ №2 ш. Октябрьская | ф. 6-46-Ж | ОП | до 20 минут | [9 empty] | 1.91 | 0 | бытовая | ООО "РООС" | ООО "КЭнК" | 0
6.79 | Потребители, обслуживаемые ООО "КЭнК", в соответствии с расшифровкой, приведенной в приложении № 1 | ПС 6 кВ №909 ш. Полысаевская | ф. 6-16-Б | ОП | до 20 минут | [9 empty] | 0.71 | 0 | бытовая | АО "СУЭК-Кузбасс" ПЕ Энергоуправление | ООО "КЭнК" | 0
6.80 | Потребители, обслуживаемые ООО "КЭнК", в соответствии с расшифровкой, приведенной в приложении № 1 | ПС 110 кВ Афонинская | ф.6-4-Г после Р-4 | ОП | до 20 минут | [9 empty] | 0.2 | 0 | бытовая | ООО "КЭнК" | ООО "КЭнК" | 0
6.81 | Потребители, обслуживаемые ООО "КЭнК", в соответствии с расшифровкой, приведенной в приложении № 1 | ЦРП-4 от ПС 110 кВ №19 Краснокаменская | ВВ ф.19-23-Г | ОП | до 20 минут | [9 empty] | 1.42 | 0 | бытовая | ООО "КЭнК" | ООО "КЭнК" | 0
6.82 | Потребители, обслуживаемые ООО "КЭнК", в соответствии с расшифровкой, приведенной в приложении № 1 | ЦРП-7 от ПС 110 кВ №19 Краснокаменская | ВВ ф.19-11-Г | ОП | до 20 минут | [9 empty] | 0.66 | 0 | бытовая | ООО "КЭнК" | ООО "КЭнК" | 0
6.83 | Потребители, обслуживаемые ООО "КЭнК", в соответствии с расшифровкой, приведенной в приложении № 1 | ЦРП-3 от ПС 110 кВ №19 Краснокаменская | ф.10-2-3Ц | ОП | до 20 минут | [9 empty] | 0.48 | 0 | бытовая | ООО "КЭнК" | ООО "КЭнК" | 0
6.84 | АО "Шахтоуправление "Талдинское-Кыргайское" | ПС 35 кВ №41 Кыргайская | ф .16 | ОП | до 20 минут |  | 0.1 | 0.1 | 0.1 | 0.1 | 0.1 | 0.1 | 0.1 | 0.1 | 0.1 | 0 | промышленная | Филиал ООО ХК "СДС-Энерго"-"Прокопьевскэнерго" | Филиал ООО ХК "СДС-Энерго"-"Прокопьевскэнерго" | 0
6.85 | АО "Шахтоуправление "Талдинское-Кыргайское" | ПС 35 кВ №41 Кыргайская | ф .17 | ОП | до 5 минут |  | 0.3 | 0.3 | 0.3 | 0.3 | 0.3 | 0.3 | 0.3 | 0.3 | 0.3 | 0 | промышленная | Филиал ООО ХК "СДС-Энерго"-"Прокопьевскэнерго" | Филиал ООО ХК "СДС-Энерго"-"Прокопьевскэнерго" | 0
6.86 | АО "Шахтоуправление "Талдинское-Кыргайское" | ПС 35 кВ №41 Кыргайская | ф .6 | ОП | до 5 минут |  | 0.6 | 0.6 | 0.6 | 0.6 | 0.6 | 0.6 | 0.6 | 0.6 | 0.6 | 0 | промышленная | Филиал ООО ХК "СДС-Энерго"-"Прокопьевскэнерго" | Филиал ООО ХК "СДС-Энерго"-"Прокопьевскэнерго" | 0
6.87 | ОФ ООО "Шахта Листвяжная" | ПС 110 кВ Листвяжная | ф .14 | ОП | до 5 минут |  |  |  |  | 1 | 1 | 1 | 1 | 1 | 1 | 0 | промышленная | Филиал ООО ХК "СДС-Энерго"-"Прокопьевскэнерго" | Филиал ООО ХК "СДС-Энерго"-"Прокопьевскэнерго" | 0
6.88 | ООО "Шахта "Листвяжная" | РПП-6 №5 от ф. КРУВ 6 №2 ПС 110 кВ Набережная | яч.№ 8 | ОП | до 20 минут | [5 empty] | 1 | 1 | 1 | 1 | 1 | 0 | промышленная | ООО "Шахта "Листвяжная" | Филиал ООО ХК "СДС-Энерго"-"Прокопьевскэнерго" | 0
6.89 | ООО "Шахта "Листвяжная" | РПП-6 №5 от ф. ЯКУ №4 ПС 110 кВ Набережная | яч.№ 4 | ОП | до 20 минут | [7 empty] | 1 | 1 | 1 | 0 | промышленная | ООО "Шахта "Листвяжная" | Филиал ООО ХК "СДС-Энерго"-"Прокопьевскэнерго" | 0
6.90 | РПП-6 №7 (ленточнй конвейер) | РПП-6 №7 от ф.6-3 ПС 110 кВ Заречная | ячейка КРУВ-6 | ОП | до 20 минут |  | 1.25 | 1.25 | 1.25 | 1.25 | 1.25 | 1.25 | 1.25 | 1.25 | 1.25 | 80 | промышленная | АО "УК "Сила Сибири" | АО "УК "Сила Сибири" | 1
6.91 | АО "Знамя" произ-во | ТП-13 ПС 35 кВ Знамя | К-17 яч.19 (К-16 яч.24) | ОП | до 5 минут |  |  | 0.03 | 0.03 | 0.03 | 0.03 | 0.03 | 0.03 | 0.03 | 0.03 | 0 | промышленная | АО "Знамя" | АО "Знамя" | 0
6.92 | АО "Знамя" произ-во | ТП-5 ПС 35 кВ Знамя | К-17 яч.4 (К-16 яч.18) | ОП | до 5 минут |  | 0.08 | 0.08 | 0.08 | 0.08 | 0.08 | 0.08 | 0.08 | 0.08 | 0.08 | 100 | промышленная | АО "Знамя" | АО "Знамя" | 0.08
6.93 | АО "Знамя" произ-во, освещение периметра, охр.сигнал. | ТП-2 ПС 35 кВ Знамя | К-17 (К-16) яч.26 | ОП | до 5 минут |  |  | 0.08 | 0.08 | 0.08 | 0.08 | 0.08 | 0.08 | 0.08 | 0.08 | 0 | промышленная | АО "Знамя" | АО "Знамя" | 0
6.94 | АО "Знамя", МКУ "Управ.по благоустр.", ИП Соловей, ИП Молодчина, ООО"ВВП", пос.Ускат | ТП-3,4,9 ПС 35 кВ Знамя | ф .6-10-П яч.2 (6-21-П яч.17) | ОП | до 20 минут |  | 0.34 | 0.34 | 0.34 | 0.34 | 0.34 | 0.34 | 0.34 | 0.34 | 0.34 | 0 | промышленная | АО "Знамя" | АО "Знамя" | 0
6.95 | ЦОФ ООО "ММК-УГОЛЬ" | ПС 35 кВ Беловская ЦОФ | ф .6-22РУ | ДУ | до 5 минут |  | 1.24 | 1.24 | 1.24 | 1.24 | 1.24 | 1.24 | 1.24 | 1.24 | 1.24 | 100 | промышленная | Кузбассэнерго-РЭС | ЦОФ ООО "ММК-УГОЛЬ" | 1.24
6.96 | ЦОФ ООО "ММК-УГОЛЬ" | ПС 35 кВ Беловская ЦОФ | ф .6-30П | ДУ | до 5 минут |  | 0.01 | 0.01 | 0.01 | 0.01 | 0.01 | 0.01 | 0.01 | 0.01 | 0.01 | 100 | промышленная | Кузбассэнерго-РЭС | ЦОФ ООО "ММК-УГОЛЬ" | 0.01
6.97 | ЦОФ ООО "ММК-УГОЛЬ" | РУ-6кВ №3 Ф-р. 6-24РУ 2 с. 6 кВ ПС 35 кВ ЦОФ Беловская | Ячейка КСО-272 №21 Дымосос №5 500 кВт, 6 кВ | ОП | до 20 минут |  |  | 0.45 | 0.45 | 0.45 | 0.45 | 0.45 | 0.45 | 0.45 | 0.45 | 100 | промышленная | ЦОФ ООО "ММК-УГОЛЬ" | ЦОФ ООО "ММК-УГОЛЬ" | 0.45
6.98 | ЦОФ ООО "ММК-УГОЛЬ" | РУ-6кВ №3 Ф-р. 6-24РУ 2 с. 6 кВ ПС 35 кВ ЦОФ Беловская | Ячейка КСО-272 №15 Дымосос №3 500 кВт, 6 кВ | ОП | до 20 минут |  |  | 0.45 | 0.45 | 0.45 | 0.45 | 0.45 | 0.45 | 0.45 | 0.45 | 100 | промышленная | ЦОФ ООО "ММК-УГОЛЬ" | ЦОФ ООО "ММК-УГОЛЬ" | 0.45
6.99 | ЦОФ ООО "ММК-УГОЛЬ" | РП 0,4 кВ №5 ПС Главного корпуса 4КТП 6 кВ 4*2000 кВа Ф. 6-26Г 2СШ 6 кВ ПС 35 кВ ЦОФ Беловская | АВ Нососа поз. №115В 260 кВт 0,4 кВ. | ОП | до 5 минут |  |  |  | 0.26 | 0.26 | 0.26 | 0.26 | 0.26 | 0.26 | 0.26 | 100 | промышленная | ЦОФ ООО "ММК-УГОЛЬ" | ЦОФ ООО "ММК-УГОЛЬ" | 0.26
6.100 | ЦОФ ООО "ММК-УГОЛЬ" | РУ-6кВ №1 Ф-р. 6-24РУ 2 с. 6 кВ ПС 35 кВ ЦОФ Беловская | Ячейка КСО-272 №26 Вакуумнасос №6. 315 кВт, 6 кВ | ОП | до 5 минут |  |  |  | 0.3 | 0.3 | 0.3 | 0.3 | 0.3 | 0.3 | 0.3 | 100 | промышленная | ЦОФ ООО "ММК-УГОЛЬ" | ЦОФ ООО "ММК-УГОЛЬ" | 0.3
6.101 | ЦОФ ООО "ММК-УГОЛЬ" | 1 с. 6 кВ ПС 35 кВ Беловская ЦОФ | ф .6-11П | ДУ | до 5 минут |  |  |  |  | 0.27 | 0.27 | 0.27 | 0.27 | 0.27 | 0.27 | 100 | промышленная | Кузбассэнерго-РЭС | ЦОФ ООО "ММК-УГОЛЬ" | 0.27
6.102 | ЦОФ ООО "ММК-УГОЛЬ" | 1 с. 6 кВ ПС 35 кВ Беловская ЦОФ | ф .6-16Г | ДУ | до 5 минут |  |  |  |  | 1.03 | 1.03 | 1.03 | 1.03 | 1.03 | 1.03 | 100 | промышленная | Кузбассэнерго-РЭС | ЦОФ ООО "ММК-УГОЛЬ" | 1.03
6.103 | АО "СУЭК-Кузбасс" ПЕ Теплосиловое хозяйство | ПС 35 кВ №39 Заинская | ф .6-7-НФС | ОП | до 20 минут |  | 0.15 | 0.15 | 0.15 | 0.15 | 0.15 | 0.15 | 0.15 | 0.15 | 0.15 | 0 | промышленная | АО "СУЭК-Кузбасс" ПЕ Энергоуправление | АО "СУЭК-Кузбасс" ПЕ Энергоуправление | 0
6.104 | АО "СУЭК-Кузбасс" ПЕ Шахта им С.М. Кирова | ПС 35 кВ №39 Заинская | ф .6-39-ЛАВА | ОП | до 20 минут |  | 2.9 | 2.9 | 2.9 | 2.9 | 2.9 | 2.9 | 2.9 | 2.9 | 2.9 | 0 | промышленная | АО "СУЭК-Кузбасс" ПЕ Энергоуправление | АО "СУЭК-Кузбасс" ПЕ Энергоуправление | 0
6.105 | АО "СУЭК-Кузбасс" ПЕ Шахта им С.М. Кирова | ПС 35 кВ №39 Заинская | ф .6-42-ЛАВА | ОП | до 20 минут |  | 1.4 | 1.4 | 1.4 | 1.4 | 1.4 | 1.4 | 1.4 | 1.4 | 1.4 | 0 | промышленная | АО "СУЭК-Кузбасс" ПЕ Энергоуправление | АО "СУЭК-Кузбасс" ПЕ Энергоуправление | 0
6.106 | ООО "Завод "Красный Октябрь" | ПС 35 кВ №1 Городская | ф .6-4-З | ОП | до 20 минут |  |  | 2 | 2 | 2 | 2 | 2 | 2 | 2 | 2 | 0 | промышленная | АО "СУЭК-Кузбасс" ПЕ Энергоуправление | АО "СУЭК-Кузбасс" ПЕ Энергоуправление | 0
6.107 | ООО "Завод "Красный Октябрь" | ПС 35 кВ №1 Городская | ф .6-6-З | ОП | до 20 минут |  |  | 0.5 | 0.5 | 0.5 | 0.5 | 0.5 | 0.5 | 0.5 | 0.5 | 0 | промышленная | АО "СУЭК-Кузбасс" ПЕ Энергоуправление | АО "СУЭК-Кузбасс" ПЕ Энергоуправление | 0
6.108 | ООО "СЭР "Хаухинко РУС" | ПС 35 кВ №1 Городская | ф .6-2-СЭР | ОП | до 20 минут |  |  | 0.16 | 0.16 | 0.16 | 0.16 | 0.16 | 0.16 | 0.16 | 0.16 | 0 | промышленная | АО "СУЭК-Кузбасс" ПЕ Энергоуправление | АО "СУЭК-Кузбасс" ПЕ Энергоуправление | 0
6.109 | АО "СУЭК-Кузбасс" ШУ Комсомолец | ПС 35 кВ №32 Лог Широкий | ф .6-3-ЛШ | ОП | до 20 минут |  |  |  | 1 | 1 | 1 | 1 | 1 | 1 | 1 | 0 | промышленная | АО "СУЭК-Кузбасс" ПЕ Энергоуправление | АО "СУЭК-Кузбасс" ПЕ Энергоуправление | 0
6.110 | АО "СУЭК-Кузбасс" ШУ Комсомолец | ПС 35 кВ №52 Юго-Западный вент. ствол ш. 7 Ноября | ф .6-5-ЛАВА | ОП | до 20 минут |  |  |  | 1.83 | 1.83 | 1.83 | 1.83 | 1.83 | 1.83 | 1.83 | 55 | промышленная | АО "СУЭК-Кузбасс" ПЕ Энергоуправление | АО "СУЭК-Кузбасс" ПЕ Энергоуправление | 1.0065
6.111 | АО "СУЭК-Кузбасс" ПЕ Обогатительная фабрика | ПС 6 кВ №9 ш. Комсомолец | ф .6-10-ОФ | ОП | до 20 минут |  |  |  | 0.5 | 0.5 | 0.5 | 0.5 | 0.5 | 0.5 | 0.5 | 0 | промышленная | АО "СУЭК-Кузбасс" ПЕ Энергоуправление | АО "СУЭК-Кузбасс" ПЕ Энергоуправление | 0
6.112 | АО "СУЭК-Кузбасс" ПЕ Обогатительная фабрика | ПС 6 кВ №9 ш. Комсомолец | ф .6-24-АБ | ОП | до 20 минут |  |  |  |  | 0.5 | 0.5 | 0.5 | 0.5 | 0.5 | 0.5 | 0 | промышленная | АО "СУЭК-Кузбасс" ПЕ Энергоуправление | АО "СУЭК-Кузбасс" ПЕ Энергоуправление | 0
6.113 | АО "Горэлектротранспорт г.Ленинска-Кузнецкого" | ПС 35 кВ №14 ш. Егозовская | ф .6-11-ТЯГ (ф .6-26-ТЯГ) | ОП | до 20 минут | [9 empty] | 0.45 | 0 | бытовая | АО "СУЭК-Кузбасс" ПЕ Энергоуправление | АО "СУЭК-Кузбасс" ПЕ Энергоуправление | 0
6.114 | АО "СУЭК-Кузбасс" ПЕ Шахта им С.М. Кирова | ПС 35 кВ №112 Кирова Новая | ф .6-9-ВЕНТ | ОП | до 20 минут |  |  |  |  | 1.22 | 1.22 | 1.22 | 1.22 | 1.22 | 1.22 | 0 | промышленная | АО "СУЭК-Кузбасс" ПЕ Энергоуправление | АО "СУЭК-Кузбасс" ПЕ Энергоуправление | 0
6.115 | АО "СУЭК-Кузбасс" ПЕ Шахта им С.М. Кирова | ПС 35 кВ №112 Кирова Новая | ф .6-7-БРЕМ | ОП | до 20 минут |  |  |  |  | 0.11 | 0.11 | 0.11 | 0.11 | 0.11 | 0.11 | 0 | промышленная | АО "СУЭК-Кузбасс" ПЕ Энергоуправление | АО "СУЭК-Кузбасс" ПЕ Энергоуправление | 0
6.116 | АО "СУЭК-Кузбасс" ПЕ Шахта им С.М. Кирова | ПС 35 кВ №112 Кирова Новая | ф .6-38-РПП | ОП | до 20 минут | [5 empty] | 0.59 | 0.59 | 0.59 | 0.59 | 0.59 | 0 | промышленная | АО "СУЭК-Кузбасс" ПЕ Энергоуправление | АО "СУЭК-Кузбасс" ПЕ Энергоуправление | 0
6.117 | АО "СУЭК-Кузбасс" ПЕ Шахта им С.М. Кирова | ПС 35 кВ №112 Кирова Новая | ф .6-37-ФЛ | ОП | до 20 минут | [5 empty] | 0.49 | 0.49 | 0.49 | 0.49 | 0.49 | 0 | промышленная | АО "СУЭК-Кузбасс" ПЕ Энергоуправление | АО "СУЭК-Кузбасс" ПЕ Энергоуправление | 0
6.118 | АО "СУЭК-Кузбасс" ПЕ Шахта им С.М. Кирова | ПС 35 кВ №112 Кирова Новая | ф .6-30-ФЛ | ОП | до 20 минут | [5 empty] | 0.27 | 0.27 | 0.27 | 0.27 | 0.27 | 0 | промышленная | АО "СУЭК-Кузбасс" ПЕ Энергоуправление | АО "СУЭК-Кузбасс" ПЕ Энергоуправление | 0
6.119 | АО "СУЭК-Кузбасс" ПЕ Шахта им С.М. Кирова | ПС 35 кВ №112 Кирова Новая | ф .6-3-КТПН | ОП | до 20 минут | [6 empty] | 0.06 | 0.06 | 0.06 | 0.06 | 0 | промышленная | АО "СУЭК-Кузбасс" ПЕ Энергоуправление | АО "СУЭК-Кузбасс" ПЕ Энергоуправление | 0
6.120 | АО "СУЭК-Кузбасс" ПЕ Шахта им С.М. Кирова | ПС 35 кВ №112 Кирова Новая | ф .6-29-РПП | ОП | до 20 минут | [6 empty] | 0.04 | 0.04 | 0.04 | 0.04 | 0 | промышленная | АО "СУЭК-Кузбасс" ПЕ Энергоуправление | АО "СУЭК-Кузбасс" ПЕ Энергоуправление | 0
6.121 | АО "СУЭК-Кузбасс" ПЕ Шахта им С.М. Кирова | ПС 35 кВ №112 Кирова Новая | ф .6-22-КТПН | ОП | до 20 минут | [6 empty] | 0.01 | 0.01 | 0.01 | 0.01 | 0 | промышленная | АО "СУЭК-Кузбасс" ПЕ Энергоуправление | АО "СУЭК-Кузбасс" ПЕ Энергоуправление | 0
6.122 | АО "СУЭК-Кузбасс" ПЕ Шахта им С.М. Кирова | ПС 35 кВ №112 Кирова Новая | ф .6-18-БРЕМ | ОП | до 20 минут | [7 empty] | 0.87 | 0.87 | 0.87 | 0 | промышленная | АО "СУЭК-Кузбасс" ПЕ Энергоуправление | АО "СУЭК-Кузбасс" ПЕ Энергоуправление | 0
6.123 | АО "СУЭК-Кузбасс" ПЕ Шахта им С.М. Кирова | ПС 35 кВ №112 Кирова Новая | ф .6-16-ВЕНТ | ОП | до 20 минут | [7 empty] | 0.02 | 0.02 | 0.02 | 0 | промышленная | АО "СУЭК-Кузбасс" ПЕ Энергоуправление | АО "СУЭК-Кузбасс" ПЕ Энергоуправление | 0
6.124 | Филиал ОАО "РЖД" - Западно-Сибирская железная дорога | ПС 35 кВ Киселевская тяговая | Ф2-ПЭ | ОП | до 20 минут |  | 0.85 | 0.85 | 0.85 | 0.85 | 0.85 | 0.85 | 0.85 | 0.85 | 0.85 | 100 | тяга | Западно-Сибирская дирекция по энергообеспечению Филиала ОАО "РЖД" Трансэнерго | Западно-Сибирская дирекция по энергообеспечению Филиала ОАО "РЖД" Трансэнерго | 0.85
6.125 | Филиал ОАО "РЖД" - Западно-Сибирская железная дорога | ПС 35 кВ Трудармейская тяговая | ТС-30 | ОП | до 5 минут |  | 1.9 | 1.9 | 1.9 | 1.9 | 1.9 | 1.9 | 1.9 | 1.9 | 1.9 | 100 | тяга | Западно-Сибирская дирекция по энергообеспечению Филиала ОАО "РЖД" Трансэнерго | Западно-Сибирская дирекция по энергообеспечению Филиала ОАО "РЖД" Трансэнерго | 1.9
6.126 | Филиал ОАО "РЖД" - Западно-Сибирская железная дорога | ПС 110 кВ Черкасов Камень | Ф2-ПЭ | ОП | до 20 минут |  |  |  | 1.26 | 1.26 | 1.26 | 1.26 | 1.26 | 1.26 | 1.26 | 100 | тяга | Западно-Сибирская дирекция по энергообеспечению Филиала ОАО "РЖД" Трансэнерго | Западно-Сибирская дирекция по энергообеспечению Филиала ОАО "РЖД" Трансэнерго | 1.26
6.127 | Филиал ОАО "РЖД" - Западно-Сибирская железная дорога | ПС 110 кВ Черкасов Камень | Ф1-ПЭ | ОП | до 20 минут |  |  |  | 1.08 | 1.08 | 1.08 | 1.08 | 1.08 | 1.08 | 1.08 | 100 | тяга | Западно-Сибирская дирекция по энергообеспечению Филиала ОАО "РЖД" Трансэнерго | Западно-Сибирская дирекция по энергообеспечению Филиала ОАО "РЖД" Трансэнерго | 1.08
6.128 | Филиал ОАО "РЖД" - Западно-Сибирская железная дорога | ПС 35 кВ Беловская тяговая | Ф1-ПЭ | ОП | до 5 минут |  |  |  | 0.89 | 0.89 | 0.89 | 0.89 | 0.89 | 0.89 | 0.89 | 100 | тяга | Западно-Сибирская дирекция по энергообеспечению Филиала ОАО "РЖД" Трансэнерго | Западно-Сибирская дирекция по энергообеспечению Филиала ОАО "РЖД" Трансэнерго | 0.89
6.129 | Филиал ОАО "РЖД" - Западно-Сибирская железная дорога | ПС 35 кВ Проектная тяговая | Ф1-ПЭ | ОП | до 5 минут |  |  |  |  | 1.02 | 1.02 | 1.02 | 1.02 | 1.02 | 1.02 | 100 | тяга | Западно-Сибирская дирекция по энергообеспечению Филиала ОАО "РЖД" Трансэнерго | Западно-Сибирская дирекция по энергообеспечению Филиала ОАО "РЖД" Трансэнерго | 1.02
6.130 | Потребители, обслуживаемые ООО "Энергопаритет", в соответствии с расшифровкой, приведенной в приложении № 2 | ПС 6 кВ №21 от ф.6-22, 6-25, 6-11, 6-12 ПС 110 кВ Ново-Чертинская | ф.6-45-21 | ОП | до 20 минут | [9 empty] | 0.8 | 0 | бытовая | ООО "РООС" | ООО «ЭнергоПаритет» | 0
6.131 | Потребители, обслуживаемые ООО "Энергопаритет", в соответствии с расшифровкой, приведенной в приложении № 2 | ПС 110 кВ Красный Брод | ф. 6-10-П | ДУ | до 5 минут | [9 empty] | 0.71 | 0 | бытовая | Кузбассэнерго-РЭС | ООО «ЭнергоПаритет» | 0
6.132 | Потребители, обслуживаемые ООО "Энергопаритет", в соответствии с расшифровкой, приведенной в приложении № 2 | ПС 110 кВ №19 Краснокаменская | ф.10-7-С, ф.10-21-С, ф.10-4-Ч, ф.10-24-В | ОП | до 5 минут | [9 empty] | 2.85 | 0 | бытовая | ООО "Альянс Энерго" | ООО «ЭнергоПаритет» | 0
6.133 | Потребители, обслуживаемые ООО "Энергопаритет", в соответствии с расшифровкой, приведенной в приложении № 2 | ПС 35 кВ Шахта №12 | ф.6-32 | ОП | до 20 минут | [9 empty] | 0.3 | 0 | бытовая | ООО "Альянс Энерго" | ООО «ЭнергоПаритет» | 0
6.134 | Бытовая нагрузка г.Киселевск | ПС 35 кВ Шахта №12 | ф.6-15-Г | ОП | до 20 минут | [9 empty] | 1.38 | 0 | бытовая | ООО "Альянс Энерго" | ООО «ЭнергоПаритет» | 0
6.135 | Бытовая нагрузка г.Киселевск | ПС 35 кВ Шахта №12 | ф.6-23-Г | ОП | до 20 минут | [9 empty] | 1.55 | 0 | бытовая | ООО "Альянс Энерго" | ООО «ЭнергоПаритет» | 0
6.136 | АО "УК "Сила Сибири" | ПС 110 кВ Заречная-Новая | ф.6-4-4 | ОП | до 5 минут |  | 0.35 | 0.35 | 0.35 | 0.35 | 0.35 | 0.35 | 0.35 | 0.35 | 0.35 | 100 | промышленная | АО "УК "Сила Сибири" | ООО «ЭнергоПаритет» | 0.35
6.137 | АО "УК "Сила Сибири" | ПС 110 кВ Заречная-Новая | ф.6-3-4 | ОП | до 5 минут |  |  |  | 0.3 | 0.3 | 0.3 | 0.3 | 0.3 | 0.3 | 0.3 | 100 | промышленная | АО "УК "Сила Сибири" | ООО «ЭнергоПаритет» | 0.3
6.138 | АО "УК "Сила Сибири" | ПС 110 кВ Заречная-Новая | ф.6-4-2 | ОП | до 5 минут | [7 empty] | 1.56 | 1.56 | 1.56 | 100 | промышленная | АО "УК "Сила Сибири" | ООО «ЭнергоПаритет» | 1.56
6.139 | АО "УК "Сила Сибири" | ПС 110 кВ Заречная-Новая | ф.6-3-2 | ОП | до 5 минут | [8 empty] | 0.75 | 0.75 | 100 | промышленная | АО "УК "Сила Сибири" | ООО «ЭнергоПаритет» | 0.75
6.140 | ООО "Шахта Костромовская" | ПС 110 кВ Костромовская | ф. 6-47, 6-42, 6-41, 6-40, 6-39, 6-33, 6-39, 6-33, 6-32, 6-28, 6-27, 6-25, 6-24, 6-23, 6-19, 6-17, 6-16, 6-15, 6-14, 6-13, 6-12, 6-10, 6-8, 6-7, 6-6, 6-5, 6-4, 6-3 | ОП | до 5 минут |  |  |  |  | 1.8 | 1.8 | 1.8 | 1.8 | 1.8 | 1.8 | 100 | промышленная | ООО "РООС" | ООО «ЭнергоПаритет» | 1.8
6.141 | ООО "ММК-Уголь" | 2с. 6 кВ ПС 35 кВ Беловская ЦОФ | ф. 6-28-Б | ДУ | до 5 минут |  |  |  |  | 0.01 | 0.01 | 0.01 | 0.01 | 0.01 | 0.01 | 100 | промышленная | Кузбассэнерго-РЭС | ООО «ЭнергоПаритет» | 0.01
6.142 | ООО "ММК-Уголь" | 2с. 6 кВ ПС 35 кВ Беловская ЦОФ | ф. 6-21-В | ДУ | до 5 минут |  |  |  | 0.18 | 0.18 | 0.18 | 0.18 | 0.18 | 0.18 | 0.18 | 100 | промышленная | Кузбассэнерго-РЭС | ООО «ЭнергоПаритет» | 0.18
6.143 | ООО "ММК-Уголь" | 1с. ПС 35 кВ Беловская ЦОФ | ф. 6-9-О | ДУ | до 5 минут |  | 0.12 | 0.12 | 0.12 | 0.12 | 0.12 | 0.12 | 0.12 | 0.12 | 0.12 | 100 | промышленная | Кузбассэнерго-РЭС | ООО «ЭнергоПаритет» | 0.12
6.144 | АО "Разрез Октябринский" | ЯКНО №1 ПС 35 кВ Октябринская | Экскаватор ЭКГ№ 1 (Ф-6-19-к) | ОП | до 20 минут |  | 0.5 | 0.5 | 0.5 | 0.5 | 0.5 | 0.5 | 0.5 | 0.5 | 0.5 | 0 | промышленная | ООО "Энерджигрупп" | ООО «ЭнергоПаритет» | 0
6.145 | АО "Разрез Октябринский" | ЯКНО №2 ПС 35 кВ Октябринская | Экскаватор ЭКГ№8 (Ф-6-19-к) | ОП | до 20 минут |  | 0.5 | 0.5 | 0.5 | 0.5 | 0.5 | 0.5 | 0.5 | 0.5 | 0.5 | 0 | промышленная | ООО "Энерджигрупп" | ООО «ЭнергоПаритет» | 0
6.146 | ООО "Белгос" | ПС 10 кВ № 26 от ПС 110 кВ Промузел | ф.10-7-26 | ОП | до 20 минут | [9 empty] | 0.05 | 0 | бытовая | ООО "РООС" | ООО «ЭнергоПаритет» | 0
6.147 | П/Ч, ООО "Каспий", МУП Управление ЖилФондом" | ПС 10 кВ № 26 от ПС 110 кВ Промузел | ф.10-5-26 | ОП | до 20 минут | [9 empty] | 0.05 | 0 | бытовая | ООО "РООС" | ООО «ЭнергоПаритет» | 0
6.148 | ТАТ Нефть (Беловский РЭС) | ПС 10 кВ № 26 от ПС 110 кВ Промузел | ф.10-24-Т | ОП | до 20 минут |  |  |  |  | 0.05 | 0.05 | 0.05 | 0.05 | 0.05 | 0.05 | 0 | промышленная | ООО "РООС" | ООО «ЭнергоПаритет» | 0
6.149 | Потребители, обслуживаемые ООО "Энергопаритет", в соответствии с расшифровкой, приведенной в приложении № 2 | ПС 35 кВ №1 Бабанаковская | ф.6-23-1 | ОП | до 20 минут | [9 empty] | 0.49 | 100 | бытовая | ООО "РООС" | ООО «ЭнергоПаритет» | 0.49
6.150 | Потребители, обслуживаемые ООО "Энергопаритет", в соответствии с расшифровкой, приведенной в приложении № 2 | ПС 35 кВ №1 Бабанаковская | ф.6-11-1 | ОП | до 20 минут | [9 empty] | 0.06 | 100 | бытовая | ООО "РООС" | ООО «ЭнергоПаритет» | 0.06
6.151 | Ввод-1 6кВ РП-"7-й Гидроузел" ООО "Водоснабжение" | ПС 35 кВ №1 Бабанаковская | ф.6-9-1 | ОП | до 20 минут | [9 empty] | 0.05 | 100 | бытовая | ООО "РООС" | ООО «ЭнергоПаритет» | 0.05
6.152 | Ввод-2 6кВ РП-"7-й Гидроузел" ООО "Водоснабжение" | ПС 35 кВ №1 Бабанаковская | ф.6-20-1 | ОП | до 20 минут | [9 empty] | 0.16 | 100 | бытовая | ООО "РООС" | ООО «ЭнергоПаритет» | 0.16
6.153 | ООО "Теплоэнергетик" | ПС 35 кВ Беловская городская | ф. 10-8-Н | ДУ | до 5 минут | [9 empty] | 0.05 | 0 | бытовая | Кузбассэнерго-РЭС | ООО «ЭнергоПаритет» | 0
6.154 | ООО "Теплоэнергетик" | ПС 35 кВ Беловская городская | ф. 10-26-Н | ДУ | до 5 минут | [9 empty] | 0.27 | 0 | бытовая | Кузбассэнерго-РЭС | ООО «ЭнергоПаритет» | 0
6.155 | Потребители, обслуживаемые ООО "Энергопаритет", в соответствии с расшифровкой, приведенной в приложении № 2 | ПС 6 кВ №21 ПС 110 кВ Ново-Чертинская | ф. 6-27-21, ф 6-12-21 | ОП | до 20 минут | [9 empty] | 0.58 | 100 | бытовая | ООО "РООС" | ООО «ЭнергоПаритет» | 0.58
6.156 | шу "Октябрьский" | ПС 35 кВ №2 ш.Октябрьская | ф .6-5-ТК | ОП | до 5 минут |  | 0.15 | 0.15 | 0.15 | 0.15 | 0.15 | 0.15 | 0.15 | 0.15 | 0.15 | 47 | промышленная | ООО "РООС" | ООО «ЭнергоПаритет» | 0.0705
6.157 | шу "Октябрьский" | ПС 35 кВ №2 ш.Октябрьская | ф .6-12-ТК | ОП | до 5 минут |  | 0.16 | 0.16 | 0.16 | 0.16 | 0.16 | 0.16 | 0.16 | 0.16 | 0.16 | 47 | промышленная | ООО "РООС" | ООО «ЭнергоПаритет» | 0.0752
6.158 | шу "Октябрьский" | ПС 35 кВ №2 ш.Октябрьская | ф .6-8-НС | ОП | до 5 минут |  |  |  | 0.56 | 0.56 | 0.56 | 0.56 | 0.56 | 0.56 | 0.56 | 47 | промышленная | ООО "РООС" | ООО «ЭнергоПаритет» | 0.2632
6.159 | шу "Октябрьский" | ПС 35 кВ №2 ш.Октябрьская | ф .6-7-НС | ОП | до 5 минут | [6 empty] | 1.09 | 1.09 | 1.09 | 1.09 | 47 | промышленная | ООО "РООС" | ООО «ЭнергоПаритет» | 0.5123
6.160 | шу "Октябрьский" | ПС 35 кВ №2 ш.Октябрьская | ф .6-31-В | ОП | до 5 минут |  | 0.18 | 0.18 | 0.18 | 0.18 | 0.18 | 0.18 | 0.18 | 0.18 | 0.18 | 47 | промышленная | ООО "РООС" | ООО «ЭнергоПаритет» | 0.0846
6.161 | ООО "Сила Сибири" | ПС 35 кВ Спутник | ф.6-22 | ОП | до 5 минут |  |  | 0.02 | 0.02 | 0.02 | 0.02 | 0.02 | 0.02 | 0.02 | 0.02 | 0 | промышленная | ООО "Сила Сибири" | ООО «ЭнергоПаритет» | 0
6.162 | ООО "Сила Сибири" | ПС 35 кВ Спутник | ф.6-18 | ОП | до 5 минут |  |  | 0.02 | 0.02 | 0.02 | 0.02 | 0.02 | 0.02 | 0.02 | 0.02 | 0 | промышленная | ООО "Сила Сибири" | ООО «ЭнергоПаритет» | 0
6.163 | ООО "Сила Сибири" | ПС 35 кВ Спутник | ф.6-24 | ОП | до 5 минут |  | 0.43 | 0.43 | 0.43 | 0.43 | 0.43 | 0.43 | 0.43 | 0.43 | 0.43 | 100 | промышленная | ООО "Сила Сибири" | ООО «ЭнергоПаритет» | 0.43
6.164 | ООО "Сила Сибири" | ПС 35 кВ Спутник | ф.6-3 | ОП | до 5 минут |  |  | 0.55 | 0.55 | 0.55 | 0.55 | 0.55 | 0.55 | 0.55 | 0.55 | 0 | промышленная | ООО "Сила Сибири" | ООО «ЭнергоПаритет» | 0
6.165 | ООО "Сила Сибири" | ПС 35 кВ Спутник | ф.6-17 | ОП | до 5 минут | [5 empty] | 0.05 | 0.05 | 0.05 | 0.05 | 0.05 | 100 | промышленная | ООО "Сила Сибири" | ООО «ЭнергоПаритет» | 0.05
6.166 | Шахта "Чертинская-Коксовая" | ПС 110 кВ Ново-Чертинская | ф .6-16-З | ОП | до 20 минут |  | 0.5 | 0.5 | 0.5 | 0.5 | 0.5 | 0.5 | 0.5 | 0.5 | 0.5 | 100 | промышленная | Шахта "Чертинская-Коксовая" | Шахта "Чертинская-Коксовая" | 0.5
6.167 | Шахта "Чертинская-Коксовая" | ПС 6 кВ № 21 ООО "РООС" | ф .6-2 | ОП | до 5 минут |  | 0.04 | 0.04 | 0.04 | 0.04 | 0.04 | 0.04 | 0.04 | 0.04 | 0.04 | 100 | промышленная | Шахта "Чертинская-Коксовая" | Шахта "Чертинская-Коксовая" | 0.04
6.168 | Шахта "Чертинская-Коксовая" | ПС 6 кВ № 21 ООО "РООС" | ф .6-15 | ОП | до 5 минут |  |  | 0.04 | 0.04 | 0.04 | 0.04 | 0.04 | 0.04 | 0.04 | 0.04 | 100 | промышленная | Шахта "Чертинская-Коксовая" | Шахта "Чертинская-Коксовая" | 0.04
6.169 | Шахта "Чертинская-Коксовая" | ПС 6 кВ № 21 ООО "РООС" | ф .6-12 | ОП | до 5 минут |  |  | 0.05 | 0.05 | 0.05 | 0.05 | 0.05 | 0.05 | 0.05 | 0.05 | 100 | промышленная | Шахта "Чертинская-Коксовая" | Шахта "Чертинская-Коксовая" | 0.05
6.170 | Шахта "Чертинская-Коксовая" | ПС 6 кВ № 21 ООО "РООС" | ф .6-1 | ОП | до 5 минут |  |  |  | 0.02 | 0.03 | 0.03 | 0.03 | 0.03 | 0.03 | 0.03 | 100 | промышленная | Шахта "Чертинская-Коксовая" | Шахта "Чертинская-Коксовая" | 0.03
6.171 | Шахта "Чертинская-Коксовая" | ПС 6 кВ № 21 ООО "РООС" | ф .6-18 | ОП | до 5 минут |  |  |  | 0.03 | 0.04 | 0.04 | 0.04 | 0.04 | 0.04 | 0.04 | 100 | промышленная | Шахта "Чертинская-Коксовая" | Шахта "Чертинская-Коксовая" | 0.04
6.172 | Шахта "Чертинская-Коксовая" | ПС 6 кВ Разделительная | ф .6-3 | ОП | до 5 минут |  |  |  |  | 0.7 | 0.7 | 0.7 | 0.7 | 0.7 | 0.7 | 100 | промышленная | Шахта "Чертинская-Коксовая" | Шахта "Чертинская-Коксовая" | 0.7
6.173 | Шахта "Чертинская-Коксовая" | ПС 6 кВ Разделительная | ф .6-12 | ОП | до 5 минут |  |  |  |  | 0.7 | 0.7 | 0.7 | 0.7 | 0.7 | 0.7 | 100 | промышленная | Шахта "Чертинская-Коксовая" | Шахта "Чертинская-Коксовая" | 0.7
6.174 | Шахта "Чертинская-Коксовая" | ПС 6 кВ Разделительная | ф .6-9 | ОП | до 5 минут | [5 empty] | 0.7 | 0.7 | 0.7 | 0.7 | 0.7 | 100 | промышленная | Шахта "Чертинская-Коксовая" | Шахта "Чертинская-Коксовая" | 0.7
6.175 | Шахта "Чертинская-Коксовая" | ПС 6 кВ Разделительная | ф .6-15 | ОП | до 5 минут | [5 empty] | 0.6 | 0.6 | 0.6 | 0.6 | 0.6 | 100 | промышленная | Шахта "Чертинская-Коксовая" | Шахта "Чертинская-Коксовая" | 0.6
6.176 | Шахта "Чертинская-Коксовая" | ПС ЗФБ-501 | ф .6-17 | ОП | до 20 минут | [6 empty] | 0.1 | 0.1 | 0.1 | 0.1 | 100 | промышленная | Шахта "Чертинская-Коксовая" | Шахта "Чертинская-Коксовая" | 0.1
6.177 | Шахта "Чертинская-Коксовая" | ПС ЗФБ-501 | ф .6-18 | ОП | до 20 минут | [6 empty] | 0.1 | 0.1 | 0.1 | 0.1 | 100 | промышленная | Шахта "Чертинская-Коксовая" | Шахта "Чертинская-Коксовая" | 0.1
6.178 | ОАО "ЗСЖД" - филиал ОАО "РЖД". Электротяга | ПС 110 кВ Ленинск-Кузнецкая тяговая | ф .5-10, ф .6-10-Б, ф .11-10-Б | ОП | до 60 минут | [9 empty] | 1.86 | 100 | тяга | Западно-Сибирская дирекция по энергообеспечению Филиала ОАО "РЖД" Трансэнерго | Западно-Сибирская дирекция по энергообеспечению Филиала ОАО "РЖД" Трансэнерго | 1.86
6.179 | ООО "Кирпичный завод" | ПС 110 кВ Афонинская | ф. 6-1-К, 6-14-К | ДУ | до 5 минут |  | 0.2 | 0.2 | 0.2 | 0.2 | 0.2 | 0.2 | 0.2 | 0.2 | 0.2 | 0 | промышленная | Кузбассэнерго-РЭС | Кузбассэнерго-РЭС | 0
6.180 | Бытовая нагрузка г.Киселевск | ПС 110 кВ Афонинская | ф. 6-10-К | ДУ | до 5 минут | [9 empty] | 0.02 | 0 | бытовая | Кузбассэнерго-РЭС | Кузбассэнерго-РЭС | 0
6.182 | Потребители, обслуживаемые филиалом ПАО "Россети Сибирь" - "Кузбассэнерго-РЭС", в соответствии с расшифровкой, приведенной в приложении № 3 | ПС 110 кВ Красный Брод | ВЛ 35 кВ КТ-31, КТ-32 | ДУ | до 5 минут | [9 empty] | 12.39 | 0 | бытовая | Кузбассэнерго-РЭС | Кузбассэнерго-РЭС | 0
6.183 | Потребители, обслуживаемые филиалом ПАО "Россети Сибирь" - "Кузбассэнерго-РЭС", в соответствии с расшифровкой, приведенной в приложении № 3 | ПС 110 кВ Красный Брод | ф. 6-6-П | ДУ | до 5 минут | [7 empty] | 1.2 | 1.2 | 1.2 | 0 | смешанная | Кузбассэнерго-РЭС | Кузбассэнерго-РЭС | 0
6.184 | Потребители, обслуживаемые филиалом ПАО "Россети Сибирь" - "Кузбассэнерго-РЭС", в соответствии с расшифровкой, приведенной в приложении № 3 | ПС 110 кВ Красный Брод | ф. 6-14-П | ДУ | до 5 минут | [9 empty] | 0.17 | 0 | бытовая | Кузбассэнерго-РЭС | Кузбассэнерго-РЭС | 0
6.185 | Потребители, обслуживаемые филиалом ПАО "Россети Сибирь" - "Кузбассэнерго-РЭС", в соответствии с расшифровкой, приведенной в приложении № 3 | ПС 110 кВ Красный Брод | ф. 6-2-П | ДУ | до 5 минут | [9 empty] | 0.74 | 0 | бытовая | Кузбассэнерго-РЭС | Кузбассэнерго-РЭС | 0
6.186 | Потребители, обслуживаемые филиалом ПАО "Россети Сибирь" - "Кузбассэнерго-РЭС", в соответствии с расшифровкой, приведенной в приложении № 3 | ПС 110 кВ Красный Брод | ф. 6-5-Г | ОП | до 20 минут | [9 empty] | 0.11 | 0 | бытовая | Кузбассэнерго-РЭС | Кузбассэнерго-РЭС | 0
6.187 | ОАО"УК"Кузбассразрезуголь", ООО "Энергоресурс" | ПС 110 кВ Красный Брод | ф. 6-4-К | ОП | до 20 минут |  | 0.16 | 0.16 | 0.16 | 0.16 | 0.16 | 0.16 | 0.16 | 0.16 | 0.16 | 0 | промышленная | Кузбассэнерго-РЭС | Кузбассэнерго-РЭС | 0
6.188 | АО "УК"Кузбассразрезуголь", БПАТП | ПС 110 кВ Красный Брод | ф. 6-16-К | ОП | до 20 минут |  | 0.02 | 0.02 | 0.02 | 0.02 | 0.02 | 0.02 | 0.02 | 0.02 | 0.02 | 0 | промышленная | Кузбассэнерго-РЭС | Кузбассэнерго-РЭС | 0
6.189 | АО "УК"Кузбассразрезуголь", БПАТП | ПС 35 кВ Беловская городская | ф. 10-4-П | ДУ | до 5 минут | [9 empty] | 0.45 | 0 | бытовая | Кузбассэнерго-РЭС | Кузбассэнерго-РЭС | 0
6.190 | Потребители, обслуживаемые филиалом ПАО "Россети Сибирь" - "Кузбассэнерго-РЭС", в соответствии с расшифровкой, приведенной в приложении № 3 | ПС 35 кВ Беловская городская | ф. 10-10-Б | ДУ | до 5 минут | [9 empty] | 0.55 | 0 | бытовая | Кузбассэнерго-РЭС | Кузбассэнерго-РЭС | 0
ИТОГО: |  |  |  |  | до 5 мин, в том числе: | 0 | 7.32 | 10.33 | 13.76 | 20.31 | 21.66 | 22.75 | 25.51 | 26.26 | 65.56 | 29.6168 |  |  |  | 19.4168
[5 empty] | ДУ | 0 | 3.13 | 5.35 | 5.82 | 7.13 | 7.13 | 7.13 | 8.33 | 8.33 | 26.16 | 21.3685 |  |  |  | 5.59
[5 empty] | ОП | 0 | 4.19 | 4.98 | 7.94 | 13.18 | 14.53 | 15.62 | 17.18 | 17.93 | 39.4 | 35.0934 |  |  |  | 13.8268
[5 empty] | до 20 минут, в том числе: | 0 | 17.9 | 24.47 | 35.66 | 44.75 | 50.07 | 51.96 | 57.01 | 58.06 | 117.07 | 26.2803 |  |  |  | 30.7663
[5 empty] | ДУ | 0 | 3.13 | 5.35 | 5.82 | 7.13 | 7.13 | 7.13 | 8.33 | 8.33 | 26.16 | 21.3685 |  |  |  | 5.59
[5 empty] | ОП | 0 | 14.77 | 19.12 | 29.84 | 37.62 | 42.94 | 44.83 | 48.68 | 49.73 | 90.91 | 27.6937 |  |  |  | 25.1763
[5 empty] | Всего, в том числе: | 0 | 19.4 | 25.97 | 37.16 | 46.25 | 51.57 | 53.46 | 58.51 | 59.56 | 120.43 | 27.0915 |  |  |  | 32.6263
[5 empty] | ДУ | 0 | 3.13 | 5.35 | 5.82 | 7.13 | 7.13 | 7.13 | 8.33 | 8.33 | 26.16 | 21.3685 |  |  |  | 5.59
[5 empty] | ОП | 0 | 16.27 | 20.62 | 31.34 | 39.12 | 44.44 | 46.33 | 50.18 | 51.23 | 94.27 | 28.6796 |  |  |  | 27.0363
[5 empty] | ДД | 0 | 0 | 0 | 0 | 0 | 0 | 0 | 0 | 0 | 0 | 0 |  |  |  | 0
[5 empty] | ОВБ | 0 | 0 | 0 | 0 | 0 | 0 | 0 | 0 | 0 | 0 | 0 |  |  |  | 0
7. | Энергорайон «ЗСМК» ПС 110 кВ Береговая, ПС 110 кВ Бызовская, ПС 110 кв Высокая, ПС 110 кВ Ерунаковская, ПС 110 кВ Есаульская, ПС 110 кВ Карлык Тяговая, ПС 110 кВ Кузнецкая, ПС 110 кВ Курегешенская, ПС 110 кВ КФЗ-2, ПС 110 кВ Ново-Байдаевская, ПС 110 кВ Опорная-3, ПС 110 кВ Опорная-4, ПС 110 кВ Опорная-7, ПС 110 кВ Опорная-10, ПС 110 кВ Опорная-11, ПС 110 кВ Опорная-19, ПС 110 кВ Опорная-20, ПС 110 кВ Полосухинская, ПС 110 кВ РМК, ПС 110 кВ Северо-Байдаевская, ПС 110 кВ Сидоровская, ПС 110 кВ Юбилейная, включая понизительные подстанции, электроснабжение которых осуществляется от вышеперечисленных подстанций
7.1 | Филиал ОАО "РЖД" - Западно-Сибирская железная дорога | ПС 110 кВ Карлык | Л3-10 | ОП | до 20 минут |  |  |  | 0.3 | 0.3 | 0.3 | 0.3 | 0.3 | 0.3 | 0.3 | 91 | тяга | Западно-Сибирская дирекция по энергообеспечению Филиала ОАО "РЖД" Трансэнерго | Западно-Сибирская дирекция по энергообеспечению Филиала ОАО "РЖД" Трансэнерго | 0.273
7.2 | Филиал ОАО "РЖД" - Западно-Сибирская железная дорога | ПС 110 кВ Карлык | Л2-10 | ОП | до 20 минут |  |  |  | 0.2 | 0.2 | 0.2 | 0.2 | 0.2 | 0.2 | 0.2 | 91 | тяга | Западно-Сибирская дирекция по энергообеспечению Филиала ОАО "РЖД" Трансэнерго | Западно-Сибирская дирекция по энергообеспечению Филиала ОАО "РЖД" Трансэнерго | 0.182
7.3 | Филиал ОАО "РЖД" - Западно-Сибирская железная дорога | ПС 110 кВ Карлык | Л5-10 | ОП | до 20 минут |  |  |  | 0.2 | 0.2 | 0.2 | 0.2 | 0.2 | 0.2 | 0.2 | 91 | тяга | Западно-Сибирская дирекция по энергообеспечению Филиала ОАО "РЖД" Трансэнерго | Западно-Сибирская дирекция по энергообеспечению Филиала ОАО "РЖД" Трансэнерго | 0.182
7.4 | Филиал ОАО "РЖД" - Западно-Сибирская железная дорога | ПС 110 кВ Карлык | Л6-10 | ОП | до 20 минут |  |  |  | 0.2 | 0.2 | 0.2 | 0.2 | 0.2 | 0.2 | 0.2 | 91 | тяга | Западно-Сибирская дирекция по энергообеспечению Филиала ОАО "РЖД" Трансэнерго | Западно-Сибирская дирекция по энергообеспечению Филиала ОАО "РЖД" Трансэнерго | 0.182
7.5 | Филиал ОАО "РЖД" - Западно-Сибирская железная дорога | ПС 110 кВ Карлык | Л7-10 | ОП | до 20 минут |  |  |  | 0.2 | 0.2 | 0.2 | 0.2 | 0.2 | 0.2 | 0.2 | 91 | тяга | Западно-Сибирская дирекция по энергообеспечению Филиала ОАО "РЖД" Трансэнерго | Западно-Сибирская дирекция по энергообеспечению Филиала ОАО "РЖД" Трансэнерго | 0.182
7.6 | Филиал ОАО "РЖД" - Западно-Сибирская железная дорога | ПС 110 кВ Полосухино Тяговая | ЛПЭ1 | ОП | до 20 минут | [8 empty] | 0.1 | 0.1 | 50 | тяга | Западно-Сибирская дирекция по энергообеспечению Филиала ОАО "РЖД" Трансэнерго | Западно-Сибирская дирекция по энергообеспечению Филиала ОАО "РЖД" Трансэнерго | 0.05
7.7 | Филиал ОАО "РЖД" - Западно-Сибирская железная дорога | ПС 110 кВ Полосухино Тяговая | ЛПЭ2 | ОП | до 20 минут | [8 empty] | 0.1 | 0.1 | 50 | тяга | Западно-Сибирская дирекция по энергообеспечению Филиала ОАО "РЖД" Трансэнерго | Западно-Сибирская дирекция по энергообеспечению Филиала ОАО "РЖД" Трансэнерго | 0.05
7.8 | Филиал ОАО "РЖД" - Западно-Сибирская железная дорога | ПС 110 кВ Ерунаково | Л2-10 | ОП | до 20 минут |  |  |  | 0.2 | 0.2 | 0.2 | 0.2 | 0.2 | 0.2 | 0.2 | 59 | тяга | Западно-Сибирская дирекция по энергообеспечению Филиала ОАО "РЖД" Трансэнерго | Западно-Сибирская дирекция по энергообеспечению Филиала ОАО "РЖД" Трансэнерго | 0.118
7.9 | Филиал ОАО "РЖД" - Западно-Сибирская железная дорога | ПС 110 кВ Ерунаково | Л11У-10 | ОП | до 20 минут |  |  |  | 0.3 | 0.3 | 0.3 | 0.3 | 0.3 | 0.3 | 0.3 | 59 | тяга | Западно-Сибирская дирекция по энергообеспечению Филиала ОАО "РЖД" Трансэнерго | Западно-Сибирская дирекция по энергообеспечению Филиала ОАО "РЖД" Трансэнерго | 0.177
7.10 | Филиал ОАО "РЖД" - Западно-Сибирская железная дорога | ПС 110 кВ Ерунаково | Л10-10 | ОП | до 20 минут |  |  |  | 0.3 | 0.3 | 0.3 | 0.3 | 0.3 | 0.3 | 0.3 | 59 | тяга | Западно-Сибирская дирекция по энергообеспечению Филиала ОАО "РЖД" Трансэнерго | Западно-Сибирская дирекция по энергообеспечению Филиала ОАО "РЖД" Трансэнерго | 0.177
7.11 | Филиал ОАО "РЖД" - Западно-Сибирская железная дорога | ПС 110 кВ Ерунаково | Л14-10 | ОП | до 20 минут |  |  |  | 0.3 | 0.3 | 0.3 | 0.3 | 0.3 | 0.3 | 0.3 | 59 | тяга | Западно-Сибирская дирекция по энергообеспечению Филиала ОАО "РЖД" Трансэнерго | Западно-Сибирская дирекция по энергообеспечению Филиала ОАО "РЖД" Трансэнерго | 0.177
7.12 | Филиал ОАО "РЖД" - Западно-Сибирская железная дорога | ПС 110 кВ Ерунаково | Л15П-10 | ОП | до 20 минут |  |  |  | 0.3 | 0.3 | 0.3 | 0.3 | 0.3 | 0.3 | 0.3 | 59 | тяга | Западно-Сибирская дирекция по энергообеспечению Филиала ОАО "РЖД" Трансэнерго | Западно-Сибирская дирекция по энергообеспечению Филиала ОАО "РЖД" Трансэнерго | 0.177
7.13 | Филиал ОАО "РЖД" - Западно-Сибирская железная дорога | ПС 110 кВ Ерунаково | Л17-10 | ОП | до 20 минут |  |  |  | 0.3 | 0.3 | 0.3 | 0.3 | 0.3 | 0.3 | 0.3 | 59 | тяга | Западно-Сибирская дирекция по энергообеспечению Филиала ОАО "РЖД" Трансэнерго | Западно-Сибирская дирекция по энергообеспечению Филиала ОАО "РЖД" Трансэнерго | 0.177
7.14 | Потребители, обслуживаемые ООО "Горэлектросеть", в соответствии с расшифровкой, приведенной в приложении № 5 | ПС 110 кВ Береговая | ВВ-6 1 с. 6 кВ Т-1-40 | ДУ | до 5 минут | [9 empty] | 2.14 | 0 | бытовая | Кузбассэнерго-РЭС | ООО "Горэлектросеть" | 0
7.15 | Потребители, обслуживаемые ООО "Горэлектросеть", в соответствии с расшифровкой, приведенной в приложении № 5 | ПС 110 кВ Береговая | ВВ-6 3 с. 6 кВ Т-1-40 | ДУ | до 5 минут | [9 empty] | 3.51 | 0 | бытовая | Кузбассэнерго-РЭС | ООО "Горэлектросеть" | 0
7.16 | Потребители, обслуживаемые ООО "Горэлектросеть", в соответствии с расшифровкой, приведенной в приложении № 5 | ПС 110 кВ Береговая | ВВ-6 4 с. 6 кВ Т-2-40 | ДУ | до 5 минут | [9 empty] | 2.24 | 0 | бытовая | Кузбассэнерго-РЭС | ООО "Горэлектросеть" | 0
7.17 | Потребители, обслуживаемые ООО "Горэлектросеть", в соответствии с расшифровкой, приведенной в приложении № 5 | ПС 110 кВ Кузнецкая | ф .10-6-К | ДУ | до 5 минут | [9 empty] | 0.19 | 0 | бытовая | Кузбассэнерго-РЭС | ООО "Горэлектросеть" | 0
7.18 | Потребители, обслуживаемые ООО "Горэлектросеть", в соответствии с расшифровкой, приведенной в приложении № 5 | ПС 110 кВ Кузнецкая | ВЛ 35 кВ С-5, С-6 | ДУ | до 5 минут | [9 empty] | 2.81 | 0 | бытовая | Кузбассэнерго-РЭС | ООО "Горэлектросеть" | 0
7.19 | Потребители, обслуживаемые ООО "Горэлектросеть", в соответствии с расшифровкой, приведенной в приложении № 5 | ЦРП-4 (ПС 110 кВ Кузнецкая ф.10-16-Г) | ф.20-Сады | ОП | до 20 минут | [9 empty] | 1.3 | 0 | бытовая | ООО "Горэлектросеть" | ООО "Горэлектросеть" | 0
7.20 | Потребители, обслуживаемые ООО "Горэлектросеть", в соответствии с расшифровкой, приведенной в приложении № 5 | ЦРП-4 (ПС 110 кВ Кузнецкая ф.10-16-Г) | ф.25-454-1 | ОП | до 20 минут | [9 empty] | 0.72 | 0 | бытовая | ООО "Горэлектросеть" | ООО "Горэлектросеть" | 0
7.21 | Потребители, обслуживаемые ООО "Горэлектросеть", в соответствии с расшифровкой, приведенной в приложении № 5 | ПС 35 кВ №5 Новая | ф.15-РП-38-1 | ОП | до 20 минут | [9 empty] | 1.27 | 0 | бытовая | ООО "Горэлектросеть" | ООО "Горэлектросеть" | 0
7.22 | Потребители, обслуживаемые ООО "Горэлектросеть", в соответствии с расшифровкой, приведенной в приложении № 5 | ПС 35 кВ №5 Новая | ф.1-РП-38-2 | ОП | до 20 минут | [9 empty] | 1.25 | 0 | бытовая | ООО "Горэлектросеть" | ООО "Горэлектросеть" | 0
7.23 | Потребители, обслуживаемые ООО "Горэлектросеть", в соответствии с расшифровкой, приведенной в приложении № 5 | ПС 35 кВ №5 Новая | ф.9-РП-10-1 | ОП | до 20 минут | [9 empty] | 0.88 | 0 | бытовая | ООО "Горэлектросеть" | ООО "Горэлектросеть" | 0
7.24 | Потребители, обслуживаемые ООО "КЭнК", в соответствии с расшифровкой, приведенной в приложении № 1 | ПС 110 Опорная-19 | ф. 1-4(РП-34) | ОП | до 5 минут | [9 empty] | 0.57 | 0 | бытовая | ООО "ЕЭТ" | ООО "КЭнК" | 0
7.25 | Потребители, обслуживаемые ООО "КЭнК", в соответствии с расшифровкой, приведенной в приложении № 1 | ПС 110 Опорная-19 | ф. 2-13 (РП-34) | ОП | до 5 минут | [9 empty] | 0.66 | 0 | бытовая | ООО "ЕЭТ" | ООО "КЭнК" | 0
7.26 | Потребители, обслуживаемые ООО "КЭнК", в соответствии с расшифровкой, приведенной в приложении № 1 | ПС 110 Опорная-19 | ф. 1-14-ТБО | ОП | до 5 минут | [9 empty] | 0.52 | 0 | бытовая | ООО "ЕЭТ" | ООО "КЭнК" | 0
7.27 | Потребители, обслуживаемые ООО "КЭнК", в соответствии с расшифровкой, приведенной в приложении № 1 | ПС 110 Опорная-19 | ф. 2-9-ТБО | ОП | до 5 минут | [9 empty] | 0.15 | 0 | бытовая | ООО "ЕЭТ" | ООО "КЭнК" | 0
7.28 | Потребители, обслуживаемые ООО "КЭнК", в соответствии с расшифровкой, приведенной в приложении № 1 | ПС 110 Опорная-20 | ф.6-38 | ОП | до 60 минут | [9 empty] | 0.04 | 0 | бытовая | ООО "ЕЭТ" | ООО "КЭнК" | 0
7.29 | Потребители, обслуживаемые ООО "КЭнК", в соответствии с расшифровкой, приведенной в приложении № 1 | ПС 110 Опорная-20 | ф. 6-17 | ОП | до 60 минут | [9 empty] | 0.35 | 0 | бытовая | ООО "ЕЭТ" | ООО "КЭнК" | 0
7.30 | Потребители, обслуживаемые ООО "КЭнК", в соответствии с расшифровкой, приведенной в приложении № 1 | ПС 110 Опорная-20 | ф.6-36-2 | ОП | до 60 минут | [9 empty] | 0.48 | 0 | бытовая | ООО "ЕЭТ" | ООО "КЭнК" | 0
7.31 | Потребители, обслуживаемые ООО "КЭнК", в соответствии с расшифровкой, приведенной в приложении № 1 | ПС 110 Опорная-20 | ф, 6-28 после ТП-512 | ОП | до 5 минут | [9 empty] | 0.28 | 0 | бытовая | ООО "КЭнК" | ООО "КЭнК" | 0
7.32 | Потребители, обслуживаемые ООО "КЭнК", в соответствии с расшифровкой, приведенной в приложении № 1 | ПС 110 Опорная-20 | ф.6-37 после ТП-512 | ОП | до 5 минут | [9 empty] | 0.26 | 0 | бытовая | ООО "КЭнК" | ООО "КЭнК" | 0
7.33 | Потребители, обслуживаемые ООО "КЭнК", в соответствии с расшифровкой, приведенной в приложении № 1 | ПС 110 кВ Карлык Тяговая | ф. 6-10 | ОП | до 60 минут | [9 empty] | 0.25 | 0 | бытовая | Западно-Сибирская дирекция по энергообеспечению Филиала ОАО "РЖД" Трансэнерго | ООО "КЭнК" | 0
7.34 | Потребители, обслуживаемые ООО "КЭнК", в соответствии с расшифровкой, приведенной в приложении № 1 | ПС 110 кВ Карлык Тяговая | ф. 2-10 | ОП | до 60 минут | [9 empty] | 0.12 | 0 | бытовая | Западно-Сибирская дирекция по энергообеспечению Филиала ОАО "РЖД" Трансэнерго | ООО "КЭнК" | 0
7.35 | Потребители, обслуживаемые ООО "КЭнК", в соответствии с расшифровкой, приведенной в приложении № 1 | ПС 110 кВ РМК | ф.10-26-ГН/ф.10-8-К | ДУ | до 5 минут | [9 empty] | 0.22 | 0 | бытовая | Кузбассэнерго-РЭС | ООО "КЭнК" | 0
7.36 | Потребители, обслуживаемые ООО "КЭнК", в соответствии с расшифровкой, приведенной в приложении № 1 | ПС 110 кВ РМК | ф .10-28-Л после ПСС-НВ 352 | ОП | до 5 минут | [9 empty] | 0.03 | 0 | бытовая | ООО "КЭнК" | ООО "КЭнК" | 0
7.37 | Потребители, обслуживаемые ООО "КЭнК", в соответствии с расшифровкой, приведенной в приложении № 1 | ПС 110 кВ Опорная-6 | ф. 111-РП-1-ГНС 201А | ОП | до 5 минут | [9 empty] | 0.23 | 0 | бытовая | ООО "ЕЭТ" | ООО "КЭнК" | 0
7.38 | Потребители, обслуживаемые ООО "КЭнК", в соответствии с расшифровкой, приведенной в приложении № 1 | ПС 110 кВ Опорная-6 | ф.206-РП-68-2-ГНС 201 А | ОП | до 5 минут | [9 empty] | 0.01 | 0 | бытовая | ООО "ЕЭТ" | ООО "КЭнК" | 0
7.39 | Потребители, обслуживаемые ООО "КЭнК", в соответствии с расшифровкой, приведенной в приложении № 1 | ПС 110 кВ Опорная-3 | ф.6-5-700 | ОП | до 5 минут | [9 empty] | 0.05 | 0 | бытовая | ООО "ЕЭТ" | ООО "КЭнК" | 0
7.40 | Потребители, обслуживаемые ООО "КЭнК", в соответствии с расшифровкой, приведенной в приложении № 1 | ПС 110 кВ Опорная-3 | РП-3411 от ПС110/10 Опорная-3 | ОП | до 5 минут | [9 empty] | 0.11 | 0 | бытовая | ООО "ЕЭТ" | ООО "КЭнК" | 0
7.41 | Потребители, обслуживаемые ООО "КЭнК", в соответствии с расшифровкой, приведенной в приложении № 1 | ПС 6 кВ №9 | ф.6-208-ТП55/ф.6-107-ТП55 | ОП | до 5 минут | [9 empty] | 0.03 | 0 | бытовая | ООО "ЕЭТ" | ООО "КЭнК" | 0
7.42 | Потребители, обслуживаемые ООО "КЭнК", в соответствии с расшифровкой, приведенной в приложении № 1 | ПС 110 кВ №5 Есаульская | ф.6-208 | ОП | до 5 минут | [9 empty] | 0.16 | 0 | бытовая | ООО "ЕЭТ" | ООО "КЭнК" | 0
7.43 | Потребители, обслуживаемые ООО "КЭнК", в соответствии с расшифровкой, приведенной в приложении № 1 | ПС 110 кВ Северо-Байдаевская | ф.6-47-Б после ПСС-НВ-001 | ОП | до 20 минут | [9 empty] | 0.15 | 0 | бытовая | ООО "КЭнК" | ООО "КЭнК" | 0
7.44 | Потребители, обслуживаемые ООО "КЭнК", в соответствии с расшифровкой, приведенной в приложении № 1 | ПС 35 кВ Абашевская 3/4 | ф. 6-29-А после ПСС-НВ-933 | ОП | до 20 минут | [9 empty] | 0.09 | 0 | бытовая | ООО "КЭнК" | ООО "КЭнК" | 0
7.45 | Потребители, обслуживаемые ООО "КЭнК", в соответствии с расшифровкой, приведенной в приложении № 1 | ПС 110 кВ Новобайдаевская | ф. 6 пос.Зыряновка после ПСС-НВ-920 | ОП | до 20 минут | [9 empty] | 0.03 | 0 | бытовая | ООО "КЭнК" | ООО "КЭнК" | 0
7.46 | Потребители, обслуживаемые ООО "КЭнК", в соответствии с расшифровкой, приведенной в приложении № 1 | ПС 110 кВ Кузнецкая | ф.10-6-КК после ПСС-НВ-392 | ОП | до 20 минут | [9 empty] | 0.02 | 0 | бытовая | ООО "КЭнК" | ООО "КЭнК" | 0
7.47 | Потребители, обслуживаемые ООО "КЭнК", в соответствии с расшифровкой, приведенной в приложении № 1 | ПС 110 кВ Кузнецкая | ф.8-454-2 после ПСС-НВ-500 | ОП | до 20 минут | [9 empty] | 0.06 | 0 | бытовая | ООО "КЭнК" | ООО "КЭнК" | 0
7.48 | Потребители, обслуживаемые ООО "КЭнК", в соответствии с расшифровкой, приведенной в приложении № 1 | ПС 110 кВ Кузнецкая | ф.25-454-1 (ЦРП-4) после ПСС-НВ-555 | ОП | до 20 минут | [9 empty] | 0.02 | 0 | бытовая | ООО "КЭнК" | ООО "КЭнК" | 0
7.49 | Потребители, обслуживаемые ООО "КЭнК", в соответствии с расшифровкой, приведенной в приложении № 1 | ПС 110 кВ Кузнецкая | ф. 20-Сады (ЦРП-4) после ПСС-НВ-519 | ОП | до 20 минут | [9 empty] | 0.01 | 0 | бытовая | ООО "КЭнК" | ООО "КЭнК" | 0
7.50 | Потребители, обслуживаемые ООО "КЭнК", в соответствии с расшифровкой, приведенной в приложении № 1 | ПС 110 кВ Кузнецкая | ф. 20-Сады (ЦРП-4) после ПСС-НВ-079 | ОП | до 20 минут | [9 empty] | 0.05 | 0 | бытовая | ООО "КЭнК" | ООО "КЭнК" | 0
7.51 | Потребители, обслуживаемые ООО "КЭнК", в соответствии с расшифровкой, приведенной в приложении № 1 | ПС 110 кВ Кузнецкая | ф. 9-300 РП-1 (ЦРП-4) после ПСС-НВ-350 | ОП | до 20 минут | [9 empty] | 0.01 | 0 | бытовая | ООО "КЭнК" | ООО "КЭнК" | 0
7.52 | Потребители, обслуживаемые ООО "КЭнК", в соответствии с расшифровкой, приведенной в приложении № 1 | ПС 110 кВ Кузнецкая | РП-12 от ЦРП-4 ф.16-311/17-359 | ОП | до 60 минут | [9 empty] | 0.09 | 0 | бытовая | ООО "КЭнК" | ООО "КЭнК" | 0
7.53 | АО "Шахта "Полосухинская" | ПС 10 кВ Антоновский-3 от ф.10-31-Ш, ф.10-24-Ш ПС 110 кВ Сидоровская | ф. 6-1 | ОП | до 5 минут |  | 1.8 | 1.8 | 1.8 | 1.8 | 1.8 | 1.8 | 1.8 | 1.8 | 1.8 | 83 | промышленная | АО "Шахта "Полосухинская" | АО "Шахта "Полосухинская" | 1.494
7.54 | ООО "Шахта "Юбилейная" | ПС 110 кВ Северо-Байдаевская | по Ф-6-23-Г2 и ф-6-37-Г2, РПП-6, яч. №1,9; по ф-6-46-Г1, ЦПП-260, яч.№ 35 ООО "Шахта "Юбилейная" | ОП | до 5 минут |  | 7.17 | 7.17 | 7.17 | 7.17 | 7.17 | 7.17 | 7.17 | 7.17 | 7.17 | 100 | промышленная | ООО "Шахта "Юбилейная" | ООО "Шахта "Юбилейная" | 7.17
7.55 | УПЦ КХП: нагнетатели к/газа АО "ЕВРАЗ ЗСМК" площадка строительного проката | РП-15 (ПС 110 кВ Опорная-4, ЗСТЭЦ) | яч.29, 31, 33, 35, 17, 19,8, 20, 14, 32, 34, 36, 38 РУ6кВ: 31, 29, 25, 21, 17, 14, 18, 22, 24, 26, 28, 30, 32, 32, 34. | ОП | до 20 минут | [9 empty] | 2 | 100 | промышленная | АО "ЕВРАЗ ЗСМК" | ООО "ЕЭТ" | 2
7.56 | [16 empty] | промышленная | АО "ЕВРАЗ ЗСМК" | ООО "ЕЭТ" | 0
7.57 | УПЦ КХП: нагнетатели к/газа АО "ЕВРАЗ ЗСМК" площадка строительного проката | РП-16 РУ-10кВ (ПС 110 кВ Опорная-4, ЗСТЭЦ) | яч.13 | ОП | до 20 минут | [11 empty] | промышленная | АО "ЕВРАЗ ЗСМК" | ООО "ЕЭТ" | 0
7.58 | УПЦ КХП: нагнетатели к/газа АО "ЕВРАЗ ЗСМК" площадка строительного проката | РП-45 РУ-6кВ (ПС 110 кВ Опорная-4, ЗСТЭЦ) | яч.17,18 | ОП | до 20 минут | [11 empty] | промышленная | АО "ЕВРАЗ ЗСМК" | ООО "ЕЭТ" | 0
7.59 | Отделение шихтоподготовки: Эл.экскаваторы АО "ЕВРАЗ ЗСМК" площадка строительного проката | РП-43, РУ-3кВ (ПС 110 кВ Опорная-4, ЗСТЭЦ) | яч.102,103,104,105,106,107,205,206,207,208 | ОП | до 20 минут |  | 1 | 1 | 1 | 1 | 1 | 1 | 1 | 1 | 1 | 50 | промышленная | АО "ЕВРАЗ ЗСМК" | ООО "ЕЭТ" | 0.5
7.60 | [16 empty] | промышленная | АО "ЕВРАЗ ЗСМК" | ООО "ЕЭТ" | 0
7.61 | Аглоцех:Вентиляторы,дымососы, конвейеры АО "ЕВРАЗ ЗСМК" площадка строительного проката | РП-41 РУ-3кВ (ПС 110 кВ Опорная-4, ЗСТЭЦ) | яч. 6, 7, 8, 9, 10, 18, 19, 16, 26, 27, 33, 34, 35, 36,41 | ОП | до 20 минут | [5 empty] | 3.3 | 3.3 | 3.3 | 3.3 | 3.3 | 100 | промышленная | АО "ЕВРАЗ ЗСМК" | ООО "ЕЭТ" | 3.3
7.62 | Аглоцех:Вентиляторы,дымососы, конвейеры АО "ЕВРАЗ ЗСМК" площадка строительного проката | РП-42 РУ-3кВ (ПС 110 кВ Опорная-4, ЗСТЭЦ) | яч. 4, 5, 16, 17,18,19 | ОП | до 20 минут | [11 empty] | промышленная | АО "ЕВРАЗ ЗСМК" | ООО "ЕЭТ" | 0
7.63 | Аглоцех::Агломашины АО "ЕВРАЗ ЗСМК" площадка строительного проката | РП-80 РУ10кВ (ПС 110 кВ Опорная-4, ЗСТЭЦ) | яч. 11, 13, 15, 17. | ОП | до 60 минут | [7 empty] | 24 | 24 | 24 | 100 | промышленная | АО "ЕВРАЗ ЗСМК" | ООО "ЕЭТ" | 24
7.64 | Аглоцех::Агломашины АО "ЕВРАЗ ЗСМК" площадка строительного проката | РП-41 РУ10кВ (ПС 110 кВ Опорная-4, ЗСТЭЦ) | яч. 4, 6. | ОП | до 60 минут | [11 empty] | промышленная | АО "ЕВРАЗ ЗСМК" | ООО "ЕЭТ" | 0
7.65 | Аглоцех::Агломашины АО "ЕВРАЗ ЗСМК" площадка строительного проката | РП-42 РУ10кВ (ПС 110 кВ Опорная-4, ЗСТЭЦ) | яч. 1. 18 | ОП | до 60 минут | [11 empty] | промышленная | АО "ЕВРАЗ ЗСМК" | ООО "ЕЭТ" | 0
7.66 | ЦВС и ВО: АО "ЕВРАЗ ЗСМК" площадка строительного проката | РП-1 РУ10кВ (ПС 110 кВ Опорная-4, ЗСТЭЦ) | яч. 29, 30, 44, 71, 76. | ОП | до 20 минут |  | 0.65 | 0.65 | 0.65 | 0.65 | 0.65 | 0.65 | 0.65 | 0.65 | 0.65 | 100 | промышленная | АО "ЕВРАЗ ЗСМК" | ООО "ЕЭТ" | 0.65
7.67 |  | РП-2 РУ10кВ (ПС 110 кВ Опорная-4, ЗСТЭЦ) | яч. 9, 25, 40 | ОП | до 20 минут | [11 empty] | промышленная | АО "ЕВРАЗ ЗСМК" | ООО "ЕЭТ" | 0
7.68 | ЦВС и ВО: АО "ЕВРАЗ ЗСМК" площадка строительного проката | РП-3 (ЗСТЭЦ) | РУ-10кВ: яч. 8, 20, 22, 12, 4. РУ-3кВ: яч. 3, 5, 7, 10, 12, 16, 9, 15, 17 | ОП | до 20 минут | [8 empty] | 2.2 | 2.2 | 100 | промышленная | АО "ЕВРАЗ ЗСМК" | ООО "ЕЭТ" | 2.2
7.69 | ККЦ-1:технологическое оборудование ОАО "ЕВРАЗ ЗСМК" площадка строительного проката | РП-4 (ПС 110 кВ Опорная-2, ПС 110 кВ Опорная-3, ЗСТЭЦ) | яч: 6, 34. | ОП | до 20 минут | [7 empty] | 0.75 | 0.75 | 0.75 | 0 | промышленная | АО "ЕВРАЗ ЗСМК" | ООО "ЕЭТ" | 0
7.70 | Цех изложниц:Технологическое оборудование АО "ЕВРАЗ ЗСМК" площадка строительного проката | РП-23 (ЗСТЭЦ) | яч.7,11,14,16 | ОП | до 20 минут | [9 empty] | 2 | 100 | промышленная | АО "ЕВРАЗ ЗСМК" | ООО "ЕЭТ" | 2
7.71 | Цех изложниц:Технологическое оборудование АО "ЕВРАЗ ЗСМК" площадка строительного проката |  |  | ОП | до 5 минут | [9 empty] | 2.4 | 100 | промышленная | АО "ЕВРАЗ ЗСМК" | ООО "ЕЭТ" | 2.4
7.72 | ЦТГС:Электрокомпрессоры АО "ЕВРАЗ ЗСМК" площадка строительного проката | РП-24 (ПС 110 кВ Опорная-2) | яч. 2-14; 1-14 | ОП | до 20 минут | [8 empty] | 2.5 | 2.5 | 100 | промышленная | АО "ЕВРАЗ ЗСМК" | ООО "ЕЭТ" | 2.5
7.73 |  | РП-77 (ЗСТЦ) | яч. 7, 8, 14. 30, 36, 37 | ОП | до 20 минут | [11 empty] | промышленная | АО "ЕВРАЗ ЗСМК" | ООО "ЕЭТ" | 0
7.74 | Литейный цех:ДСП-25-1, ДСП-25-2, ДС-6Н №5 АО "ЕВРАЗ ЗСМК" площадка строительного проката | ПС 110 кВ Опорная-2 | яч.22, 54, 52 | ОП | до 5 минут | [9 empty] | 10.3 | 0 | промышленная | АО "ЕВРАЗ ЗСМК" | ООО "ЕЭТ" | 0
7.75 | Сталепрокатный цех:Технологическое оборудование АО "ЕВРАЗ ЗСМК" площадка строительного проката | РП-74 (ЗСТЭЦ) | яч.109, яч.209 | ОП | до 5 минут | [8 empty] | 2.3 | 2.3 | 0 | промышленная | АО "ЕВРАЗ ЗСМК" | ООО "ЕЭТ" | 0
7.76 |  | РП-75 (ЗСТЭЦ) | яч.107, яч.209 | ОП | до 5 минут | [11 empty] | промышленная | АО "ЕВРАЗ ЗСМК" | ООО "ЕЭТ" | 0
7.77 | Литейный цех: индукционные печи АО "ЕВРАЗ ЗСМК" площадка строительного проката | РП-60 (ПС 110 кВ Опорная-2) | яч.25 | ОП | до 5 минут |  | 3.2 | 3.2 | 3.2 | 3.2 | 3.2 | 3.2 | 3.2 | 3.2 | 3.2 | 0 | промышленная | АО "ЕВРАЗ ЗСМК" | ООО "ЕЭТ" | 0
7.78 | ККЦ-2:технологическое оборудование, МНЛЗ, конверторы №4,№5 ОАО "ЕВРАЗ ЗСМК" площадка строительного проката | РП-53 (ПС 110 кВ Опорная-3) | яч. 2,17 | ОП | до 60 минут |  |  |  |  | 1 | 1 | 1 | 1 | 1 | 1 | 100 | промышленная | АО "ЕВРАЗ ЗСМК" | ООО "ЕЭТ" | 1
7.79 | Насосная аэрации | РП-55 (ПС 110 кВ Опорная-5) | яч.203-6кВ Ввод -4 | ОП | до 20 минут | [9 empty] | 1.2 | 0 | промышленная | ООО "Водоканал" | ООО "ЕЭТ" | 0
7.80 | Конвейерный бремсберг 26-51 | ПС 110 кВ Есаульская | яч.405 ф.216 | ОП | до 20 минут | [9 empty] | 4 | 0 | промышленная | ООО "Шахта "Есаульская" | ООО "ЕЭТ" | 0
7.81 | ООО"Окси Сервис"; ИП Кучеренко;ООО "КузнецкЛАЗсервис";ГСК "Строитель-3" | ПС 110 кВ Опорная-19 | яч.1-5,2-7,2-8,1-12-6кВ | ОП | до 5 минут | [9 empty] | 1.2 | 83 | промышленная | ООО "ЕЭТ" | ООО "ЕЭТ" | 0.996
7.82 | ООО "Альянс Энерго" | КТП-250 кВА от ф. 6-21-П ПС 35 кВ Абашевская 1/2 | ВВ КТП-250 кВА | ОП | до 20 минут | [9 empty] | 0.04 | 0 | бытовая | ООО "Альянс Энерго" | ООО «ЭнергоПаритет» | 0
7.83 | ООО "Альянс Энерго" | ВНС-202 от ф. 10-20-Сады ПС 110 кВ Кузнецкая | ВВ ВНС-202 | ОП | до 20 минут | [9 empty] | 0.07 | 0 | бытовая | ООО "Альянс Энерго" | ООО «ЭнергоПаритет» | 0
7.84 | ООО "Альянс Энерго" | Т-3-1000, ВНС-304, КНС-313 от ф. 10-28 ПС 110 кВ Кузнецкая | ВВ Т-3-1000, ВНС-304, КНС-313 | ОП | до 20 минут | [9 empty] | 0.4 | 0 | бытовая | ООО "Альянс Энерго" | ООО «ЭнергоПаритет» | 0
7.85 | ООО "Новострой" | ПС 110 кВ Береговая | ВВ-6 2с 6 кВ Т-2-40 | ДУ | до 5 минут | [9 empty] | 0.67 | 0 | бытовая | Кузбассэнерго-РЭС | Кузбассэнерго-РЭС | 0
7.86 | Потребители, обслуживаемые филиалом ПАО "Россети Сибирь" - "Кузбассэнерго-РЭС", в соответствии с расшифровкой, приведенной в приложении № 3 | ПС 110 кВ Бызовская | ф. 6-24-Т | ДУ | до 5 минут | [6 empty] | 0.05 | 0.05 | 0.05 | 0.05 | 0 | смешанная | Кузбассэнерго-РЭС | Кузбассэнерго-РЭС | 0
7.87 | ИП Агарков Михаил Александрович | ПС 110 кВ Бызовская | ф. 6-21-БР | ДУ | до 5 минут | [9 empty] | 0.01 | 0 | бытовая | Кузбассэнерго-РЭС | Кузбассэнерго-РЭС | 0
7.88 | ЗАО "Кузбассэнергосвязь", ООО "Т-2 Мобайл", ПАО МегаФон | ПС 110 кВ Кузнецкая | ф. 10-2-КТП | ДУ | до 5 минут | [9 empty] | 0.01 | 0 | бытовая | Кузбассэнерго-РЭС | Кузбассэнерго-РЭС | 0
7.89 | Потребители, обслуживаемые филиалом ПАО "Россети Сибирь" - "Кузбассэнерго-РЭС", в соответствии с расшифровкой, приведенной в приложении № 3 | ПС 110 кВ Кузнецкая | ф. 10-28-К | ДУ | до 5 минут | [9 empty] | 0.15 | 0 | бытовая | Кузбассэнерго-РЭС | Кузбассэнерго-РЭС | 0
7.90 | ООО АБ-Строй, ООО "Гранд" | ПС 110 кВ Ново-Байдаевская | ф. 6-11-А | ДУ | до 5 минут | [9 empty] | 0.01 | 0 | бытовая | Кузбассэнерго-РЭС | Кузбассэнерго-РЭС | 0
7.91 | Бытовая нагрузка г.Новокузнецк | ПС 110 кВ Ново-Байдаевская | ф. 6-10-РП | ДУ | до 5 минут | [9 empty] | 0.01 | 0 | бытовая | Кузбассэнерго-РЭС | Кузбассэнерго-РЭС | 0
7.92 | ООО НКМИ, ИП Корнеев В.Н., ООО "ЭКОС-С", ООО "НЛМЗ" | ПС 110 кВ Ново-Байдаевская | ф. 6-24-З | ДУ | до 5 минут | [9 empty] | 0.18 | 0 | бытовая | Кузбассэнерго-РЭС | Кузбассэнерго-РЭС | 0
7.93 | ООО "НСШМУ №6" | ПС 110 кВ РМК | ф. 10-22-К | ДУ | до 5 минут |  | 0.34 | 0.34 | 0.34 | 0.34 | 0.34 | 0.34 | 0.34 | 0.34 | 0.34 | 0 | промышленная | Кузбассэнерго-РЭС | Кузбассэнерго-РЭС | 0
7.94 | ОАО Кузнецкие ферросплавы, Радостев Юрий Юрьевич | ПС 110 кВ РМК | ф. 10-20-РП, 10-10-РП | ДУ | до 5 минут | [9 empty] | 0.01 | 0 | бытовая | Кузбассэнерго-РЭС | Кузбассэнерго-РЭС | 0
7.95 | ЗАО "Кузбасский пищекомбинат" | ПС 110 кВ РМК | ф. 10-18-КПК | ДУ | до 5 минут | [9 empty] | 0.44 | 0 | бытовая | Кузбассэнерго-РЭС | Кузбассэнерго-РЭС | 0
7.96 | ОАО "НЗРМК имени Н.Е.Крюкова" | ПС 110 кВ РМК | ф. 10-16-Р, 10-6-Р | ДУ | до 5 минут | [5 empty] | 0.72 | 0.72 | 0.72 | 0.72 | 0.72 | 0 | смешанная | Кузбассэнерго-РЭС | Кузбассэнерго-РЭС | 0
7.97 | ООО "НСШМУ №6" | ПС 110 кВ РМК | ф. 10-14-У | ДУ | до 5 минут |  | 0.28 | 0.28 | 0.28 | 0.28 | 0.28 | 0.28 | 0.28 | 0.28 | 0.28 | 0 | промышленная | Кузбассэнерго-РЭС | Кузбассэнерго-РЭС | 0
7.98 | ООО "Сибэлектро", ИП Дюжиков В.О. | ПС 110 кВ РМК | ф. 10-12-СЭ | ДУ | до 5 минут | [6 empty] | 0.28 | 0.28 | 0.28 | 0.28 | 0 | смешанная | Кузбассэнерго-РЭС | Кузбассэнерго-РЭС | 0
7.99 | ООО "АРЗ" | ПС 110 кВ РМК | ф. 10-2-СЭ | ДУ | до 5 минут | [9 empty] | 0.19 | 0 | бытовая | Кузбассэнерго-РЭС | Кузбассэнерго-РЭС | 0
7.100 | ОАО "Органика" | ПС 110 кВ РМК | ф. 10-7-О | ДУ | до 5 минут |  | 0.46 | 0.46 | 0.46 | 0.46 | 0.46 | 0.46 | 0.46 | 0.46 | 0.46 | 0 | промышленная | Кузбассэнерго-РЭС | Кузбассэнерго-РЭС | 0
7.101 | ОАО "Органика" | ПС 110 кВ РМК | ф. 10-17-О | ДУ | до 5 минут |  | 0.78 | 0.78 | 0.78 | 0.78 | 0.78 | 0.78 | 0.78 | 0.78 | 0.78 | 0 | промышленная | Кузбассэнерго-РЭС | Кузбассэнерго-РЭС | 0
7.102 | ОАО "Органика" | ПС 110 кВ РМК | ф. 10-21-Х, 10-11-Х | ДУ | до 5 минут |  | 0.3 | 0.3 | 0.3 | 0.3 | 0.3 | 0.3 | 0.3 | 0.3 | 0.3 | 0 | промышленная | Кузбассэнерго-РЭС | Кузбассэнерго-РЭС | 0
7.103 | Потребители, обслуживаемые филиалом ПАО "Россети Сибирь" - "Кузбассэнерго-РЭС", в соответствии с расшифровкой, приведенной в приложении № 3 | ПС 110 кВ РМК | ф. 10-4-У | ДУ | до 5 минут | [5 empty] | 0.35 | 0.35 | 0.35 | 0.35 | 0.35 | 0 | смешанная | Кузбассэнерго-РЭС | Кузбассэнерго-РЭС | 0
7.104 | ООО "Кузнецк Энерго" | ПС 110 кВ РМК | ф. 10-0-КЭ | ДУ | до 5 минут | [9 empty] | 0.86 | 0 | бытовая | Кузбассэнерго-РЭС | Кузбассэнерго-РЭС | 0
7.105 | ООО "Кузнецк Энерго" | ПС 110 кВ РМК | ф. 10-24-КЭ | ДУ | до 5 минут | [9 empty] | 0.61 | 0 | бытовая | Кузбассэнерго-РЭС | Кузбассэнерго-РЭС | 0
7.106 | АО "ЦОФ Щедрухинская" | ПС 110 кВ Северо-Байдаевская | ф. 6-3-Б | ДУ | до 5 минут |  | 0.77 | 0.77 | 0.77 | 0.77 | 0.77 | 0.77 | 0.77 | 0.77 | 0.77 | 0 | промышленная | Кузбассэнерго-РЭС | Кузбассэнерго-РЭС | 0
7.107 | Потребители, обслуживаемые филиалом ПАО "Россети Сибирь" - "Кузбассэнерго-РЭС", в соответствии с расшифровкой, приведенной в приложении № 3 | ПС 110 кВ Северо-Байдаевская | ф. 6-47-Б | ДУ | до 5 минут |  | 1.33 | 1.33 | 1.33 | 1.33 | 1.33 | 1.33 | 1.33 | 1.33 | 1.33 | 0 | промышленная | Кузбассэнерго-РЭС | Кузбассэнерго-РЭС | 0
7.108 | ООО СПК Чистогорский | ПС 110 кВ Сидоровская | ф. 10-17-Ф | ДУ | до 5 минут | [9 empty] | 1.08 | 0 | бытовая | Кузбассэнерго-РЭС | Кузбассэнерго-РЭС | 0
7.109 | АО "Кузбасская птицефабрика" | ПС 110 кВ Сидоровская | ф. 10-19-КЗ | ДУ | до 5 минут | [9 empty] | 0.04 | 0 | бытовая | Кузбассэнерго-РЭС | Кузбассэнерго-РЭС | 0
7.110 | АО "Кузбасская птицефабрика", ООО "ЕЭС-Гарант" | ПС 110 кВ Сидоровская | ф. 10-27-КЗ | ДУ | до 5 минут | [9 empty] | 0.12 | 0 | бытовая | Кузбассэнерго-РЭС | Кузбассэнерго-РЭС | 0
7.111 | Потребители, обслуживаемые филиалом ПАО "Россети Сибирь" - "Кузбассэнерго-РЭС", в соответствии с расшифровкой, приведенной в приложении № 3 | ПС 110 кВ Сидоровская | ф. 10-33-Т | ДУ | до 5 минут | [5 empty] | 0.23 | 0.23 | 0.23 | 0.23 | 0.23 | 0 | смешанная | Кузбассэнерго-РЭС | Кузбассэнерго-РЭС | 0
7.112 | Потребители, обслуживаемые филиалом ПАО "Россети Сибирь" - "Кузбассэнерго-РЭС", в соответствии с расшифровкой, приведенной в приложении № 3 | ПС 110 кВ Сидоровская | ф. 10-32-М | ДУ | до 5 минут | [6 empty] | 0.89 | 0.89 | 0.89 | 0.89 | 0 | смешанная | Кузбассэнерго-РЭС | Кузбассэнерго-РЭС | 0
7.113 | Потребители, обслуживаемые филиалом ПАО "Россети Сибирь" - "Кузбассэнерго-РЭС", в соответствии с расшифровкой, приведенной в приложении № 3 | ПС 110 кВ Сидоровская | ф. 10-16-Ж | ДУ | до 5 минут | [9 empty] | 0.01 | 0 | бытовая | Кузбассэнерго-РЭС | Кузбассэнерго-РЭС | 0
7.114 | ООО СПК "Чистогорский" | ПС 110 кВ Сидоровская | ф. 10-18-К | ДУ | до 5 минут | [9 empty] | 0.75 | 0 | бытовая | Кузбассэнерго-РЭС | Кузбассэнерго-РЭС | 0
7.115 | ООО СПК "Чистогорский" | ПС 110 кВ Сидоровская | ф. 10-20-Ф | ДУ | до 5 минут | [9 empty] | 0.12 | 0 | бытовая | Кузбассэнерго-РЭС | Кузбассэнерго-РЭС | 0
7.116 | Потребители, обслуживаемые филиалом ПАО "Россети Сибирь" - "Кузбассэнерго-РЭС", в соответствии с расшифровкой, приведенной в приложении № 3 | ПС 110 кВ Сидоровская | ф. 10-21-О | ДУ | до 5 минут | [9 empty] | 0.33 | 0 | бытовая | Кузбассэнерго-РЭС | Кузбассэнерго-РЭС | 0
7.117 | Потребители, обслуживаемые филиалом ПАО "Россети Сибирь" - "Кузбассэнерго-РЭС", в соответствии с расшифровкой, приведенной в приложении № 3 | ПС 110 кВ Сидоровская | ф. 10-22-П | ДУ | до 5 минут | [9 empty] | 0.25 | 0 | бытовая | Кузбассэнерго-РЭС | Кузбассэнерго-РЭС | 0
7.118 | ООО СПК "Чистогорский" | ПС 110 кВ Сидоровская | ф. 10-25-Ф | ДУ | до 5 минут | [9 empty] | 0.49 | 0 | бытовая | Кузбассэнерго-РЭС | Кузбассэнерго-РЭС | 0
7.119 | Потребители, обслуживаемые филиалом ПАО "Россети Сибирь" - "Кузбассэнерго-РЭС", в соответствии с расшифровкой, приведенной в приложении № 3 | ПС 110 кВ Сидоровская | ф. 10-26-Ж | ДУ | до 5 минут | [9 empty] | 0.56 | 0 | бытовая | Кузбассэнерго-РЭС | Кузбассэнерго-РЭС | 0
7.120 | ООО СПК "Чистогорский" | ПС 110 кВ Сидоровская | ф. 10-28-К | ДУ | до 5 минут | [9 empty] | 0.86 | 0 | бытовая | Кузбассэнерго-РЭС | Кузбассэнерго-РЭС | 0
7.121 | ООО СПК "Чистогорский" | ПС 110 кВ Сидоровская | ф. 10-29-РМ | ДУ | до 5 минут | [9 empty] | 0.46 | 0 | бытовая | Кузбассэнерго-РЭС | Кузбассэнерго-РЭС | 0
7.122 | ООО СПК "Чистогорский" | ПС 110 кВ Сидоровская | ф. 10-30-Ф | ДУ | до 5 минут | [9 empty] | 1.08 | 0 | бытовая | Кузбассэнерго-РЭС | Кузбассэнерго-РЭС | 0
7.123 | ООО "Промэнергосбыт" | ПС 35 кВ Абашевская 1/2 | ф. 6-36-РП | ДУ | до 5 минут | [9 empty] | 0.01 | 0 | бытовая | Кузбассэнерго-РЭС | Кузбассэнерго-РЭС | 0
7.124 | ООО "Меткол" | ПС 35 кВ Абашевская 1/2 | ф. 6-20-ПС | ДУ | до 5 минут |  | 0.01 | 0.01 | 0.01 | 0.01 | 0.01 | 0.01 | 0.01 | 0.01 | 0.01 | 0 | промышленная | Кузбассэнерго-РЭС | Кузбассэнерго-РЭС | 0
7.125 | Шахта "Абашевская" | ПС 35 кВ Абашевская 1/2 | ф. 6-17-30 | ДУ | до 5 минут |  | 0.01 | 0.01 | 0.01 | 0.01 | 0.01 | 0.01 | 0.01 | 0.01 | 0.01 | 0 | промышленная | Кузбассэнерго-РЭС | Кузбассэнерго-РЭС | 0
7.126 | АО "Система" | ПС 35 кВ Абашевская 1/2 | ф. 6-19-К | ДУ | до 5 минут |  | 0.01 | 0.01 | 0.01 | 0.01 | 0.01 | 0.01 | 0.01 | 0.01 | 0.01 | 0 | промышленная | Кузбассэнерго-РЭС | Кузбассэнерго-РЭС | 0
7.127 | Потребители, обслуживаемые филиалом ПАО "Россети Сибирь" - "Кузбассэнерго-РЭС", в соответствии с расшифровкой, приведенной в приложении № 3 | ПС 35 кВ Абашевская 1/2 | ф. 6-27-А | ДУ | до 5 минут | [9 empty] | 0.3 | 0 | бытовая | Кузбассэнерго-РЭС | Кузбассэнерго-РЭС | 0
7.128 | ООО "Новокузнецкая теплосетевая компания" | ПС 35 кВ Абашевская 1/2 | ф. 6-31-ЦПТ | ДУ | до 5 минут | [9 empty] | 0.36 | 0 | бытовая | Кузбассэнерго-РЭС | Кузбассэнерго-РЭС | 0
7.129 | ООО "ЭКОС-С" | ПС 35 кВ Абашевская 1/2 | ф. 6-33-З | ДУ | до 5 минут | [9 empty] | 0.07 | 0 | бытовая | Кузбассэнерго-РЭС | Кузбассэнерго-РЭС | 0
7.130 | ООО "Новокузнецкая теплосетевая компания" | ПС 35 кВ Абашевская 1/2 | ф. 6-10-ЦПТ | ДУ | до 5 минут | [9 empty] | 0.01 | 0 | бытовая | Кузбассэнерго-РЭС | Кузбассэнерго-РЭС | 0
7.131 | Потребители, обслуживаемые филиалом ПАО "Россети Сибирь" - "Кузбассэнерго-РЭС", в соответствии с расшифровкой, приведенной в приложении № 3 | ПС 35 кВ Абашевская 1/2 | ф. 6-18-В | ДУ | до 5 минут | [9 empty] | 0.01 | 0 | бытовая | Кузбассэнерго-РЭС | Кузбассэнерго-РЭС | 0
7.132 | Сапожкова Юлия Борисовна | ПС 35 кВ Абашевская 1/2 | ф. 6-24-А | ДУ | до 5 минут | [9 empty] | 0.01 | 0 | бытовая | Кузбассэнерго-РЭС | Кузбассэнерго-РЭС | 0
7.133 | Потребители, обслуживаемые филиалом ПАО "Россети Сибирь" - "Кузбассэнерго-РЭС", в соответствии с расшифровкой, приведенной в приложении № 3 | ПС 35 кВ Абашевская 1/2 | ф. 6-21-П | ДУ | до 5 минут | [9 empty] | 2.13 | 0 | бытовая | Кузбассэнерго-РЭС | Кузбассэнерго-РЭС | 0
7.134 | Потребители, обслуживаемые филиалом ПАО "Россети Сибирь" - "Кузбассэнерго-РЭС", в соответствии с расшифровкой, приведенной в приложении № 3 | ПС 35 кВ Абашевская 1/2 | ф. 6-25-А | ДУ | до 5 минут | [9 empty] | 0.79 | 0 | бытовая | Кузбассэнерго-РЭС | Кузбассэнерго-РЭС | 0
ИТОГО: |  |  |  |  | до 5 мин, в том числе: | 0 | 16.46 | 16.46 | 16.46 | 16.46 | 17.76 | 18.98 | 18.98 | 21.28 | 62.34 | 19.3455 |  |  |  | 12.06
[5 empty] | ДУ | 0 | 4.29 | 4.29 | 4.29 | 4.29 | 5.59 | 6.81 | 6.81 | 6.81 | 30.91 | 0 |  |  |  | 0
[5 empty] | ОП | 0 | 12.17 | 12.17 | 12.17 | 12.17 | 12.17 | 12.17 | 12.17 | 14.47 | 31.43 | 38.371 |  |  |  | 12.06
[5 empty] | до 20 минут, в том числе: | 0 | 18.11 | 18.11 | 20.91 | 20.91 | 25.51 | 26.73 | 27.48 | 34.68 | 91.31 | 29.9135 |  |  |  | 27.314
[5 empty] | ДУ | 0 | 4.29 | 4.29 | 4.29 | 4.29 | 5.59 | 6.81 | 6.81 | 6.81 | 30.91 | 0 |  |  |  | 0
[5 empty] | ОП | 0 | 13.82 | 13.82 | 16.62 | 16.62 | 19.92 | 19.92 | 20.67 | 27.87 | 60.4 | 45.2219 |  |  |  | 27.314
[5 empty] | Всего, в том числе: | 0 | 18.11 | 18.11 | 20.91 | 21.91 | 26.51 | 27.73 | 52.48 | 59.68 | 117.64 | 44.4696 |  |  |  | 52.314
[5 empty] | ДУ | 0 | 4.29 | 4.29 | 4.29 | 4.29 | 5.59 | 6.81 | 6.81 | 6.81 | 30.91 | 0 |  |  |  | 0
[5 empty] | ОП | 0 | 13.82 | 13.82 | 16.62 | 17.62 | 20.92 | 20.92 | 45.67 | 52.87 | 86.73 | 60.3182 |  |  |  | 52.314
[5 empty] | ДД | 0 | 0 | 0 | 0 | 0 | 0 | 0 | 0 | 0 | 0 | 0 |  |  |  | 0
[5 empty] | ОВБ | 0 | 0 | 0 | 0 | 0 | 0 | 0 | 0 | 0 | 0 | 0 |  |  |  | 0
8. | Остальные центры питания Кузбасской энергосистемы
8.1 | ОАО "ЗСЖД" - филиал ОАО "РЖД". Собственное потребление | ПС 110 кВ Тутальская | Ф1ПЭ, Ф3-10 кВ | ОП | до 5 минут |  | 0.6 | 0.6 | 0.6 | 0.6 | 0.6 | 0.6 | 0.6 | 0.6 | 0.6 | 100 | тяга | Западно-Сибирская дирекция по энергообеспечению Филиала ОАО "РЖД" Трансэнерго | Западно-Сибирская дирекция по энергообеспечению Филиала ОАО "РЖД" Трансэнерго | 0.6
8.2 | ОАО "ЗСЖД" - филиал ОАО "РЖД". Электротяга | ПС 110 кВ Тутальская | Без отключения ПВ-1, ПВ-2, с выдачей предупреждения на установление интервала в движении поездов 15 минут по перегону Болотная-Тутальская, Тутальская-Литвиново для поездов в обоих направлениях | ОП | до 20 минут |  |  |  |  | 1 | 1 | 1 | 1 | 1 | 1 | 100 | тяга | Западно-Сибирская дирекция по энергообеспечению Филиала ОАО "РЖД" Трансэнерго | Западно-Сибирская дирекция по энергообеспечению Филиала ОАО "РЖД" Трансэнерго | 1
8.3 | ОАО "ЗСЖД" - филиал ОАО "РЖД". Электротяга | ПС 110 кВ Тальменка | С отключением ПВ-1,2 с выдачей предупреждения на установление интервала в движении поездов 15 минут по перегону Тутальская-Литвиново для поездов в обоих направлениях | ОП | до 60 минут | [9 empty] | 2.5 | 100 | тяга | Западно-Сибирская дирекция по энергообеспечению Филиала ОАО "РЖД" Трансэнерго | Западно-Сибирская дирекция по энергообеспечению Филиала ОАО "РЖД" Трансэнерго | 2.5
8.4 | ОАО "ЗСЖД" - филиал ОАО "РЖД". Электротяга | ПС 110 кВ Литвиново | Без отключения ПВ-1, ПВ-2, с выдачей предупреждения на установление интервала в движении поездов 16 минут по перегону Тутальская-Литвиново, Литвиново-Тайга для поездов в обоих направлениях | ОП | до 20 минут |  |  |  |  | 1 | 1 | 1 | 1 | 1 | 1 | 100 | тяга | Западно-Сибирская дирекция по энергообеспечению Филиала ОАО "РЖД" Трансэнерго | Западно-Сибирская дирекция по энергообеспечению Филиала ОАО "РЖД" Трансэнерго | 1
8.5 | ОАО "ЗСЖД" - филиал ОАО "РЖД". Электротяга | ПС 110 кВ Хопкино | Ф1ПЭ | ОП | до 5 минут |  | 0.65 | 0.65 | 0.65 | 0.65 | 0.65 | 0.65 | 0.65 | 0.65 | 0.65 | 100 | тяга | Западно-Сибирская дирекция по энергообеспечению Филиала ОАО "РЖД" Трансэнерго | Западно-Сибирская дирекция по энергообеспечению Филиала ОАО "РЖД" Трансэнерго | 0.65
8.6 | ОАО "ЗСЖД" - филиал ОАО "РЖД". Электротяга | ПС 110 кВ Кузель | С отключением ПВ-1,2 с выдачей предупреждения на установление интервала в движении поездов 15 минут по перегону Тайга-Литвиново для поездов в обоих направлениях | ОП | до 60 минут | [9 empty] | 2 | 100 | тяга | Западно-Сибирская дирекция по энергообеспечению Филиала ОАО "РЖД" Трансэнерго | Западно-Сибирская дирекция по энергообеспечению Филиала ОАО "РЖД" Трансэнерго | 2
8.7 | ОАО "ЗСЖД" - филиал ОАО "РЖД". Собственное потребление | ПС 110 кВ Тайга | Ф705-6 кВ | ОП | до 5 минут |  | 0.26 | 0.26 | 0.26 | 0.26 | 0.26 | 0.26 | 0.26 | 0.26 | 0.26 | 100 | тяга | Западно-Сибирская дирекция по энергообеспечению Филиала ОАО "РЖД" Трансэнерго | Западно-Сибирская дирекция по энергообеспечению Филиала ОАО "РЖД" Трансэнерго | 0.26
8.8 | ОАО "ЗСЖД" - филиал ОАО "РЖД". Электротяга | ПС 110 кВ Пихтач | Без отключения ПВ-1, ПВ-2, с выдачей предупреждения на установление интервала в движении поездов 18 минут по перегону Тайга-Судженка для поездов в обоих направлениях | ОП | до 20 минут |  |  |  |  | 1 | 1 | 1 | 1 | 1 | 1 | 100 | тяга | Западно-Сибирская дирекция по энергообеспечению Филиала ОАО "РЖД" Трансэнерго | Западно-Сибирская дирекция по энергообеспечению Филиала ОАО "РЖД" Трансэнерго | 1
8.9 | ОАО "ЗСЖД" - филиал ОАО "РЖД". Электротяга | ПС 110 кВ Пихтач | Ф1ПЭ | ОП | до 5 минут |  | 0.65 | 0.65 | 0.65 | 0.65 | 0.65 | 0.65 | 0.65 | 0.65 | 0.65 | 100 | тяга | Западно-Сибирская дирекция по энергообеспечению Филиала ОАО "РЖД" Трансэнерго | Западно-Сибирская дирекция по энергообеспечению Филиала ОАО "РЖД" Трансэнерго | 0.65
8.10 | ОАО "ЗСЖД" - филиал ОАО "РЖД". Собственное потребление | ПС 110 кВ Яя | Ф3-6 кВ | ОП | до 5 минут |  | 0.65 | 0.65 | 0.65 | 0.65 | 0.65 | 0.65 | 0.65 | 0.65 | 0.65 | 0 | тяга | Западно-Сибирская дирекция по энергообеспечению Филиала ОАО "РЖД" Трансэнерго | Западно-Сибирская дирекция по энергообеспечению Филиала ОАО "РЖД" Трансэнерго | 0
8.11 | ОАО "ЗСЖД" - филиал ОАО "РЖД". Собственное потребление | ПС 110 кВ Ижморская | Ф1ПЭ,Ф3-10 кВ, Ф4-10 | ОП | до 5 минут |  | 1.1 | 1.1 | 1.1 | 1.1 | 1.1 | 1.1 | 1.1 | 1.1 | 1.1 | 0 | тяга | Западно-Сибирская дирекция по энергообеспечению Филиала ОАО "РЖД" Трансэнерго | Западно-Сибирская дирекция по энергообеспечению Филиала ОАО "РЖД" Трансэнерго | 0
8.12 | ПАО "Южный Кузбасс" (Шахта им. В.И. Ленина) | ПС 110 кВ Томусинская | ф.27 | ОП | до 5 минут |  | 0.576 | 0.576 | 0.576 | 0.576 | 0.576 | 0.576 | 0.576 | 0.576 | 0.576 | 0 | промышленная | АО "Электросеть" | АО "Электросеть" | 0
8.13 | ПАО "Южный Кузбасс" (Шахта им. В.И. Ленина) | ПС 110 кВ Томусинская | ф.38 | ОП | до 5 минут |  | 0.576 | 0.576 | 0.576 | 0.576 | 0.576 | 0.576 | 0.576 | 0.576 | 0.576 | 0 | промышленная | АО "Электросеть" | АО "Электросеть" | 0
8.14 | ПАО "Южный Кузбасс" (ГОФ "Томусинская") | ПС 110 кВ Томусинская | ф.8 | ОП | до 5 минут |  | 0.384 | 0.384 | 0.384 | 0.384 | 0.384 | 0.384 | 0.384 | 0.384 | 0.384 | 0 | промышленная | АО "Электросеть" | АО "Электросеть" | 0
8.15 | ПАО "Южный Кузбасс" (разрез "Ольжерасский") | ПС 110 кВ Томусинская | ф.6, 7,14 | ОП | до 5 минут |  | 0.288 | 0.288 | 0.288 | 0.288 | 0.288 | 0.288 | 0.288 | 0.288 | 0.288 | 0 | промышленная | АО "Электросеть" | АО "Электросеть" | 0
8.16 | ПАО "Южный Кузбасс" (АО "ТПТУ") | ПС 110 кВ Томусинская | ф.9 | ОП | до 5 минут |  | 0.192 | 0.192 | 0.192 | 0.192 | 0.192 | 0.192 | 0.192 | 0.192 | 0.192 | 0 | промышленная | АО "Электросеть" | АО "Электросеть" | 0
8.17 | ПАО "Южный Кузбасс" (Шахта им. В.И. Ленина) | ПС 110 кВ Томусинская | ф.34 | ОП | до 5 минут |  | 0.288 | 0.288 | 0.288 | 0.288 | 0.288 | 0.288 | 0.288 | 0.288 | 0.288 | 0 | промышленная | АО "Электросеть" | АО "Электросеть" | 0
8.18 | ПАО "Южный Кузбасс" (Шахта им. В.И. Ленина) | ПС 35 кВ Клетьевая | ф.18 | ОП | до 5 минут |  | 0.62 | 0.624 | 0.624 | 0.624 | 0.624 | 0.624 | 0.624 | 0.624 | 0.624 | 0 | промышленная | АО "Электросеть" | АО "Электросеть" | 0
8.19 | ПАО "Южный Кузбасс" (ЦОФ "Кузбасская") | ПС 110 кВ Распадская-1 | ф.26 | ОП | до 5 минут |  |  | 0.192 | 0.192 | 0.192 | 0.192 | 0.192 | 0.192 | 0.192 | 0.192 | 0 | промышленная | АО "Электросеть" | АО "Электросеть" | 0
8.20 | ПАО "Южный Кузбасс" (ЦОФ "Кузбасская") | ПС 110 кВ Распадская-1 | ф.32 | ОП | до 5 минут |  |  | 0.288 | 0.288 | 0.288 | 0.288 | 0.288 | 0.288 | 0.288 | 0.288 | 0 | промышленная | АО "Электросеть" | АО "Электросеть" | 0
8.21 | ПАО "Южный Кузбасс" (ЦОФ "Кузбасская") | ПС 110 кВ Распадская-1 | ф.33 | ОП | до 5 минут |  |  | 0.78 | 0.78 | 0.78 | 0.78 | 0.78 | 0.78 | 0.78 | 0.78 | 0 | промышленная | АО "Электросеть" | АО "Электросеть" | 0
8.22 | ПАО "Южный Кузбасс" (ЦОФ "Кузбасская") | ПС 110 кВ Распадская-1 | ф.23 | ОП | до 5 минут |  |  | 0.96 | 0.96 | 0.96 | 0.96 | 0.96 | 0.96 | 0.96 | 0.96 | 0 | промышленная | АО "Электросеть" | АО "Электросеть" | 0
8.23 | ПАО "Южный Кузбасс" (ЦОФ "Кузбасская") | ПС 110 кВ Распадская-1 | ф.29 | ОП | до 5 минут |  |  | 0.144 | 0.144 | 0.144 | 0.144 | 0.144 | 0.144 | 0.144 | 0.144 | 0 | промышленная | АО "Электросеть" | АО "Электросеть" | 0
8.24 | ПАО "Южный Кузбасс" (ЦОФ "Кузбасская") | ПС 110 кВ Распадская-1 | ф.25 | ОП | до 5 минут |  |  | 0.384 | 0.384 | 0.384 | 0.384 | 0.384 | 0.384 | 0.384 | 0.384 | 0 | промышленная | АО "Электросеть" | АО "Электросеть" | 0
8.25 | ПАО "Южный Кузбасс" (ЦОФ "Кузбасская") | ПС 110 кВ Распадская-1 | ф.35 | ОП | до 5 минут |  |  | 0.36 | 0.36 | 0.36 | 0.36 | 0.36 | 0.36 | 0.36 | 0.36 | 0 | промышленная | АО "Электросеть" | АО "Электросеть" | 0
8.26 | Распадская угольная компания (АО "ОФ"Распадская") | ПС 110 кВ Распадская-1 | ф.27 | ОП | до 5 минут |  |  |  | 2.76 | 2.76 | 2.76 | 2.76 | 2.76 | 2.76 | 2.76 | 0 | промышленная | АО "Электросеть" | АО "Электросеть" | 0
8.27 | Распадская угольная компания (АО "ОФ"Распадская") | ПС 110 кВ Распадская-1 | ф.19 | ОП | до 5 минут |  |  |  | 0.384 | 0.384 | 0.384 | 0.384 | 0.384 | 0.384 | 0.384 | 0 | промышленная | АО "Электросеть" | АО "Электросеть" | 0
8.28 | ПАО "Южный Кузбасс" (ОФ "Красногорская") | ПС 110 кВ Красногорская | ф.14 | ОП | до 5 минут |  |  |  | 0.936 | 0.936 | 0.936 | 0.936 | 0.936 | 0.936 | 0.936 | 0 | промышленная | АО "Электросеть" | АО "Электросеть" | 0
8.29 | ПАО "Южный Кузбасс" (разрез "Красногорский") | ПС 110 кВ Красногорская | ф.7 | ОП | до 5 минут |  |  |  | 0.288 | 0.288 | 0.288 | 0.288 | 0.288 | 0.288 | 0.288 | 0 | промышленная | АО "Электросеть" | АО "Электросеть" | 0
8.30 | ПАО "Южный Кузбасс" (разрез "Красногорский") | ПС 110 кВ Красногорская | У-27, У-28 (ПС 35 кВ Таежная) | ОП | до 5 минут |  |  |  | 1.26 | 1.26 | 1.26 | 1.26 | 1.26 | 1.26 | 1.26 | 0 | промышленная | АО "Электросеть" | АО "Электросеть" | 0
8.31 | ПАО "Южный Кузбасс" (разрез "Красногорский") | ПС 110 кВ Красногорская | У-29, У-30 (ПС 35 кВ Кийзакская) | ОП | до 5 минут |  |  |  | 1.12 | 1.12 | 1.12 | 1.12 | 1.12 | 1.12 | 1.12 | 0 | промышленная | АО "Электросеть" | АО "Электросеть" | 0
8.32 | ПАО "Южный Кузбасс" (Томусинское автотранспортное управление) | ПС 110 кВ Куреинская | ф.6 | ОП | до 5 минут |  |  |  | 0.216 | 0.216 | 0.216 | 0.216 | 0.216 | 0.216 | 0.216 | 0 | промышленная | АО "Электросеть" | АО "Электросеть" | 0
8.33 | ПАО "Южный Кузбасс" (шахта "Сибиргинская") | ПС 110 кВ Куреинская | ф.22 | ОП | до 5 минут |  |  |  |  | 0.288 | 0.288 | 0.288 | 0.288 | 0.288 | 0.288 | 0 | промышленная | АО "Электросеть" | АО "Электросеть" | 0
8.34 | ПАО "Южный Кузбасс" (разрез "Сибиргинский") | ПС 110 кВ Куреинская | ф.2, 20 | ОП | до 5 минут |  |  |  |  | 0.396 | 0.396 | 0.396 | 0.396 | 0.396 | 0.396 | 0 | промышленная | АО "Электросеть" | АО "Электросеть" | 0
8.35 | ПАО "Южный Кузбасс" (разрез "Сибиргинский") | ПС 110 кВ Куреинская | ф.14 | ОП | до 5 минут |  |  |  |  | 0.18 | 0.18 | 0.18 | 0.18 | 0.18 | 0.18 | 0 | промышленная | АО "Электросеть" | АО "Электросеть" | 0
8.36 | ПАО "Южный Кузбасс" (разрез "Сибиргинский") | ПС 110 кВ Куреинская | ф.10 | ОП | до 5 минут |  |  |  |  | 0.324 | 0.324 | 0.324 | 0.324 | 0.324 | 0.324 | 0 | промышленная | АО "Электросеть" | АО "Электросеть" | 0
8.37 | ПАО "Южный Кузбасс" (разрез "Сибиргинский") | ПС 110 кВ Куреинская | ф.16 | ОП | до 5 минут |  |  |  |  | 0.432 | 0.432 | 0.432 | 0.432 | 0.432 | 0.432 | 0 | промышленная | АО "Электросеть" | АО "Электросеть" | 0
8.38 | ПАО "Южный Кузбасс" (разрез "Ольжерасский") | ПС 110 кВ Распадская-3 | ф.15 | ОП | до 5 минут |  |  |  |  | 0.072 | 0.072 | 0.072 | 0.072 | 0.072 | 0.072 | 0 | промышленная | АО "Электросеть" | АО "Электросеть" | 0
8.39 | ПАО "Южный Кузбасс" (разрез "Ольжерасский") | ПС 110 кВ Распадская-3 | ф.17 | ОП | до 5 минут |  |  |  |  | 0.144 | 0.144 | 0.144 | 0.144 | 0.144 | 0.144 | 0 | промышленная | АО "Электросеть" | АО "Электросеть" | 0
8.40 | ПАО "Южный Кузбасс" (разрез "Ольжерасский") | ПС 110 кВ Распадская-3 | ф.21 | ОП | до 5 минут | [5 empty] | 0.056 | 0.056 | 0.056 | 0.056 | 0.056 | 0 | промышленная | АО "Электросеть" | АО "Электросеть" | 0
8.41 | АО "Междуречье" (разрез "Междуреченский" ), ПАО "Южный Кузбасс" (разрез "Красногорский") | ПС 110 кВ Карьерная | У-5, У-6 (ПС 35 кВ Сибиргинская-1, ПС 35 кВ Узунгольская) | ДУ | до 5 минут | [5 empty] | 4.92 | 4.92 | 4.92 | 4.92 | 4.92 | 0 | промышленная | Кузбассэнерго-РЭС | АО "Электросеть" | 0
8.42 | ПАО "Южный Кузбасс" (разрез "Красногорский") | ПС 110 кВ Карьерная | У-7, У-8 (ПС 35 кВ Сортировочная) | ДУ | до 5 минут | [5 empty] | 1.05 | 1.05 | 1.05 | 1.05 | 1.05 | 0 | промышленная | Кузбассэнерго-РЭС | АО "Электросеть" | 0
8.43 | АО "Междуречье" (ПТУ) | ПС 110 кВ Карьерная | У-1, У-2 (ПС 35 кВ Тяговая) | ДУ | до 5 минут | [5 empty] | 0.05 | 0.05 | 0.05 | 0.05 | 0.05 | 0 | промышленная | Кузбассэнерго-РЭС | АО "Электросеть" | 0
8.44 | АО "Междуречье" (разрез "Междуреченский" ), ПАО "Южный Кузбасс" (разрез "Красногорский") | ПС 110 кВ Карьерная | ВЛ 35 кВ Томская - Карьерная, Карьерная - Мрасская-2 (ПС 35 кВ Мрасская-2, ПС 35 кВ Породная ) | ДУ | до 5 минут | [5 empty] | 4.23 | 4.23 | 4.23 | 4.23 | 4.23 | 0 | промышленная | Кузбассэнерго-РЭС | АО "Электросеть" | 0
8.45 | АО "Междуречье" (разрез "Междуреченский" ) | ПС 110 кВ Карьерная | ф. 6-6к | ДУ | до 5 минут | [5 empty] | 0.16 | 0.16 | 0.16 | 0.16 | 0.16 | 0 | промышленная | Кузбассэнерго-РЭС | АО "Электросеть" | 0
8.46 | АО "Междуречье" (разрез "Междуреченский" ) | ПС 110 кВ Карьерная | ф. 6-15с | ДУ | до 5 минут | [5 empty] | 0.21 | 0.21 | 0.21 | 0.21 | 0.21 | 0 | промышленная | Кузбассэнерго-РЭС | АО "Электросеть" | 0
8.47 | АО "Междуречье" (разрез "Междуреченский" ) | ПС 110 кВ Карьерная | ф. 6-7ю | ДУ | до 5 минут | [6 empty] | 0.16 | 0.16 | 0.16 | 0.16 | 0 | промышленная | Кузбассэнерго-РЭС | АО "Электросеть" | 0
8.48 | АО "Междуречье" (АО "ОФ"Междуреченская") | ПС 110 кВ Карьерная | ф. 6-8п ( ПС 6 кВ ЦРП Междуреченского) | ДУ | до 5 минут | [6 empty] | 0.42 | 0.42 | 0.42 | 0.42 | 0 | промышленная | Кузбассэнерго-РЭС | АО "Электросеть" | 0
8.49 | АО "Междуречье" (АО "ОФ"Междуреченская") | ПС 110 кВ Карьерная | ф. 6-9п ( ПС 6 кВ ЦРП Междуреченского) | ДУ | до 5 минут | [6 empty] | 0.65 | 0.65 | 0.65 | 0.65 | 0 | промышленная | Кузбассэнерго-РЭС | АО "Электросеть" | 0
8.50 | АО "Междуречье" (разрез "Междуреченский" ) | ПС 110 кВ Томская | ф. 6-18-О | ДУ | до 5 минут | [6 empty] | 0.05 | 0.05 | 0.05 | 0.05 | 0 | промышленная | Кузбассэнерго-РЭС | АО "Электросеть" | 0
8.51 | Распадская угольная компания (шахта ПАО "Распадская") | ПС 110 кВ Распадская-2 | ф.39 | ОП | до 20 минут | [6 empty] | 0.432 | 0.432 | 0.432 | 0.432 | 0 | промышленная | АО "Электросеть" | АО "Электросеть" | 0
8.52 | Распадская угольная компания (шахта ПАО "Распадская") | ПС 110 кВ Распадская-2 | ф.25 | ОП | до 20 минут | [6 empty] | 0.672 | 0.672 | 0.672 | 0.672 | 0 | промышленная | АО "Электросеть" | АО "Электросеть" | 0
8.53 | Распадская угольная компания (шахта ПАО "Распадская") | ПС 110 кВ Распадская-2 | ф.26 | ОП | до 20 минут | [6 empty] | 0.336 | 0.336 | 0.336 | 0.336 | 0 | промышленная | АО "Электросеть" | АО "Электросеть" | 0
8.54 | Распадская угольная компания (шахта ПАО "Распадская") | ПС 110 кВ Распадская-2 | ф.19 | ОП | до 20 минут | [7 empty] | 0.684 | 0.684 | 0.684 | 0 | промышленная | АО "Электросеть" | АО "Электросеть" | 0
8.55 | Распадская угольная компания (АО "Разрез Распадский") | ПС 35 кВ Болотная | ф.13 | ОП | до 20 минут | [7 empty] | 1.584 | 1.584 | 1.584 | 0 | промышленная | АО "Электросеть" | АО "Электросеть" | 0
8.56 | ООО "Ресурс" (разрез ООО "Ресурс") | ПС 110 кВ Северный Борт | ф.6 | ОП | до 20 минут | [7 empty] | 0.8 | 0.8 | 0.8 | 0 | промышленная | АО "Электросеть" | АО "Электросеть" | 0
8.57 | АО "УК "Кузбассразрезуголь" ("Талдинский угольный разрез") | ПС 35 кВ Восточная | ф.6 | ОП | до 20 минут | [7 empty] | 0.72 | 0.72 | 0.72 | 0 | промышленная | АО "Электросеть" | АО "Электросеть" | 0
8.58 | АО разрез "Шестаки" (АО разрез "Шестаки") | ПС 110 кВ Убинская | ф.111 | ОП | до 20 минут | [7 empty] | 0.504 | 0.504 | 0.504 | 0 | промышленная | АО "Электросеть" | АО "Электросеть" | 0
8.59 | АО разрез "Шестаки" (АО разрез "Шестаки") | ПС 110 кВ Убинская | ф.112 | ОП | до 20 минут | [7 empty] | 0.504 | 0.504 | 0.504 | 0 | промышленная | АО "Электросеть" | АО "Электросеть" | 0
8.60 | АО разрез "Шестаки" (АО разрез "Шестаки") | ПС 110 кВ Убинская | ф.113 | ОП | до 20 минут | [7 empty] | 0.252 | 0.252 | 0.252 | 0 | промышленная | АО "Электросеть" | АО "Электросеть" | 0
8.61 | ООО "Сибэнергоуголь" (разрез ООО "Сибэнергоуголь") | ПС 35 кВ Листвянская | ф.13 | ОП | до 20 минут | [7 empty] | 0.864 | 0.864 | 0.864 | 0 | промышленная | АО "Электросеть" | АО "Электросеть" | 0
8.62 | АО Черниговец | ПС 110 кВ Обогатительная № 24 | Ф.6-24-12 | ОП | до 20 минут |  | 0.1 | 0.1 | 0.1 | 0.1 | 0.1 | 0.1 | 0.1 | 0.1 | 0.1 | 0 | промышленная | АО "КузбассЭлектро" | АО "КузбассЭлектро" | 0
8.63 | АО Черниговец | ПС 110 кВ Обогатительная № 24 | Ф.6-24-18 | ОП | до 20 минут |  | 1.45 | 1.45 | 1.45 | 1.45 | 1.45 | 1.45 | 1.45 | 1.45 | 1.45 | 0 | промышленная | АО "КузбассЭлектро" | АО "КузбассЭлектро" | 0
8.64 | АО «УК Кузбассразрезуголь» Кедровский УР | ПС 110 кВ Кедровская № 30 | Ф.6-30-12 | ОП | до 20 минут |  |  | 0.66 | 0.66 | 0.66 | 0.66 | 0.66 | 0.66 | 0.66 | 0.66 | 0 | промышленная | АО "КузбассЭлектро" | АО "КузбассЭлектро" | 0
8.65 | АО «УК Кузбассразрезуголь» Кедровский УР | ПС 110 кВ Кедровская № 30 | Ф.6-30-15 | ОП | до 20 минут |  |  | 0.4 | 0.4 | 0.4 | 0.4 | 0.4 | 0.4 | 0.4 | 0.4 | 0 | промышленная | АО "КузбассЭлектро" | АО "КузбассЭлектро" | 0
8.66 | АО «УК Кузбассразрезуголь» Кедровский УР | ПС 110 кВ Кедровская № 30 | Ф.6-30-18 | ОП | до 20 минут |  |  |  | 0.85 | 0.85 | 0.85 | 0.85 | 0.85 | 0.85 | 0.85 | 0 | промышленная | АО "КузбассЭлектро" | АО "КузбассЭлектро" | 0
8.67 | АО «УК Кузбассразрезуголь» Кедровский УР | ПС 110 кВ Кедровская № 30 | Ф.6-30-14 | ОП | до 20 минут |  |  |  | 0.66 | 0.66 | 0.66 | 0.66 | 0.66 | 0.66 | 0.66 | 100 | промышленная | АО "КузбассЭлектро" | АО "КузбассЭлектро" | 0.66
8.68 | ООО Шахта Алардинская | ПС 110 кВ Кедровая № 41 | Ф.6-41-20 | ОП | до 20 минут |  |  |  |  | 0.97 | 0.97 | 0.97 | 0.97 | 0.97 | 0.97 | 0 | промышленная | АО "КузбассЭлектро" | АО "КузбассЭлектро" | 0
8.69 | ООО Шахта Алардинская | ПС 110 кВ Кедровая № 41 | Ф.6-41-22 | ОП | до 20 минут |  |  |  |  | 2 | 2 | 2 | 2 | 2 | 2 | 0 | промышленная | АО "КузбассЭлектро" | АО "КузбассЭлектро" | 0
8.70 | ООО Разрез Виноградовский | ПС 110 кВ Караканская № 32 | Ф.6-32-25 | ОП | до 20 минут | [5 empty] | 1.62 | 1.62 | 1.62 | 1.62 | 1.62 | 0 | промышленная | АО "КузбассЭлектро" | АО "КузбассЭлектро" | 0
8.71 | АО «УК Кузбассразрезуголь» (Бачатский УР) | ПС 110 кВ Караканская № 32 | Ф.6-32-14 | ОП | до 20 минут | [5 empty] | 0.68 | 0.68 | 0.68 | 0.68 | 0.68 | 0 | промышленная | АО "КузбассЭлектро" | АО "КузбассЭлектро" | 0
8.72 | АО «УК Кузбассразрезуголь» (Бачатский УР) | ПС 110 кВ Караканская № 32 | Ф.6-32-18 | ОП | до 20 минут | [6 empty] | 0.43 | 0.43 | 0.43 | 0.43 | 0 | промышленная | АО "КузбассЭлектро" | АО "КузбассЭлектро" | 0
8.73 | АО «УК Кузбассразрезуголь» (Бачатский УР) | ПС 110 кВ Караканская № 32 | Ф.6-32-19 | ОП | до 20 минут | [6 empty] | 0.64 | 0.64 | 0.64 | 0.64 | 0 | промышленная | АО "КузбассЭлектро" | АО "КузбассЭлектро" | 0
8.74 | ООО "Разрез Березовский" | ПС 35 кВ Матюшинская | ф. 6-11, 6-16 | ОП | до 20 минут |  | 4.5 | 4.5 | 4.5 | 4.5 | 4.5 | 4.5 | 4.5 | 4.5 | 4.5 | 0 | промышленная | ООО ПО "ЦУС" | ООО "ОЭСК" | 0
8.75 | СП ООО "Барзасское товарищество" | ПС 110 кВ Гусинская | ф. 6-14 | ОП | до 20 минут |  | 2.2 | 2.2 | 2.2 | 2.2 | 2.2 | 2.2 | 2.2 | 2.2 | 2.2 | 0 | промышленная | ООО ПО "ЦУС" | ООО "ОЭСК" | 0
8.76 | СП ООО "Барзасское товарищество" | ПС 110 кВ Товарищ | ф. 6-5, 6-6, 6-14 | ОП | до 20 минут |  |  | 2.2 | 2.2 | 2.2 | 2.2 | 2.2 | 2.2 | 2.2 | 2.2 | 0 | промышленная | ООО ПО "ЦУС" | ООО "ОЭСК" | 0
8.77 | АО "УК Северный Кузбасс" | РП-6 Очистные от ПС 35 кВ Березовская-Новая | ф.107, ф.203 | ОП | до 20 минут |  |  | 0.4 | 0.4 | 0.4 | 0.4 | 0.4 | 0.4 | 0.4 | 0.4 | 0 | промышленная | ООО ПО "ЦУС" | ООО "ОЭСК" | 0
8.78 | АО "УК Северный Кузбасс" | РПП-6 БКРУ от ПС 35 кВ Березовская-Новая | ф.110, ф.218 | ОП | до 20 минут |  |  |  | 0.56 | 0.56 | 0.56 | 0.56 | 0.56 | 0.56 | 0.56 | 0 | промышленная | ООО ПО "ЦУС" | ООО "ОЭСК" | 0
8.79 | АО "УК Северный Кузбасс" | РПП-6 3й Улон от ПС 35 кВ Березовская-Новая | ф.215 | ОП | до 20 минут |  |  |  | 1.27 | 1.27 | 1.27 | 1.27 | 1.27 | 1.27 | 1.27 | 0 | промышленная | ООО ПО "ЦУС" | ООО "ОЭСК" | 0
8.80 | АО "УК Северный Кузбасс" | РП-6 Очистные от ПС 35 кВ Первомайская | ф. 6-22 | ОП | до 20 минут |  |  |  |  | 0.55 | 0.55 | 0.55 | 0.55 | 0.55 | 0.55 | 0 | промышленная | ООО ПО "ЦУС" | ООО "ОЭСК" | 0
8.81 | АО "УК Северный Кузбасс" | ПС 35 кВ Первомайская | ф. 6-24, 6-25 | ОП | до 20 минут |  |  |  |  | 0.52 | 0.52 | 0.52 | 0.52 | 0.52 | 0.52 | 0 | промышленная | ООО ПО "ЦУС" | ООО "ОЭСК" | 0
8.82 | АО "УК Северный Кузбасс" | ПС 35 кВ ВПС | ф. 6-8 | ОП | до 20 минут | [5 empty] | 0.8 | 0.8 | 0.8 | 0.8 | 0.8 | 0 | промышленная | ООО ПО "ЦУС" | ООО "ОЭСК" | 0
8.83 | АО "УК Северный Кузбасс" | ПС 35 кВ Березовская-Новая | ф. 108 | ОП | до 20 минут | [5 empty] | 1.5 | 1.5 | 1.5 | 1.5 | 1.5 | 0 | промышленная | ООО ПО "ЦУС" | ООО "ОЭСК" | 0
8.84 | АО "УК Северный Кузбасс" | ПС 35 кВ Березовская-Новая | ф. 202 | ОП | до 20 минут | [6 empty] | 1.5 | 1.5 | 1.5 | 1.5 | 0 | промышленная | ООО ПО "ЦУС" | ООО "ОЭСК" | 0
8.85 | АО "Междуречье" | ПС 110 кВ Карьерная | ф. 6-10-Ю | ДУ | до 5 минут |  | 0.87 | 0.87 | 0.87 | 0.87 | 0.87 | 0.87 | 0.87 | 0.87 | 0.87 | 100 | промышленная | Кузбассэнерго-РЭС | АО "Междуречье" | 0.87
8.86 | АО "Междуречье" | ПС 110 кВ Карьерная | ф. 6-18-У | ДУ | до 5 минут |  | 0.5 | 0.5 | 0.5 | 0.5 | 0.5 | 0.5 | 0.5 | 0.5 | 0.5 | 26 | промышленная | Кузбассэнерго-РЭС | АО "Междуречье" | 0.13
8.87 | Филиал ОАО "РЖД" - Западно-Сибирская железная дорога | ПС 110 кВ Междуреченск Тяговая | без отключения ПВ-1,2 с выдачей предупреждения на установление интервала в движении поездов 30 минут по перегону Междуреченск-Кийзак в обоих направлениях | ОП | до 60 минут | [9 empty] | 1 | 100 | тяга | Западно-Сибирская дирекция по энергообеспечению Филиала ОАО "РЖД" Трансэнерго | Западно-Сибирская дирекция по энергообеспечению Филиала ОАО "РЖД" Трансэнерго | 1
8.88 | Филиал ОАО "РЖД" - Западно-Сибирская железная дорога | ПС 10 кВ Новокузнецк-Северный | без отключения ПВ-1,2 с выдачей предупреждения на установление интервала в движении поездов 30 минут по перегону Водный- Новокузнецк-Северный в обоих направлениях | ОП | до 20 минут | [9 empty] | 0.9 | 55 | тяга | Западно-Сибирская дирекция по энергообеспечению Филиала ОАО "РЖД" Трансэнерго | Западно-Сибирская дирекция по энергообеспечению Филиала ОАО "РЖД" Трансэнерго | 0.495
8.89 | Филиал ОАО "РЖД" - Западно-Сибирская железная дорога | ПС 110 кВ Новокузнецк-Сортировочный | без отключения ПВ-1,2 с выдачей предупреждения на установление интервала в движении поездов 20 минут по перегонам Новокузнецк-Сортировочный-Спиченково в обоих направлениях | ОП | до 60 минут | [9 empty] | 0.9 | 100 | тяга | Западно-Сибирская дирекция по энергообеспечению Филиала ОАО "РЖД" Трансэнерго | Западно-Сибирская дирекция по энергообеспечению Филиала ОАО "РЖД" Трансэнерго | 0.9
8.90 | Филиал ОАО "РЖД" - Западно-Сибирская железная дорога | ПС 110 кВ Тальжино Тяговая | без отключения ПВ-1,2 с выдачей предупреждения на установление интервала в движении поездов 20 минут по перегонам Томусинская-Тальжино и Тальжино-рзд.Абагуровский в обоих направлениях | ОП | до 60 минут | [8 empty] | 0.9 | 0.9 | 100 | тяга | Западно-Сибирская дирекция по энергообеспечению Филиала ОАО "РЖД" Трансэнерго | Западно-Сибирская дирекция по энергообеспечению Филиала ОАО "РЖД" Трансэнерго | 0.9
8.91 | Филиал ОАО "РЖД" - Западно-Сибирская железная дорога | ПС 110 кВ Кузедеево Тяговая | без отключения ПВ-1,2 с выдачей предупреждения на установление интервала в движении поездов 20 минут по перегонам Калтан-Кузедеево и Кузедеево-Мундыбаш в обоих направлениях | ОП | до 20 минут | [8 empty] | 0.6 | 0.6 | 100 | тяга | Западно-Сибирская дирекция по энергообеспечению Филиала ОАО "РЖД" Трансэнерго | Западно-Сибирская дирекция по энергообеспечению Филиала ОАО "РЖД" Трансэнерго | 0.6
8.92 | Филиал ОАО "РЖД" - Западно-Сибирская железная дорога | ПС 110 кВ Алгаин Тяговая | без отключения ПВ-1,2 с выдачей предупреждения на установление интервала в движении поездов 20 минут по перегонам Тенеш-Алгаин и Алгаин-Калары в обоих направлениях | ОП | до 20 минут | [8 empty] | 0.6 | 0.6 | 100 | тяга | Западно-Сибирская дирекция по энергообеспечению Филиала ОАО "РЖД" Трансэнерго | Западно-Сибирская дирекция по энергообеспечению Филиала ОАО "РЖД" Трансэнерго | 0.6
8.93 | Филиал ОАО "РЖД" - Западно-Сибирская железная дорога | ПС 110 кВ Калары Тяговая | без отключения ПВ-1,2 с выдачей предупреждения на установление интервала в движении поездов 20 минут по перегонам Алгаин-Калары и Калары-Чугунаш в обоих направлениях | ОП | до 20 минут | [8 empty] | 0.6 | 0.6 | 100 | тяга | Западно-Сибирская дирекция по энергообеспечению Филиала ОАО "РЖД" Трансэнерго | Западно-Сибирская дирекция по энергообеспечению Филиала ОАО "РЖД" Трансэнерго | 0.6
8.94 | Филиал ОАО "РЖД" - Западно-Сибирская железная дорога | ПС 110 кВ Чугунаш Тяговая | без отключения ПВ-1,2 с выдачей предупреждения на установление интервала в движении поездов 20 минут по перегонам Калары-Чугунаш и -Чугунаш-Кондома в обоих направлениях | ОП | до 20 минут | [9 empty] | 0.6 | 100 | тяга | Западно-Сибирская дирекция по энергообеспечению Филиала ОАО "РЖД" Трансэнерго | Западно-Сибирская дирекция по энергообеспечению Филиала ОАО "РЖД" Трансэнерго | 0.6
8.95 | Филиал ОАО "РЖД" - Западно-Сибирская железная дорога | ПС 35кВ Мысковская Тяговая | без отключения ПВ-1,2,3 с выдачей предупреждения на установление интервала в движении поездов 20 минут по перегонам Томусинская-Мыски-Кийзак в обоих направлениях | ОП | до 60 минут | [9 empty] | 0.9 | 67 | тяга | Западно-Сибирская дирекция по энергообеспечению Филиала ОАО "РЖД" Трансэнерго | Западно-Сибирская дирекция по энергообеспечению Филиала ОАО "РЖД" Трансэнерго | 0.603
8.96 | Филиал ОАО "РЖД" - Западно-Сибирская железная дорога | ПС 35 кВ Спиченково Тяговая | без отключения ПВ-1,2 с выдачей предупреждения на установление интервала в движении поездов 20 минут по перегонам Новокузнецк-Сортировочный-Спиченково в обоих направлениях | ОП | до 20 минут | [8 empty] | 0.9 | 0.9 | 11 | тяга | Западно-Сибирская дирекция по энергообеспечению Филиала ОАО "РЖД" Трансэнерго | Западно-Сибирская дирекция по энергообеспечению Филиала ОАО "РЖД" Трансэнерго | 0.099
8.97 | Филиал ОАО "РЖД" - Западно-Сибирская железная дорога | ПС 35 кВ 381км | без отключения ПВ-1,2 с выдачей предупреждения на установление интервала в движении поездов 20 минут по перегонам Новокузнецк-Сортировочный - 381км- Новокузнецк-Восточный в обоих направлениях | ОП | до 20 минут | [7 empty] | 0.9 | 0.9 | 0.9 | 89 | тяга | Западно-Сибирская дирекция по энергообеспечению Филиала ОАО "РЖД" Трансэнерго | Западно-Сибирская дирекция по энергообеспечению Филиала ОАО "РЖД" Трансэнерго | 0.801
8.98 | Филиал ОАО "РЖД" - Западно-Сибирская железная дорога | ПС 35 кВ Абагурская Тяговая | без отключения ПВ-1,2 с выдачей предупреждения на установление интервала в движении поездов 20 минут по перегонам Новокузнецк-Восточный-рзд.Абагуровский, Атамановский-рзд.Абагуровский и рзд.Абагуровский-Калтан в обоих направлениях | ОП | до 20 минут | [8 empty] | 0.6 | 0.6 | 100 | тяга | Западно-Сибирская дирекция по энергообеспечению Филиала ОАО "РЖД" Трансэнерго | Западно-Сибирская дирекция по энергообеспечению Филиала ОАО "РЖД" Трансэнерго | 0.6
8.99 | Филиал ОАО "РЖД" - Западно-Сибирская железная дорога | ПС 35 кВ Кондомская Тяговая | без отключения ПВ-1,2 с выдачей предупреждения на установление интервала в движении поездов 20 минут по перегонам Чугунаш-Кондома-Таштагол в обоих направлениях | ОП | до 20 минут | [8 empty] | 0.6 | 0.6 | 100 | тяга | Западно-Сибирская дирекция по энергообеспечению Филиала ОАО "РЖД" Трансэнерго | Западно-Сибирская дирекция по энергообеспечению Филиала ОАО "РЖД" Трансэнерго | 0.6
8.100 | ПАО "Распадская" (РПП-6 гор.-68 (ленточные, скребковые конвейеры; проходческие, очистные комбайны) | ПС 110 кВ Распадская-4 | 3-5 | ОП | до 5 минут |  | 0.8 | 0.8 | 0.8 | 0.8 | 0.8 | 0.8 | 0.8 | 0.8 | 0.8 | 100 | промышленная | ПАО "Распадская" | ПАО "Распадская" | 0.8
8.101 | ПАО "Распадская" (РПП-6 гор.-68 (ленточные, скребковые конвейеры; проходческие, очистные комбайны) | ПС 110 кВ Распадская-4 | 4-6 | ОП | до 20 минут | [9 empty] | 2 | 100 | промышленная | ПАО "Распадская" | ПАО "Распадская" | 2
8.102 | ПАО "Распадская" (РПП-6 гор.-185 (ленточные, скребковые конвейеры; проходческие, очистные комбайны) | ПС 110 кВ Распадская-4 | 4-2 | ОП | до 20 минут | [9 empty] | 0.4 | 100 | промышленная | ПАО "Распадская" | ПАО "Распадская" | 0.4
8.103 | ПАО "Распадская" (РПП-6 гор.-185 (ленточные, скребковые конвейеры; проходческие, очистные комбайны) | ПС 110 кВ Распадская-4 | 3-2 | ОП | до 5 минут |  |  |  | 0.8 | 0.8 | 0.8 | 0.8 | 0.8 | 0.8 | 0.8 | 100 | промышленная | ПАО "Распадская" | ПАО "Распадская" | 0.8
8.104 | ПАО "Распадская" (РПП-6 гор.-131 (ленточные, скребковые конвейеры; проходческие, очистные комбайны) | ПС 110 кВ Распадская-4 | 3-7 | ОП | до 20 минут |  |  |  |  | 0.8 | 0.8 | 0.8 | 0.8 | 0.8 | 0.8 | 100 | промышленная | ПАО "Распадская" | ПАО "Распадская" | 0.8
8.105 | ПАО "Распадская" (РПП-6 гор.-131 (ленточные, скребковые конвейеры; проходческие, очистные комбайны) | ПС 110 кВ Распадская-4 | 4-8 | ОП | до 5 минут |  |  |  |  | 0.2 | 0.2 | 0.2 | 0.2 | 0.2 | 0.2 | 100 | промышленная | ПАО "Распадская" | ПАО "Распадская" | 0.2
8.106 | Потребители, обслуживаемые ОАО "СКЭК", в соответствии с расшифровкой, приведенной в приложении № 4 | ПС 35 кВ Западная от Кемеровская ГРЭС | ф Зп-4 | ОП | до 5 минут | [9 empty] | 5.68 | 0 | бытовая | ООО "БЭС" | ОАО "СКЭК" | 0
8.107 | Потребители, обслуживаемые ОАО "СКЭК", в соответствии с расшифровкой, приведенной в приложении № 4 | ПС 35 кВ Западная от Кемеровская ГРЭС | ф Зп-31 | ОП | до 5 минут | [9 empty] | 5.68 | 0 | бытовая | ООО "БЭС" | ОАО "СКЭК" | 0
8.108 | Потребители, обслуживаемые ОАО "СКЭК", в соответствии с расшифровкой, приведенной в приложении № 4 | РП-18 от ПС 35 кВ Строммаш яч. 4 | ф 18-4 | ОП | до 5 минут | [9 empty] | 2 | 0 | бытовая | ООО "БЭС" | ОАО "СКЭК" | 0
8.109 | Потребители, обслуживаемые ОАО "СКЭК", в соответствии с расшифровкой, приведенной в приложении № 4 | РП-18 от ПС 35 кВ Строммаш яч. 28 | ф 18-5 | ОП | до 20 минут | [9 empty] | 1.5 | 0 | бытовая | ООО "БЭС" | ОАО "СКЭК" | 0
8.110 | Бытовая нагрузка г.Кемерово, мк-н. Лесная поляна | РП-50 от ПС 110 кВ Спутник яч.12 | ф 50-20 | ОП | до 20 минут | [9 empty] | 3.01 | 0 | бытовая | ООО "БЭС" | ОАО "СКЭК" | 0
8.111 | Бытовая нагрузка г.Кемерово, мк-н. Лесная поляна | РП-50 от ПС 110 кВ Спутник яч.11 | ф 50-21 | ОП | до 20 минут | [9 empty] | 3.01 | 0 | бытовая | ООО "БЭС" | ОАО "СКЭК" | 0
8.112 | Потребители, обслуживаемые ОАО "СКЭК", в соответствии с расшифровкой, приведенной в приложении № 4 | РП-5 от Кемеровская ТЭЦ яч.20 | ф 5-5 | ОП | до 20 минут | [9 empty] | 2.2 | 0 | бытовая | ООО "БЭС" | ОАО "СКЭК" | 0
8.113 | Потребители, обслуживаемые ОАО "СКЭК", в соответствии с расшифровкой, приведенной в приложении № 4 | РП-5 от Кемеровская ТЭЦ яч.49 | ф 5-6 | ОП | до 20 минут | [9 empty] | 2.4 | 0 | бытовая | ООО "БЭС" | ОАО "СКЭК" | 0
8.114 | Потребители, обслуживаемые ОАО "СКЭК", в соответствии с расшифровкой, приведенной в приложении № 4 | РП-7 от Кемеровская ТЭЦ яч.16 | ф 7-4 | ОП | до 20 минут | [9 empty] | 3 | 0 | бытовая | ООО "БЭС" | ОАО "СКЭК" | 0
8.115 | Потребители, обслуживаемые ОАО "СКЭК", в соответствии с расшифровкой, приведенной в приложении № 4 | РП-38 от 110 кВ Рудничная яч.14 | ф 38-19 | ОП | до 20 минут | [9 empty] | 2.17 | 0 | бытовая | ООО "БЭС" | ОАО "СКЭК" | 0
8.116 | Потребители, обслуживаемые ОАО "СКЭК", в соответствии с расшифровкой, приведенной в приложении № 4 | ПС 35кВ Октябрьская | ф.10-3 РП-13 | ОП | до 5 минут | [9 empty] | 0.52 | 0 | бытовая | ООО "БЭС" | ОАО "СКЭК" | 0
8.117 | Потребители, обслуживаемые ОАО "СКЭК", в соответствии с расшифровкой, приведенной в приложении № 4 | ПС 35кВ Октябрьская | ф.10-5 РП-13 | ОП | до 5 минут | [9 empty] | 0.19 | 0 | бытовая | ООО "БЭС" | ОАО "СКЭК" | 0
8.118 | Потребители, обслуживаемые ОАО "СКЭК", в соответствии с расшифровкой, приведенной в приложении № 4 | ПС 35кВ Октябрьская | ф.10-6 РП-13 | ОП | до 5 минут | [9 empty] | 0.69 | 0 | бытовая | ООО "БЭС" | ОАО "СКЭК" | 0
8.119 | Потребители, обслуживаемые ОАО "СКЭК", в соответствии с расшифровкой, приведенной в приложении № 4 | ПС 35кВ Октябрьская | ф.10-10 РП-13 | ОП | до 5 минут | [9 empty] | 0.2 | 0 | бытовая | ООО "БЭС" | ОАО "СКЭК" | 0
8.120 | Потребители, обслуживаемые ОАО "СКЭК", в соответствии с расшифровкой, приведенной в приложении № 4 | ПС 35кВ Октябрьская | ф.10-11 РП-13 | ОП | до 5 минут | [9 empty] | 0.25 | 0 | бытовая | ООО "БЭС" | ОАО "СКЭК" | 0
8.121 | Потребители, обслуживаемые ОАО "СКЭК", в соответствии с расшифровкой, приведенной в приложении № 4 | ПС 35кВ Октябрьская | ф.10-1 РП-11 | ОП | до 5 минут | [9 empty] | 0.14 | 0 | бытовая | ООО "БЭС" | ОАО "СКЭК" | 0
8.122 | Потребители, обслуживаемые ОАО "СКЭК", в соответствии с расшифровкой, приведенной в приложении № 4 | ПС 35кВ Октябрьская | ф.10-4 РП-11 | ОП | до 5 минут | [9 empty] | 0.4 | 0 | бытовая | ООО "БЭС" | ОАО "СКЭК" | 0
8.123 | Потребители, обслуживаемые ОАО "СКЭК", в соответствии с расшифровкой, приведенной в приложении № 4 | ПС 35кВ Октябрьская | ф.10-6 РП-11 | ОП | до 5 минут | [9 empty] | 0.55 | 0 | бытовая | ООО "БЭС" | ОАО "СКЭК" | 0
8.124 | Потребители, обслуживаемые ОАО "СКЭК", в соответствии с расшифровкой, приведенной в приложении № 4 | ПС 35кВ Октябрьская | ф.10-8 РП-11 | ОП | до 5 минут | [9 empty] | 0.15 | 0 | бытовая | ООО "БЭС" | ОАО "СКЭК" | 0
8.125 | Потребители, обслуживаемые ОАО "СКЭК", в соответствии с расшифровкой, приведенной в приложении № 4 | ПС 35кВ Октябрьская | ф.10-10 РП-11 | ОП | до 5 минут | [9 empty] | 0.28 | 0 | бытовая | ООО "БЭС" | ОАО "СКЭК" | 0
8.126 | Потребители, обслуживаемые ОАО "СКЭК", в соответствии с расшифровкой, приведенной в приложении № 4 | ПС 35кВ Октябрьская | ф.10-4 | ОП | до 5 минут | [9 empty] | 0.68 | 0 | бытовая | ООО "БЭС" | ОАО "СКЭК" | 0
8.127 | Потребители, обслуживаемые ОАО "СКЭК", в соответствии с расшифровкой, приведенной в приложении № 4 | ПС 35кВ Октябрьская | ф.10-9 | ОП | до 5 минут | [9 empty] | 0.61 | 0 | бытовая | ООО "БЭС" | ОАО "СКЭК" | 0
8.128 | Потребители, обслуживаемые ОАО "СКЭК", в соответствии с расшифровкой, приведенной в приложении № 4 | ПС 35кВ Октябрьская | ф.10-11 | ОП | до 5 минут | [9 empty] | 0.17 | 0 | бытовая | ООО "БЭС" | ОАО "СКЭК" | 0
8.129 | Потребители, обслуживаемые ОАО "СКЭК", в соответствии с расшифровкой, приведенной в приложении № 4 | ПС 35кВ Октябрьская | ф.10-14 | ОП | до 5 минут | [9 empty] | 0.52 | 0 | бытовая | ООО "БЭС" | ОАО "СКЭК" | 0
8.130 | Потребители, обслуживаемые ОАО "СКЭК", в соответствии с расшифровкой, приведенной в приложении № 4 | ПС 35кВ Октябрьская | ф.10-21 | ОП | до 5 минут | [9 empty] | 0.63 | 0 | бытовая | ООО "БЭС" | ОАО "СКЭК" | 0
8.131 | Потребители, обслуживаемые ОАО "СКЭК", в соответствии с расшифровкой, приведенной в приложении № 4 | ПС 35кВ Октябрьская | ф.10-24 | ОП | до 5 минут | [9 empty] | 0.16 | 0 | бытовая | ООО "БЭС" | ОАО "СКЭК" | 0
8.132 | Потребители, обслуживаемые ОАО "СКЭК", в соответствии с расшифровкой, приведенной в приложении № 4 | ПС 35кВ Октябрьская | ф.10-26 | ОП | до 5 минут | [9 empty] | 0.42 | 0 | бытовая | ООО "БЭС" | ОАО "СКЭК" | 0
8.133 | Потребители, обслуживаемые ОАО "СКЭК", в соответствии с расшифровкой, приведенной в приложении № 4 | ПС 35кВ Октябрьская | ф.10-2, РП-7 яч.4 | ОП | до 20 минут | [9 empty] | 0.61 | 0 | бытовая | ООО "БЭС" | ОАО "СКЭК" | 0
8.134 | Потребители, обслуживаемые ОАО "СКЭК", в соответствии с расшифровкой, приведенной в приложении № 4 | ПС 220 кВ Крохалевская | ф.6-17ш | ОВБ | до 60 минут | [9 empty] | 0.05 | 0 | бытовая | ООО "БЭС" | ОАО "СКЭК" | 0
8.135 | Потребители, обслуживаемые ОАО "СКЭК", в соответствии с расшифровкой, приведенной в приложении № 4 | ПС 220 кВ Крохалевская | ф.6-8 РП-Южная | ОП | до 5 минут | [9 empty] | 0.01 | 0 | бытовая | ООО "БЭС" | ОАО "СКЭК" | 0
8.136 | Потребители, обслуживаемые ОАО "СКЭК", в соответствии с расшифровкой, приведенной в приложении № 4 | ПС 220 кВ Крохалевская | ф.6-15 РП-Южная | ОП | до 5 минут | [9 empty] | 0.21 | 0 | бытовая | ООО "БЭС" | ОАО "СКЭК" | 0
8.137 | Потребители, обслуживаемые ООО "Горэлектросеть", в соответствии с расшифровкой, приведенной в приложении № 5 | ПС 110 кВ Северная | ВЛ 35 кВ С-5, С-6 | ДУ | до 5 минут | [9 empty] | 6.02 | 0 | бытовая | Кузбассэнерго-РЭС | ООО "Горэлектросеть" | 0
8.138 | Потребители, обслуживаемые ООО "Горэлектросеть", в соответствии с расшифровкой, приведенной в приложении № 5 | ПС 110 кВ Ширпотреб | ф. 6-11-Г | ДУ | до 5 минут | [9 empty] | 1.97 | 0 | бытовая | Кузбассэнерго-РЭС | ООО "Горэлектросеть" | 0
8.139 | Потребители, обслуживаемые ООО "Горэлектросеть", в соответствии с расшифровкой, приведенной в приложении № 5 | ПС 110 кВ Ильинская городская-2 | ф. 10-10-РП33 | ДУ | до 5 минут | [9 empty] | 0.27 | 0 | бытовая | Кузбассэнерго-РЭС | ООО "Горэлектросеть" | 0
8.140 | Потребители, обслуживаемые ООО "Горэлектросеть", в соответствии с расшифровкой, приведенной в приложении № 5 | ПС 110 кВ Ильинская городская-2 | ф. 10-20-РП92 | ДУ | до 5 минут | [9 empty] | 0.87 | 0 | бытовая | Кузбассэнерго-РЭС | ООО "Горэлектросеть" | 0
8.141 | Потребители, обслуживаемые ООО "Горэлектросеть", в соответствии с расшифровкой, приведенной в приложении № 5 | ПС 110 кВ Ильинская городская-2 | ф. 10-25-Г | ДУ | до 5 минут | [9 empty] | 0.55 | 0 | бытовая | Кузбассэнерго-РЭС | ООО "Горэлектросеть" | 0
8.142 | Потребители, обслуживаемые ООО "Горэлектросеть", в соответствии с расшифровкой, приведенной в приложении № 5 | ПС 110 кВ Ильинская городская-2 | ф. 10-15-Г | ДУ | до 5 минут | [9 empty] | 1.03 | 0 | бытовая | Кузбассэнерго-РЭС | ООО "Горэлектросеть" | 0
8.143 | Потребители, обслуживаемые ООО "Горэлектросеть", в соответствии с расшифровкой, приведенной в приложении № 5 | ПС 110 кВ Ильинская городская-2 | ф. 10-3-РП92 | ДУ | до 5 минут | [9 empty] | 2.37 | 0 | бытовая | Кузбассэнерго-РЭС | ООО "Горэлектросеть" | 0
8.144 | Потребители, обслуживаемые ООО "КЭнК", в соответствии с расшифровкой, приведенной в приложении № 1 | ПС 35 кВ Сосновская | ф. 10-3-Л | ДУ | до 5 минут | [9 empty] | 2.58 | 0 | бытовая | Кузбассэнерго-РЭС | ООО "КЭнК" | 0
8.145 | Потребители, обслуживаемые ООО "КЭнК", в соответствии с расшифровкой, приведенной в приложении № 1 | ПС 35 кВ Сосновская | ф. 10-13-Л | ДУ | до 5 минут | [9 empty] | 0.68 | 0 | бытовая | Кузбассэнерго-РЭС | ООО "КЭнК" | 0
8.146 | Потребители, обслуживаемые ООО "КЭнК", в соответствии с расшифровкой, приведенной в приложении № 1 | ПС 110 кВ Северная | ф.6-17-С | ДУ | до 5 минут | [9 empty] | 0.41 | 0 | бытовая | Кузбассэнерго-РЭС | ООО "КЭнК" | 0
8.147 | Потребители, обслуживаемые ООО "КЭнК", в соответствии с расшифровкой, приведенной в приложении № 1 | ПС 110 кВ Северная | ф.6-31-С | ДУ | до 5 минут | [9 empty] | 2.98 | 0 | бытовая | Кузбассэнерго-РЭС | ООО "КЭнК" | 0
8.148 | Потребители, обслуживаемые ООО "КЭнК", в соответствии с расшифровкой, приведенной в приложении № 1 | ПС 110 кВ Северная | ф.6-6-С | ДУ | до 5 минут | [9 empty] | 1.21 | 0 | бытовая | Кузбассэнерго-РЭС | ООО "КЭнК" | 0
8.149 | Потребители, обслуживаемые ООО "КЭнК", в соответствии с расшифровкой, приведенной в приложении № 1 | ПС 110 кВ Шахтовая | ф.6-31-П за ПСС-НВ-314 | ОП | до 5 минут | [9 empty] | 2.64 | 0 | бытовая | ООО "КЭнК" | ООО "КЭнК" | 0
8.150 | Потребители, обслуживаемые ООО "КЭнК", в соответствии с расшифровкой, приведенной в приложении № 1 | ПС 110 кВ Мысковская | ф.6-21к | ДУ | до 5 минут | [9 empty] | 1.01 | 0 | бытовая | Кузбассэнерго-РЭС | ООО "КЭнК" | 0
8.151 | Потребители, обслуживаемые ООО "КЭнК", в соответствии с расшифровкой, приведенной в приложении № 1 | ПС 35 кВ Абагур-Атамановская | ф. 6-4-П | ОП | до 20 минут | [9 empty] | 0.35 | 0 | бытовая | Кузбассэнерго-РЭС | ООО "КЭнК" | 0
8.152 | Потребители, обслуживаемые ООО "КЭнК", в соответствии с расшифровкой, приведенной в приложении № 1 | ПС 35 кВ Абагур-Атамановская | ф. 6-16-С | ОП | до 20 минут | [9 empty] | 1.17 | 0 | бытовая | Кузбассэнерго-РЭС | ООО "КЭнК" | 0
8.153 | Потребители, обслуживаемые ООО "КЭнК", в соответствии с расшифровкой, приведенной в приложении № 1 | ПС 35 кВ Спорткомплекс | ф.6-3 | ОП | до 20 минут | [9 empty] | 2.05 | 0 | бытовая | ООО "КЭнК" | ООО "КЭнК" | 0
8.154 | Потребители, обслуживаемые ООО "КЭнК", в соответствии с расшифровкой, приведенной в приложении № 1 | ПС 35 кВ Спорткомплекс | ф.6-5 | ОП | до 20 минут | [9 empty] | 1.54 | 0 | бытовая | ООО "КЭнК" | ООО "КЭнК" | 0
8.155 | Потребители, обслуживаемые ООО "КЭнК", в соответствии с расшифровкой, приведенной в приложении № 1 | ПС 35 кВ Спорткомплекс | ф.6-6 | ОП | до 20 минут | [9 empty] | 1.41 | 0 | бытовая | ООО "КЭнК" | ООО "КЭнК" | 0
8.156 | Потребители, обслуживаемые ООО "КЭнК", в соответствии с расшифровкой, приведенной в приложении № 1 | ПС 35 кВ Спорткомплекс | ф.6-8 | ОП | до 20 минут | [9 empty] | 1.01 | 0 | бытовая | ООО "КЭнК" | ООО "КЭнК" | 0
8.157 | Потребители, обслуживаемые ООО "КЭнК", в соответствии с расшифровкой, приведенной в приложении № 1 | ПС 35 кВ Спорткомплекс | ф.6-11-812 | ОП | до 20 минут | [9 empty] | 0.5 | 0 | бытовая | ООО "КЭнК" | ООО "КЭнК" | 0
8.158 | Потребители, обслуживаемые ООО "КЭнК", в соответствии с расшифровкой, приведенной в приложении № 1 | ПС 35 кВ Спорткомплекс | ф.6-14-812 | ОП | до 20 минут | [9 empty] | 0.01 | 0 | бытовая | ООО "КЭнК" | ООО "КЭнК" | 0
8.159 | Потребители, обслуживаемые ООО "КЭнК", в соответствии с расшифровкой, приведенной в приложении № 1 | ПС 110 кВ Безруковская | ф.6-1г | ОП | до 60 минут | [9 empty] | 1.58 | 0 | бытовая | Кузбассэнерго-РЭС | ООО "КЭнК" | 0
8.160 | Потребители, обслуживаемые ООО "КЭнК", в соответствии с расшифровкой, приведенной в приложении № 1 | ПС 35 кВ Строительная | ф.6-6г | ОП | до 60 минут | [9 empty] | 1.02 | 0 | бытовая | Кузбассэнерго-РЭС | ООО "КЭнК" | 0
8.161 | Потребители, обслуживаемые ООО "КЭнК", в соответствии с расшифровкой, приведенной в приложении № 1 | ПС 35 кВ Ключевая | ф.6-9-729 | ОП | до 60 минут | [9 empty] | 2.73 | 0 | бытовая | ООО "КЭнК" | ООО "КЭнК" | 0
8.162 | Потребители, обслуживаемые ООО "КЭнК", в соответствии с расшифровкой, приведенной в приложении № 1 | ПС 35 кВ Ключевая | ф.6-15-749 | ОП | до 60 минут | [9 empty] | 2.34 | 0 | бытовая | ООО "КЭнК" | ООО "КЭнК" | 0
8.163 | Потребители, обслуживаемые ООО "КЭнК", в соответствии с расшифровкой, приведенной в приложении № 1 | ПС 35 кВ Ключевая | ф.6-5 | ОП | до 60 минут | [9 empty] | 1.5 | 0 | бытовая | ООО "КЭнК" | ООО "КЭнК" | 0
8.164 | Потребители, обслуживаемые ООО "КЭнК", в соответствии с расшифровкой, приведенной в приложении № 1 | ПС 35 кВ Ключевая | ф.6-4 | ОП | до 60 минут | [9 empty] | 1.27 | 0 | бытовая | ООО "КЭнК" | ООО "КЭнК" | 0
8.165 | АО "Черниговец" | ПС 110 кВ Центральная | ф. 6-2-5 | ОП | до 5 минут |  | 0.5 | 0.5 | 0.5 | 0.5 | 0.5 | 0.5 | 0.5 | 0.5 | 0.5 | 0 | промышленная | Филиал ООО ХК "СДС-Энерго"-"Прокопьевскэнерго" | Филиал ООО ХК "СДС-Энерго"-"Прокопьевскэнерго" | 0
8.166 | АО "Черниговец" | ПС 110 кВ Центральная | ф. 6-2-9 | ОП | до 5 минут |  |  |  |  | 0.6 | 0.6 | 0.6 | 0.6 | 0.6 | 0.6 | 0 | промышленная | Филиал ООО ХК "СДС-Энерго"-"Прокопьевскэнерго" | Филиал ООО ХК "СДС-Энерго"-"Прокопьевскэнерго" | 0
8.167 | АО "Черниговец" | ПС 35 кВ Горная | ф. 6-1-8 | ОП | до 60 минут | [9 empty] | 0.5 | 0 | промышленная | Филиал ООО ХК "СДС-Энерго"-"Прокопьевскэнерго" | Филиал ООО ХК "СДС-Энерго"-"Прокопьевскэнерго" | 0
8.168 | АО "Черниговец" | ПС 35 кВ Шурапская | ф. 6-2-11 | ОП | до 20 минут |  | 0.5 | 0.5 | 0.5 | 0.5 | 0.5 | 0.5 | 0.5 | 0.5 | 0.5 | 0 | промышленная | Филиал ООО ХК "СДС-Энерго"-"Прокопьевскэнерго" | Филиал ООО ХК "СДС-Энерго"-"Прокопьевскэнерго" | 0
8.169 | АО "Черниговец" | ПС 35 кВ Шурапская | ф. 6-1-2 | ОП | до 20 минут |  |  | 0.5 | 0.5 | 0.5 | 0.5 | 0.5 | 0.5 | 0.5 | 0.5 | 0 | промышленная | Филиал ООО ХК "СДС-Энерго"-"Прокопьевскэнерго" | Филиал ООО ХК "СДС-Энерго"-"Прокопьевскэнерго" | 0
8.170 | АО "Черниговец" | ПС 35 кВ Шурапская | ф. 6-1-8 | ОП | до 20 минут |  |  |  |  | 0.4 | 0.4 | 0.4 | 0.4 | 0.4 | 0.4 | 0 | промышленная | Филиал ООО ХК "СДС-Энерго"-"Прокопьевскэнерго" | Филиал ООО ХК "СДС-Энерго"-"Прокопьевскэнерго" | 0
8.171 | Насосные установки:"2 Север-верх" "1 Юг", "2 Восток", площадка пересменка УАТ, Экскаватор ЭКГ-5А №10290 | ПС 110 кВ Вахрушевская | ф.6-7-У | ОВБ | до 60 минут |  | 1.37 | 1.37 | 1.37 | 1.37 | 1.37 | 1.37 | 1.37 | 1.37 | 1.37 | 100 | промышленная | Кузбассэнерго-РЭС | АО "угольная компания "Кузбассразрезуголь" | 1.37
8.172 | Насосная установка:"2 Север-низ" | ПС 110 кВ Вахрушевская | ф.6-3-У | ОВБ | до 60 минут |  | 0.63 | 0.63 | 0.63 | 0.63 | 0.63 | 0.63 | 0.63 | 0.63 | 0.63 | 100 | промышленная | Кузбассэнерго-РЭС | АО "угольная компания "Кузбассразрезуголь" | 0.63
8.173 | АО "ЦОФ "Абашевская" | ПС 110 кВ Ново-Байдаевская | ф. 6-28-Ф | ДУ | до 5 минут |  | 1.88 | 1.88 | 1.88 | 1.88 | 1.88 | 1.88 | 1.88 | 1.88 | 1.88 | 100 | промышленная | Кузбассэнерго-РЭС | АО "ЦОФ "Абашевская" | 1.88
8.174 | КАО «Азот» | ПС № 175 (от ЗРУ-110 кВ НК ТЭЦ) | FG-901а | ОП | до 60 минут |  | 0.25 | 0.25 | 0.25 | 0.25 | 0.25 | 0.25 | 0.25 | 0.25 | 0.25 | 100 | промышленная | КАО «Азот» | КАО «Азот» | 0.25
8.175 | КАО «Азот» | ПС № 175 (от ЗРУ-110 кВ НК ТЭЦ) | FG-901s | ОП | до 60 минут | [6 empty] | 0.2 | 0.2 | 0.2 | 0.2 | 100 | промышленная | КАО «Азот» | КАО «Азот» | 0.2
8.176 | КАО «Азот» | ПС № 182 (от ЗРУ-110 кВ НК ТЭЦ) | Насос № 2/2 | ОП | до 60 минут | [8 empty] | 0.6 | 0.6 | 100 | промышленная | КАО «Азот» | КАО «Азот» | 0.6
8.177 | КАО «Азот» | ПС № 163 (от ЗРУ-110 кВ НК ТЭЦ) | Нагрузка 0,4 кВ | ОП | до 60 минут |  | 0.7 | 0.7 | 0.7 | 0.7 | 0.7 | 0.7 | 0.7 | 0.7 | 0.7 | 100 | промышленная | КАО «Азот» | КАО «Азот» | 0.7
8.178 | КАО «Азот» | ПС № 118 (от ГРУ-6 кВ НК ТЭЦ яч.109) | Нагрузка 0,4 кВ | ОП | до 60 минут |  | 0.6 | 0.6 | 0.6 | 0.6 | 0.6 | 0.6 | 0.6 | 0.6 | 0.6 | 100 | промышленная | КАО «Азот» | КАО «Азот» | 0.6
8.179 | КАО «Азот» | ПС № 55 (от ЗРУ-110 кВ НК ТЭЦ) | Насос № 1 ВОЦ-15 | ОП | до 60 минут |  |  | 0.45 | 0.45 | 0.45 | 0.45 | 0.45 | 0.45 | 0.45 | 0.45 | 100 | промышленная | КАО «Азот» | КАО «Азот» | 0.45
8.180 | КАО «Азот» | ПС № 142 (от ЗРУ-110 кВ НК ТЭЦ) | 1-й каскад ГАС | ОП | до 60 минут |  |  | 0.9 | 0.9 | 0.9 | 0.9 | 0.9 | 0.9 | 0.9 | 0.9 | 100 | промышленная | КАО «Азот» | КАО «Азот» | 0.9
8.181 | КАО «Азот» | ПС №142 (от ЗРУ-110 кВ НК ТЭЦ) | 2-й каскад ГАС | ОП | до 60 минут | [5 empty] | 0.7 | 0.7 | 0.7 | 0.7 | 0.7 | 100 | промышленная | КАО «Азот» | КАО «Азот» | 0.7
8.182 | КАО «Азот» | ПС № 43 (от ЗРУ-110 кВ НК ТЭЦ) | Насос № 2 ВОЦ-14 | ОП | до 60 минут | [5 empty] | 0.8 | 0.8 | 0.8 | 0.8 | 0.8 | 100 | промышленная | КАО «Азот» | КАО «Азот» | 0.8
8.183 | КАО «Азот» | ПС №140 (от ЗРУ-110 кВ НК ТЭЦ) | КК-101 | ОП | до 60 минут | [9 empty] | 0.5 | 100 | промышленная | КАО «Азот» | КАО «Азот» | 0.5
8.184 | КАО «Азот» | ПС № 80 (от ЗРУ-110 кВ НК ТЭЦ) | СД-1 | ОП | до 60 минут | [7 empty] | 1.1 | 1.1 | 1.1 | 100 | промышленная | КАО «Азот» | КАО «Азот» | 1.1
8.185 | КАО «Азот» | ПС № 68 (от ЗРУ-110 кВ НК ТЭЦ) | Нагрузка 0,4 кВ | ОП | до 60 минут | [9 empty] | 0.4 | 100 | промышленная | КАО «Азот» | КАО «Азот» | 0.4
8.186 | КАО «Азот» | ПС № 42 (от ЗРУ-110 кВ НК ТЭЦ) | Нагрузка 0,4 кВ | ОП | до 60 минут | [9 empty] | 0.4 | 100 | промышленная | КАО «Азот» | КАО «Азот» | 0.4
8.187 | КАО «Азот» | ПС № 81 (от ЗРУ-110 кВ НК ТЭЦ) | ВК-4 | ОП | до 60 минут | [9 empty] | 2.4 | 100 | промышленная | КАО «Азот» | КАО «Азот» | 2.4
8.188 | АО "ОФ Междуреченская" | ПС 110 кВ Карьерная | ф. 6-12-Ц | ДУ | до 5 минут |  | 2.15 | 2.15 | 2.15 | 2.15 | 2.15 | 2.15 | 2.15 | 2.15 | 2.15 | 98 | промышленная | Кузбассэнерго-РЭС | АО "ОФ Междуреченская" | 2.107
8.189 | ООО "Шахта № 12" | КТП № 433, 409, 564, 1659, ЯКНО-6 № 1043; 1346; 979 от ф.6-21-К ПС 35 кВ Маганак | Высоковольтный выключатель ЯКНО-6 № 1043; 1346; 979 Высоковольтный разъедитетель КТП № 433, 409, 564, 1659 | ДД | до 60 минут |  |  |  | 0.06 | 0.06 | 0.06 | 0.06 | 0.06 | 0.06 | 0.06 | 100 | промышленная | ООО "Шахта № 12" | ООО "Шахта № 12" | 0.06
8.190 | ООО "Шахта № 12" | ЯКУ-1 № 435, 976 от ф.6-17-Ш ПС 35 кВ Маганак | Высоковольный выключатель ЯКУ-1 № 435; 976 | ДД | до 60 минут |  |  |  | 1.13 | 1.13 | 1.13 | 1.13 | 1.13 | 1.13 | 1.13 | 100 | промышленная | ООО "Шахта № 12" | ООО "Шахта № 12" | 1.13
8.191 | ООО "Топкинский цемент" (Линия дробильного отделения №1) | ПС Дробильного отделения (от ф.6-9ДО ПС 110 кВ Топкинская) | Яч. №7 | ОП | до 20 минут |  | 1.5 | 1.5 | 1.5 | 1.5 | 1.5 | 1.5 | 1.5 | 1.5 | 1.5 | 0 | промышленная | ООО "Топкинский цемент" | ООО "Топкинский цемент" | 0
8.192 | ООО "Топкинский цемент" (Сырьевая мельница №1) | ПС Сырьевых мельниц (от ф.6-23 СО ПС 110 кВ Топкинская) | Яч. №9 | ОП | до 20 минут |  |  | 1.7 | 1.7 | 1.7 | 1.7 | 1.7 | 1.7 | 1.7 | 1.7 | 0 | промышленная | ООО "Топкинский цемент" | ООО "Топкинский цемент" | 0
8.193 | ООО "Топкинский цемент" (Сырьевая мельница №6) | ПС Сырьевых мельниц (от ф.6-26 СО ПС 110 кВ Топкинская) | Яч. №19 | ОП | до 20 минут | [6 empty] | 1.4 | 1.4 | 1.4 | 1.4 | 0 | промышленная | ООО "Топкинский цемент" | ООО "Топкинский цемент" | 0
8.194 | ООО "Топкинский цемент" (Первая технологическая линия отделения "Гидрофол") | ПС 35 кВ Гидрофол (от фидера А-22 Топкинская-Гидрофол ПС Топкинская) | Яч. №5, №7 | ОП | до 20 минут | [8 empty] | 2 | 2 | 0 | промышленная | ООО "Топкинский цемент" | ООО "Топкинский цемент" | 0
8.195 | ООО Стальэмаль | ПС 110 кВ Ширпотреб | ф.6-6-Э | ДУ | до 5 минут |  | 0.53 | 0.53 | 0.53 | 0.53 | 0.53 | 0.53 | 0.53 | 0.53 | 0.53 | 100 | промышленная | ООО "ЕЭТ" | ООО "ЕЭТ" | 0.53
8.196 | ООО Стальэмаль | ПС 110 кВ Ширпотреб | ф.6-43Э | ДУ | до 5 минут |  | 0.05 | 0.05 | 0.05 | 0.05 | 0.05 | 0.05 | 0.05 | 0.05 | 0.05 | 100 | промышленная | ООО "ЕЭТ" | ООО "ЕЭТ" | 0.05
8.197 | ООО Стальэмаль | ПС 110 кВ Ширпотреб | ф.6-29Э | ДУ | до 5 минут |  | 0.67 | 0.67 | 0.67 | 0.67 | 0.67 | 0.67 | 0.67 | 0.67 | 0.67 | 100 | промышленная | ООО "ЕЭТ" | ООО "ЕЭТ" | 0.67
8.198 | ООО Стальэмаль | ПС 110 кВ Ширпотреб | ф.6-47-Э | ДУ | до 5 минут |  | 0.01 | 0.01 | 0.01 | 0.01 | 0.01 | 0.01 | 0.01 | 0.01 | 0.01 | 100 | промышленная | ООО "ЕЭТ" | ООО "ЕЭТ" | 0.01
8.199 | ООО УК НИП | ПС 110 кВ Ширпотреб | ф.6-52-КЦ | ДУ | до 5 минут |  | 0.23 | 0.23 | 0.23 | 0.23 | 0.23 | 0.23 | 0.23 | 0.23 | 0.23 | 100 | промышленная | ООО "ЕЭТ" | ООО "ЕЭТ" | 0.23
8.200 | ООО УК НИП | ПС 110 кВ Ширпотреб | ф.6-10-М | ДУ | до 5 минут |  | 0.2 | 0.2 | 0.2 | 0.2 | 0.2 | 0.2 | 0.2 | 0.2 | 0.2 | 100 | промышленная | ООО "ЕЭТ" | ООО "ЕЭТ" | 0.2
8.201 | ООО УК НИП | ПС 110 кВ Ширпотреб | ф.6-48-КЦ | ДУ | до 5 минут |  | 0.06 | 0.06 | 0.06 | 0.06 | 0.06 | 0.06 | 0.06 | 0.06 | 0.06 | 100 | промышленная | ООО "ЕЭТ" | ООО "ЕЭТ" | 0.06
8.202 | Ц_ТЭЦ | ПС 110 кВ Ширпотреб | ф.6-41БН | ДУ | до 5 минут |  | 0.02 | 0.02 | 0.02 | 0.02 | 0.02 | 0.02 | 0.02 | 0.02 | 0.02 | 100 | промышленная | ООО "ЕЭТ" | ООО "ЕЭТ" | 0.02
8.203 | ООО УК НИП | ПС 110 кВ Ширпотреб | ф.6-33М | ДУ | до 5 минут |  | 0.14 | 0.14 | 0.14 | 0.14 | 0.14 | 0.14 | 0.14 | 0.14 | 0.14 | 100 | промышленная | ООО "ЕЭТ" | ООО "ЕЭТ" | 0.14
8.204 | АО "ЕВРАЗ ЗСМК" | ПС 110 кВ Ширпотреб | ф.6-9Ш | ДУ | до 5 минут |  | 0.03 | 0.03 | 0.03 | 0.03 | 0.03 | 0.03 | 0.03 | 0.03 | 0.03 | 100 | промышленная | ООО "ЕЭТ" | ООО "ЕЭТ" | 0.03
8.205 | ООО "Вторресурс переработка", АО "ЕВРАЗ ЗСМК", ИП Реутов | ПС 110 кВ Ширпотреб | ф.6-7С | ДУ | до 5 минут |  | 0.26 | 0.26 | 0.26 | 0.26 | 0.26 | 0.26 | 0.26 | 0.26 | 0.26 | 100 | промышленная | ООО "ЕЭТ" | ООО "ЕЭТ" | 0.26
8.206 | Ц_ТЭЦ | ПС 110 кВ Ширпотреб | ф.6-49-БН | ДУ | до 5 минут |  | 0.01 | 0.01 | 0.01 | 0.01 | 0.01 | 0.01 | 0.01 | 0.01 | 0.01 | 100 | промышленная | ООО "ЕЭТ" | ООО "ЕЭТ" | 0.01
8.207 | АО "ЕВРАЗ ЗСМК" площадка рельсового проката | РП-403 (яч.105, яч.206 ПС 110кВ Опорная-4) | яч.104, 110, 111, 204, 205, 209 | ОП | до 20 минут | [9 empty] | 2.4 | 96 | промышленная | АО "ЕВРАЗ ЗСМК" | ООО "ЕЭТ" | 2.304
8.208 | ф.2 БХУ ИП Сидоркин ЧП Владимир Иванович ФЛ Зыбеннок ф.2 Копейский маш завод ф.1 БХУ ИП Сидоркин КТП АГНКС (ООО Газпром газомоторное топливо в г Томске) | РП-25Б (яч.14, яч 53 Центральная ТЭЦ) | яч. 2,13,22,23,25 | ОП | до 20 минут | [9 empty] | 1 | 50 | промышленная | ООО "ЕЭТ" | ООО "ЕЭТ" | 0.5
8.209 | ООО "Технологии рециклинга" | ПС 110 кВ Опорная-6 | яч.113 вв.3 ШП-3 | ОП | до 20 минут |  | 0.2 | 0.2 | 0.2 | 0.2 | 0.2 | 0.2 | 0.2 | 0.2 | 0.2 | 100 | промышленная | ООО "ЕЭТ" | ООО "ЕЭТ" | 0.2
8.210 | ООО "Технологии рециклинга" | ПС 110 кВ Опорная-6 | яч.318 вв.1 ШП-1 | ОП | до 20 минут |  | 0.2 | 0.2 | 0.2 | 0.2 | 0.2 | 0.2 | 0.2 | 0.2 | 0.2 | 100 | промышленная | ООО "ЕЭТ" | ООО "ЕЭТ" | 0.2
8.211 | ООО "Технологии рециклинга" | ПС 110 кВ Опорная-6 | яч.446 вв.2 ШП-2 | ОП | до 20 минут |  | 0.2 | 0.2 | 0.2 | 0.2 | 0.2 | 0.2 | 0.2 | 0.2 | 0.2 | 100 | промышленная | ООО "ЕЭТ" | ООО "ЕЭТ" | 0.2
8.212 | АО "ЕВРАЗ ЗСМК" шахта Шерегешская | ПС 110 кВ Шерегеш-1 | яч.307 Скиповой | ОП | до 60 минут |  | 1 | 1 | 1 | 1 | 1 | 1 | 1 | 1 | 1 | 100 | промышленная | АО "ЕВРАЗ ЗСМК" | ООО "ЕЭТ" | 1
8.213 | АО "ЕВРАЗ ЗСМК" шахта Шерегешская | ПС 110 кВ Шерегеш-1 | яч.204 Скиповой | ОП | до 60 минут |  | 1 | 1 | 1 | 1 | 1 | 1 | 1 | 1 | 1 | 100 | промышленная | АО "ЕВРАЗ ЗСМК" | ООО "ЕЭТ" | 1
8.214 | АО "ЕВРАЗ ЗСМК" шахта Шерегешская | ПС 110 кВ Шерегеш-1 | яч.103 ДОФ | ОП | до 60 минут |  | 0.5 | 0.5 | 0.5 | 0.5 | 0.5 | 0.5 | 0.5 | 0.5 | 0.5 | 100 | промышленная | АО "ЕВРАЗ ЗСМК" | ООО "ЕЭТ" | 0.5
8.215 | АО "ЕВРАЗ ЗСМК" шахта Шерегешская | ПС 110 кВ Шерегеш-1 | яч.404 ДОФ | ОП | до 60 минут |  | 0.5 | 0.5 | 0.5 | 0.5 | 0.5 | 0.5 | 0.5 | 0.5 | 0.5 | 100 | промышленная | АО "ЕВРАЗ ЗСМК" | ООО "ЕЭТ" | 0.5
8.216 | АО "ЕВРАЗ ЗСМК" шахта Таштагольская | ПС 110 кВ Таштагольская | яч.200 Сибиряк | ОП | до 60 минут |  | 1 | 1 | 1 | 1 | 1 | 1 | 1 | 1 | 1 | 100 | промышленная | АО "ЕВРАЗ ЗСМК" | ООО "ЕЭТ" | 1
8.217 | АО "ЕВРАЗ ЗСМК" шахта Таштагольская | ПС 110 кВ Таштагольская | яч.400 Сибиряк | ОП | до 60 минут |  | 1 | 1 | 1 | 1 | 1 | 1 | 1 | 1 | 1 | 100 | промышленная | АО "ЕВРАЗ ЗСМК" | ООО "ЕЭТ" | 1
8.218 | АО "ЕВРАЗ ЗСМК" шахта Таштагольская | ПС 110 кВ Таштагольская | яч.204 ДОФ | ОП | до 60 минут |  | 0.5 | 0.5 | 0.5 | 0.5 | 0.5 | 0.5 | 0.5 | 0.5 | 0.5 | 100 | промышленная | АО "ЕВРАЗ ЗСМК" | ООО "ЕЭТ" | 0.5
8.219 | АО "ЕВРАЗ ЗСМК" шахта Таштагольская | ПС 110 кВ Таштагольская | яч.302 ДОФ | ОП | до 60 минут |  | 0.5 | 0.5 | 0.5 | 0.5 | 0.5 | 0.5 | 0.5 | 0.5 | 0.5 | 100 | промышленная | АО "ЕВРАЗ ЗСМК" | ООО "ЕЭТ" | 0.5
8.220 | АО "ЕВРАЗ ЗСМК" шахта Таштагольская | ПС 110 кВ Таштагольская | яч. 402 Компрессорная | ОП | до 20 минут | [9 empty] | 2 | 100 | промышленная | АО "ЕВРАЗ ЗСМК" | ООО "ЕЭТ" | 2
8.221 | АО "ЕВРАЗ ЗСМК" шахта Таштагольская | ПС 110 кВ Таштагольская | яч. 207 Компрессорная | ОП | до 20 минут | [9 empty] | 2 | 100 | промышленная | АО "ЕВРАЗ ЗСМК" | ООО "ЕЭТ" | 2
8.222 | АО "ЕВРАЗ ЗСМК" шахта Казская | ПС 110 кВ Казская | ф.6, ф.24, ф.26, ф.27, ф.28, ф.29, ф.16, ф.18, ф.19, ф.21, ф.22, ф.23 | ОП | до 60 минут |  | 2 | 2 | 2 | 2 | 2 | 2 | 2 | 2 | 2 | 100 | промышленная | АО "ЕВРАЗ ЗСМК" | ООО "ЕЭТ" | 2
8.223 | АО "ЕВРАЗ ЗСМК" Абагурская фабрика | ПС 110 кВ Обогатительная | ф.6-14-А; ф.6-46-А; ф.6-33-О | ОП | до 20 минут | [9 empty] | 3 | 100 | промышленная | АО "ЕВРАЗ ЗСМК" | ООО "ЕЭТ" | 3
8.224 | АО "СУЭК-Кузбасс" ШУ им. А.Д. Рубана | ПС 110 кВ №404 Магистральная | Ф6-7-ПРОМ | ОП | до 60 минут |  | 0.35 | 0.35 | 0.35 | 0.35 | 0.35 | 0.35 | 0.35 | 0.35 | 0.35 | 0 | промышленная | АО "СУЭК-Кузбасс" ПЕ Энергоуправление | АО "СУЭК-Кузбасс" ПЕ Энергоуправление | 0
8.225 | АО "СУЭК-Кузбасс" ШУ им. А.Д. Рубана | ПС 110 кВ №404 Магистральная | Ф6-13-ПГР | ОП | до 20 минут |  | 0.4 | 0.4 | 0.4 | 0.4 | 0.4 | 0.4 | 0.4 | 0.4 | 0.4 | 0 | промышленная | АО "СУЭК-Кузбасс" ПЕ Энергоуправление | АО "СУЭК-Кузбасс" ПЕ Энергоуправление | 0
8.226 | АО "СУЭК-Кузбасс" ШУ им. А.Д. Рубана | ПС 110 кВ №404 Магистральная | Ф6-36-КНС | ОП | до 20 минут |  |  | 0.6 | 0.6 | 0.6 | 0.6 | 0.6 | 0.6 | 0.6 | 0.6 | 22 | промышленная | АО "СУЭК-Кузбасс" ПЕ Энергоуправление | АО "СУЭК-Кузбасс" ПЕ Энергоуправление | 0.132
8.227 | АО "СУЭК-Кузбасс" ШУ им. А.Д. Рубана | ПС 110 кВ №404 Магистральная | Ф6-47-КНС | ОП | до 20 минут |  |  | 0.6 | 0.6 | 0.6 | 0.6 | 0.6 | 0.6 | 0.6 | 0.6 | 22 | промышленная | АО "СУЭК-Кузбасс" ПЕ Энергоуправление | АО "СУЭК-Кузбасс" ПЕ Энергоуправление | 0.132
8.228 | АО "СУЭК-Кузбасс" ШУ им. А.Д. Рубана | ПС 110 кВ №404 Магистральная | Ф6-49-ПРОХ | ОП | до 20 минут |  |  |  | 3.4 | 3.4 | 3.4 | 3.4 | 3.4 | 3.4 | 3.4 | 48 | промышленная | АО "СУЭК-Кузбасс" ПЕ Энергоуправление | АО "СУЭК-Кузбасс" ПЕ Энергоуправление | 1.632
8.229 | АО "СУЭК-Кузбасс" ШУ им. А.Д. Рубана | ПС 110 кВ №404 Магистральная | Ф6-43-ЛАВА | ОП | до 20 минут |  |  |  | 2.85 | 2.85 | 2.85 | 2.85 | 2.85 | 2.85 | 2.85 | 29 | промышленная | АО "СУЭК-Кузбасс" ПЕ Энергоуправление | АО "СУЭК-Кузбасс" ПЕ Энергоуправление | 0.8265
8.230 | АО "СУЭК-Кузбасс" ШУ им. А.Д. Рубана | ПС 35 кВ №401 Сычевская | Ф6-10-ВЕНТ | ОП | до 20 минут |  |  |  |  | 0.75 | 0.75 | 0.75 | 0.75 | 0.75 | 0.75 | 100 | промышленная | АО "СУЭК-Кузбасс" ПЕ Энергоуправление | АО "СУЭК-Кузбасс" ПЕ Энергоуправление | 0.75
8.231 | АО "СУЭК-Кузбасс" ШУ им. А.Д. Рубана | ПС 35 кВ №401 Сычевская | Ф6-13-ВЕНТ | ОП | до 20 минут |  |  |  |  | 0.4 | 0.4 | 0.4 | 0.4 | 0.4 | 0.9 | 100 | промышленная | АО "СУЭК-Кузбасс" ПЕ Энергоуправление | АО "СУЭК-Кузбасс" ПЕ Энергоуправление | 0.9
8.232 | АО "СУЭК-Кузбасс" ШУ им. А.Д. Рубана | ПС 35 кВ №401 Сычевская | Ф6-9-С | ОП | до 20 минут | [5 empty] | 0.6 | 0.6 | 0.6 | 0.6 | 0.6 | 0 | промышленная | АО "СУЭК-Кузбасс" ПЕ Энергоуправление | АО "СУЭК-Кузбасс" ПЕ Энергоуправление | 0
8.233 | АО "СУЭК-Кузбасс" ШУ им. А.Д. Рубана | ПС 35 кВ №401 Сычевская | Ф6-38-РПП | ОП | до 60 минут | [5 empty] | 1.35 | 1.35 | 1.35 | 1.35 | 1.35 | 100 | промышленная | АО "СУЭК-Кузбасс" ПЕ Энергоуправление | АО "СУЭК-Кузбасс" ПЕ Энергоуправление | 1.35
8.234 | АО "СУЭК-Кузбасс" ШУ им. А.Д. Рубана | ПС 35 кВ №401 Сычевская | Ф6-29-ЛАВА | ОП | до 60 минут | [6 empty] | 4.2 | 4.2 | 4.2 | 4.2 | 53 | промышленная | АО "СУЭК-Кузбасс" ПЕ Энергоуправление | АО "СУЭК-Кузбасс" ПЕ Энергоуправление | 2.226
8.235 | Филиал ОАО "РЖД" - Западно-Сибирская железная дорога | ПС 220 кВ Артышта-2 | без отключения ПВ-1,2,3 с выдачей предупреждения на установление интервала в движении поездов 30 минут по перегонам Дуброво - Артышта-1, Арытшта-1 - Трудармейская в обоих направлениях | ОП | до 60 минут | [9 empty] | 3.1 | 87 | тяга | Западно-Сибирская дирекция по энергообеспечению Филиала ОАО "РЖД" Трансэнерго | Западно-Сибирская дирекция по энергообеспечению Филиала ОАО "РЖД" Трансэнерго | 2.697
8.236 | Филиал ОАО "РЖД" - Западно-Сибирская железная дорога | ПС 110 кВ Дуброво | без отключения ПВ с выдачей предупреждения на установление интервала в движении поездов 30 минут по перегонам Бускускан - Дуброво и Дуброво - Трудармейская в обоих направлениях | ОП | до 20 минут | [9 empty] | 1.4 | 0 | тяга | Западно-Сибирская дирекция по энергообеспечению Филиала ОАО "РЖД" Трансэнерго | Западно-Сибирская дирекция по энергообеспечению Филиала ОАО "РЖД" Трансэнерго | 0
8.237 | Филиал ОАО "РЖД" - Западно-Сибирская железная дорога | ПС 35 кВ Бускускан | без отключения ПВ-1,2 с выдачей предупреждения на установление интервала в движении поездов 30 минут по перегонам Улус - Бускускан и Бускускан - Дуброво в обоих направлениях | ОП | до 20 минут | [9 empty] | 0.9 | 100 | тяга | Западно-Сибирская дирекция по энергообеспечению Филиала ОАО "РЖД" Трансэнерго | Западно-Сибирская дирекция по энергообеспечению Филиала ОАО "РЖД" Трансэнерго | 0.9
8.238 | Филиал ОАО "РЖД" - Западно-Сибирская железная дорога | ПС 35 кВ Улус | без отключения ПВ-1,2 с выдачей предупреждения на установление интервала в движении поездов 30 минут по перегонам Улус - Бускускан и Белово - Улус в обоих направлениях | ОП | до 5 минут | [8 empty] | 1.8 | 1.8 | 88 | тяга | Западно-Сибирская дирекция по энергообеспечению Филиала ОАО "РЖД" Трансэнерго | Западно-Сибирская дирекция по энергообеспечению Филиала ОАО "РЖД" Трансэнерго | 1.584
8.239 | Филиал ОАО "РЖД" - Западно-Сибирская железная дорога | ПС 6 кВ Прокопьевск | без отключения ПВ-1,2 с выдачей предупреждения на установление интервала в движении поездов 30 минут по перегонам Прокопьевск - Зеньково и Черкасов Камень - Прокопьевск в обоих направлениях | ОП | до 5 минут | [8 empty] | 1.2 | 1.2 | 0 | тяга | Западно-Сибирская дирекция по энергообеспечению Филиала ОАО "РЖД" Трансэнерго | Западно-Сибирская дирекция по энергообеспечению Филиала ОАО "РЖД" Трансэнерго | 0
8.240 | ООО "ЦОД "Алгоритм" | ПС 110 кВ Мазутная | 6-2-6, 6-4-4 | ОП | до 5 минут | 3.7 | 3.7 | 3.7 | 3.7 | 3.7 | 3.7 | 3.7 | 3.7 | 3.7 | 3.7 | 100 | майнинговая | ООО "РООС" | ООО «ЭнергоПаритет» | 3.7
8.241 | Разрез Виноградовский - Филиал ПАО "КТК" | ПС 110 кВ КеНоТЭК | ЭШ №3 ЯКУ-1 №32 | ОП | до 20 минут | [6 empty] | 0.45 | 0.45 | 0.45 | 0.45 | 100 | промышленная | Разрез Виноградовский - Филиал ПАО "КТК" | ООО «ЭнергоПаритет» | 0.45
8.242 | ООО "Инертник" | ПС 35 кВ Гурьевская Горная | ф. 6-6-И, ф. 6-18-И | ОП | до 20 минут |  | 0.3 | 0.3 | 0.3 | 0.3 | 0.3 | 0.3 | 0.3 | 0.3 | 0.3 | 100 | промышленная | Кузбассэнерго-РЭС | ООО «ЭнергоПаритет» | 0.3
8.243 | ООО "Кузбасский скарабей" | ПС 110 кВ Толевая | Ввод-1 ЗРУ-6 кВ | ОП | до 20 минут | [7 empty] | 6.1 | 6.1 | 6.1 | 41 | промышленная | ООО "Альянс Энерго" | ООО «ЭнергоПаритет» | 2.501
8.244 | ООО "ФИНАНСЭНЕРГО" | ПС 110 кВ Судженская | яч. ф. 6-24 | ОВБ | до 60 минут | 2.51 | 2.51 | 2.51 | 2.51 | 2.51 | 2.51 | 2.51 | 2.51 | 2.51 | 2.51 | 100 | майнинговая | ООО "РООС" | ООО «ЭнергоПаритет» | 2.51
8.245 | ООО "Химпром" | ПС №26 ООО Химпром | Тр-ор 26-01 (яч. 5 ЗРУ-35 кВ на ПС №30 110/35/10 кВ) | ОП | до 20 минут |  |  | 2 | 2 | 2 | 2 | 2 | 2 | 2 | 2 | 0 | промышленная | ООО "Химпром" | ООО "Химпром" | 0
8.246 | ОАО "ЗСЖД" - филиал ОАО "РЖД". Электротяга | ПС 110 кВ Юрга-2 | Ф1ПЭ, Ф3-10 | ОП | до 60 минут |  | 0.09 | 0.09 | 0.09 | 0.09 | 0.09 | 0.09 | 0.09 | 0.09 | 0.09 | 100 | тяга | Западно-Сибирская дирекция по энергообеспечению Филиала ОАО "РЖД" Трансэнерго | Западно-Сибирская дирекция по энергообеспечению Филиала ОАО "РЖД" Трансэнерго | 0.09
8.247 | ОАО "ЗСЖД" - филиал ОАО "РЖД". Собственное потребление | ПС 35 кВ Предкомбинат | Ф3-10, Ф4-10 | ОП | до 60 минут |  | 0.54 | 0.54 | 0.54 | 0.54 | 0.54 | 0.54 | 0.54 | 0.54 | 0.54 | 100 | тяга | Западно-Сибирская дирекция по энергообеспечению Филиала ОАО "РЖД" Трансэнерго | Западно-Сибирская дирекция по энергообеспечению Филиала ОАО "РЖД" Трансэнерго | 0.54
8.248 | ОАО "ЗСЖД" - филиал ОАО "РЖД". Электротяга | ПС 110 кВ Шахтер | Ф2ПЭ, Ф-10-11-З | ОП | до 60 минут |  | 0.77 | 0.77 | 0.77 | 0.77 | 0.77 | 0.77 | 0.77 | 0.77 | 0.77 | 100 | тяга | Западно-Сибирская дирекция по энергообеспечению Филиала ОАО "РЖД" Трансэнерго | Западно-Сибирская дирекция по энергообеспечению Филиала ОАО "РЖД" Трансэнерго | 0.77
8.249 | ОАО "ЗСЖД" - филиал ОАО "РЖД". Электротяга | ПС 110 кВ Разъезд 31 км | Ф2ПЭ, Ф3-10 | ОП | до 60 минут | [5 empty] | 0.19 | 0.19 | 0.19 | 0.19 | 0.19 | 100 | тяга | Западно-Сибирская дирекция по энергообеспечению Филиала ОАО "РЖД" Трансэнерго | Западно-Сибирская дирекция по энергообеспечению Филиала ОАО "РЖД" Трансэнерго | 0.19
8.250 | ОАО "ЗСЖД" - филиал ОАО "РЖД". Электротяга | ПС 110 кВ Разъезд 54 км | Ф2ПЭ | ОП | до 60 минут |  |  |  |  | 0.14 | 0.14 | 0.14 | 0.14 | 0.14 | 0.14 | 100 | тяга | Западно-Сибирская дирекция по энергообеспечению Филиала ОАО "РЖД" Трансэнерго | Западно-Сибирская дирекция по энергообеспечению Филиала ОАО "РЖД" Трансэнерго | 0.14
8.251 | ОАО "ЗСЖД" - филиал ОАО "РЖД". Электротяга | ПС 110 кВ Разъезд 79 км | Ф2ПЭ, Ф-10-3-Р, Ф-10-4-Ц | ОП | до 60 минут |  |  |  | 0.55 | 0.55 | 0.55 | 0.55 | 0.55 | 0.55 | 0.55 | 100 | тяга | Западно-Сибирская дирекция по энергообеспечению Филиала ОАО "РЖД" Трансэнерго | Западно-Сибирская дирекция по энергообеспечению Филиала ОАО "РЖД" Трансэнерго | 0.55
8.252 | ОАО "ЗСЖД" - филиал ОАО "РЖД". Электротяга | ПС 110 кВ Топки тяговая | Ф3ПЭ, Ф7-10, Ф8-10 | ОП | до 60 минут | [5 empty] | 0.9 | 0.9 | 0.9 | 0.9 | 0.9 | 100 | тяга | Западно-Сибирская дирекция по энергообеспечению Филиала ОАО "РЖД" Трансэнерго | Западно-Сибирская дирекция по энергообеспечению Филиала ОАО "РЖД" Трансэнерго | 0.9
8.253 | ОАО "ЗСЖД" - филиал ОАО "РЖД". Электротяга | ПС 110 кВ Нацмен | Ф-10-3-Ч, Ф-10-4-РП, Ф-10-6-Ч | ОП | до 60 минут | [5 empty] | 0.68 | 0.68 | 0.68 | 0.68 | 0.68 | 100 | тяга | Западно-Сибирская дирекция по энергообеспечению Филиала ОАО "РЖД" Трансэнерго | Западно-Сибирская дирекция по энергообеспечению Филиала ОАО "РЖД" Трансэнерго | 0.68
8.254 | ОАО "ЗСЖД" - филиал ОАО "РЖД". Электротяга | ПС 110 кВ Разъезд 157 км | Ф-10-4-ПР | ОП | до 60 минут | [5 empty] | 0.48 | 0.48 | 0.48 | 0.48 | 0.48 | 100 | тяга | Западно-Сибирская дирекция по энергообеспечению Филиала ОАО "РЖД" Трансэнерго | Западно-Сибирская дирекция по энергообеспечению Филиала ОАО "РЖД" Трансэнерго | 0.48
8.255 | ОАО "ЗСЖД" - филиал ОАО "РЖД". Электротяга | ПС 110 кВ Раскатиха | Ф-10-З-О, Ф-10-4-ДР, Ф-10-6-Ш | ОП | до 60 минут | [6 empty] | 0.59 | 0.59 | 0.59 | 0.59 | 100 | тяга | Западно-Сибирская дирекция по энергообеспечению Филиала ОАО "РЖД" Трансэнерго | Западно-Сибирская дирекция по энергообеспечению Филиала ОАО "РЖД" Трансэнерго | 0.59
8.256 | ОАО "ЗСЖД" - филиал ОАО "РЖД". Электротяга | ПС 110 кВ Буреничево | Ф2ПЭ | ОП | до 60 минут |  |  |  | 0.39 | 0.39 | 0.39 | 0.39 | 0.39 | 0.39 | 0.39 | 100 | тяга | Западно-Сибирская дирекция по энергообеспечению Филиала ОАО "РЖД" Трансэнерго | Западно-Сибирская дирекция по энергообеспечению Филиала ОАО "РЖД" Трансэнерго | 0.39
8.257 | ОАО "ЗСЖД" - филиал ОАО "РЖД". Электротяга | ПС 6 кВ Забойщик | ф. 6-10-З, ф. 6-20-З | ОП | до 60 минут | [7 empty] | 0.75 | 0.75 | 0.75 | 100 | тяга | Западно-Сибирская дирекция по энергообеспечению Филиала ОАО "РЖД" Трансэнерго | Западно-Сибирская дирекция по энергообеспечению Филиала ОАО "РЖД" Трансэнерго | 0.75
8.258 | ОАО "ЗСЖД" - филиал ОАО "РЖД". Электротяга | ПС 110 кВ Барзас | ф. 8-10 | ОП | до 60 минут | [8 empty] | 1.95 | 1.95 | 100 | тяга | Западно-Сибирская дирекция по энергообеспечению Филиала ОАО "РЖД" Трансэнерго | Западно-Сибирская дирекция по энергообеспечению Филиала ОАО "РЖД" Трансэнерго | 1.95
8.259 | ОАО "ЗСЖД" - филиал ОАО "РЖД". Электротяга | ПС 110 кВ Кайгур | Ф2ПЭ, Ф1ПЭ | ОП | до 60 минут | [9 empty] | 0.96 | 100 | тяга | Западно-Сибирская дирекция по энергообеспечению Филиала ОАО "РЖД" Трансэнерго | Западно-Сибирская дирекция по энергообеспечению Филиала ОАО "РЖД" Трансэнерго | 0.96
8.260 | ОАО "ЗСЖД" - филиал ОАО "РЖД". Электротяга | ПС 110 кВ Челы | Ф2ПЭ, Ф12-10 | ОП | до 60 минут | [6 empty] | 0.14 | 0.14 | 0.14 | 0.14 | 100 | тяга | Западно-Сибирская дирекция по энергообеспечению Филиала ОАО "РЖД" Трансэнерго | Западно-Сибирская дирекция по энергообеспечению Филиала ОАО "РЖД" Трансэнерго | 0.14
8.261 | ОАО "ЗСЖД" - филиал ОАО "РЖД". Электротяга | ПС 110 кВ Думный | ПВ | ОП | до 60 минут | [9 empty] | 0.45 | 100 | тяга | Западно-Сибирская дирекция по энергообеспечению Филиала ОАО "РЖД" Трансэнерго | Западно-Сибирская дирекция по энергообеспечению Филиала ОАО "РЖД" Трансэнерго | 0.45
8.262 | АО "Транснефть - Западная Сибирь" (ЭД 2МНА-2 или ЭД 2МНА-3) | ПС 110 кВ Анжерская НПС | ЗРУ2-6 кВ яч. №27 или яч. №28 | ОП | до 20 минут | [8 empty] | 3 | 3 | 100 | промышленная | АО "Транснефть - Западная Сибирь" | АО "Транснефть - Западная Сибирь" | 3
8.263 | ООО "Энергоресурс" | ПС 110 кВ Ильинская городская-2 | ф. 10-12-17УЗ | ДУ | до 5 минут | [9 empty] | 0.01 | 0 | бытовая | Кузбассэнерго-РЭС | Кузбассэнерго-РЭС | 0
8.264 | ООО СТИС, ПГСК Гидродобытчик | ПС 110 кВ Ильинская городская-2 | ф. 10-14-ГГ | ДУ | до 5 минут | [9 empty] | 0.03 | 0 | бытовая | Кузбассэнерго-РЭС | Кузбассэнерго-РЭС | 0
8.265 | ПК Металлург-20, ООО "НДСК" им.А.В.Косилова А.В., ООО "Кузбассоблгаз" | ПС 110 кВ Ильинская городская-2 | ф. 10-18-Б | ДУ | до 5 минут | [9 empty] | 0.01 | 0 | бытовая | Кузбассэнерго-РЭС | Кузбассэнерго-РЭС | 0
8.266 | МКП КТВС НМР, АО "Кузбасская птицефабрика", ООО "Сибирские раки", ПАО МегаФон | ПС 110 кВ Ильинская городская-2 | ф. 10-34-К | ДУ | до 5 минут | [9 empty] | 1.08 | 0 | бытовая | Кузбассэнерго-РЭС | Кузбассэнерго-РЭС | 0
8.267 | Бытовая нагрузка г.Новокузнецк | ПС 110 кВ Ильинская городская-2 | ф. 10-11-К | ДУ | до 5 минут | [9 empty] | 0.18 | 0 | бытовая | Кузбассэнерго-РЭС | Кузбассэнерго-РЭС | 0
8.268 | Бытовая нагрузка г.Новокузнецк | ПС 110 кВ Ильинская городская-2 | ф. 10-1Б | ДУ | до 5 минут | [9 empty] | 0.01 | 0 | бытовая | Кузбассэнерго-РЭС | Кузбассэнерго-РЭС | 0
8.269 | ООО "Разрез Кийзасский" | ПС 110 кВ Мысковская | ф. 6-8-Р | ДУ | до 5 минут |  | 0.32 | 0.32 | 0.32 | 0.32 | 0.32 | 0.32 | 0.32 | 0.32 | 0.32 | 0 | промышленная | Кузбассэнерго-РЭС | Кузбассэнерго-РЭС | 0
8.270 | ООО "Разрез Кийзасский" | ПС 110 кВ Мысковская | ф. 6-18-Р | ДУ | до 5 минут |  | 0.09 | 0.09 | 0.09 | 0.09 | 0.09 | 0.09 | 0.09 | 0.09 | 0.09 | 0 | промышленная | Кузбассэнерго-РЭС | Кузбассэнерго-РЭС | 0
8.271 | ОАО "ЗСИ" , ООО "Технокластер" | ПС 110 кВ Северная | ф. 6-7-СП, 6-16-СП | ДУ | до 5 минут | [5 empty] | 0.01 | 0.01 | 0.01 | 0.01 | 0.01 | 0 | смешанная | Кузбассэнерго-РЭС | Кузбассэнерго-РЭС | 0
8.272 | ООО "Технокластер" | ПС 110 кВ Северная | ф. 6-15-К | ДУ | до 5 минут |  | 0.01 | 0.01 | 0.01 | 0.01 | 0.01 | 0.01 | 0.01 | 0.01 | 0.01 | 0 | промышленная | Кузбассэнерго-РЭС | Кузбассэнерго-РЭС | 0
8.273 | ООО "Технокластер" | ПС 110 кВ Северная | ф. 6-32-К | ДУ | до 5 минут |  | 0.14 | 0.14 | 0.14 | 0.14 | 0.14 | 0.14 | 0.14 | 0.14 | 0.14 | 0 | промышленная | Кузбассэнерго-РЭС | Кузбассэнерго-РЭС | 0
8.274 | ООО "Энергия Холдинг" | ПС 110 кВ Северная | ф. 6-27-С | ДУ | до 5 минут | [9 empty] | 0.03 | 0 | бытовая | Кузбассэнерго-РЭС | Кузбассэнерго-РЭС | 0
8.275 | ООО "Кузнецкие Металлоконструкции" | ПС 110 кВ Северная | ф. 6-29-МК | ДУ | до 5 минут |  | 0.23 | 0.23 | 0.23 | 0.23 | 0.23 | 0.23 | 0.23 | 0.23 | 0.23 | 0 | промышленная | Кузбассэнерго-РЭС | Кузбассэнерго-РЭС | 0
8.276 | ООО "Водоканал" | ПС 110 кВ Северная | ф. 6-41-ГН | ДУ | до 5 минут | [9 empty] | 0.41 | 0 | бытовая | Кузбассэнерго-РЭС | Кузбассэнерго-РЭС | 0
8.277 | ИП Рощупкин А.А. | ПС 110 кВ Северная | ф. 6-43-ЧП | ДУ | до 5 минут |  | 0.13 | 0.13 | 0.13 | 0.13 | 0.13 | 0.13 | 0.13 | 0.13 | 0.13 | 0 | промышленная | Кузбассэнерго-РЭС | Кузбассэнерго-РЭС | 0
8.278 | ООО "Водоканал", МТТП, ООО "НК-ОЙЛ", ООО "Транзит-Б", ПАО "ВымпелКом", ПАО МегаФон | ПС 110 кВ Северная | ф. 6-34-ГН | ДУ | до 5 минут | [9 empty] | 0.44 | 0 | бытовая | Кузбассэнерго-РЭС | Кузбассэнерго-РЭС | 0
8.279 | ООО "Технокластер" | ПС 110 кВ Северная | ф. 6-22-О | ДУ | до 5 минут |  | 0.01 | 0.01 | 0.01 | 0.01 | 0.01 | 0.01 | 0.01 | 0.01 | 0.01 | 0 | промышленная | Кузбассэнерго-РЭС | Кузбассэнерго-РЭС | 0
8.280 | ООО "Технокластер" | ПС 110 кВ Северная | ф. 6-18-НП, 6-9-НП | ДУ | до 5 минут |  | 0.89 | 0.89 | 0.89 | 0.89 | 0.89 | 0.89 | 0.89 | 0.89 | 0.89 | 0 | промышленная | Кузбассэнерго-РЭС | Кузбассэнерго-РЭС | 0
8.281 | ООО "Кузнецкие Металлоконструкции" | ПС 110 кВ Северная | ф. 6-12-МК | ДУ | до 5 минут |  | 1.71 | 1.71 | 1.71 | 1.71 | 1.71 | 1.71 | 1.71 | 1.71 | 1.71 | 0 | промышленная | Кузбассэнерго-РЭС | Кузбассэнерго-РЭС | 0
8.282 | ООО "Технокластер" | ПС 110 кВ Северная | ф. 6-19-О | ДУ | до 5 минут |  | 0.01 | 0.01 | 0.01 | 0.01 | 0.01 | 0.01 | 0.01 | 0.01 | 0.01 | 0 | промышленная | Кузбассэнерго-РЭС | Кузбассэнерго-РЭС | 0
8.283 | Бытовая нагрузка г. Калтан | ПС 110 кВ Тепловая | ф. 6-11-П, 6-5-П | ДУ | до 5 минут |  | 0.01 | 0.01 | 0.01 | 0.01 | 0.01 | 0.01 | 0.01 | 0.01 | 0.01 | 0 | промышленная | Кузбассэнерго-РЭС | Кузбассэнерго-РЭС | 0
8.284 | АО "Распадская Коксовая" | ПС 35 кВ Нагорная | ф. 6-9-С | ДУ | до 5 минут |  | 0.3 | 0.3 | 0.3 | 0.3 | 0.3 | 0.3 | 0.3 | 0.3 | 0.3 | 0 | промышленная | Кузбассэнерго-РЭС | Кузбассэнерго-РЭС | 0
8.285 | АО "Распадская Коксовая", МУП "Междуреченский Водоканал" | ПС 35 кВ Нагорная | ф. 6-29-С | ДУ | до 5 минут |  | 0.62 | 0.62 | 0.62 | 0.62 | 0.62 | 0.62 | 0.62 | 0.62 | 0.62 | 0 | промышленная | Кузбассэнерго-РЭС | Кузбассэнерго-РЭС | 0
8.286 | Потребители, обслуживаемые филиалом ПАО "Россети Сибирь" - "Кузбассэнерго-РЭС", в соответствии с расшифровкой, приведенной в приложении № 3 | ПС 35 кВ Силинская | ф. 10-19-ОФ | ОВБ | до 60 минут | [9 empty] | 0.45 | 0 | бытовая | Кузбассэнерго-РЭС | Кузбассэнерго-РЭС | 0
8.287 | Потребители, обслуживаемые филиалом ПАО "Россети Сибирь" - "Кузбассэнерго-РЭС", в соответствии с расшифровкой, приведенной в приложении № 3 | ПС 35 кВ Сосновская | ф. 10-18-Д | ДУ | до 5 минут | [6 empty] | 0.82 | 0.82 | 0.82 | 0.82 | 0 | смешанная | Кузбассэнерго-РЭС | Кузбассэнерго-РЭС | 0
8.288 | Потребители, обслуживаемые филиалом ПАО "Россети Сибирь" - "Кузбассэнерго-РЭС", в соответствии с расшифровкой, приведенной в приложении № 3 | ПС 35 кВ Сосновская | ф. 10-17-Л | ДУ | до 5 минут | [5 empty] | 3.45 | 3.45 | 3.45 | 3.45 | 3.45 | 0 | смешанная | Кузбассэнерго-РЭС | Кузбассэнерго-РЭС | 0
8.289 | Потребители, обслуживаемые филиалом ПАО "Россети Сибирь" - "Кузбассэнерго-РЭС", в соответствии с расшифровкой, приведенной в приложении № 3 | ПС 35 кВ Сосновская | ф. 10-1-П | ДУ | до 5 минут | [9 empty] | 1.13 | 0 | бытовая | Кузбассэнерго-РЭС | Кузбассэнерго-РЭС | 0
8.290 | Потребители, обслуживаемые филиалом ПАО "Россети Сибирь" - "Кузбассэнерго-РЭС", в соответствии с расшифровкой, приведенной в приложении № 3 | ПС 35 кВ Сосновская | ф. 10-6-А | ДУ | до 5 минут | [9 empty] | 1.46 | 0 | бытовая | Кузбассэнерго-РЭС | Кузбассэнерго-РЭС | 0
8.291 | Потребители, обслуживаемые филиалом ПАО "Россети Сибирь" - "Кузбассэнерго-РЭС", в соответствии с расшифровкой, приведенной в приложении № 3 | ПС 35 кВ Сосновская | ф. 10-2-Т | ДУ | до 5 минут | [9 empty] | 2.05 | 0 | бытовая | Кузбассэнерго-РЭС | Кузбассэнерго-РЭС | 0
8.292 | Потребители, обслуживаемые филиалом ПАО "Россети Сибирь" - "Кузбассэнерго-РЭС", в соответствии с расшифровкой, приведенной в приложении № 3 | ПС 35 кВ Сосновская | ф. 10-7-С | ДУ | до 5 минут | [9 empty] | 1.04 | 0 | бытовая | Кузбассэнерго-РЭС | Кузбассэнерго-РЭС | 0
8.293 | Потребители, обслуживаемые филиалом ПАО "Россети Сибирь" - "Кузбассэнерго-РЭС", в соответствии с расшифровкой, приведенной в приложении № 3 | ПС 35 кВ Сосновская | ф. 10-14-А | ДУ | до 5 минут | [9 empty] | 2.88 | 0 | бытовая | Кузбассэнерго-РЭС | Кузбассэнерго-РЭС | 0
8.294 | МКУ "Управление жилищно-коммунального хозяйства Мысковского городского округа", ООО "МыскиСтройСервис" | ПС 35 кВ Строительная | ф. 6-23-Б | ДУ | до 5 минут |  | 0.29 | 0.29 | 0.29 | 0.29 | 0.29 | 0.29 | 0.29 | 0.29 | 0.29 | 0 | промышленная | Кузбассэнерго-РЭС | Кузбассэнерго-РЭС | 0
8.295 | ООО "МыскиСтройСервис" | ПС 35 кВ Строительная | ф. 6-22-Ц | ДУ | до 5 минут |  | 0.01 | 0.01 | 0.01 | 0.01 | 0.01 | 0.01 | 0.01 | 0.01 | 0.01 | 0 | промышленная | Кузбассэнерго-РЭС | Кузбассэнерго-РЭС | 0
8.296 | ООО "Сибирская Тепловая компания" | ПС 35 кВ Строительная | ф. 6-12-П | ДУ | до 5 минут |  | 0.34 | 0.34 | 0.34 | 0.34 | 0.34 | 0.34 | 0.34 | 0.34 | 0.34 | 0 | промышленная | Кузбассэнерго-РЭС | Кузбассэнерго-РЭС | 0
8.297 | ООО "МыскиСтройСервис" | ПС 35 кВ Строительная | ф. 6-7-П | ДУ | до 5 минут |  | 0.01 | 0.01 | 0.01 | 0.01 | 0.01 | 0.01 | 0.01 | 0.01 | 0.01 | 0 | промышленная | Кузбассэнерго-РЭС | Кузбассэнерго-РЭС | 0
8.298 | Потребители, обслуживаемые филиалом ПАО "Россети Сибирь" - "Кузбассэнерго-РЭС", в соответствии с расшифровкой, приведенной в приложении № 3 | ПС 35 кВ Щегловская | ф. 10-19-В | ОВБ | до 60 минут |  |  | 1.44 | 1.44 | 1.44 | 1.44 | 1.44 | 1.44 | 1.44 | 1.44 | 0 | промышленная | Кузбассэнерго-РЭС | Кузбассэнерго-РЭС | 0
8.299 | Потребители, обслуживаемые филиалом ПАО "Россети Сибирь" - "Кузбассэнерго-РЭС", в соответствии с расшифровкой, приведенной в приложении № 3 | ТП-168 от Ф-10-8-С ПС 110 кВ Весенняя | ф. 0,4 кВ №1 | ОВБ | до 60 минут | [9 empty] | 0.037 | 0 | бытовая | Кузбассэнерго-РЭС | Кузбассэнерго-РЭС
8.300 | Потребители, обслуживаемые филиалом ПАО "Россети Сибирь" - "Кузбассэнерго-РЭС", в соответствии с расшифровкой, приведенной в приложении № 3 | ТП-168 от Ф-10-8-С ПС 110 кВ Весенняя | ф. 0,4 кВ №2 | ОВБ | до 60 минут | [9 empty] | 0.06 | 0 | бытовая | Кузбассэнерго-РЭС | Кузбассэнерго-РЭС
8.301 | Потребители, обслуживаемые филиалом ПАО "Россети Сибирь" - "Кузбассэнерго-РЭС", в соответствии с расшифровкой, приведенной в приложении № 3 | ТП-168 от Ф-10-8-С ПС 110 кВ Весенняя | ф. 0,4 кВ №3 | ОВБ | до 60 минут | [9 empty] | 0.057 | 0 | бытовая | Кузбассэнерго-РЭС | Кузбассэнерго-РЭС
8.302 | Потребители, обслуживаемые филиалом ПАО "Россети Сибирь" - "Кузбассэнерго-РЭС", в соответствии с расшифровкой, приведенной в приложении № 3 | ТП-125 от Ф-10-20-ЧР ПС 110 кВ Весенняя | ф. 0,4 кВ №1 | ОВБ | до 60 минут | [9 empty] | 0.025 | 0 | бытовая | Кузбассэнерго-РЭС | Кузбассэнерго-РЭС
8.303 | Потребители, обслуживаемые филиалом ПАО "Россети Сибирь" - "Кузбассэнерго-РЭС", в соответствии с расшифровкой, приведенной в приложении № 3 | ТП-125 от Ф-10-20-ЧР ПС 110 кВ Весенняя | ф. 0,4 кВ №2 | ОВБ | до 60 минут | [9 empty] | 0.026 | 0 | бытовая | Кузбассэнерго-РЭС | Кузбассэнерго-РЭС
8.304 | Потребители, обслуживаемые филиалом ПАО "Россети Сибирь" - "Кузбассэнерго-РЭС", в соответствии с расшифровкой, приведенной в приложении № 3 | ТП-125 от Ф-10-20-ЧР ПС 110 кВ Весенняя | ф. 0,4 кВ №3 | ОВБ | до 60 минут | [9 empty] | 0.024 | 0 | бытовая | Кузбассэнерго-РЭС | Кузбассэнерго-РЭС
8.305 | Потребители, обслуживаемые филиалом ПАО "Россети Сибирь" - "Кузбассэнерго-РЭС", в соответствии с расшифровкой, приведенной в приложении № 3 | ТП-125 от Ф-10-20-ЧР ПС 110 кВ Весенняя | ф. 0,4 кВ №4 | ОВБ | до 60 минут | [9 empty] | 0.026 | 0 | бытовая | Кузбассэнерго-РЭС | Кузбассэнерго-РЭС
8.306 | Потребители, обслуживаемые филиалом ПАО "Россети Сибирь" - "Кузбассэнерго-РЭС", в соответствии с расшифровкой, приведенной в приложении № 3 | ТП-216 от Ф-6-8-С ПС 110 кВ Мозжухинская | ф. 0,4 кВ №1 | ОВБ | до 60 минут | [9 empty] | 0.032 | 0 | бытовая | Кузбассэнерго-РЭС | Кузбассэнерго-РЭС
8.307 | Потребители, обслуживаемые филиалом ПАО "Россети Сибирь" - "Кузбассэнерго-РЭС", в соответствии с расшифровкой, приведенной в приложении № 3 | ТП-216 от Ф-6-8-С ПС 110 кВ Мозжухинская | ф. 0,4 кВ №2 | ОВБ | до 60 минут | [9 empty] | 0.124 | 0 | бытовая | Кузбассэнерго-РЭС | Кузбассэнерго-РЭС
8.308 | Потребители, обслуживаемые филиалом ПАО "Россети Сибирь" - "Кузбассэнерго-РЭС", в соответствии с расшифровкой, приведенной в приложении № 3 | ТП-216 от Ф-6-8-С ПС 110 кВ Мозжухинская | ф. 0,4 кВ №3 | ОВБ | до 60 минут | [9 empty] | 0.047 | 0 | бытовая | Кузбассэнерго-РЭС | Кузбассэнерго-РЭС
8.309 | Потребители, обслуживаемые филиалом ПАО "Россети Сибирь" - "Кузбассэнерго-РЭС", в соответствии с расшифровкой, приведенной в приложении № 3 | ТП-091 от Ф-10-19-В ПС 35 кВ Щегловская | ф. 0,4 кВ №1 | ОВБ | до 60 минут | [9 empty] | 0.045 | 0 | бытовая | Кузбассэнерго-РЭС | Кузбассэнерго-РЭС
8.310 | Потребители, обслуживаемые филиалом ПАО "Россети Сибирь" - "Кузбассэнерго-РЭС", в соответствии с расшифровкой, приведенной в приложении № 3 | ТП-091 от Ф-10-19-В ПС 35 кВ Щегловская | ф. 0,4 кВ №2 | ОВБ | до 60 минут | [9 empty] | 0.058 | 0 | бытовая | Кузбассэнерго-РЭС | Кузбассэнерго-РЭС
8.311 | Потребители, обслуживаемые филиалом ПАО "Россети Сибирь" - "Кузбассэнерго-РЭС", в соответствии с расшифровкой, приведенной в приложении № 3 | ТП-091 от Ф-10-19-В ПС 35 кВ Щегловская | ф. 0,4 кВ №3 | ОВБ | до 60 минут | [9 empty] | 0.061 | 0 | бытовая | Кузбассэнерго-РЭС | Кузбассэнерго-РЭС
8.312 | Потребители, обслуживаемые филиалом ПАО "Россети Сибирь" - "Кузбассэнерго-РЭС", в соответствии с расшифровкой, приведенной в приложении № 3 | ТП-1069 от Ф-10-15-СР ПС 110 кВ Весенняя | ф. 0,4 кВ №1 | ОВБ | до 60 минут | [9 empty] | 0.08 | 0 | бытовая | Кузбассэнерго-РЭС | Кузбассэнерго-РЭС
8.313 | Потребители, обслуживаемые филиалом ПАО "Россети Сибирь" - "Кузбассэнерго-РЭС", в соответствии с расшифровкой, приведенной в приложении № 3 | ТП-1069 от Ф-10-15-СР ПС 110 кВ Весенняя | ф. 0,4 кВ №2 | ОВБ | до 60 минут | [9 empty] | 0.079 | 0 | бытовая | Кузбассэнерго-РЭС | Кузбассэнерго-РЭС
8.314 | Потребители, обслуживаемые филиалом ПАО "Россети Сибирь" - "Кузбассэнерго-РЭС", в соответствии с расшифровкой, приведенной в приложении № 3 | ТП-249 от Ф-6-8-С ПС 110 кВ Мозжухинская | ф. 0,4 кВ №1 | ОВБ | до 60 минут | [9 empty] | 0.062 | 0 | бытовая | Кузбассэнерго-РЭС | Кузбассэнерго-РЭС
8.315 | Потребители, обслуживаемые филиалом ПАО "Россети Сибирь" - "Кузбассэнерго-РЭС", в соответствии с расшифровкой, приведенной в приложении № 3 | ТП-249 от Ф-6-8-С ПС 110 кВ Мозжухинская | ф. 0,4 кВ №2 | ОВБ | до 60 минут | [9 empty] | 0.088 | 0 | бытовая | Кузбассэнерго-РЭС | Кузбассэнерго-РЭС
8.316 | Потребители, обслуживаемые филиалом ПАО "Россети Сибирь" - "Кузбассэнерго-РЭС", в соответствии с расшифровкой, приведенной в приложении № 3 | ТП-249 от Ф-6-8-С ПС 110 кВ Мозжухинская | ф. 0,4 кВ №3 | ОВБ | до 60 минут | [9 empty] | 0.08 | 0 | бытовая | Кузбассэнерго-РЭС | Кузбассэнерго-РЭС
8.317 | Потребители, обслуживаемые филиалом ПАО "Россети Сибирь" - "Кузбассэнерго-РЭС", в соответствии с расшифровкой, приведенной в приложении № 3 | ТП-249 от Ф-6-8-С ПС 110 кВ Мозжухинская | ф. 0,4 кВ №4 | ОВБ | до 60 минут | [9 empty] | 0.032 | 0 | бытовая | Кузбассэнерго-РЭС | Кузбассэнерго-РЭС
8.318 | Потребители, обслуживаемые филиалом ПАО "Россети Сибирь" - "Кузбассэнерго-РЭС", в соответствии с расшифровкой, приведенной в приложении № 3 | ТП-399 от Ф-6-8-С ПС 110 кВ Мозжухинская | ф. 0,4 кВ №1 | ОВБ | до 60 минут | [9 empty] | 0.159 | 0 | бытовая | Кузбассэнерго-РЭС | Кузбассэнерго-РЭС
8.319 | Потребители, обслуживаемые филиалом ПАО "Россети Сибирь" - "Кузбассэнерго-РЭС", в соответствии с расшифровкой, приведенной в приложении № 3 | ТП-399 от Ф-6-8-С ПС 110 кВ Мозжухинская | ф. 0,4 кВ №2 | ОВБ | до 60 минут | [9 empty] | 0.209 | 0 | бытовая | Кузбассэнерго-РЭС | Кузбассэнерго-РЭС
8.320 | Потребители, обслуживаемые филиалом ПАО "Россети Сибирь" - "Кузбассэнерго-РЭС", в соответствии с расшифровкой, приведенной в приложении № 3 | ТП-399 от Ф-6-8-С ПС 110 кВ Мозжухинская | ф. 0,4 кВ №3 | ОВБ | до 60 минут | [9 empty] | 0.06 | 0 | бытовая | Кузбассэнерго-РЭС | Кузбассэнерго-РЭС
8.321 | Потребители, обслуживаемые филиалом ПАО "Россети Сибирь" - "Кузбассэнерго-РЭС", в соответствии с расшифровкой, приведенной в приложении № 3 | ТП-461 от Ф-10-19-В ПС 35 кВ Щегловская | ф. 0,4 кВ №1 | ОВБ | до 60 минут | [9 empty] | 0.024 | 0 | бытовая | Кузбассэнерго-РЭС | Кузбассэнерго-РЭС
8.322 | Потребители, обслуживаемые филиалом ПАО "Россети Сибирь" - "Кузбассэнерго-РЭС", в соответствии с расшифровкой, приведенной в приложении № 3 | ТП-267 от Ф-10-6-А ПС 110 кВ Рудничная | ф. 0,4 кВ №1 | ОВБ | до 60 минут | [9 empty] | 0.024 | 0 | бытовая | Кузбассэнерго-РЭС | Кузбассэнерго-РЭС
8.323 | Потребители, обслуживаемые филиалом ПАО "Россети Сибирь" - "Кузбассэнерго-РЭС", в соответствии с расшифровкой, приведенной в приложении № 3 | ТП-1015 от Ф-10-19-В ПС 35 кВ Щегловская | ф. 0,4 кВ №1 | ОВБ | до 60 минут | [9 empty] | 0.098 | 0 | бытовая | Кузбассэнерго-РЭС | Кузбассэнерго-РЭС
ИТОГО: |  |  |  |  | до 5 мин, в том числе: | 3.7 | 24.564 | 27.676 | 35.44 | 38.076 | 52.212 | 54.312 | 54.312 | 57.312 | 112.802 | 14.5751 |  |  |  | 16.441
[5 empty] | ДУ | 0 | 12.73 | 12.73 | 12.73 | 12.73 | 26.81 | 28.91 | 28.91 | 28.91 | 61.62 | 11.6796 |  |  |  | 7.197
[5 empty] | ОП | 3.7 | 11.834 | 14.946 | 22.71 | 25.346 | 25.402 | 25.402 | 25.402 | 28.402 | 51.182 | 18.061 |  |  |  | 9.244
[5 empty] | до 20 минут, в том числе: | 3.7 | 36.114 | 48.286 | 65.64 | 77.666 | 97.002 | 104.962 | 117.874 | 129.774 | 228.304 | 21.9985 |  |  |  | 50.2235
[5 empty] | ДУ | 0 | 12.73 | 12.73 | 12.73 | 12.73 | 26.81 | 28.91 | 28.91 | 28.91 | 61.62 | 11.6796 |  |  |  | 7.197
[5 empty] | ОП | 3.7 | 23.384 | 35.556 | 52.91 | 64.936 | 70.192 | 76.052 | 88.964 | 100.864 | 166.684 | 25.8132 |  |  |  | 43.0265
[5 empty] | Всего, в том числе: | 6.21 | 51.924 | 66.886 | 86.37 | 98.536 | 122.972 | 136.062 | 150.824 | 166.174 | 293.271 | 33.3035 |  |  |  | 97.6695
[5 empty] | ДУ | 0 | 12.73 | 12.73 | 12.73 | 12.73 | 26.81 | 28.91 | 28.91 | 28.91 | 61.62 | 11.6796 |  |  |  | 7.197
[5 empty] | ОП | 3.7 | 34.684 | 48.206 | 66.5 | 78.666 | 89.022 | 100.012 | 114.774 | 130.124 | 222.394 | 38.1182 |  |  |  | 84.7725
[5 empty] | ДД | 0 | 0 | 0 | 1.19 | 1.19 | 1.19 | 1.19 | 1.19 | 1.19 | 1.19 | 100 |  |  |  | 1.19
[5 empty] | ОВБ | 2.51 | 4.51 | 5.95 | 5.95 | 5.95 | 5.95 | 5.95 | 5.95 | 5.95 | 8.067 | 55.9068 |  |  |  | 4.51
ИТОГО: |  |  |  |  | до 5 мин, в том числе: | 3.7 | 55.484 | 61.936 | 75.09 | 84.396 | 102.692 | 108.802 | 114.362 | 138.032 | 310.602 | 23.4724 |  |  |  | 72.9058
[5 empty] | ДУ | 0 | 20.15 | 22.37 | 22.84 | 24.15 | 39.53 | 42.85 | 44.05 | 44.05 | 118.69 | 10.7734 |  |  |  | 12.787
[5 empty] | ОП | 3.7 | 35.334 | 39.566 | 52.25 | 60.246 | 63.162 | 65.952 | 70.312 | 93.982 | 191.912 | 31.3262 |  |  |  | 60.1188
[5 empty] | до 20 минут, в том числе: | 3.7 | 80.164 | 102.226 | 135.95 | 172.886 | 206.102 | 220.742 | 242.254 | 286.024 | 581.504 | 25.8383 |  |  |  | 150.2508
[5 empty] | ДУ | 0 | 20.15 | 22.37 | 22.84 | 24.15 | 39.53 | 42.85 | 44.05 | 44.05 | 118.69 | 10.7734 |  |  |  | 12.787
[5 empty] | ОП | 3.7 | 60.014 | 79.856 | 113.11 | 148.736 | 166.572 | 177.892 | 198.204 | 241.974 | 462.814 | 29.7017 |  |  |  | 137.4638
[5 empty] | Всего, в том числе: | 6.21 | 97.494 | 122.346 | 158.2 | 196.276 | 235.072 | 254.992 | 302.354 | 349.574 | 690.575 | 32.5174 |  |  |  | 224.5568
[5 empty] | ДУ | 0 | 20.15 | 22.37 | 22.84 | 24.15 | 39.53 | 42.85 | 44.05 | 44.05 | 118.69 | 10.7734 |  |  |  | 12.787
[5 empty] | ОП | 3.7 | 72.834 | 94.026 | 128.22 | 164.986 | 188.402 | 204.852 | 251.014 | 298.234 | 558.334 | 36.908 |  |  |  | 206.0698
[5 empty] | ДД | 0 | 0 | 0 | 1.19 | 1.19 | 1.19 | 1.19 | 1.19 | 1.19 | 1.19 | 100 |  |  |  | 1.19
[5 empty] | ОВБ | 2.51 | 4.51 | 5.95 | 5.95 | 5.95 | 5.95 | 6.1 | 6.1 | 6.1 | 12.361 | 36.4857 |  |  |  | 4.51
Величина потребления электрической мощности потребителей, указанная в графике, определена для условий прохождения максимума нагрузок при среднесуточных температурах наружного воздуха, соответствующих температуре наиболее холодной пятидневки с обеспеченностью 0,92 (-39°С)
Заместитель директора по техническим вопросам - главный инженер
филиала ПАО "Россети Сибирь" - "Кузбассэнерго-РЭС" | [7 empty] | С.Г. Тараданов
СОГЛАСОВАНО:
Заместитель Губернатора
Кемеровской области - Кузбасса
(по промышленности, транспорту
и цифровизации)
________________ Л.В. Старосвет
«____»_________________ 2025 г.
СОГЛАСОВАНО:
Директор
Филиала АО «СО ЕЭС»
Кемеровское РДУ
____________________ П.В. Якис
«____»________________ 2025 г.
УТВЕРЖДАЮ:
Директор
филиала ПАО «Россети Сибирь» -
«Кузбассэнерго-РЭС»
________________ И.П. Клейменов
«____»__________________ 2025 г.
Note on P697: Никифоров Сергей Сергеевич: Как читать? Необходимо отключить все присоединения в трёх строках, для отключения 2 МВт нагрузки? Voropaev_df: Да, я понимаю это так ) Этот Евраз (Волков) каждый год одно и то же присылает...
Note on C977: Bychkova_OV: здесь нужно указать где отключаем ТП№ от Ф... ПС ..., как пример
Note on D977: Bychkova_OV: указываем что отключаем: ввод, рубильник и тд