## ГАОП ЭМ
ГРАФИК
ограничения режима потребления электрической мощности на 2022/2023 гг.
по филиалу ПАО «Россети Сибирь» - «Кузбассэнерго-РЭС» на территории Кемеровской области
№ п/п | Потребитель | Наименование подстанции | Наименование фидера | Очередь ограничения, МВт | [9 empty] | Вторичный получатель команд об аварийных ограничениях
|  |  |  | I | II | III | IV | V | VI | VII | VIII | IX | X
1 | Энергорайон «Краснобродский угольный» ПС 110 кВ Моховская, ПС 110 кВ Заречная-Новая, ПС 110 кВ Заречная, ПС 110 кВ Костромовская, ПС 110 кВ Беловская, ПС 110 кВ Ново-Чертинская, ПС 110 кВ Красный Брод, ПС 110 кВ Карагайлинская-Новая, ПС 110 кВ Краснокаменская, ПС 110 кВ Ускат, ПС 110 кВ Афонинская, ПС 110 кВ Черкасов Камень, включая понизительные подстанции, электроснабжение которых осуществляется от вышеперечисленных подстанций
1.1 | ЦОФ ООО "ММК-УГОЛЬ" | 2 сш. 6 кВ ПС 35 кВ Беловская ЦОФ |  | 0.2 | 0.4 | 0.6 | 0.8 | 1 | 1.2 | 1.4 | 1.6 | 1.8 | 2 | ЦОФ ООО "ММК-УГОЛЬ"
1.2 | Население мкр.Майский, Митина Н.Н., ж/д переезд ООО "ММК-Уголь" | ПС 6 кВ Разделительная от ПС 6 кВ №21 от ПС 110 кВ Ново-Чертинская | ф.6-11, ф.6-3 | 0.001 | 0.002 | 0.003 | 0.004 | 0.005 | 0.006 | 0.007 | 0.008 | 0.009 | 0.01 | АО "СибПСК"
1.3 | ТП-160 кВА "Чибис" (ООО "СЧ-Недвижимость") | ПС 110 кВ №19 Краснокаменская | ф. 6-10, 6-12, 6-13 РП-16 6 кВ от ПС 110 кВ №19 Краснокаменская | 0.004 | 0.008 | 0.012 | 0.016 | 0.02 | 0.024 | 0.028 | 0.032 | 0.036 | 0.04 | АО "СибПСК"
1.4 | ОАО "ОМТ" | ПС 110 кВ №19 Краснокаменская | ф.10-7-С, ф.10-21-С | 0.061 | 0.122 | 0.183 | 0.244 | 0.305 | 0.366 | 0.427 | 0.488 | 0.549 | 0.61 | АО "СибПСК"
1.5 | АО «УК Кузбассразрезуголь» | ПС 110 кВ Красный Брод | ВЛ 35 кВ K3-45, ВЛ 35 кВ К3-46 (ПC 35 кВ №21 Западная, №20 Западная-Тяговая) |  |  |  |  | 1.29 | 1.29 | 1.29 | 1.29 | 1.29 | 1.29 | ОАО «КузбассЭлектро»
1.6 | АО «УК Кузбассразрезуголь» | ПС 110 кВ Красный Брод | ф.6-1-К |  |  | 0.66 | 0.66 | 0.66 | 0.66 | 0.66 | 0.66 | 0.66 | 0.66 | ОАО «КузбассЭлектро»
1.7 | АО «УК Кузбассразрезуголь» | ПС 110 кВ Красный Брод | ф.6-15-К | 0.006: 1.36; 0.007: 1.36; 0.008: 1.36; 0.009: 1.36; 0.01: 1.36 | ОАО «КузбассЭлектро»
1.8 | ООО «Шахта Байкаимская» | ПС 35 кВ Байкаимская №44 | ф.6-1-6,ф.6-1-7, ф.6-1-9, ф. 6-2-2, ф.6-2-7, ф.6-2-8,ф.6-3-4, ф.6-3-7,ф.6-4-2,ф.6-4-4 | 1.4 | 2.1 | 2.4 | 3.4 | 3.7 | 4 | 4.3 | 4.6 | 4.6 | 4.6 | ОАО «КузбассЭлектро»
1.9 | АО «УК Кузбассразрезуголь» | ПС 35 кВ Байкаимская №44 | ф.6-2-9 |  |  | 0.25 | 0.25 | 0.25 | 0.25 | 0.25 | 0.25 | 0.25 | 0.25 | ОАО «КузбассЭлектро»
1.10 | АО «УК Кузбассразрезуголь» | ПC 110 кВ Moховскaя | ВЛ 35 кВ С-1,С-2 (ПC 35 кВ №14 Сычёвская-2,№12 Еловская, №48 Знаменская) | 1.39 | 1.39 | 1.39 | 1.39 | 1.39 | 1.39 | 1.39 | 1.39 | 1.39 | 1.39 | ОАО «КузбассЭлектро»
1.11 | АО «УК Кузбассразрезуголь» | ПC 110 кВ Moховскaя | ф. 6-17-20 | 0.72 | 0.72 | 0.72 | 0.72 | 0.72 | 0.72 | 0.72 | 0.72 | 0.72 | 0.72 | ОАО «КузбассЭлектро»
1.12 | AO Шахта Алексиевская | ПC 110 кВ Moховскaя | ф. 6-17-2,ф. 6-17-23 | 0.008: 0.62; 0.009: 1.99; 0.01: 1.99 | ОАО «КузбассЭлектро»
1.13 | OAO «Беловский энергоремзавод» | ПC 35 кВ Беловская ЦОФ | ф.6-13-Ц | 0.31 | 0.31 | 0.31 | 0.31 | 0.31 | 0.31 | 0.31 | 0.31 | 0.31 | 0.31 | ОАО «КузбассЭлектро»
1.14 | ООО "СТК" | ПС 110 кВ №19 Краснокаменская | ф. 6-10, 6-12, 6-13 РП-16 6/0,4кВ от ПС 110 кВ №19 Краснокаменская | 0.0855 | 0.171 | 0.2565 | 0.342 | 0.4275 | 0.513 | 0.5985 | 0.684 | 0.7695 | 0.855 | ООО "Кузбассэнергосеть"
1.15 | ООО "Шахта № 12", ООО "НК-ОЙЛ", Мазалов О.В., Управление по благоустройству г.Киселёвск, ООО "ЭКО+" | ПС 35 кВ Шахта №12 | ф.6-11, ф.6-14, ф.6-21 ПС 6/6/0,4 кВ № 12 от ф.6-11-Ш, ф.6-13-Ш ПС 35 кВ Шахта № 12 | 0.112 | 0.224 | 0.336 | 0.448 | 0.56 | 0.672 | 0.784 | 0.896 | 1.008 | 1.12 | ООО "Кузбассэнергосеть"
1.16 | КТП-Ивановка (население д. Ивановка, Шамочкин (магазин), Адм. Моховского сельского поселения (освещение)) | ПС 35 кВ Беловская Городская | ф.10-28-И | 0.0025 | 0.005 | 0.0075 | 0.01 | 0.0125 | 0.015 | 0.0175 | 0.02 | 0.0225 | 0.025 | ООО "Кузбассэнергосеть"
1.17 | Турбазы, дачи, филиал ПАО"Россети Сибирь"-"Кузбассэнерго-РЭС" население | ПС 110 кВ №19 Краснокаменская | ф.10-4-Ч | 0.054 | 0.108 | 0.162 | 0.216 | 0.27 | 0.324 | 0.378 | 0.432 | 0.486 | 0.54 | ООО "Кузбассэнергосеть"
1.18 | ООО "Кузбасспромсвязьмонтаж"- освещение дороги | ПС 35 кВ Знамя | яч.1 | 0.0175 | 0.0175 | 0.0175 | 0.0175 | 0.0175 | 0.0175 | 0.0175 | 0.0175 | 0.0175 | 0.0175 | АО "Знамя"
1.19 | ООО "Лель", ООО "Шушан" - АБЗ | ПС 35 кВ Знамя | яч.22 |  |  | 0.058 | 0.058 | 0.058 | 0.058 | 0.058 | 0.058 | 0.058 | 0.058 | АО "Знамя"
1.20 | АО "Знамя" - производство | ПС 35 кВ Знамя | яч.19, 24 (ТП-13 АВ 0,4кВ "Зд.84", АВ 0,4кВ "Зд.83"); яч.3, 20 (ТП-1 2АВ 0,4кВ "Зд.4", АВ 0,4кВ "Зд.11", АВ 0,4кВ "Зд.12", АВ 0,4кВ "Депо ЖДЦ", АВ 0,4кВ "ЖДЦ бытовка", АВ 0,4кВ "ПВС слесарка"); яч.26 (ТП-2 АВ 0,4кВ "УОГП старая база", АВ 0,4кВ "УОГП новая база"); яч.4, 18 (ТП-5 АВ 0,4кВ "Зд.105", АВ 0,4кВ "Зд.30", АВ 0,4кВ "Зд.9", АВ 0,4кВ "Зд.103/112", АВ 0,4кВ "Зд.71"; яч.16, 27 (ТП-14 АВ 0,4кВ "Зд.100", АВ 0,4кВ "Зд. 203", АВ 0,4кВ "Зд. 201", АВ 0,4кВ "Зд. 204", АВ 0,4кВ "Зд. 205", АВ 0,4кВ "Зд. 208"); |  |  |  | 0.085 | 0.177 | 0.2859 | 0.4352 | 0.4352 | 0.4352 | 0.4352 | АО "Знамя"
1.21 | АО "Знамя"-котельная | ПС 35 кВ Знамя | яч.21, 23 (ТП-8 0,4кВ АВ "Котел №1", ТП-8 0,4кВ АВ "Котел №1(2), 3") | 0.009: 0.0958; 0.01: 0.2874 | АО "Знамя"
1.22 | Население, школа, д/сад, магазины, ИП | ПС 35 кВ Знамя | ТП-3, 4, 9 от ф.6-21, 6-10, яч.17, 25 | 0.01: 0.3742 | АО "Знамя"
1.23 | РПП-6 №7 (ленточный конвейер) | ПС 110 кВ Заречная | ф.6-3 | 0.006: 0.5; 0.007: 0.5; 0.008: 0.5; 0.009: 0.8; 0.01: 1 | АО "УК"Сила Сибири"
1.24 | ООО "Шахта им.С.Д. Тихова" | ПС 35 кВ Тиховская | РПП-6 №1 Ф6-44 (проходческий забой п/ш 23-1-7) | 0.3 | 0.3 | 0.3 | 0.3 | 0.3 | 0.3 | 0.3 | 0.3 | 0.3 | 0.3 | ООО "ТрансХимЭнерго"
1.25 | ООО "Шахта им.С.Д. Тихова" | ПС 35 кВ Тиховская | РПП-6 №1 Ф6-44 (проходческий забой ЦПУ) | 0.2 | 0.2 | 0.2 | 0.2 | 0.2 | 0.2 | 0.2 | 0.2 | 0.2 | 0.2 | ООО "ТрансХимЭнерго"
1.26 | ООО "Шахта им.С.Д. Тихова" | ПС 35 кВ Тиховская | РПП-6 №1 Ф6-44 (лава 23-1-6) | [10 empty] | ООО "ТрансХимЭнерго" | bar: 0.001 to 0.01
1.27 | ОАО "Поляны" | ПС 35 кВ №13 Ш. Краснокаменская | ф.20 | 0.6 | 0.7 | 0.8 | 0.9 | 1 | 1 | 1 | 1 | 1 | 1 | ООО "ОЭСК"
1.28 | ОАО "Р-з Киселевский" | ПС 35 кВ №10 Р-з Киселевский | ф.6-4,11 | 0.3 | 0.3 | 0.3 | 0.3 | 0.5 | 0.5 | 0.5 | 0.8 | 0.9 | 2 | ООО "ОЭСК"
1.29 | АО "Разрез Октябринский" | ПС 35 кВ Октябринская | ф.6-19-к, ф.6-9-к | 0.118 | 0.143 | 0.172 | 0.21 | 0.249 | 0.3 | 0.34 | 0.41 | 0.45 | 0.5 | ООО "СибЭнергоСеть"
1.30 | ООО "Боровково" | ПС 35 кВ Дмитриевская | ф.10-23-Р, ф.10-13р | 0.118 | 0.143 | 0.172 | 0.21 | 0.249 | 0.3 | 0.34 | 0.41 | 0.45 | 0.5 | ООО "СибЭнергоСеть"
1.31 | ГУ №5, узел связи, почта, котельная, школа, муз школа, 2 дет сада, детский санаторий, ДК "Шахтёра", детская поликлиника, вет. станция, котельная №38 ввод №2 (резерв) 26 юр лицо, 696 ч/сектор (печное), 901 комм. кв (централизованное). | ПС 110 кВ Афонинская | ф.6-4-Г |  |  |  | 0.3935 | 0.853 | 0.853 | 0.853 | 0.853 | 0.853 | 0.853 | ООО "КЭнК"
1.32 | ООО "Дорстрой", ООО "Техцентр", Котельная №1 (резерв), 2 физ.лица, 2 станции ТЕЛЕ-2, станция Билайн, станция МТС, пекрня, 7 магазина, 1427ч/сектор (печное), АЗС, 5 МКД-238 кв, 686 ч/сектор (печное), Горбольница №5, 2 д/сада, дет.дом, центр д/туризма, котельная №38 кондитерский цех, УНО, хлораторная, мечеть, отделение связи | ПС 110 кВ Афонинская | ф.6-23-Б |  |  |  | 0.3935 | 0.853 | 0.853 | 0.853 | 0.853 | 0.853 | 0.853 | ООО "КЭнК"
1.33 | Дома ч/с-223, к/с-85, д/сад-1, 2 приюта, больница, КНС, АТС, юр/лица-35 | ПС 110 кВ Ново-Чертинская | ф.6-9-нг | 0.006: 2.1069; 0.007: 2.1069; 0.008: 2.1069; 0.009: 2.1069; 0.01: 2.1069 | ООО "КЭнК"
1.34 | 1015 ж/д ч/с, 46 мкд 3 д/сада, интернат, 2 школы, Больница, поликлиника, скорая помощь, Котельная, КНС, АТС, ВГСЧ, ДК, отд. Полиции, + 48 юр лиц | ПС 110 кВ Ново-Чертинская | ф.6-4-нг | 0.007: 1.498; 0.008: 1.498; 0.009: 1.498; 0.01: 1.498 | ООО "КЭнК"
1.35 | 3 дет сада, школа, центр развития творчества, 41 юр лиц, 3422 комм. кв (централизованное). | ПС 110 кВ №19 Краснокаменская | ф.19-9-Г |  |  |  | 0.86 | 0.86 | 0.514 | 0.514 | 0.514 | 0.514 | 0.514 | ООО "КЭнК"
1.36 | Дет сад, дет поликлиника, КНС №1, База филиала, БРУ, гаражи, 38 юр/ лиц, 2332 комм. кв (централизованное). | ПС 110 кВ №19 Краснокаменская | ф.19-20-Г |  |  |  |  | 0.626 | 0.514 | 0.514 | 0.514 | 0.514 | 0.514 | ООО "КЭнК"
1.37 | ГУ №3, НФС ввод №2, 136 ч/сектор (печное). | ПС 110 кВ №19 Краснокаменская | ф.19-25-Г | 0.006: 0.514; 0.007: 0.514; 0.008: 0.514; 0.009: 0.514; 0.01: 0.514 | ООО "КЭнК"
1.38 | 2 школы, муз школа, дет сад, участок филиала, школа-интернат, АТС, пункт полиции, подстанция скорой помощи, Филиал детской поликлиники, детский противотуберкулёз-ный санаторий, котельная, пож часть, БПХ, 28 юр лица, 173 ч/сектор (печное), 1328 комм. кв (централизованное). | ПС 35 кВ Карагайлинская | ф.6-13-П |  |  |  | 0.793 | 0.793 | 0.793 | 0.793 | 0.693 | 0.693 | 0.693 | ООО "КЭнК"
1.39 | Центр детского творчества, котельная, храм, АЗС, кафе, КНС №2, водоскважины, ДРСУ, 17 юр лиц, 479 ч/сектор (печное), 454 комм. кв (централизованное). | ПС 35 кВ Карагайлинская | ф.6-9-П | 0.006: 0.684; 0.007: 0.684; 0.008: 0.684; 0.009: 0.684; 0.01: 0.684 | ООО "КЭнК"
1.40 | Скважины №1,2, насосная НФС, 22 ч/сектор (печное) | ПС 35 кВ Карагайлинская | ф.6-14-Ш | 0.008: 0.118; 0.009: 0.118; 0.01: 0.118 | ООО "КЭнК"
1.41 | Гаражи, МУП "Зеленхоз", 9 юр лица, 1176 ч/сектор (печное), 143 комм. кв (централизованное). | ПС 35 кВ Шахта №12 | ф.6-7-К |  |  |  | 0.734 | 0.734 | 0.334 | 0.334 | 0.587 | 0.587 | 0.587 | ООО "КЭнК"
1.42 | Роддом, 3 дет сада, музыкальная школа, отделение полиции, Поликлиника, дет поликлиника, пожарная часть, ТЦ "Кора", ГУ-6А, котельная, 62юр лиц, 570 ч/сектор (печное), 1700 комм. кв (централизованное). | ПС 35 кВ Шахта №12 | ф.6-9-Г | 0.006: 1.173; 0.007: 1.173; 0.008: 1.173; 0.009: 1.173; 0.01: 1.173 | ООО "КЭнК"
1.43 | ГОВД, рота ППС, психдиспансер, прокуратура, узел связи, горный техникум, 2 котельные, станция скорой помощи, МБУ "ЦГБ", Детская больница, казначейство, ФГКУ "13 отряд ФПС по Кемеровской области", 125 юр лиц, 24 ч/сектор (печное), 1163 комм. кв (централизованное). | ПС 35 кВ Шахта №13 | ф.6-36-Г |  |  |  |  | 1.601 | 1.601 | 1.601 | 1.601 | 1.601 | 1.601 | ООО "КЭнК"
1.44 | База ООО "Аргеллит" | ПС 35 кВ Шахта №13 | ф.6-32-Г | 0.009: 0.066; 0.01: 0.066 | ООО "КЭнК"
1.45 | 3 Котельные, горвоенкомат, 2 дет сада, школа, 19 юр лиц, 992 ч/сектор (печное), 224 комм. кв (централизованное). | ПС 35 кВ №24 Дальние горы | ф.6-4-Д |  |  |  |  | 0.35 | 0.35 | 0.35 | 0.314 | 0.314 | 0.314 | ООО "КЭнК"
1.46 | 2 котельные, школа, , 44 юр лиц, 192 ч/сектор (печное), 990 комм. кв (централизованное). | ПС 35 кВ №24 Дальние горы | ф.6-8-Д | 0.006: 0.291; 0.007: 0.291; 0.008: 0.291; 0.009: 0.291; 0.01: 0.291 | ООО "КЭнК"
1.47 | Котельная, муз школа, КНС, горбольница №1 ввод №1, детская больница ввод №1, 31 юр лицо, 250 ч/сектор (печное), 313 комм. кв (централизованное). | ПС 35 кВ №24 Дальние горы | ф.6-9-Д | 0.007: 0.3; 0.008: 0.264; 0.009: 0.264; 0.01: 0.264 | ООО "КЭнК"
1.48 | АО "Луговое" | ПС 35 кВ №24 Дальние горы | ф.6-10-Р | 0.008: 0.0229; 0.009: 0.0229; 0.01: 0.0229 | ООО "КЭнК"
1.49 | АО "Луговое" | ПС 35 кВ №24 Дальние горы | ф.6-3-Р | 0.008: 0; 0.009: 0; 0.01: 0 | ООО "КЭнК"
1.50 | Дома ч/с-185 ж/д, к/с-48 мкд, котельных-2, станция переливания крови-1, детская поликлиника-1, школа-1, насосных-3, Сбербанк, Прокуратура, АТС, ЛОВД, юр/лиц-96 | ПС 35 кВ Парковая | ф.10-6-п |  |  |  | 0.83579 | 0.83579 | 0.83579 | 0.83579 | 0.83579 | 0.83579 | 0.83579 | ООО "КЭнК"
1.51 | Котельная-1 | ПС 35 кВ Парковая | ф.10-10-п | 0.008: 0.011798; 0.009: 0.011798; 0.01: 0.011798 | ООО "КЭнК"
1.52 | 2 Котельных, 3 юр/лица, 539 ч/сектора, 2 комм.дома 24кв. | ПС 35 кВ №1 Бабанаковская | ф.1-21-г |  | 0.16766 | 0.16766 | 0.16766 | 0.16766 | 0.16766 | 0.16766 | 0.16766 | 0.16766 | 0.16766 | ООО "КЭнК"
1.53 | Дома ч/с-333, юр/лица-4 | ПС 35 кВ №1 Бабанаковская | ф.1-19-г |  |  |  |  | 0.33531 | 0.33531 | 0.33531 | 0.33531 | 0.33531 | 0.33531 | ООО "КЭнК"
1.54 | 725 ж/д ч/с, 9 мкд, 18 юр., АЗС, Метеостанция, д/сад,ЦДК,БАСК, банк,3й гидроузел, Энергосеть, стадион "Металлург", АБК+котельная | ПС 110 кВ Беловская | ф.6-14-г | 0.006: 1.1959; 0.007: 1.1959; 0.008: 1.1959; 0.009: 1.1959; 0.01: 1.1959 | ООО "КЭнК"
1.55 | 204 ч/с, 22 юр. Лиц (дет. Приют, котельная приюта, клуб,насосная, скважины, фельдшерский пункт, почта, пром. и жилая Зона ИК-44 | ПС 110 кВ Беловская | ф.6-15-г | 0.008: 0.54022; 0.009: 0.54022; 0.01: 0.54022 | ООО "КЭнК"
1.56 | дома к/с-12, больница -3, котельная, парк, 2 морга, поликлиника, школа-1, юр/лиц-16 | ПС 35 кВ Беловская Городская | ф.10-13-г |  |  |  | 0.3943 | 0.3943 | 0.3943 | 0.3943 | 0.3943 | 0.3943 | 0.3943 | ООО "КЭнК"
1.57 | котельная, 2 д/сада, школа, КНС, МФЦ, насосная, таможня,район. Суд, автовокзал, домов к/с-56, юр/лица-202 | ПС 35 кВ Беловская Городская | ф.10-14-г |  |  |  |  | 1.779 | 1.779 | 1.779 | 1.779 | 1.779 | 1.779 | ООО "КЭнК"
1.58 | 30 мкд, котельная, город. и район. администрация, д/сад, военкомат, АТС,почтамп, +142 юр. Лиц | ПС 35 кВ Беловская Городская | ф.10-16-г | 0.006: 1.1363; 0.007: 1.1363; 0.008: 1.1363; 0.009: 1.1363; 0.01: 1.1363 | ООО "КЭнК"
1.59 | 37 мкд - 1223кв, 64 юр. Лиц, Школа, Д,/сад, ЛОВД-резерв,ГОРОНО,МФЦ , мировые суд., Котельная, ЦЗН, трк "Омикс", гостинница+ресторан, Судебного департам., школа исскуств, коммит по земель ресурсам, стамотологии | ПС 35 кВ Беловская Городская | ф.10-20-г | 0.006: 1.1736; 0.007: 1.1736; 0.008: 1.1736; 0.009: 1.1736; 0.01: 1.1736 | ООО "КЭнК"
1.60 | школа-1, д/сад-1, скважина-1, дома ч/с-87, дома к/с-28, юр/лиц-42 | ПС 35 кВ Беловская Городская | ф.10-24-г | 0.008: 1.1084; 0.009: 1.1084; 0.01: 1.1084 | ООО "КЭнК"
1.61 | 4 комм.дома,194 ч/сектора; 14 юр/лиц(котельная-резерв, АТС, ж/д переезд, клуб) | ПС 35 кВ Грамотеинская 1/2 | ф.6-16-п |  |  | 0.096867 | 0.096867 | 0.096867 | 0.096867 | 0.096867 | 0.096867 | 0.096867 | 0.096867 | ООО "КЭнК"
1.62 | 322 ч/с, 4 комм.дома; 10 юр.Лиц (школа, 2Д/сад, спорткомплекс, кислород. Станция, ж/д переезд) | ПС 35 кВ Грамотеинская 1/2 | ф.6-33-п |  |  |  |  | 0.37257 | 0.37257 | 0.37257 | 0.37257 | 0.37257 | 0.37257 | ООО "КЭнК"
1.63 | 2 комм.дома/ 2-х этажные- 32кв/, 900 ч/с; 14 юр/лиц (2 котельных, база, базовая станция, АЗС, пекарня) | ПС 35 кВ Грамотеинская 1/2 | ф.6-35-п |  |  |  |  | 0.48806 | 0.48806 | 0.48806 | 0.48806 | 0.48806 | 0.48806 | ООО "КЭнК"
1.64 | 45 мкд, 133 ч/с, 53 юр. Лиц ( ЦТП, туб. Диспанцер, Очистные, 2 д/сада, 3 школы, РКЦ, сберкасса, художественная школа, школа исскуств,3- стоматологии | ПС 35 кВ Грамотеинская 1/2 | ф.6-3-п | 0.007: 1.3412; 0.008: 1.3412; 0.009: 1.3412; 0.01: 1.3412 | ООО "КЭнК"
1.65 | ОАО "ЗСЖД" - филиал ОАО "РЖД". Новокузнецкая ДЭС. Собственные потребители, электротяга | ПС 110 кВ Ускат | [5 empty] | 0.5 | 0.5 | 0.5 | 1 | 1 | 2 | ОАО "ЗСЖД" - филиал ОАО "РЖД"
1.66 | ОАО "ЗСЖД" - филиал ОАО "РЖД". Новокузнецкая ДЭС. Собственные потребители, электротяга | ПС 35 кВ Углерод тяговая | [5 empty] | 0.5 | 0.5 | 0.8 | 1 | 1 | 2 | ОАО "ЗСЖД" - филиал ОАО "РЖД"
1.67 | ОАО "ЗСЖД" - филиал ОАО "РЖД". Новокузнецкая ДЭС. Собственные потребители, электротяга | ПС 35 кВ Терентьевская тяговая |  | 0.007: 1; 0.008: 2.2; 0.009: 2.2; 0.01: 2.5 | ОАО "ЗСЖД" - филиал ОАО "РЖД"
1.68 | ОАО "ЗСЖД" - филиал ОАО "РЖД". Беловская ДЭС. Собственные потребители, электротяга | ПС 35 кВ Киселевск тяговая | [5 empty] | 0.3 | 0.3 | 0.3 | 0.3 | 0.3 | 0.3 | ОАО "ЗСЖД" - филиал ОАО "РЖД"
1.69 | ОАО "ЗСЖД" - филиал ОАО "РЖД". Беловская ДЭС. Собственные потребители, электротяга | ПС 35 кВ Трудармейская тяговая |  | 0.009: 1.6; 0.01: 1.6 | ОАО "ЗСЖД" - филиал ОАО "РЖД"
1.70 | ОАО "ЗСЖД" - филиал ОАО "РЖД". Беловская ДЭС. Собственные потребители, электротяга | ПС 110 кВ Черкасов Камень |  | 0.008: 1.2; 0.009: 1.2; 0.01: 1.2 | ОАО "ЗСЖД" - филиал ОАО "РЖД"
1.71 | ОАО "ЗСЖД" - филиал ОАО "РЖД". Беловская ДЭС. Собственные потребители, электротяга | ПС 35 кВ Красный Камень |  | 0.008: 2.8; 0.009: 2.8; 0.01: 2.8 | ОАО "ЗСЖД" - филиал ОАО "РЖД"
1.72 | ОАО "ЗСЖД" - филиал ОАО "РЖД". Беловская ДЭС. Собственные потребители, электротяга | ПС 35 кВ Беловская тяговая |  | 1.1 | 1.1 | 1.1 | 1.1 | 1.1 | 2.8 | 2.8 | 2.8 | 2.8 | 2.8 | ОАО "ЗСЖД" - филиал ОАО "РЖД"
1.73 | ОАО "ЗСЖД" - филиал ОАО "РЖД". Беловская ДЭС. Собственные потребители, электротяга | ПС 35 кВ Проектная тяговая |  | 0.008: 2; 0.009: 2; 0.01: 2 | ОАО "ЗСЖД" - филиал ОАО "РЖД"
1.74 | ЗАО "Шахтоуправление "Талдинское-Кыргайское"" | ПС 35 кВ №41 Кыргайская | ф.4,6, 17 | 0.15 | 0.3 | 0.45 | 0.6 | 0.75 | 0.9 | 1.05 | 1.2 | 1.35 | 1.5 | Филиал ООО ХК "СДС - Энерго" - "Прокопьевскэнерго"
1.75 | ООО "Шахтоуправление Карагайлинское" | ПС 110 кВ Карагайлинская Новая | ф. 6-1-2, 6-1-8, 6-2-2, 6-3-3, 6-4-2 | 0.2 | 0.2 | 0.2 | 0.2 | 0.4 | 0.4 | 0.4 | 0.6 | 0.8 | 0.8 | ООО «ЭнергоПаритет»
1.76 | ИП Салахов Р.С., ИП Дицель П.И., Гурова С.А., МБУ "СЗ ЖКХ", Кислицын И.В., Иванов Е.А., ОАО "Вымпел-Коммуникации", Филиал ОАО МТС в Кемеровской области, МБОУ ДОД "Дворец творчества детей и молодежи имени Добробабиной А.П. города Белово, МБОУ ООШ №5 города Белово | РП-6 6 кВ через ПС 6 кВ № 21, ф.6-27-21, 6-12-21 от ф.6-22, 6-25, 6-11, 6-12 ПС 110 кВ Ново-Чертинская | РУ-0,4кВ РП-6 | 0.03 | 0.06 | 0.165 | 0.3 | 0.315 | 0.33 | 0.56 | 0.56 | 1.12 | 2 | ООО «ЭнергоПаритет»
1.77 | ИП Прозоров Н.И., МАУ "Служба заказчика" г.Белово, ООО "Миражи", Петросян Т.Г., ООО "Заря и К", ИП Менделевич В.М., ИП Симонян Г.С., ИП Садраддинов Г.С., Оганесян А.В. | ПС 35 кВ №1 Бабанаковская | ф.6-11-1 | 0.009 | 0.018 | 0.027 | 0.036 | 0.045 | 0.054 | 0.063 | 0.072 | 0.081 | 0.24 | ООО «ЭнергоПаритет»
1.78 | Ввод-1 6кВ РП-"7-й Гидроузел" ООО "Водоснабжение" | ПС 35 кВ №1 Бабанаковская | ф.6-9-1 | 0.005 | 0.01 | 0.015 | 0.02 | 0.025 | 0.03 | 0.35 | 0.4 | 0.45 | 0.9 | ООО «ЭнергоПаритет»
1.79 | ООО "ММК-Уголь" (шахта "Чертинская-Коксовая") | ПС 6 кВ №21 от ф.6-22, 6-25, 6-11, 6-12 ПС 110 кВ Ново-Чертинская | ПС 6 кВ № 21 ф.6-1 | 0.09 | 0.18 | 0.27 | 0.36 | 0.45 | 0.54 | 0.63 | 0.72 | 0.81 | 0.9 | ООО «ЭнергоПаритет»
1.80 | Население мкр.Майский, Аветисян В.С., ООО "Импульс" | ПС 6 кВ №21 от ф.6-22, 6-25, 6-11, 6-12 ПС 110 кВ Ново-Чертинская | ПС 6 кВ № 21 ф.6-45 | 0.005 | 0.01 | 0.015 | 0.02 | 0.025 | 0.03 | 0.035 | 0.04 | 0.045 | 0.4 | ООО «ЭнергоПаритет»
1.81 | ООО "Теплоэнергетик", ООО "Теплотранс", ООО "ММК-Уголь" | КТПН-65 через РП-4 6 кВ по ф.6-25-1 ПС 35 кВ Бабанаковская | КТПН-65 | 0.03 | 0.06 | 0.09 | 0.12 | 0.15 | 0.18 | 0.21 | 0.24 | 0.27 | 0.6 | ООО «ЭнергоПаритет»
1.82 | ООО "ММК-Уголь", ООО "Беловские ЦЭММ" , Бояновский В.В., население | ПС 35 кВ №1 Бабанаковская | ф.6-23-1 | 0.03 | 0.06 | 0.09 | 0.12 | 0.15 | 0.18 | 0.21 | 0.24 | 0.27 | 0.5 | ООО «ЭнергоПаритет»
1.83 | Ввод-1 6кВ РП-"7-й Гидроузел" ООО "Водоснабжение" | ПС 35 кВ №1 Бабанаковская | ф.6-9-1 | 0.005 | 0.01 | 0.015 | 0.02 | 0.025 | 0.03 | 0.035 | 0.04 | 0.045 | 0.05 | ООО «ЭнергоПаритет»
1.84 | Ввод-2 6кВ РП-"7-й Гидроузел" ООО "Водоснабжение" | ПС 35 кВ №1 Бабанаковская | ф.6-20-1 | 0.016 | 0.032 | 0.048 | 0.064 | 0.08 | 0.096 | 0.112 | 0.128 | 0.144 | 0.16 | ООО «ЭнергоПаритет»
1.85 | ООО "ММК-Уголь" | ПС 35 кВ Беловская ЦОФ | ф.6-28-Б, 6-21-В, 6-9-О | 0.5 | 0.5 | 0.5 | 0.5 | 0.5 | 0.5 | 0.5 | 0.5 | 0.5 | 0.5 | ООО «ЭнергоПаритет»
1.86 | АО "СУЭК-Кузбасс" ПЕ УДиУМ | ПС 35 кВ №3 ш. Кирова | Ф6-53-КОТ (Ф6-26-КОТ) | 1 | 1 | 1.022 | 1.077 | 1.167 | 1.667 | 1.917 | 2.167 | 2.407 | 2.407 | АО "СУЭК-Кузбасс" Энергоуправление
1.87 | АО "СУЭК-Кузбасс"ПЕ Шахта им. С.М. Кирова | ПС 35 кВ №111 Озёрная | ф.6-19-ПОЛ,ф.6-20-ПОЛ, ф.6-15-БОЛД, ф.6-16-БОЛД | 0.7 | 1.4 | 2.1 | 2.8 | 3.5 | 4.2 | 4.9 | 5.6 | 6.3 | 7 | АО "СУЭК-Кузбасс" Энергоуправление
1.88 | АО "СУЭК-Кузбасс" ШУ Комсомолец | ПС 35 кВ №52 Юго-Западный вент. Ствол ш. 7 Ноября | ф.6-5-ЛАВА, 6-6-ЛАВА | 0.4 | 0.8 | 1.2 | 1.6 | 2 | 2.4 | 2.8 | 3.2 | 3.6 | 4 | АО "СУЭК-Кузбасс" Энергоуправление
1.89 | АО "СУЭК-Кузбасс" Разрезоуправление | ПС 35 кВ Терентьевская | ф.10-8-Т | 0.03 | 0.06 | 0.09 | 0.15 | 0.27 | 0.27 | 0.27 | 0.27 | 0.27 | 0.3 | АО "СУЭК-Кузбасс" Энергоуправление
1.90 | ООО "Шахта Чертинская-Коксовая" | ПС 110 кВ Ново-Чертинская | ф.6-12-ПС-21-1 | 0.19 | 0.38 | 0.57 | 0.76 | 0.95 | 1.14 | 1.33 | 1.52 | 1.71 | 1.9 | Кузбассэнерго-РЭС
1.91 | ОАО ЦОФ БЕЛОВСКАЯ | ПС 35 кВ Беловская ЦОФ | ф.6-22-РУ | 0.094 | 0.188 | 0.282 | 0.376 | 0.47 | 0.564 | 0.658 | 0.752 | 0.846 | 0.94 | Кузбассэнерго-РЭС
1.92 | ОАО НПП Кузбассрадио | ПС 110 кВ Беловская | ф.6-16-КР | 0.037 | 0.074 | 0.111 | 0.148 | 0.185 | 0.222 | 0.259 | 0.296 | 0.333 | 0.37 | Кузбассэнерго-РЭС
1.93 | ООО "Птицефабрика Трудармейская" | ПС 35 кВ Трудармейская | ф.10-2-П | 0.043 | 0.086 | 0.129 | 0.172 | 0.215 | 0.258 | 0.301 | 0.344 | 0.387 | 0.43 | Кузбассэнерго-РЭС
1.94 | МАУ ДО "ДЮСШ" | ПС 35 кВ Трудармейская | Ф 10-3-Т | 0.01876 | 0.037519 | 0.056279 | 0.075039 | 0.093798 | 0.11256 | 0.13132 | 0.15008 | 0.16884 | 0.1876 | Кузбассэнерго-РЭС
1.95 | ООО "ТЭК Мереть" | ПС 110 кВ Беловская | ТП 35/0,4 кВ Б/Н 250 кВа (Мереть ТП-1), ф.6-6-К | 0.009 | 0.018 | 0.027 | 0.036 | 0.045 | 0.054 | 0.063 | 0.072 | 0.081 | 0.09 | Кузбассэнерго-РЭС
| Всего: |  |  | 11.6853 | 15.1147 | 19.1463 | 27.4132 | 40.0209 | 54.3752 | 62.4906 | 76.4796 | 83.4882 | 92.4608
2 | Энергорайон «ПС 110 кВ Космическая, шины 110 кВ ПС 220 кВ Заискитимская» ПС 110 кВ Космическая, шины 110 кВ ПС 220 кВ Заискитимская, включая понизительные подстанции, электроснабжение которых осуществляется от вышеперечисленных подстанций
2.1 | ООО "Коул Риджен",ООО "Кузбассавторитейл", ООО УК "Лидер", ООО "Автотрейд", ОАО "Кемеровомашоптторг", АО "Газпром энергосбыт", ООО "КОРА", ООО "Торговый Дом"Золотая Сова", ООО "Кем Групп", Жужгов А.Э., Маркович Д.М.. ИП Ларионов, Кемеровский филиал ООО "Т2 Мобайл", ООО "Универсамы Бегемаг", ООО "Хаусхолд Лоджик", ООО "Розница К-1", Администрация г.Кемерово (УБДХ) | ПС 110 кВ Мирная | ф.10-39, ф. 10-38 | 0.16 | 0.32 | 0.48 | 0.64 | 0.8 | 0.96 | 1.12 | 1.28 | 1.44 | 1.6 | АО "СибПСК"
2.2 | КТТУ,КТСК,Школа,Д/С,Дома коммунального сектора,ЦОДД,Банк. | ПС 110 кВ Мирная | РП 2-5 | 2.17 | 2.17 | 2.17 | 2.17 | 2.17 | 2.17 | 2.17 | 2.17 | 2.17 | 2.17 | ОАО "СКЭК"
2.3 | КТСК,3 Школы,5 Д/С,Дома коммунального и частного сектора,ЦОДД,2 Банка,Детская больница,Прокуратура, | ПС 110 кВ Мирная | РП 2-2 |  |  | 2.34 | 2.34 | 2.34 | 2.34 | 2.34 | 2.34 | 2.34 | 2.34 | ОАО "СКЭК"
2.4 | ГУИН,УФК,Управление МЧС,3 Д/С,Дома коммунального и частного сектора,УФКРФ,ЦОДД,Котельная,Стомотология,КЭТК,ФСК ЕЭС, | ПС 110 кВ Мирная | РП 2-19 | 0.081: 1.09; 0.09: 1.09 | ОАО "СКЭК"
2.5 | Суд,ВНИИПТИМ,КемГУ,Госпиталь Ветеранов войн,Школа,Дома коммунального сектора,УФКРФ | ПС 110 кВ Мирная | РП 2-22 | [10 empty] | ОАО "СКЭК" | bar: 0.045 to 0.09
2.6 | Диагностический центр,Банк,Энергосбыт,Д/С,КТСК,Дома коммунального сектора,Школа,ЦОДД. | ПС 110 кВ Мирная | РП 26-5 | 0.081: 1.84; 0.09: 1.84 | ОАО "СКЭК"
2.7 | КТК,КТТУ,Инвестпроект,Энергосбыт. | ПС 110 кВ Мирная | РП 26-4 | 0.063: 2; 0.072: 2; 0.081: 2; 0.09: 2 | ОАО "СКЭК"
2.8 | 4 Д/С, Гимназия, Университет, Мед. Соц. Экспертиза, ГТРК "Кузбасс", ЦОДД, АТС, Дома коммунального сектора | ПС 110 кВ Мирная | РП 6-5 | 0.072: 1.5; 0.081: 1.5; 0.09: 1.5 | ОАО "СКЭК"
2.9 | 4 Д/С, 2 Школы, Поликлиника, Мед. Центр, Стоматология, ГТРК "Кузбасс", ЦОДД, АТС, КТСК, Банк, Обл. Управление инкасации, Дома коммунального сектора | ПС 110 кВ Мирная | РП 6-4 | 0.054: 2.42; 0.063: 2.42; 0.072: 2.42; 0.081: 2.42; 0.09: 2.42 | ОАО "СКЭК"
2.10 | Областная клиническая больница, КТТУ, Дома частного сектора | ПС 110 кВ Мирная | РП 19-7 | 1.35 | 1.35 | 1.35 | 1.35 | 1.35 | 1.35 | 1.35 | 1.35 | 1.35 | 1.35 | ОАО "СКЭК"
2.11 | КемВод,КТЭК,Фтизиопульмунологичесскмй центр,Детский ПсихоневрологическийСанаторий, Инфекционная больница,Психбольница. | ПС 220 кВ Заискитимская | РП 8-7 | 0.054: 1.45; 0.063: 1.45; 0.072: 1.45; 0.081: 1.45; 0.09: 1.45 | ОАО "СКЭК"
2.12 | КемВод,КТЭК,ЦОДД,Фтизиопульмунологичесскмй центр,Детский ПсихоневрологическийСанаторий, Инфекционная больница,Психбольница. | ПС 220 кВ Заискитимская | РП 8-6 | 0.063: 4.47; 0.072: 4.47; 0.081: 4.47; 0.09: 4.47 | ОАО "СКЭК"
2.13 | Отдел полиции, ЦТП-10, Поликлиника, Горсвет, КемТИП, 9 Д/сад, Дома комунального и частного сектора, 2 Школа, Интернат, Светофорный объект, Мед. Коледж, ОАО КЕМВОД, АТС, Военный городок, Диспансер, Скважина, Котельная. | ПС 110 кВ Космическая | РП 20-7 |  |  | 3.6 | 3.6 | 3.6 | 3.6 | 3.6 | 3.6 | 3.6 | 3.6 | ОАО "СКЭК"
2.14 | 5 Д/сад, Дома комунального и частного сектора, Гидроузел, Светофорный объект, Школа, Военный городок. | ПС 110 кВ Космическая | РП 20-8 |  | 2.17 | 2.17 | 2.17 | 2.17 | 2.17 | 2.17 | 2.17 | 2.17 | 2.17 | ОАО "СКЭК"
2.15 | Тяг/пс, Управление ГИБДД, Дома комунального и частного сектора, Светофорный объект, Д/сады, Больницы, Насосная станция. | ПС 110 кВ Космическая | РП 13-1 |  |  |  | 2 | 2 | 2 | 2 | 2 | 2 | 2 | ОАО "СКЭК"
2.16 | ООО 'Базис-девелопмент' | ПС 110 кВ Заводская | Ф 10-46-РП-6, Ф 10-53-КТП-7 | 0.063 | 0.063 | 0.063 | 0.063 | 0.063 | 0.063 | 0.063 | 0.063 | 0.063 | 0.63 | Кузбассэнерго-РЭС
2.17 | ОАО "Суховский" | ПС 110 кВ Тепличная | Ф 10-28-ТК, Ф 10-39-ТК, Ф 10-35-РП, Ф 10-43-ТК | 0.337 | 0.674 | 1.011 | 1.348 | 1.685 | 2.022 | 2.359 | 2.696 | 3.033 | 3.37 | Кузбассэнерго-РЭС
| Всего: |  |  | 4.08 | 6.747 | 13.184 | 15.681 | 17.178 | 21.545 | 28.512 | 30.509 | 33.936 | 35
3 | Энергорайон «Шины 110 кВ ПС 220 кВ Заискитимская» Шины 110 кВ ПС 220 кВ Заискитимская, включая понизительные подстанции, электроснабжение которых осуществляется от вышеперечисленных подстанций
3.1 | ООО "Коул Риджен",ООО "Кузбассавторитейл", ООО УК "Лидер", ООО "Автотрейд", ОАО "Кемеровомашоптторг", АО "Газпром энергосбыт", ООО "КОРА", ООО "Торговый Дом"Золотая Сова", ООО "Кем Групп", Жужгов А.Э., Маркович Д.М.. ИП Ларионов, Кемеровский филиал ООО "Т2 Мобайл", ООО "Универсамы Бегемаг", ООО "Хаусхолд Лоджик", ООО "Розница К-1", Администрация г.Кемерово (УБДХ) | ПС 110 кВ Мирная | ф.10-39, ф. 10-38 | 0.16 | 0.32 | 0.48 | 0.64 | 0.8 | 0.96 | 1.12 | 1.28 | 1.44 | 1.6 | АО "СибПСК"
3.2 | КТТУ,КТСК,Школа,Д/С,Дома коммунального сектора,ЦОДД,Банк. | ПС 110 кВ Мирная | РП 2-5 | 2.17 | 2.17 | 2.17 | 2.17 | 2.17 | 2.17 | 2.17 | 2.17 | 2.17 | 2.17 | ОАО "СКЭК"
3.3 | КТСК,3 Школы,5 Д/С,Дома коммунального и частного сектора,ЦОДД,2 Банка,Детская больница,Прокуратура, | ПС 110 кВ Мирная | РП 2-2 |  |  | 2.34 | 2.34 | 2.34 | 2.34 | 2.34 | 2.34 | 2.34 | 2.34 | ОАО "СКЭК"
3.4 | ГУИН,УФК,Управление МЧС,3 Д/С,Дома коммунального и частного сектора,УФКРФ,ЦОДД,Котельная,Стомотология,КЭТК,ФСК ЕЭС, | ПС 110 кВ Мирная | РП 2-19 | 0.081: 1.09; 0.09: 1.09 | ОАО "СКЭК"
3.5 | Суд,ВНИИПТИМ,КемГУ,Госпиталь Ветеранов войн,Школа,Дома коммунального сектора,УФКРФ | ПС 110 кВ Мирная | РП 2-22 | [10 empty] | ОАО "СКЭК" | bar: 0.045 to 0.09
3.6 | Диагностический центр,Банк,Энергосбыт,Д/С,КТСК,Дома коммунального сектора,Школа,ЦОДД. | ПС 110 кВ Мирная | РП 26-5 | 0.081: 1.84; 0.09: 1.84 | ОАО "СКЭК"
3.7 | КТК,КТТУ,Инвестпроект,Энергосбыт. | ПС 110 кВ Мирная | РП 26-4 | 0.063: 2; 0.072: 2; 0.081: 2; 0.09: 2 | ОАО "СКЭК"
3.8 | 4 Д/С, Гимназия, Университет, Мед. Соц. Экспертиза, ГТРК "Кузбасс", ЦОДД, АТС, Дома коммунального сектора | ПС 110 кВ Мирная | РП 6-5 | 0.072: 1.5; 0.081: 1.5; 0.09: 1.5 | ОАО "СКЭК"
3.9 | 4 Д/С, 2 Школы, Поликлиника, Мед. Центр, Стоматология, ГТРК "Кузбасс", ЦОДД, АТС, КТСК, Банк, Обл. Управление инкасации, Дома коммунального сектора | ПС 110 кВ Мирная | РП 6-4 | 0.054: 2.42; 0.063: 2.42; 0.072: 2.42; 0.081: 2.42; 0.09: 2.42 | ОАО "СКЭК"
3.10 | Областная клиническая больница, КТТУ, Дома частного сектора | ПС 110 кВ Мирная | РП 19-7 | 1.35 | 1.35 | 1.35 | 1.35 | 1.35 | 1.35 | 1.35 | 1.35 | 1.35 | 1.35 | ОАО "СКЭК"
| Всего: |  |  | 3.68 | 3.84 | 6.34 | 6.5 | 7.66 | 10.24 | 12.4 | 14.06 | 17.15 | 17.31
4 | Энергорайон «Беловский+Краснобродский» ПС 110 кВ Новоленинская, ПС 110 кВ Алексиевская, ПС 110 кВ Полысаевская-3, ПС 110 кВ Набережная, ПС 110 кВ Листвяжная, ПС 110 кВ Моховская, ПС 110 кВ Заречная-Новая, ПС 110 кВ Заречная, ПС 110 кВ Костромовская, ПС 110 кВ Беловская, ПС 110 кВ Ново-Чертинская, ПС 110 кВ Красный Брод, ПС 110 кВ Карагайлинская-Новая, ПС 110 кВ Краснокаменская, ПС 110 кВ Ускат, ПС 110 кВ Афонинская, ПС 110 кВ Черкасов Камень, включая понизительные подстанции, электроснабжение которых осуществляется от вышеперечисленных подстанций
4.1 | ЦОФ ООО "ММК-УГОЛЬ" | 2 сш. 6 кВ ПС 35 кВ Беловская ЦОФ |  | 0.2 | 0.4 | 0.6 | 0.8 | 1 | 1.2 | 1.4 | 1.6 | 1.8 | 2 | ЦОФ ООО "ММК-УГОЛЬ"
4.2 | Население мкр.Майский, Митина Н.Н., ж/д переезд ООО "ММК-Уголь" | ПС 6 кВ Разделительная от ПС 6 кВ №21 от ПС 110 кВ Ново-Чертинская | ф.6-11, ф.6-3 | 0.001 | 0.002 | 0.003 | 0.004 | 0.005 | 0.006 | 0.007 | 0.008 | 0.009 | 0.01 | АО "СибПСК"
4.3 | ТП-160 кВА "Чибис" (ООО "СЧ-Недвижимость") | ПС 110 кВ №19 Краснокаменская | ф. 6-10, 6-12, 6-13 РП-16 6 кВ от ПС 110 кВ №19 Краснокаменская | 0.004 | 0.008 | 0.012 | 0.016 | 0.02 | 0.024 | 0.028 | 0.032 | 0.036 | 0.04 | АО "СибПСК"
4.4 | ОАО "ОМТ" | ПС 110 кВ №19 Краснокаменская | ф.10-7-С, ф.10-21-С | 0.061 | 0.122 | 0.183 | 0.244 | 0.305 | 0.366 | 0.427 | 0.488 | 0.549 | 0.61 | АО "СибПСК"
4.5 | АО «УК Кузбассразрезуголь» | ПС 110 кВ Красный Брод | ВЛ 35 кВ K3-45, ВЛ 35 кВ К3-46 (ПC 35 кВ №21 Западная, №20 Западная-Тяговая) |  |  |  |  | 1.29 | 1.29 | 1.29 | 1.29 | 1.29 | 1.29 | ОАО «КузбассЭлектро»
4.6 | АО «УК Кузбассразрезуголь» | ПС 110 кВ Красный Брод | ф.6-1-К |  |  | 0.66 | 0.66 | 0.66 | 0.66 | 0.66 | 0.66 | 0.66 | 0.66 | ОАО «КузбассЭлектро»
4.7 | АО «УК Кузбассразрезуголь» | ПС 110 кВ Красный Брод | ф.6-15-К | 0.006: 1.36; 0.007: 1.36; 0.008: 1.36; 0.009: 1.36; 0.01: 1.36 | ОАО «КузбассЭлектро»
4.8 | ООО «Шахта Байкаимская» | ПС 35 кВ Байкаимская №44 | ф.6-1-6,ф.6-1-7, ф.6-1-9, ф. 6-2-2, ф.6-2-7, ф.6-2-8,ф.6-3-4, ф.6-3-7,ф.6-4-2,ф.6-4-4 | 1.4 | 2.1 | 2.4 | 3.4 | 3.7 | 4 | 4.3 | 4.6 | 4.6 | 4.6 | ОАО «КузбассЭлектро»
4.9 | АО «УК Кузбассразрезуголь» | ПС 35 кВ Байкаимская №44 | ф.6-2-9 |  |  | 0.25 | 0.25 | 0.25 | 0.25 | 0.25 | 0.25 | 0.25 | 0.25 | ОАО «КузбассЭлектро»
4.10 | АО «УК Кузбассразрезуголь» | ПC 110 кВ Moховскaя | ВЛ 35 кВ С-1,С-2 (ПC 35 кВ №14 Сычёвская-2,№12 Еловская, №48 Знаменская) | 1.39 | 1.39 | 1.39 | 1.39 | 1.39 | 1.39 | 1.39 | 1.39 | 1.39 | 1.39 | ОАО «КузбассЭлектро»
4.11 | АО «УК Кузбассразрезуголь» | ПC 110 кВ Moховскaя | ф. 6-17-20 | 0.72 | 0.72 | 0.72 | 0.72 | 0.72 | 0.72 | 0.72 | 0.72 | 0.72 | 0.72 | ОАО «КузбассЭлектро»
4.12 | AO Шахта Алексиевская | ПC 110 кВ Moховскaя | ф. 6-17-2,ф. 6-17-23 | 0.008: 0.62; 0.009: 1.99; 0.01: 1.99 | ОАО «КузбассЭлектро»
4.13 | OAO «Беловский энергоремзавод» | ПC 35 кВ Беловская ЦОФ | ф.6-13-Ц | 0.31 | 0.31 | 0.31 | 0.31 | 0.31 | 0.31 | 0.31 | 0.31 | 0.31 | 0.31 | ОАО «КузбассЭлектро»
4.14 | ООО "Кузбасспромсвязьмонтаж"- освещение дороги | ПС 35 кВ Знамя | яч.1 | 0.0175 | 0.0175 | 0.0175 | 0.0175 | 0.0175 | 0.0175 | 0.0175 | 0.0175 | 0.0175 | 0.0175 | АО "Знамя"
4.15 | ООО "Лель", ООО "Шушан" - АБЗ | ПС 35 кВ Знамя | яч.22 |  |  | 0.058 | 0.058 | 0.058 | 0.058 | 0.058 | 0.058 | 0.058 | 0.058 | АО "Знамя"
4.16 | АО "Знамя" - производство | ПС 35 кВ Знамя | яч.19, 24 (ТП-13 АВ 0,4кВ "Зд.84", АВ 0,4кВ "Зд.83"); яч.3, 20 (ТП-1 2АВ 0,4кВ "Зд.4", АВ 0,4кВ "Зд.11", АВ 0,4кВ "Зд.12", АВ 0,4кВ "Депо ЖДЦ", АВ 0,4кВ "ЖДЦ бытовка", АВ 0,4кВ "ПВС слесарка"); яч.26 (ТП-2 АВ 0,4кВ "УОГП старая база", АВ 0,4кВ "УОГП новая база"); яч.4, 18 (ТП-5 АВ 0,4кВ "Зд.105", АВ 0,4кВ "Зд.30", АВ 0,4кВ "Зд.9", АВ 0,4кВ "Зд.103/112", АВ 0,4кВ "Зд.71"; яч.16, 27 (ТП-14 АВ 0,4кВ "Зд.100", АВ 0,4кВ "Зд. 203", АВ 0,4кВ "Зд. 201", АВ 0,4кВ "Зд. 204", АВ 0,4кВ "Зд. 205", АВ 0,4кВ "Зд. 208"); |  |  |  | 0.085 | 0.177 | 0.2859 | 0.4352 | 0.4352 | 0.4352 | 0.4352 | АО "Знамя"
4.17 | АО "Знамя"-котельная | ПС 35 кВ Знамя | яч.21, 23 (ТП-8 0,4кВ АВ "Котел №1", ТП-8 0,4кВ АВ "Котел №1(2), 3") | 0.009: 0.0958; 0.01: 0.2874 | АО "Знамя"
4.18 | Население, школа, д/сад, магазины, ИП | ПС 35 кВ Знамя | ТП-3, 4, 9 от ф.6-21, 6-10, яч.17, 25 | 0.01: 0.3742 | АО "Знамя"
4.19 | РПП-6 №7 (ленточный конвейер) | ПС 110 кВ Заречная | ф.6-3 | 0.006: 0.5; 0.007: 0.5; 0.008: 0.5; 0.009: 0.8; 0.01: 1 | АО "УК"Сила Сибири"
4.20 | ООО "Шахта им.С.Д. Тихова" | ПС 35 кВ Тиховская | РПП-6 №1 Ф6-44 (проходческий забой п/ш 23-1-7) | 0.3 | 0.3 | 0.3 | 0.3 | 0.3 | 0.3 | 0.3 | 0.3 | 0.3 | 0.3 | ООО "ТрансХимЭнерго"
4.21 | ООО "Шахта им.С.Д. Тихова" | ПС 35 кВ Тиховская | РПП-6 №1 Ф6-44 (проходческий забой ЦПУ) | 0.2 | 0.2 | 0.2 | 0.2 | 0.2 | 0.2 | 0.2 | 0.2 | 0.2 | 0.2 | ООО "ТрансХимЭнерго"
4.22 | ООО "Шахта им.С.Д. Тихова" | ПС 35 кВ Тиховская | РПП-6 №1 Ф6-44 (лава 23-1-6) | [10 empty] | ООО "ТрансХимЭнерго" | bar: 0.001 to 0.01
4.23 | ОАО "Поляны" | ПС 35 кВ №13 Ш. Краснокаменская | ф.20 | 0.6 | 0.7 | 0.8 | 0.9 | 1 | 1 | 1 | 1 | 1 | 1 | ООО "ОЭСК"
4.24 | ОАО "Р-з Киселевский" | ПС 35 кВ №10 Р-з Киселевский | ф.4,11 | 0.3 | 0.3 | 0.3 | 0.3 | 0.5 | 0.5 | 0.5 | 0.8 | 0.9 | 2 | ООО "ОЭСК"
4.25 | ООО "Завод Красный Октябрь" | ПС 35 кВ №1 Городская | ф.6-11-З | 0.1 | 0.2 | 0.3 | 0.4 | 0.5 | 0.6 | 0.7 | 0.8 | 0.9 | 1 | ООО "Энергосервис"
4.26 | АО "СУЭК-Кузбасс" ПЕ Энергоуправление | ПС 35 кВ №1 Городская | П6-10-ТП, П6-3-ТП | 0.04 | 0.04 | 0.04 | 0.04 | 0.04 | 0.04 | 0.04 | 0.04 | 0.04 | 0.04 | ООО "Энергосервис"
4.27 | ООО "СИБ - ДАМЕЛЬ" | ПС №19 "Сиб-Дамель-Новомаг" (от ПС 35 кВ №3 ш.Кирова) | ф.6-8-ЦЭММ | 0.068 | 0.139 | 0.208 | 0.293 | 0.353 | 0.413 | 0.498 | 0.558 | 0.623 | 0.698 | ООО "Энергосервис"
4.28 | АО "СУЭК-Кузбасс" Производственно-транспортное управление | ПС №19 "Сиб-Дамель-Новомаг" (от ПС 35 кВ №3 ш.Кирова) | ТП-806 "Депо ПТУ"- от КЛ6-5-ДЕПО | 0.027 | 0.054 | 0.081 | 0.081 | 0.108 | 0.135 | 0.153 | 0.171 | 0.171 | 0.171 | ООО "Энергосервис"
4.29 | АО "СУЭК-Кузбасс" Производственно-транспортное управление | ПС №19 "Сиб-Дамель-Новомаг" (от ПС 35 кВ №3 ш.Кирова) | РУ-0,4 "ПТУ" - от ВЛ 0,4-ПТУ-1, ВЛ0,4-ПТУ-2 | 0.027 | 0.027 | 0.054 | 0.054 | 0.079 | 0.079 | 0.094 | 0.109 | 0.109 | 0.109 | ООО "Энергосервис"
4.30 | АО "СУЭК-Кузбасс" | ПС 35 кВ №14 ш.Егозовская | Ф6-18-АБК, (резерв Ф6-9-АБК) | 0.027 | 0.054 | 0.081 | 0.108 | 0.135 | 0.162 | 0.189 | 0.216 | 0.243 | 0.27 | ООО "Энергосервис"
4.31 | АО "СУЭК-Кузбасс" | ПС 35 кВ №14 ш.Егозовская | П6-10-Т4-630, (резерв П6-25-Т3-630) | 0.033 | 0.066 | 0.099 | 0.132 | 0.165 | 0.198 | 0.231 | 0.264 | 0.297 | 0.33 | ООО "Энергосервис"
4.32 | ООО "ЛЗМК" | ПС 35 кВ №14 ш.Егозовская | АВ113 Кузбасстрой-1, АВ213 Кузбасстрой-2 | 0.005 | 0.01 | 0.015 | 0.02 | 0.025 | 0.03 | 0.035 | 0.04 | 0.045 | 0.05 | ООО "Энергосервис"
4.33 | ООО "Завод железобетонных изделий" | ЛЭП6-34-ЖБИ (от ПС 110 кВ Новоленинская) | ТП-86 "ЗЖБИ" 6/0,4 | 0.004 | 0.008 | 0.012 | 0.016 | 0.02 | 0.024 | 0.028 | 0.032 | 0.04 | 0.04 | ООО "Энергосервис"
4.34 | АО "УПиР" | ЛЭП6-34-ЖБИ (от ПС 110 кВ Новоленинская) | ТП-803 "УПИР" 6/0,4 | 0.15 | 0.15 | 0.15 | 0.15 | 0.15 | 0.15 | 0.15 | 0.15 | 0.15 | 0.15 | ООО "Энергосервис"
4.35 | АО "СУЭК-Кузбасс" ШУ им. Анатолия Дмитриевича Рубана Шахта им. Анатолия Дмитриевича Рубана | РП-4 "ш. 7 Ноября" 6 кВ (от ПС 35 кВ Комсомолец) | Ф6-16-ЭЦ | 0.015 | 0.03 | 0.045 | 0.06 | 0.075 | 0.09 | 0.105 | 0.12 | 0.135 | 0.15 | ООО "Энергосервис"
4.36 | АО "Разрез Октябринский" | ПС 35 кВ Октябринская | ф.6-19-к, ф.6-9-к | 0.118 | 0.143 | 0.172 | 0.21 | 0.249 | 0.3 | 0.34 | 0.41 | 0.45 | 0.5 | ООО "СибЭнергоСеть"
4.37 | ООО "Боровково" | ПС 35 кВ Дмитриевская | ф.10-23-Р, ф.10-13р | 0.118 | 0.143 | 0.172 | 0.21 | 0.249 | 0.3 | 0.34 | 0.41 | 0.45 | 0.5 | ООО "СибЭнергоСеть"
4.38 | ООО "СТК" | ПС 110 кВ №19 Краснокаменская | ф. 6-10, 6-12, 6-13 РП-16 6/0,4кВ от ПС 110 кВ №19 Краснокаменская | 0.0855 | 0.171 | 0.2565 | 0.342 | 0.4275 | 0.513 | 0.5985 | 0.684 | 0.7695 | 0.855 | ООО "Кузбассэнергосеть"
4.39 | ООО "Шахта № 12", ООО "НК-ОЙЛ", Мазалов О.В., Управление по благоустройству г.Киселёвск, ООО "ЭКО+" | ПС 35 кВ Шахта №12 | ф.6-11, ф.6-14, ф.6-21 ПС 6/6/0,4 кВ № 12 от ф.6-11-Ш, ф.6-13-Ш ПС 35 кВ Шахта № 12 | 0.112 | 0.224 | 0.336 | 0.448 | 0.56 | 0.672 | 0.784 | 0.896 | 1.008 | 1.12 | ООО "Кузбассэнергосеть"
4.40 | КТП-Ивановка (население д. Ивановка, Шамочкин (магазин), Адм. Моховского сельского поселения (освещение)) | ПС 35 кВ Беловская Городская | ф.10-28-И | 0.0025 | 0.005 | 0.0075 | 0.01 | 0.0125 | 0.015 | 0.0175 | 0.02 | 0.0225 | 0.025 | ООО "Кузбассэнергосеть"
4.41 | Турбазы, дачи, филиал ПАО"Россети Сибирь"-"Кузбассэнерго-РЭС" население | ПС 110 кВ №19 Краснокаменская | ф.10-4-Ч | 0.054 | 0.108 | 0.162 | 0.216 | 0.27 | 0.324 | 0.378 | 0.432 | 0.486 | 0.54 | ООО "Кузбассэнергосеть"
4.42 | Котельная №1, МБДОУ №34, ателье, столярный цех, гаражные боксы, магазины, уличное освещение, офисы, ОАО "Мобильные телесистемы" Сибирский филиал ПАО "Мегафон", Покровский женский монастырь, СТО, автомойки, ООО "Метакон", МАУЗ "Городская поликлиника №3", жилые дома | ПС 110 кВ Городская | РП-5 ф.6-10-К | 1.09 | 1.09 | 1.09 | 1.09 | 1.09 | 1.09 | 1.09 | 1.09 | 1.09 | 1.09 | ОАО "СКЭК"
4.43 | Магазины, центральная ветеринарная лечебница, семеноводческая лаборатория, художественная школа, такси "Вояж", отделение милиции, отдел по борьбе с экономическими преступлениями, детский парк, пульт охраны, ПТУ, ритуальные услуги, дворец творчества детей, гаражи, пульт охраны, центр обеспечения единства измерений, котельные, ООО "Сибдамельновомаг", школа, нежилые помещения, жилые дома. | ПС 110 кВ Городская | РП-5 ф.6-16-В |  | 0.4 | 0.4 | 0.4 | 0.4 | 0.4 | 0.4 | 0.4 | 0.4 | 0.4 | ОАО "СКЭК"
4.44 | ООО "Спецналадка", рыбный цех, магазины, офисы, завод арматурной сетки, гаражи, инфекционная больница, ООО "Черный тюльпан", дом молитвы, школа №33, автосервис, гаражи, УСЗН, котельная №14, пекарня, центр психологической помощи, архив администрации, военно-мемориальный комплекс, столярные цеха, цеха по изготовлению мебели, пульт охраны, рынок, склад, ремонт обуви, губернский рынок, пожарная часть, стройка, жилые дома | ПС 110 кВ Городская | РП-5 ф.6-7-У |  |  | 0.98 | 0.98 | 0.98 | 0.98 | 0.98 | 0.98 | 0.98 | 0.98 | ОАО "СКЭК"
4.45 | ООО "ЛКС" водоподъем №2, жилые дома, гаражи, Управление Федеральной службы безопасности Российской Федерации по Кемеровской области, МБУК 'Центральный Дворец культуры', магазины, Кемеровское отделение №8615 ПАО "Сбербанк России", ООО "МСК Энерго", Ленинск-Кузнецкий городской суд, ООО "СибЭнергоРесурс", частный сектор, МБОУ 'Гимназия №12', уличное освещение, ООО 'Объединенное производственно транспортное управление Кузбасса', переезд №11, | ПС 110 кВ Городская | РП-4 6-12-С |  |  |  | 0.4 | 0.4 | 0.4 | 0.4 | 0.4 | 0.4 | 0.4 | ОАО "СКЭК"
4.46 | ФГКУ УВО ВНГ МВД России по Кемеровской области, жилые дома, офисы, магазины, МБДОУ "Детский сад №7", ООО "ЛКС" котельная №13, ООО Эквивалент, ООО "Сибтранссервис", Ленинск-Кузнецкая геофизическая партия, столярный цех, парикмахерская, ПАО "ВымпелКом", ООО "Старс" парк культуры, Кемеровский филиал ООО "Т2 Мобайл", ОАО "Мобильные телесистемы" | ПС 110 кВ Городская | РП-10 ф.6-6-464 |  | 0.7 | 0.7 | 0.7 | 0.7 | 0.7 | 0.7 | 0.7 | 0.7 | 0.7 | ОАО "СКЭК"
4.47 | ООО "ЛКС" водоподъем №2, жилые дома, гаражи, Управление Федеральной службы безопасности Российской Федерации по Кемеровской области, МБУК 'Центральный Дворец культуры', магазины, Кемеровское отделение №8615 ПАО "Сбербанк России", ООО "МСК Энерго", Ленинск-Кузнецкий городской суд, ООО "СибЭнергоРесурс", частный сектор, МБОУ 'Гимназия №12', уличное освещение, ООО 'Объединенное производственно транспортное управление Кузбасса', переезд №11, | ПС 110 кВ Новоленинская | РП-1 ф.6-9-Б |  |  |  | 1.1 | 1.1 | 1.1 | 1.1 | 1.1 | 1.1 | 1.1 | ОАО "СКЭК"
4.48 | жилые дома, нежилые помещения, МБОУ "Основная общеобразовательная школа №20 им.В.М.Елсукова', ООО 'ЛКС' ЦТП, бойлерная №10, ломбард, офисы, магазины, парикмахерская, Отдел Министерства внутренних дел Российской Федерации по Ленинск-Кузнецкому району, Администрация Ленинск-Кузнецкого муниципального района, Управление Судебного департамента в Кемеровской области, МБДОУ 'Детский сад №62', ГКУЗ Кемеровской области 'Прокопьевский противотуберкулезный диспансер', ООО 'Милеком', склады, МЦ Диагноз, ООО 'СибДорСервис', Бокс-стоянка , ООО 'Телеком', нотариальная контора, СТО, ФГКУ "УВО ВНГ России по Кемеровской области, ООО 'Е-Лайт-Телеком', Баня-сауна, | ПС 110 кВ Новоленинская | РП-1 ф.6-14-Б |  |  |  | 0.82 | 0.82 | 0.82 | 0.82 | 0.82 | 0.82 | 0.82 | ОАО "СКЭК"
4.49 | частный сектор, жилые дома, гаражи, магазины, офисы, нежилые помещения, уличное освещение, ЗАО «Кемеровская мобильная связь», ООО "ЛКС" терморобот, ГКУЗ КО «Ленинск-Кузнецкая психиатрическая больница», парикмахерская, МБОУ 'Основная общеобразовательная школа №7", АО "Национальная башенная компания", МБУК "Дом культуры 'Строитель", ПАО «МТС» , Т2 Мобайл | ПС 110 кВ Новоленинская | ф.6-13-Ц |  |  |  |  | 1.93 | 1.93 | 1.93 | 1.93 | 1.93 | 1.93 | ОАО "СКЭК"
4.50 | Кемеровский филиал ООО "Т2 Мобайл", ООО "Тринити", ООО "Атлантик", ОАО "Мобильные телесистемы", СТО, АЗС, Сибирский филиал ПАО "Мегафон", котельна №26, Сибирский филиал ПАО "Мегафон", ООО "Втормет", ООО "Объединенное ПТУ Кузбасса", ООО Континент права, ООО "Дорожник" битумохранилище, сауна, гаражные боксы, цех по переработке рыбы, уличное освещение, магазины, жилые дома | ПС 110 кВ Новоленинская | ф.6-11-З: ф.6-7-ЖБИ; 0.6: 0.12; 0.7: 0.12; 0.8: 0.12; 0.9: 0.12; 1: 0.12 | ОАО "СКЭК"
4.51 | Магазины, станция теле2, мебельный цех, школа, котельная №40, киоск, автостоянка, церковь баптистов, АЗС, жилые дома | ПС 110 кВ Кузбассэлемент | ф.6-11-З: РП-7 ф.6-16-Д; 0.7: 0.9; 0.8: 0.9; 0.9: 0.9; 1: 0.9 | ОАО "СКЭК"
4.52 | Мечеть, стоянки, д/сады, ясли, магазины, филиал ТУСУР, базовая станция Теле-2, пекарня, офис, почтовое отделение, парикмахерская, муниципальный фонд поддержки малого предпринимательства, школа искусств, жилые дома | ПС 35 кВ Комсомолец | ф.6-11-З: ф.6-13-Б; 0.8: 0.86; 0.9: 0.86; 1: 0.86 | ОАО "СКЭК"
4.53 | жилые дома, магазины, офисы, нежилые помещения, ООО "ЛКС" ЦТП-1, ГПОУ 'Ленинск-Кузнецкий политехнический техникум', МАУ ДО 'Детская школа искусств № 18', МБУ ДО 'Детско-юношеская спортивная школа', Межмуниципальный отдел МВД РФ 'Ленинск-Кузнецкий, светофоры, аптеки, гаражи, ООО "Деметра", ООО 'КомСервис-ЛК', парикмахерские, ООО Ленинская торговая база", ЗАО 'Зап-СибТранстелеком', ООО 'Сибирские сети' | ПС 110 кВ КСК | ф.6-11-З: РП-3 ф.6-9-325; 0.9: 0.7; 1: 0.7 | ОАО "СКЭК"
4.54 | ГУ №5, узел связи, почта, котельная, школа, муз школа, 2 дет сада, детский санаторий, ДК "Шахтёра", детская поликлиника, вет. станция, котельная №38 ввод №2 (резерв) 26 юр лицо, 696 ч/сектор (печное), 901 комм. кв (централизованное). | ПС 110 кВ Афонинская | ф.6-4-Г |  |  |  | 0.3935 | 0.853 | 0.853 | 0.853 | 0.853 | 0.853 | 0.853 | ООО "КЭнК"
4.55 | ООО "Дорстрой", ООО "Техцентр", Котельная №1 (резерв), 2 физ.лица, 2 станции ТЕЛЕ-2, станция Билайн, станция МТС, пекрня, 7 магазина, 1427ч/сектор (печное), АЗС, 5 МКД-238 кв, 686 ч/сектор (печное), Горбольница №5, 2 д/сада, дет.дом, центр д/туризма, котельная №38 кондитерский цех, УНО, хлораторная, мечеть, отделение связи | ПС 110 кВ Афонинская | ф.6-23-Б |  |  |  | 0.3935 | 0.853 | 0.853 | 0.853 | 0.853 | 0.853 | 0.853 | ООО "КЭнК"
4.56 | Дома ч/с-223, к/с-85, д/сад-1, 2 приюта, больница, КНС, АТС, юр/лица-35 | ПС 110 кВ Ново-Чертинская | ф.6-11-З: ф.6-9-нг; 0.6: 2.1069; 0.7: 2.1069; 0.8: 2.1069; 0.9: 2.1069; 1: 2.1069 | ООО "КЭнК"
4.57 | 1015 ж/д ч/с, 46 мкд 3 д/сада, интернат, 2 школы, Больница, поликлиника, скорая помощь, Котельная, КНС, АТС, ВГСЧ, ДК, отд. Полиции, + 48 юр лиц | ПС 110 кВ Ново-Чертинская | ф.6-11-З: ф.6-4-нг; 0.7: 1.498; 0.8: 1.498; 0.9: 1.498; 1: 1.498 | ООО "КЭнК"
4.58 | 3 дет сада, школа, центр развития творчества, 41 юр лиц, 3422 комм. кв (централизованное). | ПС 110 кВ №19 Краснокаменская | ф.19-9-Г |  |  |  | 0.86 | 0.86 | 0.514 | 0.514 | 0.514 | 0.514 | 0.514 | ООО "КЭнК"
4.59 | Дет сад, дет поликлиника, КНС №1, База филиала, БРУ, гаражи, 38 юр/ лиц, 2332 комм. кв (централизованное). | ПС 110 кВ №19 Краснокаменская | ф.19-20-Г |  |  |  |  | 0.626 | 0.514 | 0.514 | 0.514 | 0.514 | 0.514 | ООО "КЭнК"
4.60 | ГУ №3, НФС ввод №2, 136 ч/сектор (печное). | ПС 110 кВ №19 Краснокаменская | ф.6-11-З: ф.19-25-Г; 0.6: 0.514; 0.7: 0.514; 0.8: 0.514; 0.9: 0.514; 1: 0.514 | ООО "КЭнК"
4.61 | 2 школы, муз школа, дет сад, участок филиала, школа-интернат, АТС, пункт полиции, подстанция скорой помощи, Филиал детской поликлиники, детский противотуберкулёз-ный санаторий, котельная, пож часть, БПХ, 28 юр лица, 173 ч/сектор (печное), 1328 комм. кв (централизованное). | ПС 35 кВ Карагайлинская | ф.6-13-П |  |  |  | 0.793 | 0.793 | 0.793 | 0.793 | 0.693 | 0.693 | 0.693 | ООО "КЭнК"
4.62 | Центр детского творчества, котельная, храм, АЗС, кафе, КНС №2, водоскважины, ДРСУ, 17 юр лиц, 479 ч/сектор (печное), 454 комм. кв (централизованное). | ПС 35 кВ Карагайлинская | ф.6-11-З: ф.6-9-П; 0.6: 0.684; 0.7: 0.684; 0.8: 0.684; 0.9: 0.684; 1: 0.684 | ООО "КЭнК"
4.63 | Скважины №1,2, насосная НФС, 22 ч/сектор (печное) | ПС 35 кВ Карагайлинская | ф.6-11-З: ф.6-14-Ш; 0.8: 0.118; 0.9: 0.118; 1: 0.118 | ООО "КЭнК"
4.64 | Гаражи, МУП "Зеленхоз", 9 юр лица, 1176 ч/сектор (печное), 143 комм. кв (централизованное). | ПС 35 кВ Шахта №12 | ф.6-7-К |  |  |  | 0.734 | 0.734 | 0.334 | 0.334 | 0.587 | 0.587 | 0.587 | ООО "КЭнК"
4.65 | Роддом, 3 дет сада, музыкальная школа, отделение полиции, Поликлиника, дет поликлиника, пожарная часть, ТЦ "Кора", ГУ-6А, котельная, 62юр лиц, 570 ч/сектор (печное), 1700 комм. кв (централизованное). | ПС 35 кВ Шахта №12 | ф.6-11-З: ф.6-9-Г; 0.6: 1.173; 0.7: 1.173; 0.8: 1.173; 0.9: 1.173; 1: 1.173 | ООО "КЭнК"
4.66 | ГОВД, рота ППС, психдиспансер, прокуратура, узел связи, горный техникум, 2 котельные, станция скорой помощи, МБУ "ЦГБ", Детская больница, казначейство, ФГКУ "13 отряд ФПС по Кемеровской области", 125 юр лиц, 24 ч/сектор (печное), 1163 комм. кв (централизованное). | ПС 35 кВ Шахта №13 | ф.6-36-Г |  |  |  |  | 1.601 | 1.601 | 1.601 | 1.601 | 1.601 | 1.601 | ООО "КЭнК"
4.67 | База ООО "Аргеллит" | ПС 35 кВ Шахта №13 | ф.6-11-З: ф.6-32-Г; 0.9: 0.066; 1: 0.066 | ООО "КЭнК"
4.68 | 3 Котельные, горвоенкомат, 2 дет сада, школа, 19 юр лиц, 992 ч/сектор (печное), 224 комм. кв (централизованное). | ПС 35 кВ №24 Дальние горы | ф.6-4-Д |  |  |  |  | 0.35 | 0.35 | 0.35 | 0.314 | 0.314 | 0.314 | ООО "КЭнК"
4.69 | 2 котельные, школа, , 44 юр лиц, 192 ч/сектор (печное), 990 комм. кв (централизованное). | ПС 35 кВ №24 Дальние горы | ф.6-11-З: ф.6-8-Д; 0.6: 0.291; 0.7: 0.291; 0.8: 0.291; 0.9: 0.291; 1: 0.291 | ООО "КЭнК"
4.70 | Котельная, муз школа, КНС, горбольница №1 ввод №1, детская больница ввод №1, 31 юр лицо, 250 ч/сектор (печное), 313 комм. кв (централизованное). | ПС 35 кВ №24 Дальние горы | ф.6-11-З: ф.6-9-Д; 0.7: 0.3; 0.8: 0.264; 0.9: 0.264; 1: 0.264 | ООО "КЭнК"
4.71 | АО "Луговое" | ПС 35 кВ №24 Дальние горы | ф.6-11-З: ф.6-10-Р; 0.8: 0.0229; 0.9: 0.0229; 1: 0.0229 | ООО "КЭнК"
4.72 | АО "Луговое" | ПС 35 кВ №24 Дальние горы | ф.6-11-З: ф.6-3-Р; 0.8: 0; 0.9: 0; 1: 0 | ООО "КЭнК"
4.73 | дома ч/с-185 ж/д, к/с-48 мкд, котельных-2, станция переливания крови-1, детская поликлиника-1, школа-1, насосных-3, Сбербанк, Прокуратура, АТС, ЛОВД, юр/лиц-96 | ПС 35 кВ Парковая | ф.10-6-п |  |  |  | 0.83579 | 0.83579 | 0.83579 | 0.83579 | 0.83579 | 0.83579 | 0.83579 | ООО "КЭнК"
4.74 | котельная-1 | ПС 35 кВ Парковая | ф.6-11-З: ф.10-10-п; 0.8: 0.011798; 0.9: 0.011798; 1: 0.011798 | ООО "КЭнК"
4.75 | 2 Котельных, 3 юр/лица, 539 ч/сектора, 2 комм.дома 24кв. | ПС 35 кВ №1 Бабанаковская | ф.1-21-г |  | 0.16766 | 0.16766 | 0.16766 | 0.16766 | 0.16766 | 0.16766 | 0.16766 | 0.16766 | 0.16766 | ООО "КЭнК"
4.76 | дома ч/с-333, юр/лица-4 | ПС 35 кВ №1 Бабанаковская | ф.1-19-г |  |  |  |  | 0.33531 | 0.33531 | 0.33531 | 0.33531 | 0.33531 | 0.33531 | ООО "КЭнК"
4.77 | 2 библиотеки, 2 д/сада, 1 школа, 1 школа-интернат, администрация, техникум, 104 юр/лиц, 48 домов ком./сект. - 1925кв., 196 домов ч.с., 126 гаражей | ПС 35 кВ ППШ | ф.10-13-16 |  |  |  | 0.92241 | 0.92241 | 0.92241 | 0.92241 | 0.92241 | 0.92241 | 0.92241 | ООО "КЭнК"
4.78 | 19 юр/лиц. 3 гаража | ПС 35 кВ ППШ | ф.10-15-КМ |  |  |  | 0.37303 | 0.37303 | 0.37303 | 0.37303 | 0.37303 | 0.37303 | 0.37303 | ООО "КЭнК"
4.79 | 1 Горбольница, 7 юр/лица, 51 домов ч.с., 634 гараж | ПС 35 кВ ППШ | ф.10-11-14 |  |  |  | 0.074824 | 0.074824 | 0.074824 | 0.074824 | 0.074824 | 0.074824 | 0.074824 | ООО "КЭнК"
4.80 | 1 школа, 1 д/сад, 1 дом ребёнка, 17 юр/лиц, 12 домов ком./сект. - 1030 кв., 245 ч/сектора, 166 гаражей | ПС 35 кВ ППШ | ф.10-8-120 |  |  |  | 0.099507 | 0.099507 | 0.099507 | 0.099507 | 0.099507 | 0.099507 | 0.099507 | ООО "КЭнК"
4.81 | 2 Электробойлерные | ПС 35 кВ ППШ | ф.6-11-З: ф.10-28-Б; 0.8: 0.09547; 0.9: 0.09547; 1: 0.09547 | ООО "КЭнК"
4.82 | очистные сооружения | ПС 35 кВ ППШ | ф.6-11-З: ф.10-10-О; 0.8: 0.067838; 0.9: 0.067838; 1: 0.067838 | ООО "КЭнК"
4.83 | очистные сооружения | ПС 35 кВ ППШ | ф.6-11-З: ф.10-11-О; 0.8: 0.067062; 0.9: 0.067062; 1: 0.067062 | ООО "КЭнК"
4.84 | 1Гидроузел, 2 юр/лиц. | ПС 35 кВ ППШ | ф.6-11-З: ф.10-9-Г; 0.8: 0.068459; 0.9: 0.068459; 1: 0.068459 | ООО "КЭнК"
4.85 | 2 котельные | ПС 35 кВ ППШ | ф.6-11-З: ф.10-23-К; 0.8: 0.13226; 0.9: 0.13226; 1: 0.13226 | ООО "КЭнК"
4.86 | 2 котельные | ПС 35 кВ ППШ | ф.6-11-З: ф.10-24-К; 0.8: 0.24419; 0.9: 0.24419; 1: 0.24419 | ООО "КЭнК"
4.87 | КНС | ПС 35 кВ ППШ | ф.6-11-З: ф.10-21-КНС; 0.8: 0.020608; 0.9: 0.020608; 1: 0.020608 | ООО "КЭнК"
4.88 | КНС | ПС 35 кВ ППШ | ф.6-11-З: ф.10-22-КНС; 0.8: 0.00069856; 0.9: 0.00069856; 1: 0.00069856 | ООО "КЭнК"
4.89 | МБУ КЦСОН (гараж); ОАО "СКЭК" (Водопроводный участок ВКХ); Банк ВТБ24 (помещение); Отдел ГИБДД; 10 юр/лиц. | ПС 35 кВ ППШ | ф.10-16-П |  |  |  | 0.10867 | 0.10867 | 0.10867 | 0.10867 | 0.10867 | 0.10867 | 0.10867 | ООО "КЭнК"
4.90 | 725 ж/д ч/с, 9 мкд, 18 юр., АЗС, Метеостанция, д/сад,ЦДК,БАСК, банк,3й гидроузел, Энергосеть, стадион "Металлург", АБК+котельная | ПС 110 кВ Беловская | ф.6-11-З: ф.6-14-г; 0.6: 1.1959; 0.7: 1.1959; 0.8: 1.1959; 0.9: 1.1959; 1: 1.1959 | ООО "КЭнК"
4.91 | 204 ч/с, 22 юр. Лиц (дет. Приют, котельная приюта, клуб,насосная, скважины, фельдшерский пункт, почта, пром. и жилая Зона ИК-44 | ПС 110 кВ Беловская | ф.6-11-З: ф.6-15-г; 0.8: 0.54022; 0.9: 0.54022; 1: 0.54022 | ООО "КЭнК"
4.92 | дома к/с-12, больница -3, котельная, парк, 2 морга, поликлиника, школа-1, юр/лиц-16 | ПС 35 кВ Беловская Городская | ф.10-13-г |  |  |  | 0.3943 | 0.3943 | 0.3943 | 0.3943 | 0.3943 | 0.3943 | 0.3943 | ООО "КЭнК"
4.93 | котельная, 2 д/сада, школа, КНС, МФЦ, насосная, таможня,район. Суд, автовокзал, домов к/с-56, юр/лица-202 | ПС 35 кВ Беловская Городская | ф.10-14-г |  |  |  |  | 1.779 | 1.779 | 1.779 | 1.779 | 1.779 | 1.779 | ООО "КЭнК"
4.94 | 30 мкд, котельная, город. и район. администрация, д/сад, военкомат, АТС,почтамп, +142 юр. Лиц | ПС 35 кВ Беловская Городская | ф.6-11-З: ф.10-16-г; 0.6: 1.1363; 0.7: 1.1363; 0.8: 1.1363; 0.9: 1.1363; 1: 1.1363 | ООО "КЭнК"
4.95 | 37 мкд - 1223кв, 64 юр. Лиц, Школа, Д,/сад, ЛОВД-резерв,ГОРОНО,МФЦ , мировые суд., Котельная, ЦЗН, трк "Омикс", гостинница+ресторан, Судебного департам., школа исскуств, коммит по земель ресурсам, стамотологии | ПС 35 кВ Беловская Городская | ф.6-11-З: ф.10-20-г; 0.6: 1.1736; 0.7: 1.1736; 0.8: 1.1736; 0.9: 1.1736; 1: 1.1736 | ООО "КЭнК"
4.96 | школа-1, д/сад-1, скважина-1, дома ч/с-87, дома к/с-28, юр/лиц-42 | ПС 35 кВ Беловская Городская | ф.6-11-З: ф.10-24-г; 0.8: 1.1084; 0.9: 1.1084; 1: 1.1084 | ООО "КЭнК"
4.97 | 4 комм.дома,194 ч/сектора; 14 юр/лиц(котельная-резерв, АТС, ж/д переезд, клуб) | ПС 35 кВ Грамотеинская 1/2 | ф.6-16-п |  |  | 0.096867 | 0.096867 | 0.096867 | 0.096867 | 0.096867 | 0.096867 | 0.096867 | 0.096867 | ООО "КЭнК"
4.98 | 322 ч/с, 4 комм.дома; 10 юр.Лиц (школа, 2Д/сад, спорткомплекс, кислород. Станция, ж/д переезд) | ПС 35 кВ Грамотеинская 1/2 | ф.6-33-п |  |  |  |  | 0.37257 | 0.37257 | 0.37257 | 0.37257 | 0.37257 | 0.37257 | ООО "КЭнК"
4.99 | 2 комм.дома/ 2-х этажные- 32кв/, 900 ч/с; 14 юр/лиц (2 котельных, база, базовая станция, АЗС, пекарня) | ПС 35 кВ Грамотеинская 1/2 | ф.6-35-п |  |  |  |  | 0.48806 | 0.48806 | 0.48806 | 0.48806 | 0.48806 | 0.48806 | ООО "КЭнК"
4.100 | 45 мкд, 133 ч/с, 53 юр. Лиц ( ЦТП, туб. Диспанцер, Очистные, 2 д/сада, 3 школы, РКЦ, сберкасса, художественная школа, школа исскуств,3- стоматологии | ПС 35 кВ Грамотеинская 1/2 | ф.6-11-З: ф.6-3-п; 0.7: 1.3412; 0.8: 1.3412; 0.9: 1.3412; 1: 1.3412 | ООО "КЭнК"
4.101 | Погружные насосы | ПС 110 кВ Полысаевская-3 | ф.6-5Ш, ф.6-20Ш | 3 | 3 | 3 | 3 | 3 | 3 | 3 | 3 | 3 | 3 | ООО "Шахта Сибирская"
4.102 | ОАО "ЗСЖД" - филиал ОАО "РЖД". Новокузнецкая ДЭС. Собственные потребители, электротяга | ПС 110 кВ Ускат | 0.5: 0.5; 0.6: 0.5; 0.7: 0.5; 0.8: 1; 0.9: 1; 1: 2 | ОАО "ЗСЖД" - филиал ОАО "РЖД"
4.103 | ОАО "ЗСЖД" - филиал ОАО "РЖД". Новокузнецкая ДЭС. Собственные потребители, электротяга | ПС 35 кВ Углерод тяговая | 0.5: 0.5; 0.6: 0.5; 0.7: 0.8; 0.8: 1; 0.9: 1; 1: 2 | ОАО "ЗСЖД" - филиал ОАО "РЖД"
4.104 | ОАО "ЗСЖД" - филиал ОАО "РЖД". Новокузнецкая ДЭС. Собственные потребители, электротяга | ПС 35 кВ Терентьевская тяговая | 0.7: 1; 0.8: 2.2; 0.9: 2.2; 1: 2.5 | ОАО "ЗСЖД" - филиал ОАО "РЖД"
4.105 | ОАО "ЗСЖД" - филиал ОАО "РЖД". Беловская ДЭС. Собственные потребители, электротяга | ПС 35 кВ Киселевск тяговая | 0.5: 0.3; 0.6: 0.3; 0.7: 0.3; 0.8: 0.3; 0.9: 0.3; 1: 0.3 | ОАО "ЗСЖД" - филиал ОАО "РЖД"
4.106 | ОАО "ЗСЖД" - филиал ОАО "РЖД". Беловская ДЭС. Собственные потребители, электротяга | ПС 35 кВ Трудармейская тяговая | 0.9: 1.6; 1: 1.6 | ОАО "ЗСЖД" - филиал ОАО "РЖД"
4.107 | ОАО "ЗСЖД" - филиал ОАО "РЖД". Беловская ДЭС. Собственные потребители, электротяга | ПС 110 кВ Черкасов Камень | 0.8: 1.2; 0.9: 1.2; 1: 1.2 | ОАО "ЗСЖД" - филиал ОАО "РЖД"
4.108 | ОАО "ЗСЖД" - филиал ОАО "РЖД". Беловская ДЭС. Собственные потребители, электротяга | ПС 35 кВ Красный Камень | 0.8: 2.8; 0.9: 2.8; 1: 2.8 | ОАО "ЗСЖД" - филиал ОАО "РЖД"
4.109 | ОАО "ЗСЖД" - филиал ОАО "РЖД". Беловская ДЭС. Собственные потребители, электротяга | ПС 35 кВ Беловская тяговая |  | 1.1 | 1.1 | 1.1 | 1.1 | 1.1 | 2.8 | 2.8 | 2.8 | 2.8 | 2.8 | ОАО "ЗСЖД" - филиал ОАО "РЖД"
4.110 | ОАО "ЗСЖД" - филиал ОАО "РЖД". Беловская ДЭС. Собственные потребители, электротяга | ПС 35 кВ Проектная тяговая | 0.8: 2; 0.9: 2; 1: 2 | ОАО "ЗСЖД" - филиал ОАО "РЖД"
4.111 | ЗАО "Шахтоуправление "Талдинское-Кыргайское"" | ПС 35 кВ №41 Кыргайская | ф.4,6, 17 | 0.15 | 0.3 | 0.45 | 0.6 | 0.75 | 0.9 | 1.05 | 1.2 | 1.35 | 1.5 | Филиал ООО ХК "СДС - Энерго" - "Прокопьевскэнерго"
4.112 | ООО "Шахта Листвяжная" | ПС 110 кВ Набережная | ф.6-3-3, 6-3-4, яч.№ 8 РПП-6 №5 от ф. 6-4-3 | 0.55 | 0.55 | 3 | 3 | 3 | 3 | 3 | 3 | 3 | 3 | Филиал ООО ХК "СДС - Энерго" - "Прокопьевскэнерго"
4.113 | ООО "Шахта Листвяжная" | ПС 110 кВ Листвяжная | ф.6-11-З: ф.5; 0.6: 0.15; 0.7: 0.2; 0.8: 0.3; 0.9: 0.4; 1: 0.5 | Филиал ООО ХК "СДС - Энерго" - "Прокопьевскэнерго"
4.114 | ООО "Шахтоуправление Карагайлинское" | ПС 110 кВ Карагайлинская Новая | ф. 6-1-2, 6-1-8, 6-2-2, 6-3-3, 6-4-2 | 0.2 | 0.2 | 0.2 | 0.2 | 0.4 | 0.4 | 0.4 | 0.6 | 0.8 | 0.8 | ООО «ЭнергоПаритет»
4.115 | ИП Салахов Р.С., ИП Дицель П.И., Гурова С.А., МБУ "СЗ ЖКХ", Кислицын И.В., Иванов Е.А., ОАО "Вымпел-Коммуникации", Филиал ОАО МТС в Кемеровской области, МБОУ ДОД "Дворец творчества детей и молодежи имени Добробабиной А.П. города Белово, МБОУ ООШ №5 города Белово | РП-6 6 кВ через ПС 6 кВ № 21, ф.6-27-21, 6-12-21 от ф.6-22, 6-25, 6-11, 6-12 ПС 110 кВ Ново-Чертинская | РУ-0,4кВ РП-6 | 0.03 | 0.06 | 0.165 | 0.3 | 0.315 | 0.33 | 0.56 | 0.56 | 1.12 | 2 | ООО «ЭнергоПаритет»
4.116 | ИП Прозоров Н.И., МАУ "Служба заказчика" г.Белово, ООО "Миражи", Петросян Т.Г., ООО "Заря и К", ИП Менделевич В.М., ИП Симонян Г.С., ИП Садраддинов Г.С., Оганесян А.В. | ПС 35 кВ №1 Бабанаковская | ф.6-11-1 | 0.009 | 0.018 | 0.027 | 0.036 | 0.045 | 0.054 | 0.063 | 0.072 | 0.081 | 0.24 | ООО «ЭнергоПаритет»
4.117 | Ввод-1 6кВ РП-"7-й Гидроузел" ООО "Водоснабжение" | ПС 35 кВ №1 Бабанаковская | ф.6-9-1 | 0.005 | 0.01 | 0.015 | 0.02 | 0.025 | 0.03 | 0.35 | 0.4 | 0.45 | 0.9 | ООО «ЭнергоПаритет»
4.118 | ООО "ММК-Уголь" (шахта "Чертинская-Коксовая") | ПС 6 кВ №21 от ф.6-22, 6-25, 6-11, 6-12 ПС 110 кВ Ново-Чертинская | ПС 6 кВ № 21 ф.6-1 | 0.09 | 0.18 | 0.27 | 0.36 | 0.45 | 0.54 | 0.63 | 0.72 | 0.81 | 0.9 | ООО «ЭнергоПаритет»
4.119 | Население мкр.Майский, Аветисян В.С., ООО "Импульс" | ПС 6 кВ №21 от ф.6-22, 6-25, 6-11, 6-12 ПС 110 кВ Ново-Чертинская | ПС 6 кВ № 21 ф.6-45 | 0.005 | 0.01 | 0.015 | 0.02 | 0.025 | 0.03 | 0.035 | 0.04 | 0.045 | 0.4 | ООО «ЭнергоПаритет»
4.120 | ООО "Теплоэнергетик", ООО "Теплотранс", ООО "ММК-Уголь" | КТПН-65 через РП-4 6 кВ по ф.6-25-1 ПС 35 кВ Бабанаковская | КТПН-65 | 0.03 | 0.06 | 0.09 | 0.12 | 0.15 | 0.18 | 0.21 | 0.24 | 0.27 | 0.6 | ООО «ЭнергоПаритет»
4.121 | ООО "ММК-Уголь", ООО "Беловские ЦЭММ" , Бояновский В.В., население | ПС 35 кВ №1 Бабанаковская | ф.6-23-1 | 0.03 | 0.06 | 0.09 | 0.12 | 0.15 | 0.18 | 0.21 | 0.24 | 0.27 | 0.5 | ООО «ЭнергоПаритет»
4.122 | Ввод-1 6кВ РП-"7-й Гидроузел" ООО "Водоснабжение" | ПС 35 кВ №1 Бабанаковская | ф.6-9-1 | 0.005 | 0.01 | 0.015 | 0.02 | 0.025 | 0.03 | 0.035 | 0.04 | 0.045 | 0.05 | ООО «ЭнергоПаритет»
4.123 | Ввод-2 6кВ РП-"7-й Гидроузел" ООО "Водоснабжение" | ПС 35 кВ №1 Бабанаковская | ф.6-20-1 | 0.016 | 0.032 | 0.048 | 0.064 | 0.08 | 0.096 | 0.112 | 0.128 | 0.144 | 0.16 | ООО «ЭнергоПаритет»
4.124 | ООО "ММК-Уголь" | ПС 35 кВ Беловская ЦОФ | ф.6-28-Б, 6-21-В, 6-9-О | 0.5 | 0.5 | 0.5 | 0.5 | 0.5 | 0.5 | 0.5 | 0.5 | 0.5 | 0.5 | ООО «ЭнергоПаритет»
4.125 | ООО "Ш. Костромовская" | ПС 110 кВ Костромовская | ф.15,13, ф. 5, 6 |  |  |  |  | 3 | 3 | 3 | 3 | 3 | 3 | ООО «ЭнергоПаритет»
4.126 | АО "СУЭК-Кузбасс" ПЕ УДиУМ | ПС 35 кВ №3 ш. Кирова | Ф6-53-КОТ (Ф6-26-КОТ) | 1 | 1 | 1.022 | 1.077 | 1.167 | 1.667 | 1.917 | 2.167 | 2.407 | 2.407 | АО "СУЭК-Кузбасс" Энергоуправление
4.127 | АО "СУЭК-Кузбасс" ПЕ Обогатительная фабрика | ПС 6 кВ №948 Наклонный ствол ш. Полысаевская (от ПС 35 кВ №12 ш. Полысаевская) |  | 0.47 | 0.47 | 0.72 | 0.87 | 0.87 | 0.87 | 1.27 | 1.27 | 1.3 | 1.3 | АО "СУЭК-Кузбасс" Энергоуправление
4.128 | АО "СУЭК-Кузбасс" ШУ Комсомолец | ПС 35 кВ №52 Юго-Западный вент. Ствол ш. 7 Ноября | ф.6-5-ЛАВА, 6-6-ЛАВА | 0.4 | 0.8 | 1.2 | 1.6 | 2 | 2.4 | 2.8 | 3.2 | 3.6 | 4 | АО "СУЭК-Кузбасс" Энергоуправление
4.129 | АО "СУЭК-Кузбасс" Разрезоуправление | ПС 35 кВ Терентьевская | ф.10-8-Т | 0.03 | 0.06 | 0.09 | 0.15 | 0.27 | 0.27 | 0.27 | 0.27 | 0.27 | 0.3 | АО "СУЭК-Кузбасс" Энергоуправление
4.130 | АО "СУЭК-Кузбасс" ПЕ Шахта им. С.М. Кирова | ПС 35 кВ №111 Озёрная | Ф6-19-ПОЛ,Ф6-19-ПОЛ,Ф6-15-БОЛД, Ф6-16-БОЛД | 0.7 | 1.4 | 2.1 | 2.8 | 3.5 | 4.2 | 4.9 | 5.6 | 6.3 | 7 | АО "СУЭК-Кузбасс" Энергоуправление
4.131 | ООО "Шахта Чертинская-Коксовая" | ПС 110 кВ Ново-Чертинская | ф.6-12-ПС-21-1 | 0.19 | 0.38 | 0.57 | 0.76 | 0.95 | 1.14 | 1.33 | 1.52 | 1.71 | 1.9 | Кузбассэнерго-РЭС
4.132 | ОАО ЦОФ БЕЛОВСКАЯ | ПС 35 кВ Беловская ЦОФ | ф.6-22-РУ | 0.094 | 0.188 | 0.282 | 0.376 | 0.47 | 0.564 | 0.658 | 0.752 | 0.846 | 0.94 | Кузбассэнерго-РЭС
4.133 | ОАО НПП Кузбассрадио | ПС 110 кВ Беловская | ф.6-16-КР | 0.037 | 0.074 | 0.111 | 0.148 | 0.185 | 0.222 | 0.259 | 0.296 | 0.333 | 0.37 | Кузбассэнерго-РЭС
4.134 | ООО "Птицефабрика Трудармейская" | ПС 35 кВ Трудармейская | ф.10-2-П | 0.043 | 0.086 | 0.129 | 0.172 | 0.215 | 0.258 | 0.301 | 0.344 | 0.387 | 0.43 | Кузбассэнерго-РЭС
4.135 | ООО "Ясная Поляна" | ПС 35 кВ Трудармейская | Ф 10-3-Т, Ф 10-2-П | 0.021 | 0.042 | 0.063 | 0.084 | 0.105 | 0.126 | 0.147 | 0.168 | 0.189 | 0.21 | Кузбассэнерго-РЭС
4.136 | МАУ ДО "ДЮСШ" | ПС 35 кВ Трудармейская | Ф 10-3-Т | 0.019 | 0.038 | 0.057 | 0.076 | 0.095 | 0.114 | 0.133 | 0.152 | 0.171 | 0.19 | Кузбассэнерго-РЭС
4.137 | ООО "ТЭК Мереть" | ПС 110 кВ Беловская | ТП 35/0,4 кВ Б/Н 250 кВа (Мереть ТП-1), ф.6-6-К | 0.009 | 0.018 | 0.027 | 0.036 | 0.045 | 0.054 | 0.063 | 0.072 | 0.081 | 0.09 | Кузбассэнерго-РЭС
| Всего: |  |  | 17.3125 | 22.1452 | 30.185 | 42.7906 | 60.6455 | 75.5621 | 85.3507 | 101.2946 | 109.4074 | 118.7562
5 | Остальные центры питания Кузбасской энергосистемы
5.1 | Насосная установка внутренний отвал №4, площадка пересменка УАТ, ЭКГ-5А №8970 | ПС 110 кВ Вахрушевская | ф.6-7-У |  | 1.17 | 1.17 | 1.17 | 1.17 | 1.17 | 1.17 | 1.17 | 1.17 | 1.17 | АО "Кузбассразрезуголь"
5.2 | Насосная установка "2 Север" | ПС 110 кВ Вахрушевская | ф.6-3-У |  | 0.63 | 0.63 | 0.63 | 0.63 | 0.63 | 0.63 | 0.63 | 0.63 | 0.63 | АО "Кузбассразрезуголь"
5.3 | КХП:УОЦ, нагнетатели к/газа АО "ЕВРАЗ ЗСМК" площадка строительного проката | РП-15(ОП-4, ЗСТЭЦ) |  | 0.5 | 1 | 1.5 | 2 | 2.5 | 3 | 3.5 | 4 | 4.5 | 5 | ООО "ЕвразЭнергоТранс"
[6 empty] | 0 | 0 | 0 | 0 |  | 0 | 0 |  | ООО "ЕвразЭнергоТранс"
|  | РП-16 РУ-10 кВ (ОП-4, ЗСТЭЦ) |  |  |  | 0 | 0 | 0 | 0 |  | 0 | 0 |  | ООО "ЕвразЭнергоТранс"
|  | РП-45 РУ-6 кВ (ОП-4, ЗСТЭЦ) |  |  |  | 0 | 0 | 0 | 0 |  | 0 | 0 |  | ООО "ЕвразЭнергоТранс"
5.4 | АИП:Дробилки известняка АО "ЕВРАЗ ЗСМК" площадка строительного проката | РП-41 РУ-3 кВ (ОП-4, ЗСТЭЦ) |  | 0.05 | 0.1 | 0.15 | 0.2 | 0.25 | 0.3 | 0.35 | 0.4 | 0.45 | 0.5 | ООО "ЕвразЭнергоТранс"
5.5 | АИП:Эл.экскаваторы АО "ЕВРАЗ ЗСМК" площадка строительного проката | РП-43 РУ-3 кВ (ОП-4, ЗСТЭЦ) |  | 0.05 | 0.1 | 0.15 | 0.2 | 0.25 | 0.3 | 0.35 | 0.4 | 0.45 | 0.5 | ООО "ЕвразЭнергоТранс"
5.6 | АИП:Вентиляторы,дымососы, конвейеры АО "ЕВРАЗ ЗСМК" площадка строительного проката | РП-41 РУ-3кВ (ОП-4, ЗСТЭЦ) |  | 0.4 | 0.8 | 1.2 | 1.6 | 2 | 2.4 | 2.8 | 3.2 | 3.6 | 3.8 | ООО "ЕвразЭнергоТранс"
|  | РП-42 РУ-3кВ (ОП-4, ЗСТЭЦ) |  |  | 0 | 0 | 0 | 0 | 0 | 0 | 0 | 0 |  | ООО "ЕвразЭнергоТранс"
5.7 | АИП:известковые печи АО "ЕВРАЗ ЗСМК" площадка строительного проката | РП-27 (ЗС ТЭЦ) |  | 0.45 | 0.9 | 1.35 | 1.8 | 2.5 | 2.7 | 3.15 | 3.6 | 4.05 | 4.2 | ООО "ЕвразЭнергоТранс"
|  | РП-36 (ЗС ТЭЦ) |  |  | 0 | 0 | 0 | 0 | 0 | 0 | 0 | 0 |  | ООО "ЕвразЭнергоТранс"
5.8 | АИП:Агломашины АО "ЕВРАЗ ЗСМК" площадка строительного проката | РП-80 РУ10 кВ (ОП-4, ЗСТЭЦ) |  | 2.4 | 4.8 | 7.2 | 9.6 | 12 | 14.4 | 16.8 | 19.2 | 21.6 | 22.2 | ООО "ЕвразЭнергоТранс"
|  | РП-41 РУ-10 кВ (ОП-4, ЗСТЭЦ) | [11 empty] | ООО "ЕвразЭнергоТранс"
|  | РП-42 РУ-10 кВ (ОП-4, ЗСТЭЦ) | [11 empty] | ООО "ЕвразЭнергоТранс"
5.9 | Доменный цех: ЦВС АО "ЕВРАЗ ЗСМК" площадка строительного проката | РП-1 РУ-10 кВ (ОП-4, ЗСТЭЦ) |  | 0.08 | 0.16 | 0.24 | 0.28 | 0.35 | 0.48 | 0.56 | 0.64 | 0.72 | 0.8 | ООО "ЕвразЭнергоТранс"
|  | РП-2 РУ-10 кВ (ОП-4, ЗСТЭЦ) |  |  | 0.1 | 0.15 | 0.2 | 0.25 | 0.3 | 0.35 | 0.4 | 0.45 |  | ООО "ЕвразЭнергоТранс"
5.10 | Доменный цех: ЦВС Насосная ДЦ АО "ЕВРАЗ ЗСМК" площадка строительного проката | РП-3 (ЗСТЭЦ) |  | 0.2 | 0.4 | 0.6 | 0.8 | 1 | 1.2 | 1.4 | 1.6 | 1.8 | 2.2 | ООО "ЕвразЭнергоТранс"
5.11 | АИП:известковые печи АО "ЕВРАЗ ЗСМК" площадка строительного проката | РП-36 (ЗСТЭЦ) |  | 0.1 | 0.2 | 0.3 | 0.4 | 0.5 | 0.6 | 0.7 | 0.8 | 0.9 | 1.1 | ООО "ЕвразЭнергоТранс"
5.12 | Цех изложниц:Технологическое оборудование АО "ЕВРАЗ ЗСМК" площадка строительного проката | РП-23 (ЗС ТЭЦ) |  | 0.18 | 0.36 | 0.54 | 0.72 | 0.9 | 1.08 | 1.26 | 1.44 | 1.62 | 1.8 | ООО "ЕвразЭнергоТранс"
5.13 | ПВС:Электрокомпрессоры АО "ЕВРАЗ ЗСМК" площадка строительного проката | ОП-4 |  |  |  | 2.7 | 3.2 | 4.5 | 4.8 | 6.3 | 7.2 | 8.1 | 9 | ООО "ЕвразЭнергоТранс"
5.14 | ТСЦ:Электрокомпрессоры АО "ЕВРАЗ ЗСМК" площадка строительного проката | РП-24 (ОП-2) |  | 0.5 | 1 | 1.5 | 2 | 2.5 | 3 | 3.5 | 4 | 4.5 | 5.4 | ООО "ЕвразЭнергоТранс"
|  | РП-77 (ОП-7) | [11 empty] | ООО "ЕвразЭнергоТранс"
5.15 | Кислородный цех-1: компрессоры АО "ЕВРАЗ ЗСМК" площадка строительного проката | РП-25 (ОП-2) |  | 0.34 | 0.68 | 1.02 | 1.36 | 1.7 | 2.04 | 2.38 | 2.72 | 3.06 | 3.4 | ООО "ЕвразЭнергоТранс"
|  | РП-48 (ОП-2) | [11 empty] | ООО "ЕвразЭнергоТранс"
5.16 | Литейный цех АО "ЕВРАЗ ЗСМК" площадка строительного проката | ОП-2 |  | 1.5 | 3 | 4.5 | 6 | 7.5 | 9 | 10.5 | 12 | 13.5 | 15 | ООО "ЕвразЭнергоТранс"
5.17 | Сталеплавильное производство:МНЛЗ АО "ЕВРАЗ ЗСМК" площадка строительного проката | РП-51 (ОП-3) |  | 0.43 | 0.86 | 1.29 | 1.72 | 2.15 | 2.58 | 3.01 | 3.44 | 3.87 | 4.3 | ООО "ЕвразЭнергоТранс"
5.18 | Сталеплавильное производство:МНЛЗ АО "ЕВРАЗ ЗСМК" площадка строительного проката | РП-53 (ОП-3) |  | 0.24 | 0.48 | 0.72 | 0.96 | 1.2 | 1.44 | 1.68 | 1.92 | 2.16 | 2.4 | ООО "ЕвразЭнергоТранс"
5.19 | РМЗ:Индукционные печи РМЗ АО "ЕВРАЗ ЗСМК" площадка строительного проката | РП-61 (ОП-2) |  | 0.35 | 0.7 | 1.05 | 1.4 | 1.75 | 2.1 | 2.45 | 2.8 | 3.15 | 3.3 | ООО "ЕвразЭнергоТранс"
5.20 | Сталепрокатное производство (метизы):Технологическое оборудование АО "ЕВРАЗ ЗСМК" площадка строительного проката | ЗС ТЭЦ |  | 0.23 | 0.46 | 0.69 | 0.92 | 1.15 | 1.38 | 1.61 | 1.84 | 2.07 | 2.1 | ООО "ЕвразЭнергоТранс"
5.21 | ООО"Окси Сервис"; ИП Кучеренко;ООО "КузнецкЛАЗсервис";ГСК "Строитель-3" | ПС 110 кВ Опорная-19 |  | 0.1 | 0.2 | 0.3 | 0.4 | 0.5 | 0.6 | 0.7 | 0.8 | 0.9 | 1 | ООО "ЕвразЭнергоТранс"
5.22 | ООО "Шахта "Есаульская" | ПС 110 кВ Есаульская |  | 0.4 | 0.5 | 1.2 | 1.6 | 2 | 2.4 | 2.8 | 3.2 | 3.6 | 4 | ООО "ЕвразЭнергоТранс"
5.23 | ООО "СтальЭмаль" филиал Новокузнецк.Технологическое оборудование | ПС 110 кВ Ширпотреб |  | 2.2 | 2.2 | 2.2 | 2.2 | 2.2 | 2.2 | 2.2 | 2.2 | 2.2 | 2.2 | ООО "ЕвразЭнергоТранс"
5.24 | АО "ЕВРАЗ ЗСМК" площадка рельсового проката | РП-505 (6-31Н ПС 110 Ширпотреб) |  | 2.4 | 2.4 | 2.4 | 2.4 | 2.4 | 2.4 | 2.4 | 2.4 | 2.4 | 2.4 | ООО "ЕвразЭнергоТранс"
|  | РП-507 "прокат" (ф.6-3П ПС 110 Ширпотреб) | [11 empty] | ООО "ЕвразЭнергоТранс"
5.25 | АО "ЕВРАЗ ЗСМК" площадка рельсового проката | РП-524 (6-54ШП ПС 110 кВ Ширпотреб) |  | 0.2 | 0.2 | 0.2 | 0.2 | 0.2 | 0.2 | 0.2 | 0.2 | 0.2 | 0.2 | ООО "ЕвразЭнергоТранс"
5.26 | АО "ЕВРАЗ ЗСМК" площадка рельсового проката | РП-403 (яч.№10, яч. №14 ПС 110 кВ Опорная-4) |  | 2.3 | 2.3 | 2.3 | 2.3 | 2.3 | 2.3 | 2.3 | 2.3 | 2.3 | 2.3 | ООО "ЕвразЭнергоТранс"
5.27 | ООО "ЕвразЭнергоТранс" | РП-25-б (яч. 14, яч 53 Центральная ТЭЦ) |  | 0.5 | 0.5 | 0.5 | 0.5 | 0.5 | 0.5 | 0.5 | 0.5 | 0.5 | 0.5 | ООО "ЕвразЭнергоТранс"
5.28 | АО "ЕВРАЗ ЗСМК" площадка рельсового проката | ПС 110 кВ Опорная-6 |  | 2.7 | 2.7 | 2.7 | 2.7 | 2.7 | 2.7 | 2.7 | 2.7 | 2.7 | 2.7 | ООО "ЕвразЭнергоТранс"
5.29 | ООО"ЗСЭМЗ" | ПС 110 кВ Опорная-3 |  | 2 | 2 | 2 | 2 | 2 | 2 | 2 | 2 | 2 | 2 | ООО "ЕвразЭнергоТранс"
5.30 | 1,2-ая скиповая машина, ленточные конвейеры ООО "Шахта Осинниковская" | ПС 35 кВ Капитальная-35 |  | 2.4 | 2.4 | 2.4 | 2.4 | 2.4 | 2.4 | 2.4 | 2.4 | 2.4 | 2.4 | ООО "ЕвразЭнергоТранс"
5.31 | АО "ЕВРАЗ ЗСМК" шахта Шерегешская | ПС 110 кВ Шерегеш-1 |  | 0.52 | 1.04 | 1.56 | 2.08 | 2.6 | 3.12 | 3.64 | 4.16 | 4.68 | 5.2 | ООО "ЕвразЭнергоТранс"
5.32 | АО "ЕВРАЗ ЗСМК" шахта Таштагольская | ПС 110 кВ Таштагольская |  | 0.56 | 1.12 | 1.68 | 2.24 | 2.8 | 3.36 | 3.92 | 4.48 | 5.04 | 5.6 | ООО "ЕвразЭнергоТранс"
5.33 | АО "ЕВРАЗ ЗСМК" шахта Казская | ПС 110 кВ Казская |  | 0.45 | 0.9 | 1.35 | 1.8 | 2.25 | 2.7 | 3.15 | 3.6 | 4.05 | 4.5 | ООО "ЕвразЭнергоТранс"
|  | ПС 35 кВ Казская |  |  | 0 | 0 | 0 | 0 | 0 | 0 | 0 | 0 |  | ООО "ЕвразЭнергоТранс"
5.34 | ООО "Шахта Алардинская" | ПС 110 кВ Малиновская |  | 3 | 3 | 3 | 3 | 3 | 3 | 3 | 3 | 3 | 3 | ООО "ЕвразЭнергоТранс"
5.35 | ООО "Шахта Усковская" | ПС 110 кВ Ульяновская |  | 4 | 4 | 4 | 4 | 4 | 4 | 4 | 4 | 4 | 4 | ООО "ЕвразЭнергоТранс"
| Филиал ОАО "Южкузбассуголь" - ООО "Шахта Ерунаковская-8" | ПС 110 кВ Ерунаковская |  | 3 | 3 | 3 | 3 | 3 | 3 | 3 | 3 | 3 | 3 | ООО "ЕвразЭнергоТранс"
5.36 | Абагурский филиал АО "Евразруда" | ПС 110 кВ Обогатительная |  | 3 | 3 | 3 | 3 | 3 | 3 | 3 | 3 | 3 | 3 | ООО "ЕвразЭнергоТранс"
5.37 | ООО "Тандем", ООО "СКИФ" | ГРУ 10 кВ Кемеровской ГРЭС | РУ-0,4кВ ТП-5, РУ-0,4кВ ТП-15, РУ-0,4кВ ТЦ "Я" - ф.10-11, ф.10-29, ф.10-12, ф.10-30, ф.10-15, ф.10-26 ЦРП-10 кВ Инвестстрой, яч.7, яч.40 | 0.1 | 0.2 | 0.3 | 0.4 | 0.5 | 0.6 | 0.7 | 0.8 | 0.9 | 1 | АО "СибПСК"
5.38 | ООО "Т2 Мобайл", УДКХиБ Администрации г. Новокузнецка, ЗАО "Тринити",ООО "Аверс", ООО "ССК", ООО "Запсибремонт", И.П. Кучеренко А.И., ООО "Авангард -Авто", ООО "Клязьма-ИНВЕСТ", ООО "НСУМ-НК", ООО "Электромонтаж-4", ООО "Аква-Сервис" , ИП Волобуева Е.А., ИП Сахаров А.В., Ф.л. Фахретдинова Р.Х. , ООО "ТАУРУС", ИП Нигматов К.С., ООО "Континент Инвест", Главное Управление МЧС России по Кемеровской области, ООО "Тринити" , Канашевский В.И., ООО "Фирма "Феод", ООО "АвтоКар Делимен", ООО "Система", ООО "Филком", ООО "Кузбасская ярмарка", ООО "ИЗОТЭК" , ООО "НКМЗ" Болдырева А.В., ООО "Дробильные машины", Коротких Д.В., ООО "ЭнергоСеть», ИП Рубцов, Ли О.В., Елмашев К А, Приймак Е.В., ООО "Завод по ремонту ГШО", ООО "ИнтерТЭК", ООО "СК Металлстройсервис", ООО "Группа компаний "РАЙЗИНГ", Муниципальное трамвайно-троллейбусное предприятие Новокузнецкого городского округа, ООО "Втормет", ООО "ТК Трансуголь", Воронов Е.Е., ООО "СибСтальГарант", ИП Бойцов И.Н., Сарумян Э.Н., ООО "ТатДизель", ООО "Пассажирское автопредприятие № 10", Епонешников А.А., ИП Коноплева Е.В., ООО "КузЗГШО", ООО "ПРОММЕТ", Норватов Р.В., Шауба В.Ф., ООО "Новокузнецкий завод нестандартных изделий", Переверзев А.А., Доротюк В.И., ООО "НК-СтройАвтосиб", ООО "Премьер логистик", АО "ЕЗСМК", АО "Газпром энергосбыт", ООО "Система", ООО "Промсервис", ООО "КССК", ООО "Промэнергосбыт" | ПС 110 кВ Опорная-19 | ф.1-6, ф.2-7, ф.2-8, ф.1-13, ф.2-10, ф.1-3, ф.2-11 | 0.15 | 0.3 | 0.45 | 0.6 | 0.75 | 0.9 | 1.05 | 1.2 | 1.35 | 1.5 | АО "СибПСК"
5.39 | ООО "КДВ Яшкино"" | ПС 110 кВ Яшкинская | ф.6-9-К | 0.19 | 0.38 | 0.57 | 0.76 | 0.95 | 1.14 | 1.33 | 1.52 | 1.71 | 1.9 | АО "СибПСК"
5.40 | Шахта "Березовская" | РП 6 кВ Техкомплекс от ПС 35 кВ Березовская-Новая | яч№2 "Мех цех", яч№19 "Конвейерный уклон", Ф.6-4 | 1.97 | 1.97 | 1.97 | 1.97 | 1.97 | 1.97 | 1.97 | 1.97 | 1.97 | 1.97 | АО«СШЭМК»
5.41 | Шахта "Березовская" | ПС 35 кВ Березовская-Новая | яч№112, 216 "Скиповой подъем" | 0.6 | 0.6 | 0.6 | 0.6 | 0.6 | 0.6 | 0.6 | 0.6 | 0.6 | 0.6 | АО«СШЭМК»
5.42 | Шахта "Первомайская" | ПС 35 кВ Первомайская | яч№37 ТП-105, СНТ "Первомаец" | 0.6 | 0.6 | 0.6 | 0.6 | 0.6 | 0.6 | 0.6 | 0.6 | 0.6 | 0.6 | АО«СШЭМК»
5.43 | Шахта "Березовская" | РП 6 кВ Техкомплекс от ПС 35 кВ Березовская-Новая | КРУВ-6№7,8 |  |  |  | 0.64 | 0.64 | 0.64 | 0.64 | 0.64 | 0.64 | 0.64 | АО«СШЭМК»
5.44 | Шахта "Березовская" | РП 6 кВ 3-ий уклон от ф.6-113 от ПС 35 кВ Березовская-Новая | КРУВ-6№3,8 |  |  | 0.24 | 0.24 | 0.24 | 0.24 | 0.24 | 0.24 | 0.24 | 0.24 | АО«СШЭМК»
5.45 | Шахта "Первомайская" | ПС 35 кВ Первомайская | яч. №13,20 ТП-102 "Компрессорная" | 0.5 | 0.5 | 0.5 | 0.5 | 0.5 | 0.5 | 0.5 | 0.5 | 0.5 | 0.5 | АО«СШЭМК»
5.46 | Шахта "Первомайская" | РП 0,4 кВ Эл. цех от ф.6-26 от ПС 35 кВ Первомайская | АВ№2-7 | 0.15 | 0.15 | 0.15 | 0.15 | 0.15 | 0.15 | 0.15 | 0.15 | 0.15 | 0.15 | АО«СШЭМК»
5.47 | Шахта "Первомайская" | РП 6 кВ 72 бр-г от ф.6-22 от ПС 35 кВ Первомайская | КРУВ-6№1,2 | 0.11 | 0.11 | 0.11 | 0.11 | 0.11 | 0.11 | 0.11 | 0.11 | 0.11 | 0.11 | АО«СШЭМК»
5.48 | Шахта "Первомайская" | ПС 35 кВ Первомайская | яч. №26,27 ТП-101 "БВС" | 0.75 | 0.75 | 0.75 | 0.75 | 0.75 | 0.75 | 0.75 | 0.75 | 0.75 | 0.75 | АО«СШЭМК»
5.49 | Шахта "Первомайская" | РП 6 кВ 71 бр-г от ф.6-3 от ПС 35 кВ Первомайская | КРУН-6 №2,3,4 | 0.062 | 0.062 | 0.062 | 0.062 | 0.062 | 0.062 | 0.062 | 0.062 | 0.062 | 0.062 | АО«СШЭМК»
5.50 | Шахта "Первомайская" | РПП 6 кВ 42 бр-г от ф.6-22 от ПС 35 кВ Первомайская | КРУВ-6№4,7 | 0.326 | 0.326 | 0.326 | 0.326 | 0.326 | 0.326 | 0.326 | 0.326 | 0.326 | 0.326 | АО«СШЭМК»
5.51 | Шахта "Первомайская" | РПП 6 кВ 42 бр-г от ф.6-37 от ПС 35 кВ Первомайская | КРУВ-6№3,5,8 | 0.3 | 0.3 | 0.3 | 0.3 | 0.3 | 0.3 | 0.3 | 0.3 | 0.3 | 0.3 | АО«СШЭМК»
5.52 | Шахта "Первомайская" | РПП 6 кВ 72 насосная от ф.6-36 от ПС 35 кВ Первомайская | ЯЧ №1,2,3,4 |  |  |  | 0.491 | 0.491 | 0.491 | 0.491 | 0.491 | 0.491 | 0.491 | АО«СШЭМК»
5.53 | Шахта "Первомайская" | РП 0,4 кВ Гл. подъем от ф.6-27 от ПС 35 кВПервомайская | АВ №2-6 |  |  |  | 0.142 | 0.142 | 0.142 | 0.142 | 0.142 | 0.142 | 0.142 | АО«СШЭМК»
5.54 | Шахта "Первомайская" | РП 0,4 кВ №1,№2 от ф.6-26 от ПС 35 кВ Первомайская | АВ №1,2 | 0.12 | 0.12 | 0.12 | 0.12 | 0.12 | 0.12 | 0.12 | 0.12 | 0.12 | 0.12 | АО«СШЭМК»
5.55 | Цементная мельница №3 | ПС Цементных мельниц (от ф.6-15 ЦМ ПС 110 кВ Топкинская) | Яч. №12 | 0.8: 2; 0.9: 2; 1: 2 | ООО "Топкинский цемент"
5.56 | Линия дробильного отделения №2 (2 МВт) | ПС Дробильного отделения (от ф.6-9ДО ПС 110 кВ Топкинская) | Яч. №15 | 1.5 | 1.5 | 1.5 | 1.5 | 1.5 | 1.5 | 1.5 | 1.5 | 1.5 | 1.5 | ООО "Топкинский цемент"
5.57 | Сырьевая мельница №3 | ПС Сырьевых мельниц (от ф.6-26 СО ПС 110 кВ Топкинская) | Яч. №10 |  |  |  | 1.6 | 1.6 | 1.6 | 1.6 | 1.6 | 1.6 | 1.6 | ООО "Топкинский цемент"
5.58 | Жилые дома частного сектора, ЧП, ФЛ, юр.лица | ПС 35 кВ №3 Южная | ф.15-Трамвайная | 0.94 | 0.94 | 0.94 | 0.94 | 0.94 | 0.94 | 0.94 | 0.94 | 0.94 | 0.94 | ООО «Горэлектросеть»
5.59 | Жилые дома частного сектора, МКД, школа, котельная школы, ВНС, ЧП, ФЛ, юр.лица | ПС 35 кВ №3 Южная | ф.11-295 | 1.65 | 1.65 | 1.65 | 1.65 | 1.65 | 1.65 | 1.65 | 1.65 | 1.65 | 1.65 | ООО «Горэлектросеть»
5.60 | Жилые дома частного сектора, ВНС, ЧП, ФЛ, юр.лица | ПС 35 кВ №3 Южная | ф.11-295 |  | 1.55 | 1.55 | 1.55 | 1.55 | 1.55 | 1.55 | 1.55 | 1.55 | 1.55 | ООО «Горэлектросеть»
5.61 | Жилые дома частного сектора, ВНС, ЧП, ФЛ, юр.лица | ЦРП-4 (ПС 110 кВ Кузнецкая ф.10-16-Г) | ф.20-Сады |  | 1.29 | 1.29 | 1.29 | 1.29 | 1.29 | 1.29 | 1.29 | 1.29 | 1.29 | ООО «Горэлектросеть»
5.62 | Жилые дома частного сектора, МБУ "Комбинат питания", котельная, ЧП, ФЛ, юр.лица | ЦРП-4 (ПС 110 кВ Кузнецкая ф.10-16-Г) | ф.25-454-1 |  |  | 0.66 | 0.66 | 0.66 | 0.66 | 0.66 | 0.66 | 0.66 | 0.66 | ООО «Горэлектросеть»
5.63 | МКД, д/сад, ЦТП, ВНС, ЧП, ФЛ, юр.лица | ПС 35 кВ №2 Н.Островская | ф.3-484 |  |  | 0.7 | 0.7 | 0.7 | 0.7 | 0.7 | 0.7 | 0.7 | 0.7 | ООО «Горэлектросеть»
5.64 | МКД, д/сады, школа, ЧП, ФЛ, юр.лица | ПС 35 кВ №2 Н.Островская | ф.19-437 |  |  | 0.77 | 0.77 | 0.77 | 0.77 | 0.77 | 0.77 | 0.77 | 0.77 | ООО «Горэлектросеть»
5.65 | МКД, д/сад, ЧП, ФЛ, юр.лица | ПС 35 кВ №2 Н.Островская | ф.5-433 |  |  |  | 0.62 | 0.62 | 0.62 | 0.62 | 0.62 | 0.62 | 0.62 | ООО «Горэлектросеть»
5.66 | МКД, д/сады, школа, станция скорой медпомощи, УВД, ЧП, ФЛ, юр.лица | ПС 35 кВ №2 Н.Островская | ф.26-425 |  |  |  | 1.35 | 1.35 | 1.35 | 1.35 | 1.35 | 1.35 | 1.35 | ООО «Горэлектросеть»
5.67 | МКД, детский дом, школа, техникум, ЧП, ФЛ, юр.лица | ПС 35 кВ №2 Н.Островская | ф.22-429 |  |  |  | 0.73 | 0.73 | 0.73 | 0.73 | 0.73 | 0.73 | 0.73 | ООО «Горэлектросеть»
5.68 | МКД, д/сад, поликлиника, Центр по профилактике и борьбе со СПИД, ветлечебница, ВНС, ЧП, ФЛ, юр.лица | ПС 35 кВ №2 Н.Островская | ф.18-ЦРП-3-2 |  |  |  |  | 1.6 | 1.6 | 1.6 | 1.6 | 1.6 | 1.6 | ООО «Горэлектросеть»
5.69 | МКД, д/сады, школа, институт, поликлиника, ЧП, ФЛ, юр.лица | ПС 35 кВ №1 Центральная | ф.15-147 |  |  |  |  | 1.26 | 1.26 | 1.26 | 1.26 | 1.26 | 1.26 | ООО «Горэлектросеть»
5.70 | МКД, д/сады, дом ребенка, поликлиника, ЧП, ФЛ, юр.лица | ПС 35 кВ №1 Центральная | ф.18-181 | 0.6: 0.72; 0.7: 0.72; 0.8: 0.72; 0.9: 0.72; 1: 0.72 | ООО «Горэлектросеть»
5.71 | МКД, д/сад, школа, поликлиника, АТС, районная администрация, таможенный пункт, МВД, ЧП, ФЛ, юр.лица | ПС 35 кВ №1 Центральная | ф.11-РП-2-2 | 0.6: 1.35; 0.7: 1.35; 0.8: 1.35; 0.9: 1.35; 1: 1.35 | ООО «Горэлектросеть»
5.72 | МКД, д/сад, школа, ЧП, ФЛ, юр.лица | ПС 35 кВ №1 Центральная | ф.3-187 | 0.6: 0.52; 0.7: 0.52; 0.8: 0.52; 0.9: 0.52; 1: 0.52 | ООО «Горэлектросеть»
5.73 | МКД, д/сады, школы, ЦТП, КНС, ВНС, АТС, ЧП, ФЛ, юр.лица | ПС 35 кВ №1 Центральная | ф.38-РП-5-2 | 0.7: 1.73; 0.8: 1.73; 0.9: 1.73; 1: 1.73 | ООО «Горэлектросеть»
5.74 | МКД, д/сады, ВНС, ФКП "РосГосЦирк", ЧП, ФЛ, юр.лица | ПС 35 кВ №5 Новая | ф.19-РП-44-2 | 0.7: 1.05; 0.8: 1.05; 0.9: 1.05; 1: 1.05 | ООО «Горэлектросеть»
5.75 | МКД, д/сады, школа, КНС, ВНС, УВД, ТРЦ, ЧП, ФЛ, юр.лица | ПС 35 кВ №5 Новая | ф.4-РП-36-1 | 0.8: 1.53; 0.9: 1.53; 1: 1.53 | ООО «Горэлектросеть»
5.76 | МКД, д/сады, ВНС, ЧП, ФЛ, юр.лица | ПС 35 кВ №5 Новая | ф.22-249 | 0.8: 1.31; 0.9: 1.31; 1: 1.31 | ООО «Горэлектросеть»
5.77 | МКД, д/сады, школа, поликлиника, ЦТП, ВНС, Казначейство, ЧП, ФЛ, юр.лица | ПС 35 кВ №5 Новая | ф.18-ЦРП-10-2 | 0.9: 1.99; 1: 1.99 | ООО «Горэлектросеть»
5.78 | МКД, д/сады, школа, ВНС, администрация города, ЧП, ФЛ, юр.лица | ПС 35 кВ №5 Новая | ф.41-648-1 | 0.9: 1.55; 1: 1.55 | ООО «Горэлектросеть»
5.79 | МКД, д/сад, ТРЦ, ЧП, ФЛ, юр.лица | ПС 35 кВ №5 Новая | ф.15-РП-38-1 | 1: 1.15 | ООО «Горэлектросеть»
5.80 | МКД, д/сады, школы, поликлиника, ВНС, ЧП, ФЛ, юр.лица | ПС 35 кВ №5 Новая | ф.9-РП-10-1 | 1: 1.12 | ООО «Горэлектросеть»
5.81 | МКД, д/сады, школа, ВНС, ТРЦ, ЧП, ФЛ, юр.лица | ПС 35 кВ №5 Новая | ф.26-РП-36-2 | 1: 1.04 | ООО «Горэлектросеть»
5.82 | Сырьевая мельница №7 | ПС Сырьевых мельниц (от ф.6-23 СО ПС 110 кВ Топкинская) | Яч. №23 | 0.6: 2; 0.7: 2; 0.8: 2; 0.9: 2; 1: 2 | ООО "Топкинский цемент"
5.83 | ООО "Химпром" | ПС №26 ООО "Химпром" | Трансформатор 26-02 (яч. 7 ЗРУ-35 кВ на ПС 110 кВ Химпром) | 0 | 0 | 0 | 0 | 0 | 0.3 | 0.6 | 0.9 | 1.2 | 1.45 | ООО "ТрансХимЭнерго"
5.84 | ООО "Химпром" | ПС №26 ООО "Химпром" | Трансформатор 26-04 (яч. 11 ЗРУ-35 кВ на ПС 110 кВ Химпром) | 0 | 0 | 0 | 0 | 0 | 0.3 | 0.6 | 0.9 | 1.2 | 1.45 | ООО "ТрансХимЭнерго"
5.85 | ПАО «ЦОФ «Берёзовская» | ПС 35 кВ ЦОФ Берёзовская | Ф.6-4 РУ6-3 (1 сек.) технологическое оборудование ПАО «ЦОФ «Берёзовская» | 0.12 | 0.24 | 0.36 | 0.48 | 0.6 | 0.72 | 0.84 | 0.96 | 1.08 | 1.2 | ООО "ТрансХимЭнерго"
5.86 | ПАО «ЦОФ «Берёзовская» | ПС 35 кВ ЦОФ Берёзовская | Ф.6-18 РУ6-1 (2 сек.) технологическое оборудование ПАО «ЦОФ «Берёзовская» | 0.14 | 0.28 | 0.42 | 0.56 | 0.7 | 0.84 | 0.98 | 1.12 | 1.26 | 1.4 | ООО "ТрансХимЭнерго"
5.87 | ООО «Авексима Сибирь» | ТП-1 6/0,4 кВ от яч. 6 и яч. 23 ПС 35 кВ Судженская | ф.13, ф.14 | 1: 0.25 | ООО "ТрансХимЭнерго"
5.88 | ООО «Авексима Сибирь» | ТП-2 6/0,4 кВ от яч. 6 и яч. 23 ПС 35 кВ Судженская | ф.11, ф.12 | 1: 0.15 | ООО "ТрансХимЭнерго"
5.89 | ООО «Авексима Сибирь» | ТП-3 6/0,4 кВ от яч. 6 и яч. 23 ПС 35 кВ Судженская | ф.5, ф.6 | 1: 0.1 | ООО "ТрансХимЭнерго"
5.90 | ООО "Разрез Березовский" | ПС 35 кВ Матюшинская | ф.6-3 | 1 | 1 | 1 | 2 | 2 | 2 | 2 | 3 | 3 | 4.1 | ООО "ОЭСК"
5.91 | СП ООО "Барзасское товарищество" | ПС 35 кВ Романовская | ф.6-9 | 1.2 | 1.2 | 1.2 | 1.2 | 1.2 | 1.2 | 1.2 | 1.2 | 1.2 | 1.2 | ООО "ОЭСК"
5.92 | СП ООО "Барзасское товарищество" | ПС 110 кВ Гусинская | ф.14 | [10 empty] | ООО "ОЭСК" | bar: 0.1 to 1
5.93 | СП ООО "Барзасское товарищество" | ПС 110 кВ Товарищ | ф.6-5, ф.6-6 | 0.7 | 0.7 | 0.7 | 0.7 | 0.7 | 0.7 | 0.7 | 0.7 | 0.7 | 0.7 | ООО "ОЭСК"
5.94 | Магистральные ленточные конвейера | ПС 110 кВ Северо-Байдаевская | Ф6 №10 ЦРП-2 ООО "Шахта "Юбилейная" | 0.26 | 0.52 | 0.78 | 1.05 | 1.31 | 1.54 | 1.78 | 2.01 | 2.85 | 3.15 | ООО "Шахта "Юбилейная"
5.95 | КАО «Азот» | Шины ГРУ 6 кВ НК ТЭЦ | КАО «Азот» |  | 0.6 | 0.6 | 1 | 1 | 1 | 1 | 1 | 3.75 | 3.75 | КАО «Азот»
5.96 | КАО «Азот» | Шины ЗРУ-110 кВ НК ТЭЦ | КАО «Азот» | 0.95 | 0.95 | 3.15 | 3.15 | 3.15 | 4.65 | 4.85 | 5.95 | 5.95 | 10.25 | КАО «Азот»
5.97 | Д/С,Дома коммунального сектора,ГРП,УВД,ИФНС,Сан.Эпид.Станция, ЦОДД,СК,2 Банка, Роспотребнадзор,КемВод(Управление),ГКБ№3,КУМИ | Кемеровская ГРЭС | РП 1-3 | 0.9: 3.84; 1: 3.84 | ОАО "СКЭК"
5.98 | Администрация КО,Дома коммунального сектора,ДКБ№1,ГКБ№3,Банк,Суд,КемВод, СК, Администрация г.Кемерово,Д/С,ГБ№1, | Кемеровская ГРЭС | РП 1-8 | 2.34 | 2.34 | 2.34 | 2.34 | 2.34 | 2.34 | 2.34 | 2.34 | 2.34 | 2.34 | ОАО "СКЭК"
5.99 | Администрация КО,Суд,КемВод(КНС),Банк,Дома коммунального сектора,ЦОДД,КемГУ, Администрация г.Кемерово, | Кемеровская ГРЭС | РП 37-21 | 1: 1.67 | ОАО "СКЭК"
5.100 | Суд,КемВод(КНС),Банк,Дома коммунального сектора,КемГУ, | Кемеровская ГРЭС | РП 37-20 | 0.6: 1.17; 0.7: 1.17; 0.8: 1.17; 0.9: 1.17; 1: 1.17 | ОАО "СКЭК"
5.101 | Котельная,Бойлерная,Банк,Дома коммунального сектора,Насосная | ПС 35 кВ Центральная | РП 30-5 |  |  |  |  | 1.44 | 1.44 | 1.44 | 1.44 | 1.44 | 1.44 | ОАО "СКЭК"
5.102 | Бойлерная,Котельная,ВОСТНИИ,Насосная | ПС 35 кВ Центральная | РП 30-14 | 1: 0.3 | ОАО "СКЭК"
5.103 | Теплоэнерго (Котельная),Дома частного сектора, | ПС 35 кВ Центральная | Ц-4 | 0.8: 1.3; 0.9: 1.3; 1: 1.3 | ОАО "СКЭК"
5.104 | ЦОДД,Теплоэнерго (Котельная),ДЮСШ№5,Дома коммунального и частного сектора,Школа | ПС 35 кВ Центральная | Ц-7 |  | 1.86 | 1.86 | 1.86 | 1.86 | 1.86 | 1.86 | 1.86 | 1.86 | 1.86 | ОАО "СКЭК"
5.105 | КемВод,Фтизиопульмунологичесскмй центр,Гостиница,Д/С,Противотуберкулезный диспансер, Дома коммунального и частного сектора,Котельная,Музей,Теплоэнерго (Котельная),ЦОДД, | ПС 35 кВ Центральная | Ц-14 | 1.26 | 1.26 | 1.26 | 1.26 | 1.26 | 1.26 | 1.26 | 1.26 | 1.26 | 1.26 | ОАО "СКЭК"
5.106 | Дома коммунального и частного сектора,Школа,КУСОН,Суд,Станция скорой помощи,ЦОДД, | ПС 35 кВ Центральная | Ц-20 | 0.8: 1.1; 0.9: 1.1; 1: 1.1 | ОАО "СКЭК"
5.107 | КемВод,Дома частного сектора,Школа,Котельная, | ПС 35 кВ Северная | РП 31-3 | 1: 1.23 | ОАО "СКЭК"
5.108 | Котельная,Дома частного сектора, | ПС 35 кВ Северная | РП 31-20 |  |  |  | 0.6 | 0.6 | 0.6 | 0.6 | 0.6 | 0.6 | 0.6 | ОАО "СКЭК"
5.109 | Техникум,КемВод(ПНС),ЦОДД,КемВод(Насосная),Дома коммунального и частного сектора, КемДСК | ПС 35 кВ Северная | Сев-7 | 1: 1.47 | ОАО "СКЭК"
5.110 | Дом пристарелых,КемВод(ПНС),Горбольница № 11,2Д/С,Котельная,ЦОДД, Дома коммунального и частного сектора, Школа, | ПС 35 кВ Северная | Сев-9 | 1: 0.92 | ОАО "СКЭК"
5.111 | Горбольница № 11,Котельная,Дома частного сектора, | ПС 35 кВ Северная | Сев-23 | 0.9: 0.57; 1: 0.57 | ОАО "СКЭК"
5.112 | КемВод(Насосная),Котельная,ЦОДД,Дома частного сектора, | ПС 35 кВ Северная | Сев-24 |  |  |  |  | 1.35 | 1.35 | 1.35 | 1.35 | 1.35 | 1.35 | ОАО "СКЭК"
5.113 | КемВод,Дома частного сектора, | ПС 35 кВ Северная | Сев-11 | 1: 0.39 | ОАО "СКЭК"
5.114 | Котельная,Дома частного сектора, | ПС 35 кВ Северная | Сев-14 | 0.8: 0.46; 0.9: 0.46; 1: 0.46 | ОАО "СКЭК"
5.115 | Нотариус,4Д/С,Дома коммунального и частного сектора, ЦОДД, Школа,Банк,КемВод(КНС),ВПЧ,Котельная,Сельская больница, | ПС 110 кВ Рудничная | РП 32-10 |  |  | 1.84 | 1.84 | 1.84 | 1.84 | 1.84 | 1.84 | 1.84 | 1.84 | ОАО "СКЭК"
5.116 | Д/С,Школа,Дома коммунального и частного сектора,Банк,КемВод(КНС),Котельная,Сельская больница, | ПС 110 кВ Рудничная | РП 32-22 | 0.6: 2.17; 0.7: 2.17; 0.8: 2.17; 0.9: 2.17; 1: 2.17 | ОАО "СКЭК"
5.117 | Теплоэнерго (Котельная №27) | ПС 110 кВ Рудничная | РП 23-15 | 1: 0.67 | ОАО "СКЭК"
5.118 | Б/С "Вымпелком", Столярный цех | ПС 110 кВ Рудничная | РП 23-12 |  |  |  | 1.09 | 1.09 | 1.09 | 1.09 | 1.09 | 1.09 | 1.09 | ОАО "СКЭК"
5.119 | Дома коммунального и частного сектора | ПС 110 кВ Рудничная | РП 47-3 | 0.7: 0.33; 0.8: 0.33; 0.9: 0.33; 1: 0.33 | ОАО "СКЭК"
5.120 | Дома коммунального и частного сектора | ПС 110 кВ Рудничная | РП 47-4 | 0.7: 0.2; 0.8: 0.2; 0.9: 0.2; 1: 0.2 | ОАО "СКЭК"
5.121 | КемВод (КНС,очистные), Дома частного сектора, | ПС 110 кВ №33 Кедровская Обогатительная | 30 КЕДР-7 |  | 1.4 | 1.4 | 1.4 | 1.4 | 1.4 | 1.4 | 1.4 | 1.4 | 1.4 | ОАО "СКЭК"
5.122 | Отделение полиции,2Д/С,КУМИ,Стомотология,ГКБ№11,КЦСОН,Дома коммунального и частного сектора. | ПС 110 кВ №33 Кедровская Обогатительная | 30 КЕДР-28 | 0.8: 0.88; 0.9: 0.88; 1: 0.88 | ОАО "СКЭК"
5.123 | Библиотека,Д/С,Техникум,Дома коммунального и частного сектора,Стадион. | ПС 110 кВ №33 Кедровская Обогатительная | 30 КЕДР-5 |  |  |  |  | 0.63 | 0.63 | 0.63 | 0.63 | 0.63 | 0.63 | ОАО "СКЭК"
5.124 | Библиотека, КГКБ№4, Дом пристарелых, КемВод, Наркологический диспансер,Стомотология, КТТУ, Банк, Промзона. | ПС 35 кВ Транзитная | РП 25-5 |  |  |  | 2.51 | 2.51 | 2.51 | 2.51 | 2.51 | 2.51 | 2.51 | ОАО "СКЭК"
5.125 | Сады,Промзона | ПС 35 кВ Транзитная | РП 25-4 | 0.8: 0.75; 0.9: 0.75; 1: 0.75 | ОАО "СКЭК"
5.126 | ТП-1, частный сектор | ПС 35 кВ Латышевская | ф.6-20 | 1: 0.02 | ОАО "СКЭК"
5.127 | ТП-152 пос.Барзас, коммунальный сектор | ПС 110 кВ Барзас Тяговая | ф.10-3 | 1: 0.08 | ОАО "СКЭК"
5.128 | ТП-88, 87, 110 Т-АЗС, Барзасское товарищество, ИП Тарасов, ФЛ Викулина, ФЛ Симдянов, ООО Вторчермет, БГПАП, ФЛ Петров, СТО, ИП Морозов, ИП Процун, ФЛ Петросян, Автогазсервис | ПС 35 кВ Берёзовская ЦОФ | ф.6-13 | 1: 0.2 | ОАО "СКЭК"
5.129 | ТП-136 о/л Юбилейный, ТП-141 о/л Ласточка, ТП-о/л Орленок | ПС 35 кВ Берёзовская ЦОФ | ф.6-16 | 0.8: 0.05; 0.9: 0.05; 1: 0.05 | ОАО "СКЭК"
5.130 | ТП-114, частный сектор | ПС 35 кВ Берёзовская ЦОФ | ф.6-16 | 0.9: 0.05; 1: 0.05 | ОАО "СКЭК"
5.131 | ТП-Щебкарьер | ПС 35 кВ Берёзовская ЦОФ | ф.6-34 | 0.8: 0.2; 0.9: 0.2; 1: 0.2 | ОАО "СКЭК"
5.132 | ТП-133, СТО, ТП-гаражный кооператив | ПС 35 кВ Берёзовская ЦОФ | ф.6-34 | 0.9: 0.04; 1: 0.04 | ОАО "СКЭК"
5.133 | ТП-110 Т-2, ИП Чугунный, ФЛ Григорян, ИП Тарасов | ПС 35 кВ Берёзовская ЦОФ | ф.6-21 | 1: 0.01 | ОАО "СКЭК"
5.134 | ТП-СКПТУ | ПС 35 кВ Берёзовская ЦОФ | ф.6-21 | 1: 0.1 | ОАО "СКЭК"
5.135 | ТП-166, 85, частный сектор | ПС 35 кВ Березовская-Новая | ф.6-106 | 0.9: 0.1; 1: 0.1 | ОАО "СКЭК"
5.136 | п.Дмитриевка, Юго_Александровка, п.Успенка, частный сектор | ПС 35 кВ Березовская-Новая | ф.6-106 (ф.6-1 РП-1) | 1: 0.24 | ОАО "СКЭК"
5.137 | ТП-23, дома частного и коммунального сектора | ПС 35 кВ Березовская-Новая | ф.6-115 | 0.6: 0.15; 0.7: 0.15; 0.8: 0.15; 0.9: 0.15; 1: 0.15 | ОАО "СКЭК"
5.138 | ТП-81 Т-2, ТП-82 Т-2, ТП-27 Т-1 коммунальный сектор, магазины | ПС 35 кВ Березовская-Новая | ф.6-115 (ф.6-4 РП-12) | 0.7: 0.22; 0.8: 0.22; 0.9: 0.22; 1: 0.22 | ОАО "СКЭК"
5.139 | ТП-83, 29, 174, частный сектор, АЗС, ООО РСУ | ПС 35 кВ Березовская-Новая | ф.6-115 (ф.6-5 РП-12) | 0.8: 0.13; 0.9: 0.13; 1: 0.13 | ОАО "СКЭК"
5.140 | ТП-16, 17, 18, 19, 20, 21, 22, 93, 94, 128, 98 частный сектор, пекарня, скважина, перекачная насосная, ИП Потапкин, ИП Елагин, ИП Анферов, ИП Иванникова, ИП Норкина, Золотая рыбка | ПС 35 кВ Березовская-Новая | ф.6-205 | 0.9: 0.75; 1: 0.75 | ОАО "СКЭК"
5.141 | ТП-24, 25, 179, 181, 182, ТП-Жданов, частный, коммунальный сектор, ИП Бин, Травмпункт, магазины, светофор, ДК Шахтеров, почта, аптека, | ПС 35 кВ Березовская-Новая | ф.6-213 | 1: 0.6 | ОАО "СКЭК"
5.142 | ТП-92, 28, 84, 183 частный сектор, магазин Магнит, КНС № 7, ФЛ Сизов, ул.Карбышева 13д, ФЛ Баштанов, ул.Карбышева 13д, ФЛ Капориков, сотовая вышка МТС, Теле-2, частные гаражи, интернат | ПС 35 кВ Березовская-Новая | ф.6-213 (ф.6-11 РП-12) | 0.8: 0.44; 0.9: 0.44; 1: 0.44 | ОАО "СКЭК"
5.143 | ТП-Турбаза ш.Березовская | ПС 35 кВ Березовская-Новая | ф.6-217 | 0.9: 0.1; 1: 0.1 | ОАО "СКЭК"
5.144 | ТП-32, 33, 34, 177, 176 частный, коммунальный сектор | ПС 35 кВ Березовская-Новая | ф.6-217 | 1: 0.5 | ОАО "СКЭК"
5.145 | ТП-БДСУ, ТП-Сиро | ПС 35 кВ Бирюлинская | ф.6-7 (ф.6-4 РП-5) |  |  |  |  | 0.01 | 0.007 | 0.007 | 0.007 | 0.007 | 0.007 | ОАО "СКЭК"
5.146 | ТП-171 Т-2 частный сектор | ПС 35 кВ Бирюлинская | ф.6-17 | 0.6: 0.01; 0.7: 0.01; 0.8: 0.01; 0.9: 0.01; 1: 0.01 | ОАО "СКЭК"
5.147 | ТП-112, 113 частный сектор | ПС 35 кВ Бирюлинская | ф.6-13 (ф.6-5 РП-4) | 0.7: 0.5; 0.8: 0.5; 0.9: 0.5; 1: 0.5 | ОАО "СКЭК"
5.148 | ТП-163 частный сектор | ПС 35 кВ Бирюлинская | ф.6-21 | 1: 0.01 | ОАО "СКЭК"
5.149 | АО "Черниговец" | ПС 110 кВ Черниговская | ф.6-31-ЗУ | 0.27 | 0.27 | 0.65 | 0.65 | 0.65 | 0.65 | 0.65 | 0.65 | 0.65 | 0.65 | АО "Черниговец"
5.150 | АО "Черниговец" | ПС 110 кВ Черниговская | ф.6-32-Н-1П |  |  | 0.35 | 0.35 | 0.35 | 0.35 | 0.35 | 0.35 | 0.35 | 0.35 | АО "Черниговец"
5.151 | КНС №4, 19 юр лиц, 953 ч/сектор (печное), 314 комм. кв (централизованное). | ПС 110 кВ Вахрушевская | ф.6-37-Г |  |  | 0.194 | 0.194 | 0.194 | 0.194 | 0.194 | 0.194 | 0.194 | 0.194 | ООО "КЭнК"
5.152 | Котельная 15А ввод №2, МФЦ, городской архив, ОАО "Киселёвское ПТУ", база филиала, отдел УФМС, школа №21, дом ребёнка, соцзащита, 3 дет сада, котельная №9, автовокзал, 2 АЗС, КНС №4, ГУ №6, 84 юр лица 90 ч/сектор (печное), 965комм/кв (централизованное) | ПС 110 кВ Вахрушевская | ф.6-29-Г |  | 0.571 | 0.571 | 0.571 | 0.571 | 0.571 | 0.571 | 0.571 | 0.571 | 0.571 | ООО "КЭнК"
5.153 | Билайн, 163 ч/сектор (печное), 35 комм/кв (централизованное), Котельная 15А ввод №1 | ПС 110 кВ Вахрушевская | ф.6-2-Г |  |  |  |  | 0.223 | 0.223 | 0.223 | 0.223 | 0.223 | 0.223 | ООО "КЭнК"
5.154 | Гидроузел, КТП-Щербиновка, котельная 1, ч\с-894,ком.-923 | ПС 110 кВ Анжерская НПС | ф.6-27-НГ | 0.8: 0.454; 0.9: 0.454; 1: 0.454 | ООО "КЭнК"
5.155 | Гидроузел, школа 17,ДООСЦ Олимп, насосная ООО «Вода», поликлиника, ПСК-5, котельная 1, ком. Сектор-1869, ч\с- 351 | ПС 110 кВ Анжерская НПС | ф.6-3-НГ | 0.8: 0.732; 0.9: 0.732; 1: 0.732 | ООО "КЭнК"
5.156 | АФК, Мобиком-Новосибирск,,Элемент, МТС, Билайн, 12 юр/лиц, 66 кв.коммун/сектора (4 -3 эт. - 66 кв.) | ПС 35 кВ Судженская | Ф.6-5ДГ | 0.8: 0.095; 0.9: 0.095; 1: 0.095 | ООО "КЭнК"
5.157 | Д/с 12, котельная д/с №12, Забота-2, д/к 27, МУП «БиО», склад ГСМ, ПТУ пост №1, АЗС, автомотоклуб, столовая, автомойка, 10 юр/лиц, 209 ч/сектора, 16 ком.с. | ПС 35 кВ Судженская | Ф.6-10ДГ | 0.8: 0.114; 0.9: 0.114; 1: 0.114 | ООО "КЭнК"
5.158 | Цех по ремонту автомобилей, 1юр/лицо, 211 ч/сектора | ПС 35 кВ Судженская | Ф.6-11ДГ | 0.8: 0.09; 0.9: 0.09; 1: 0.09 | ООО "КЭнК"
5.159 | 2-е отделение полиции, охранное предприятие, экосистема Кузбасса, магазины, киоски, кафе, библиотека, дом детского творчества, детская поликлиника, ИП-Светашев, Арутюнян, аптека, сбербанк, РКЦ, школа 22, участок теплоснабжения, д/с №27(резерв), интернат №35, ЖЭУ-Новый, 26 юр/лиц, 108 ч/сектора, 461 кв.коммун/сектора | ПС 35 кВ Судженская | Ф.6-26ДГ | 0.8: 0.265; 0.9: 0.265; 1: 0.265 | ООО "КЭнК"
5.160 | Сибнефтькачество, фермер. хозяйсво «Нива», зерносклад, стадион, дом милосердия, детский сад, магазины, баня, пекарня, 252 квартиры ком/сектора, 139 ч/сектора | ПС 35 кВ Судженская | Ф.6-19ДГ | 0.8: 0.128; 0.9: 0.128; 1: 0.128 | ООО "КЭнК"
5.161 | Спец.бюро Ритуал, ООО Анком, котельная №27, д/с №2, котельная д/с №1, общежитие, насосная, пекарня, столовая «Северный Кузбасс», ИП Трушляков, Парра, 12 юр/лиц, 638 ч/сектора, 18 кв.коммун/сектора (1-2 эт. 18 кв.) | ПС 35 кВ Судженская | Ф.6-20ДГ | 0.8: 0.114; 0.9: 0.114; 1: 0.114 | ООО "КЭнК"
5.162 | ПСК, общежитие, д/с 20, 28, 17, котельная д/с №28, насосная ООО «Вода», ООО «Паритет», ООО «Услуга», СПК, горбольница, Роспотребнадзор, 32 юр/лиц, 289 ч/сектора, 891 ком.с | ПС 35 кВ Судженская | Ф.6-27ДГ | 0.8: 0.369; 0.9: 0.369; 1: 0.369 | ООО "КЭнК"
5.163 | Котельные №7,8 (рез.), очистные ООО «Теплоснабжение», хлебозавод, гор газ-заправка, 4 юр/лиц, 199 ч/сектора, 72 кв. коммун/сектора | ПС 35 кВ Физкультурник | Ф.6-1 ФГ | 0.8: 0.043; 0.9: 0.043; 1: 0.043 | ООО "КЭнК"
5.164 | Магазины, котельная №24, мясокомбинат, АЗС Сибнефть, отделение связи, 12 юр/лиц, 543 ч/сектора, 293 кв. коммун/сектора | ПС 35 кВ Физкультурник | Ф.6-13 ФГ | 0.8: 0.014; 0.9: 0.014; 1: 0.014 | ООО "КЭнК"
5.165 | д/я 7, школа 12, Горгаз, школа 37 (кот.), ПСК, школа 2, пекарня, детская поликлиника, поликлиника №2, дом детства и творч, котельная 7, кожновенер. диспансер, мясокомбинат, прод.база, универсал люкс , 681 квартира ком/сектора, 353 ч/сектора | ПС 35 кВ Физкультурник | Ф.6-11 ФГ | 0.8: 0.568; 0.9: 0.568; 1: 0.568 | ООО "КЭнК"
5.166 | Маг. Ивушка, молитвенный дом, ИП Лукьянов, Кашперская, ООО «Аверс», 5 юр/лиц, 119 ч/сектора | ПС 35 кВ Физкультурник | Ф.6-21 ФГ | 0.8: 0.043; 0.9: 0.043; 1: 0.043 | ООО "КЭнК"
5.167 | Насосная ш\у Анжерская, котельная №8, муз.шк.№56, библиотека, гор газ гараж, ДК Физкультурник, д/к №30, очистные ООО «Вода», магазины, 10 юр/лиц, 118 ч/сектора, 56 кв.коммун/сектора ( 3 - 2 эт . - 32 кв., 1 - 3 эт. -24 кв.) | ПС 35 кВ Физкультурник | Ф.6-19 ФГ | 0.8: 0.099; 0.9: 0.099; 1: 0.099 | ООО "КЭнК"
5.168 | Нач. школа, Ж/Д светофоры, АЗС, ПОССОВЕТ, Отд. Связи, Насосная КЖКУ, д/с 39, МИЛИЦИЯ, КЖКУ, СЕВТЕЛЕКОМ, Пекарня, Пос. АНТОНОВКА, ком/сектор 758, ч/сектор 241 | ПС 35 кВ Антоновский рудник | ф.6-12-Д | 0.8: 0.48; 0.9: 0.48; 1: 0.48 | ООО "КЭнК"
5.169 | 2 дет сада, КНС №3, 10 юр лиц, 425 ч/сектор (печное), 993 комм. кв (централизованное). | ПС 110 кВ Машзавод | 6-42-Г |  |  |  |  | 0.186 | 0.186 | 0.446 | 0.446 | 0.446 | 0.446 | ООО "КЭнК"
5.170 | Гаражи, дет сад №58, дет дом, котельная №14, колледж, 4 юр лиц, 162 ч/сектор (печное), 1265 комм. кв (централизованное). | ПС 110 кВ Машзавод | 6-41-Г | 0.7: 0.5; 0.8: 0.446; 0.9: 0.446; 1: 0.446 | ООО "КЭнК"
5.171 | КНС, Очистные сооружения | ПС 110 кВ Тепловая | 6-10-ОП | 0.6: 0.031; 0.7: 0.031; 0.8: 0.031; 0.9: 0.031; 1: 0.031 | ООО "КЭнК"
5.172 | Очистные сооружения, СНТ "Дорожник", ОДПУ 2 шт. население 8 домов | ПС 110 кВ Тепловая | 6-6-ОП | 0.6: 0.094; 0.7: 0.094; 0.8: 0.094; 0.9: 0.094; 1: 0.094 | ООО "КЭнК"
5.173 | 150 юридических лиц, население частного сектора 1885 домов, ООО "Мастер-сервис", ООО УК "Южный Кузбасс", МУП УК "ЖКХ" (ОДПУ39шт) Спец.училище, МФЦ , ГБУЗ КО "Осинниковская городская больница", ВГУП ВГСЧ, детский сад, школа, котельная. Садовое общество - 13 шт. | ПС 110 кВ Тепловая | 6-4-Ц (6-9-Ц) | 0.6: 1.828; 0.7: 1.828; 0.8: 1.828; 0.9: 1.828; 1: 1.828 | ООО "КЭнК"
5.174 | 2 юридических лица, население 30 дом, ОДПУ 1 шт. | ПС 110 кВ Тепловая | 10-8-ТК | 0.6: 0.012; 0.7: 0.012; 0.8: 0.012; 0.9: 0.012; 1: 0.012 | ООО "КЭнК"
5.175 | ОДПУ - 69 шт. ПУ; , население 594 домов, 197 юридических лиц , администраци КГО, УпЖ КГО (уличное освещение), детские сады гаражи, поликлинника; ГБУЗ КО "Осинниковская городская больница" Банки, Школы, МВД РФ по г.Калтану, АТС. | ПС 35 кВ Калтанская городская | 6-Г-1 | 0.6: 0.727; 0.7: 0.727; 0.8: 0.727; 0.9: 0.727; 1: 0.727 | ООО "КЭнК"
5.176 | УпЖ КГО (уличное освещение); ОДПУ - 56 дома,; садовое общество; городская баня;, кислородный цех; психиотрическая больница; 249 юридических лиц , население 976 дома | ПС 35 кВ Калтанская городская | 6-Г-2 | 0.6: 0.702; 0.7: 0.702; 0.8: 0.702; 0.9: 0.702; 1: 0.702 | ООО "КЭнК"
5.177 | СТО, мебельный цех, деревообрабатывающий цех, очистные сооружения, "Кузнецкэкология+", здание локомотивного депо, здание конторы участка движения. | ПС 35 кВ Калтанская городская | "Озерный" | 0.6: 0.02; 0.7: 0.02; 0.8: 0.02; 0.9: 0.02; 1: 0.02 | ООО "КЭнК"
5.178 | МУП ОГО "Теплоэнерго", ООО "УК Южный Кузбасс", Каличкин Сергей Павлович б/г,Каличкин Сергей Павлович б/г,Администрация Осинниковского городского округа, Индивидуальный предпринематель Жданов Олег Владимирович, ООО "Колибри", Физическое лицо Ахмедов Вугар Бахдамир Оглы, Волков Михаил Викторович б/г, Государственное бюджетное учреждение здравоохранения "Осинниковская городская больница", Зуев Сергей Михайлович б/г, Кацегорова Александра Яковлевна б/г, Коземаслов Виктор Владимирович б/г, Куртубашев Игорь Михайлович б/г, Муниципальное унитарное предприятие "Дорога", Новик Алексей Анатольевич б/г, ООО "Регион Плюс", ООО "ТВ -Строй", Поздняков Алексей Александрович б/г, Тряпицин Валерий Иванович б/г, Центр социального обслуживания граждан пожилого возраста и инвалидов" Осинн, Шведов Олег Анатольевич б/г, Ярмола Владимир Петрович б/г, "Детская художественная школа №18", Государственная жилищная инспекция Кемеровской области, Детский сад №13", Детский сад №25 "Золотой петушок", Индивидуальный предприниматель Кузнецов Андрей Викторович, Общество с ограниченной ответственностью "СтомаЛюкс", ООО "УК "МКД по г.Осинники", ООО "Управляющая компания Модус ЛеО", ООО ЖЭУ "РСВА", Физическое лицо Ахмедов Вугар Бахдамир Оглы, Физическое лицо Парамзин Сергей Михайлович, Централизованная библиотечная система, Администрация Осинниковского городского округа, Алтунин Василий Иванович б/г, АО"Тандер", Вайман Александр Егорович б/г, Городской фонд поддержки малого предпринемательства г. Осинники, ГП КО "ЦТИ Кемеровской области", Золотарев Леонид Андреевич б/г, Индивидуальный предприниматель Карпова Татьяна Аркадьевна, Индивидуальный предприниматель Козик Юрий Анатольевич, Индивидуальный предприниматель Павлов Владимир Анатольевич, Индивидуальный предприниматель Серебрянников Евгений Васильевич, Лажинцев Валерий Анатольевич б/г, МУП "УГХ" (ЖЭУ 2), МУП ОГО "Теплоэнерго", ООО "Гастроном №1", ООО "УК "МКД по г.Осинники", ООО "УК ЖКО", Станция юных техников, Сыркашева Светлана Владимировна б/г, Управление культуры Администрации Осинниковского городского округа., Управление социальной защиты населения администрации Осинниковского городского о, Физическое лицо Брынько Татьяна Алексеевна, Физическое лицо Зайченко Ирина Георгиевна, Физическое лицо Константинов Дмитрий Николаевич, Физическое лицо Машанаускене Ольга Валерьевна, Физическое лицо Фоминых Татьяна Михайловна, Детский сад №30 "Голубок", Детский сад №33 "Росинка", Индивидуальный предприниматель Лупандина Елена Михайловна, Индивидуальный предприниматель Сычугов Петр Григорьевич, Муниципальное казенное учреждение "Жилищно-коммунальное управление", ООО "Агроторг", ООО "Каскад", ООО "УК ЖКО", ООО "Управляющая", ООО "Элемент-Трейд", ООО ЖЭУ "РСВА", Управление образования администрации Осинниковского городского округа, Физическое лицо Загайнова Анна Евгеньевна, Физическое лицо Заздравных Александр Иванович, Физическое лицо Карпов Сергей Викторович, Физическое лицо Ступенькова Елена Юрьевна, АО "Новокузнецкий Хладокомбинат", АО "Тандер", Архивное управление, Брычков Сергей Юрьевич б/г, Вневедомственная охрана (Контракт), Детский сад №55 "Академия Детства", ДМШ № 20", Индивидуальный предприниматель Болтусова Лариса Григорьевна, Индивидуальный предприниматель Жарков Игорь Петрович, Индивидуальный предприниматель Конюхов Олег Валентинович, Индивидуальный предприниматель Лигачева Светлана Васильевна, МУП "УГХ" (ЖЭУ 2), Общество с ограниченной ответственностью " Партнер ", ООО "Новотэк", ООО "УК "МКД по г.Осинники", ООО "Фирма "Люкс", Публичное акционерное общество "БАНК УРАЛСИБ ", Уголовно исполнительная инспекция, Управление физической культуры, спорта и молодежной политики администрации Осин, Управление Росгвардии по Кемеровской области-Кузбасс, Физическое лицо Перехода Наталья Николаевна, Физическое лицо Чащина Людмила Афанасьевна, Центр занятости населения города Осинники, Центр по гражданской обороне, чрезвычайным ситуациям, сейсмической и экологической безопасности., Индивидуальный предпринематель Жданов Олег Владимирович, Физическое лицо Кукуреку Лариса Александровна, ООО "Жилищно-коммунальный участок, Потапова Мария Ивановна б/г, Физическое лицо Недзельский Виталий Эвальдович, Бейкель Александр Александрович б/г, Вепринцева Татьяна Михайловна б/г, Гусарова Октябрина Георгиевна б/г, Зайченко Андрей Геннадьевич б/г, Илясова Светлана Михайловна б/г, Индивидуальный предприниматель Бердников Сергей Федорович, Индивидуальный предприниматель Мельникова Татьяна Альфредовна, Индивидуальный предприниматель Одинцова Екатерина Александровна, Индивидуальный предприниматель Реутова Елена Юрьевна, Казаков Дмитрий Юрьевич б/г, Коврига Николай Архипович б/г, Маршев Виктор Николаевич б/г, МУП "УГХ" (ЖЭУ 2), ООО "Блиц ", ООО "ЕЭС-Гарант" бывший ООО "Т2 Мобайл", Панков Сергей Петрович б/г, Физическое лицо Ахмедли Вусал Бахдамир Оглы, Физическое лицо Винтер Василий Васильевич, Физическое лицо Лучшев Игорь Дмитриевич, Физическое лицо Юровская Людмила Анатольевна, Ярковская Галина Петровна б/г, | ПС 110 кВ Осинниковская | Ф-6-3-Н | 0.611 | 0.611 | 0.611 | 0.611 | 0.611 | 0.611 | 0.611 | 0.611 | 0.611 | 0.649 | ООО "КЭнК"
5.179 | МУП ОГО "Теплоэнерго", Индивидуальный предприниматель Ерусланов Сергей Петрович, ООО "Перекресток Ойл", Управление культуры Администрации Осинниковского городского округа., Физическое лицо Богрецов Александр Сергеевич, Физическое лицо Коньков Олег Станиславович, Индивидуальный предприниматель Выскубов Александр Викторович, Индивидуальный предприниматель Самохин Сергей Владимирович, Муниципальное казенное учреждение "Жилищно-коммунальное управление", ООО "Грааль", Физическое лицо Федоровский Николай Григорьевич, ООО "Регион - Мебель", Индивидуальный предприниматель Королев Виталий Егорович, Публичное акционерное общество "Мобильные ТелеСистемы", Физическое лицо Талбиева Рамиля Габдулхаевна, | ПС 110 кВ Осинниковская | Ф-6-4-С |  |  |  | 0.281 | 0.281 | 0.281 | 0.281 | 0.281 | 0.281 | 0.299 | ООО "КЭнК"
5.180 | ООО "Ашмаринский хлеб", ООО "УК Южный Кузбасс", Гуринов Владимир Иванович б/г, МУП "УГХ" (ЖЭУ 2), МУП ОГО "Теплоэнерго", Школа №21, ООО "Ретро", Индивидуальный предпринематель Водянникова Светлана Петровна, Индивидуальный предприниматель Моряхина Ирина Валерьевна, Индивидуальный предприниматель Польских Ирина Ивановна, Демьяненко Юрий Семенович б/г, Индивидуальный предприниматель Ковязина Татьяна Юрьевна, Индивидуальный предприниматель Назарчук Александр Владимирович, Муниципальное казенное учреждение "Жилищно-коммунальное управление", Новоселов Алексей Кузьмич б/г (Мезенцев), ООО "СибТЭК", АО "Почта России", Физическое лицо Лавренова Ольга Владимировна, ДНТ "Отдых" ОАО "Органика", Муниципальное казенное учреждение "Жилищно-коммунальное управление", Муниципальное унитарное предприятие "Дорога", Центр гигиены и эпидимиологии, Автономная некоммерческая организация "Осинниковский клуб вольной борьбы", Индивидуальный предприниматель Тугушева Ильсия Мансуровна, Мингазова Наталья Всеволодна б/г, ООО "Жилищно-коммунальное общество", ООО "Н-Проект", ООО "ТВ -Строй", ООО "УК ЖКО", ООО "УК Южный Кузбасс", Сергеев Федор Иванович б/г, Физическое лицо Ахмедли Вусал Бахдамир Оглы, Физическое лицо Бондаренко Сергей Юрьевич, Физическое лицо Шаталов Денис Владимирович, Индивидуальный предприниматель Серебрянникова Ирина Викторовна, МУП "УГХ" (ЖЭУ 2), ООО "Авто-паритет", ООО "Дельта", ООО "ЕЭС-Гарант" бывший ООО "Т2 Мобайл", ООО "УК "МКД по г.Осинники", ООО "УК ЖКО", ООО "Южкузбасспроектстрой", ПАО "Вымпел-Коммуникаций", ПАО "МегаФон", Прокопьевское ГПАТП, Физическое лицо Антипова Любовь Дмитриевна, Физическое лицо Георгиев Евгений Александрович, Физическое лицо Климова Татьяна Викторовна, Физическое лицо Селютин Александр Павлович, Физическое лицо Чифранов Игорь Владимирович, Центр гигиены и эпидимиологии, Центр социального обслуживания граждан пожилого возраста и инвалидов". Физическое лицо Георгиев Евгений Александрович, Булдаков Владимир Алексеевич б/г, Государственное бюджетное учреждение здравоохранения "Осинниковская городская больница", Клименко Александр Петрович б/г, Новиков Вадим Александрович б/г, Тытяник Степан Иванович б/г, Физическое лицо Потапов Алексей Сергеевич, Шиков Артем Сергеевич б/г, МУП ОГО "Теплоэнерго", Государственное профессиональное образовательное учреждение "Осинниковский горнотехнический колледж", Индивидуальный предприниматель Пивоварова Лариса Анатольевна, МКУ "Управление по защите населения и территории" Осинниковского городского округа, Общество с ограниченной ответственностью " Партнер ", ООО "УК ЖКО", Паневин Григорий Васильевич б/г, Следственное управление Следственного комитета Российской Федерации по Кемеровской области, Управление федеральной налоговой службы по Кемеровской области - Кузбассу (УФНС России по Кемеровской области - Кузбассу, Управление Федеральной службы судебных приставов по Кемеровской области, Физическое лицо Зенкова Елена Анатольевна, Физическое лицо Мостокалов Алексей Алексеевич, Физическое лицо Поярков Алексей Валерьевич, Физическое лицо Чащина Людмила Афанасьевна, Детский сад №55 "Академия Детства", Индивидуальный предпринематель Сумаков Александр Сергеевич, Индивидуальный предприниматель Верхоуженская Наталья Михайловна, Индивидуальный предприниматель Самохин Сергей Владимирович, Индивидуальный предприниматель Титовская Елена Михайловна, ООО "ИНТЕРСТРОЙ-Н", ООО "УК "МКД по г.Осинники", ООО ЖЭУ "РСВА", Прокуратура Кемеровской области-Кузбасса (Госуд.контракт), Станция юных техников, Централизованная библиотечная система, Индивидуальный предприниматель Туз Евгений Евгеньевич, Муниципальное казенное учреждение "Жилищно-коммунальное управление", МУП "УГХ" (ЖЭУ 2), ООО "Новотэк", Василенко Владимир Никифорович б/г, Государственное учреждение - Отделение Пенсионного фонда Российской Федерации по Кемеровской области-Кузбассу, Индивидуальный предприниматель Заглядо Елена Анатольевна, Индивидуальный предприниматель Мельникова Татьяна Альфредовна, Сигатова Ирина Михайловна гараж, Физическое лицо Махмудов Заур Хаганиевич, Физическое лицо Юхлин Евгений Владиславович, Индивидуальный предприниматель Жирнов Андрей Викторович,ООО "Магнит Энерго" (АО"Тандер"), Аксенова Светлана Карловна б/г, Вагнер Ида Викторовна б/г, Индивидуальный предприниматель Смирнов Денис Андреевич, ООО "Польские машины", Физическое лицо Заверняева Светлана Александровна, | ПС 110 кВ Осинниковская | Ф-6-5-П | 0.716 | 0.716 | 0.716 | 0.716 | 0.716 | 0.716 | 0.716 | 0.716 | 0.716 | 0.76 | ООО "КЭнК"
5.181 | МКОУ "Школа-интернат №4", МУП ОГО "Теплоэнерго", Школа №16, Индивидуальный предприниматель Антропов Максим Андреевич, МО ДОСААФ России по г. Осинники, Физическое лицо Галюлько Тарас Евгеньевич, АО "Кузнецкпогрузтранс", МУП "Электротранспорт", Индивидуальный предприниматель Низовцева Татьяна Владимировна, Индивидуальный предприниматель Яковлева Ирина Валериевна, Управление физической культуры, спорта и молодежной политики администрации Осинниковского городского округа., АО "Национальная Башенная Компания", ООО "Блиц ", "ОРМЗ", | ПС 110 кВ Осинниковская | Ф-6-8-Т | 0.6: 0.4; 0.7: 0.4; 0.8: 0.4; 0.9: 0.4; 1: 0.425 | ООО "КЭнК"
5.182 | СНТ "Строитель-1", ТСН СНТ "Машиностроитель", ТСН СНТ "Металлист", АО "Национальная Башенная Компания", ООО "Ашмаринский хлеб", МУП ОГО "Теплоэнерго", ООО "Ашмаринский хлеб", СНТ "Отдых ", СНТ "Сосенки", ООО "Геолог", Физическое лицо Андреев Дмитрий Васильевич, Администрация Сосновского сельского поселения, Индивидуальный предприниматель Старков Александр Викторович, Администрация Сосновского сельского поселения, ПАО "Ростелеком", Физическое лицо Пирцхелиани Наталья Сергеевна, Физическое лицо Пирцхелиани Сергей Михайлович, Администрация Сосновского сельского поселения, Физическое лицо Зайцева Лариса Леонидовна, ООО "Коммунар", Физическое лицо Свиридов Дмитрий Александрович, Физическое лицо Титов Александр Викторович,Физическое лицо Драгомерецкий Артем Гамлетович, Индивидуальный предприниматель Кузнецов Артем Николаевич, Индивидуальный предприниматель Серебрянников Евгений Васильевич, | ПС 110 кВ Осинниковская | Ф-6-12-Ц |  |  | 0.691 | 0.691 | 0.691 | 0.691 | 0.691 | 0.691 | 0.691 | 0.733 | ООО "КЭнК"
5.183 | ООО "УК Южный Кузбасс", ООО "УК "МКД по г.Осинники", Государственное профессиональное образовательное учреждение "Осинниковский горнотехнический колледж", Государственное профессиональное образовательное учреждение "Осинниковский политехнический техникум", МУП "УГХ" (ЖЭУ 2), ООО "ЕЭС - Гарант" бывший( ООО"Т2 Мобайл"), ООО "Коралл", ООО "УК "МКД по г.Осинники", Ромашкин Антон Евгеньевич б/г, Физическое лицо Жигульский Альберт Эдуардович, Физическое лицо Каркавин Сергей Михайлович, Буткеев Иван Алексеевич б/г, Индивидуальный предприниматель Янчаускас Наталья Леонидовна, Физическое лицо Юрков Александр Владимирович, МУП "УГХ" (ЖЭУ 2), ООО "Блиц ", Пастухова Ирина Николаевна б/г, Физическое лицо Демченко Александр Владимирович, Физическое лицо Поливина Лариса Анатольевна, | ПС 110 кВ Осинниковская | Ф-6-13-Ц |  |  | 0.118 | 0.118 | 0.118 | 0.118 | 0.118 | 0.118 | 0.118 | 0.125 | ООО "КЭнК"
5.184 | Индивидуальный предприниматель Часовских Олег Иванович, Физическое лицо Волкогонов Сергей Николаевич, Муниципальное казенное учреждение "Жилищно-коммунальное управление", ООО "Водоканал", Публичное акционерное общество "Мобильные ТелеСистемы", | ПС 35 Осинники-5 | Ф-6-2-П | 0.6: 0.051; 0.7: 0.051; 0.8: 0.051; 0.9: 0.051; 1: 0.054 | ООО "КЭнК"
5.185 | Физическое лицо Ледяев Илья Евгеньевич, Местная религиозная организация православный Приход храма пророка Божия Илии г.Осинники Кемеровской обл.Новокузнецкой, Акционерное общество "Первая Башенная Компания", ООО "Втормет", Муниципальное казенное учреждение "Жилищно-коммунальное управление", Индивидуальный предприниматель Самохин Сергей Владимирович, ООО "Коралл", | ПС 35 Осинники-5 | Ф-6-15-О | 0.094 | 0.094 | 0.094 | 0.094 | 0.094 | 0.094 | 0.094 | 0.094 | 0.094 | 0.1 | ООО "КЭнК"
5.186 | АО "Новокузнецкий Хладокомбинат", Детский сад №21 "Ивушка", Индивидуальный предприниматель Тыренков Алексей Валерьевич, Муниципальное казенное учреждение "Жилищно-коммунальное управление", ООО "Ника", ООО "УК "МКД по г.Осинники", ООО "УК ЖКО", ООО УК "ЖКУ" по г.Осинники, ПАО "Ростелеком", Школа №31, Детский сад № 9 "Светлячок", Индивидуальный предприниматель Бродникова Елена Адамовна, ООО "Жилищно-коммунальный участок ", ООО "УК ЖКО", ООО ЖЭУ "РСВА", ООО УК "ЖКУ" по г.Осинники, Физическое лицо Корзик Александр Петрович, Детский сад №40 "Подснежник", Детско-юношеская спортивная школа, Индивидуальный предприниматель Кушаков Алексей Анатольевич, ООО "Элемент-Трейд", ООО ЖЭУ "РСВА", ДШИ № 57", ООО "УК ЖКО", ООО ЖЭУ "РСВА", Школа №35", АО "Новокузнецкий Хладокомбинат", Индивидуальный предприниматель Бабушкина Ольга Леонидовна, Индивидуальный предприниматель Бекетова Надежда Анатольевна, Индивидуальный предприниматель Белянская Елена Леонидовна, Индивидуальный предприниматель Гниненко Татьяна Васильевна, Индивидуальный предприниматель Ерохина Лариса Петровна, Индивидуальный предприниматель Каширина Татьяна Владимировна, Индивидуальный предприниматель Логвинова Лилия Алексеевна, Индивидуальный предприниматель Мельникова Татьяна Альфредовна, Индивидуальный предприниматель Минеева Альфия Дамировна, Индивидуальный предприниматель Миничева Ольга Александровна, Индивидуальный предприниматель Одинцова Екатерина Александровна, Индивидуальный предприниматель Покотиленко Петр Николаевич, Индивидуальный предприниматель Радиоловец Алла Вячеславовна, Индивидуальный предприниматель Синчукова Ирина Викторовна, Индивидуальный предприниматель Сунсин Антон Борисович, Индивидуальный предприниматель Цой Ирина Леонидовна, Индивидуальный предприниматель Цыркунова Т.Н, ООО "Аптека Ладога", ООО "Кузнецкие лотореи", ООО "Магнит Энерго" (АО"Тандер"), ООО "Мир Медицины Ю", ООО "НО" Союзпечать", ООО "УК ЖКО", ООО "Управляющая", Физическое лицо Гильгенберг Елена Владимировна, Физическое лицо Гурова Наталья Ивановна, Физическое лицо Демина Галина Борисовна, Физическое лицо Имамутдинов Фарит Сабитович, Физическое лицо Кукушкина Ольга Николаевна, Физическое лицо Лапкаев Максим Алексеевич, Физическое лицо Манукян Эдуард Альбертович, Физическое лицо Фоминых Татьяна Михайловна, Физическое лицо Халматов Григорий Умарович, Физическое лицо Юзманов Анатолий Никифорович, АО "Почта России", Детский сад №36 "Тополек", Индивидуальный предприниматель Артемьева Альфия Накибовна, Индивидуальный предприниматель Бабушкина Ольга Леонидовна, Индивидуальный предприниматель Ибрагимов Нофар Абдусоган Оглы, Индивидуальный предприниматель Комаров Юрий Евгеньевич, Индивидуальный предприниматель Лубенская Татьяна Николаевна, Индивидуальный предприниматель Орлова Ольга Николаевна, Индивидуальный предприниматель Прохоров Александр Евгеньевич, Индивидуальный предприниматель Ренц Сергей Владимирович, Индивидуальный предприниматель Серебрянников Евгений Васильевич, ИП Бороденко М.А (ООО Столичная аптека), ООО "Весна", ООО "Жилищно-коммунальное общество", ООО "Ломбард - НК", ООО "Рубин", ООО "УК "МКД по г.Осинники", ООО "УК ЖКО", ООО ЖЭУ "РСВА", Управление здравоохранения администрации Осинниковского городского округа, Физическое лицо Богрецов Александр Сергеевич, Физическое лицо Ким Людмила Алекскандровна, Физическое лицо Клепикова Ирина Николаевна, Физическое лицо Майер Анна Рафаиловна, Физическое лицо Прощенко Евгений Владимирович, Автономное учреждение "Телерадиокомпания "Осинники", Администрация Осинниковского городского округа, Индивидуальный предприниматель Гадиров Мирджаван Мирфаттах, Индивидуальный предприниматель Ерусланов Сергей Петрович, Индивидуальный предприниматель Симонова Татьяна Евгеньевна, Индивидуальный предприниматель Сычугова Татьяна Геннадьевна, Индивидуальный предприниматель Чупракова Марина Алексеевна, Краеведческий Музей, Муниципальное казенное учреждение "Жилищно-коммунальное управление", МУП "ГиЗ", МУП "УГХ" г.Осинники (контора), ООО "Гастроном №1", ООО "Кузбасский жилищный центр", ООО "Лада", ООО "УК ЖКО", ООО МНПФ "Техноэлектросиб", Физическое лицо Евдокимова Анастасия Владимировна, Физическое лицо Рылова Любовь Александровна, Государственное учреждение - Отделение Пенсионного фонда Российской Федерации по Кемеровской области-Кузбассу, Индивидуальный предприниматель Назарчук Александр Владимирович, Лапчук Владимир Васильевич б/г, ОАО "Сбербанк России", ООО "Агроторг"(под учетом 720605), ООО "Радуга" (под учетом СМО), ООО "Формула", ООО "Шарм", ООО УК "ЖКУ" по г.Осинники, Понамарев Алексей Валентинович б/г, Физическое лицо Поддубный Сергей Анатольевич, Физическое лицо Юхлин Евгений Владиславович, Детский сад №54 "Малыш", Индивидуальный предприниматель Абдуллоева Райхона Сайдуллоевна, Индивидуальный предприниматель Бабушкина Ольга Леонидовна, Индивидуальный предприниматель Вайман Татьяна Егоровна, Индивидуальный предприниматель Ежеля Марина Анатольевна, Индивидуальный предприниматель Каурова Ольга Александровна, Индивидуальный предприниматель Конагов Айдын Тахир Аглы, Индивидуальный предприниматель Литвинова Елена Ивановна, Индивидуальный предприниматель Степкина Ирина Валериевна, Индивидуальный предприниматель Тырышкина Екатерина Сергеевна, ООО "Ашмаринский хлеб", ООО "Евгения", ООО "Локон", ООО "Мир Медицины Ю", ООО "НО" Союзпечать", ООО "Рубин", ООО УК "ЖКУ" по г.Осинники, Отдел МВД РФ по г.Осинники, Стоматологическая поликлиника, Физическое лицо Веселова Ольга Александровна, Физическое лицо Горшков Вячеслав Анатольевич, Физическое лицо Денисова Светлана Сергеевна, Физическое лицо Кирьянов Вячеслав Павлович, Физическое лицо Кирьянова Лариса Эдуардовна, Физическое лицо Козьмин Федор Геннадьевич, Физическое лицо Лещенко Сергей Иванович, Физическое лицо Муравлева Любовь Александровна, Физическое лицо Павелко Ольга Петровна, Физическое лицо Пояркова Наталья Михайловна, Физическое лицо Русских Татьяна Алексеевна, Физическое лицо Седлак Ирина Александровна, Физическое лицо Юхлин Евгений Владиславович, Физическое лицо Янович Константин Геннадьевич, ГАУ "УМФЦ" по Кемеровской области, Индивидуальный предприниматель Титовская Елена Михайловна, ООО "Водоканал", ООО "Сладкий мир", ООО "Центра", ООО ЖЭУ "РСВА", ООО УК "ЖКУ" по г.Осинники, Индивидуальный предприниматель Комаров Юрий Евгеньевич, Майер Владимир Викторович б/г, АО "Почта России", АО "Тандер", Индивидуальный предприниматель Никитин Андрей Кимович, Индивидуальный предприниматель Половинкин Александр Андреевич, Муниципальное казенное предприятие 'Котельные, тепловые и водопроводные сети Новокузнецкого муниципального района', ООО "ЕЭС-Гарант" бывший ООО "Т2 Мобайл", ООО "Коралл", ООО УК "ЖКУ" по г.Осинники, Физическое лицо Каковкина Татьяна Викторовна, Физическое лицо Польских Леонид Владимирович,ЖК "Надежда", ЖСК "Звездочка", Индивидуальный предприниматель Гинеборг Даная Яковлевна, ООО "Новокузнецкая домостроительная компания" имени Косилова Анатолия Викторовича, ООО "Элемент-Трейд", ООО ЖЭУ "РСВА", ООО УК "ЖКУ" по г.Осинники, Физическое лицо Абдуллаев Рафиг Мирверди Оглы, Физическое лицо Мерзаев Вадим Валентинович, Физическое лицо Некрасов Петр Александрович, | ПС 35 Осинниковская-городская | Ф-С-3 |  |  | 1.144 | 1.144 | 1.144 | 1.144 | 1.144 | 1.144 | 1.144 | 1.216 | ООО "КЭнК"
5.187 | АО "Новокузнецкий Хладокомбинат", Государственное профессиональное образовательное учреждение "Осинниковский политехнический техникум", Детский сад №39 "Сказка", Индивидуальный предприниматель Болотова Ирина Петровна, Индивидуальный предприниматель Вагнер Ольга Алексеевна, Индивидуальный предприниматель Вайман Татьяна Егоровна, Индивидуальный предприниматель Комаров Юрий Евгеньевич, Индивидуальный предприниматель Кукушкин Леонид Гаврилович, Индивидуальный предприниматель Назарчук Александр Владимирович, Индивидуальный предприниматель Шведов Алексей Викторович, Индивидуальный предприниматель Яковлева Ирина Валериевна, Муниципальное казенное учреждение "Жилищно-коммунальное управление", ООО "Жилищно-коммунальный участок ", ООО "Токио", ООО ЖЭУ "РСВА", ООО УК "ЖКУ" по г.Осинники, Физическое лицо Бородин Владимир Иванович, Физическое лицо Голдобина Нина Юрьевна, Физическое лицо Гуменникова Марина Анатольевна, Физическое лицо Дурновцев Сергей Юрьевич, Физическое лицо Имамутдинов Фарит Сабитович, Физическое лицо Козьмина Татьяна Ивановна, Физическое лицо Манохина Наталья Семеновна, Физическое лицо Меркушина Лидия Анатольевна, Физическое лицо Назарова Наталья Николаевна, Физическое лицо Павлов Артур Евгеньевич, Физическое лицо Павлов Евгений Анатольевич, Физическое лицо Перехода Владимир Владимирович, Физическое лицо Русских Яна Александровна, Физическое лицо Шамаев Валерий Михайлович, Физическое лицо Юхлин Евгений Владиславович, Физическое лицо Янович Анна Евгеньевна, Физическое лицо Янович Константин Геннадьевич, Чернышев Юрий Николаевич б/г, Макаров Николай Васильевич, АО "Тандер", Детско-юношеская спортивная школа, Индивидуальный предприниматель Астанина Тамара Андреевна, Индивидуальный предприниматель Бабушкина Ольга Леонидовна, Индивидуальный предприниматель Болотова Ирина Петровна, Индивидуальный предприниматель Жарков Игорь Петрович, Индивидуальный предприниматель Каурова Ольга Александровна, Индивидуальный предприниматель Лабрушкин Андрей Владимирович, Индивидуальный предприниматель Лебедев Сергей Андреевич, Индивидуальный предприниматель Лидовских Ольга Егоровна, Индивидуальный предприниматель Мамедов Бахадыр Аваз Оглы, Индивидуальный предприниматель Машков Павел Иванович, Индивидуальный предприниматель Никитина Елена Николаевна, Индивидуальный предприниматель Никулина Наталья Николаевна, Индивидуальный предприниматель Петропольская Лариса Валериевна, Индивидуальный предприниматель Речман Татьяна Алексеевна, Индивидуальный предприниматель Романов Олег Васильевич, Индивидуальный предприниматель Сабирова Раиса Кашбиевна, Индивидуальный предприниматель Сливкина Елена Алексеевна, Индивидуальный предприниматель Тытяник Татьяна Никитична, Индивидуальный предприниматель Хащивский Владимир Иванович, Индивидуальный предприниматель Шигабиева Ирина Витальевна, МКУ "Центр социальной помощи семье и детям" Осинниковского городского округа, ООО "ЕЭС-Гарант" бывший ООО "Т2 Мобайл", ООО "Жилищно-коммунальное общество", ООО "УК ЖКО", ООО "Фирма "Люкс", ООО "Центария", ООО "Элемент-Трейд", ООО ЖЭУ "РСВА", ПАО "Ростелеком", Физическое лицо Бородина Юлия Владимировна, Физическое лицо Копцев Владимир Иванович, Физическое лицо Смирнова Оксана Валериевна, Физическое лицо Юзманов Анатолий Никифорович, Физическое лицо Янович Анна Евгеньевна, Государственное учреждение - Отделение Пенсионного фонда Российской Федерации по Кемеровской области-Кузбассу, Индивидуальный предприниматель Бабушкина Ольга Леонидовна, Индивидуальный предприниматель Вагнер Ольга Алексеевна, Индивидуальный предприниматель Гонышева Ирина Арнольдовна, Индивидуальный предприниматель Зернова Наталья Ивановна, Индивидуальный предприниматель Исаев Хикмет Байрам-оглы, Индивидуальный предприниматель Калинина Татьяна Николаевна, Индивидуальный предприниматель Катаева Ирина Николаевна, Индивидуальный предприниматель Каурова Ольга Александровна, Индивидуальный предприниматель Литвинова Елена Ивановна, Индивидуальный предприниматель Медведчикова Галина Александровна, Индивидуальный предприниматель Николаева Алена Михайловна, Индивидуальный предприниматель Синчукова Ирина Викторовна, Индивидуальный предприниматель Тугушева Ильсия Мансуровна, Индивидуальный предприниматель Чупракова Марина Алексеевна, Индивидуальный предприниматель Щученкова Светлана Михайловнаа, Индивидуальный предпринимательЮхлина Галина Викторовна, ООО "Альфа Живика", ООО "НО" Союзпечать", ООО "УК ЖКО", ООО ЖЭУ "РСВА", ООО Фамилия, Отдел МВД РФ по г.Осинники, Физическое лицо Гильгенберг Вячеслав Давыдович, Физическое лицо Гильфанова А.М., Физическое лицо Головин Иван Сергеевич, Физическое лицо Горбанев Андрей Николаевич, Физическое лицо Дрокова Алла Витальевна, Физическое лицо Козьмина Татьяна Ивановна, Физическое лицо Корзик Александр Петрович, Физическое лицо Мамонтова Наталья Анатольевна, Физическое лицо Митюгова Оксана Николаевна, Физическое лицо Печурин Александр Михайлович, Физическое лицо Сахарова Оксана Ивановна, Физическое лицо Сидорова Елена Викторовна, Физическое лицо Филюк Иван Васильевич, Физическое лицо Шамаев Валерий Михайлович, Физическое лицо Юхлин Евгений Владиславович, Лицей № 36" (г.Осинники), ООО "УК ЖКО", ООО "Магнит Энерго" (АО"Тандер"), Администрация Осинниковского городского округа, Детский сад №34 "Красная шапочка", Детский сад №35 "Колокольчик", Индивидуальный предприниматель Серебрянников Евгений Васильевич, Мещерякова Светлана Николаевна б/г, Муниципальное казенное учреждение "Жилищно-коммунальное управление", ООО "Милеком", ООО "УК "МКД по г.Осинники", ООО "УК ЖКО", ООО "Управляющая", ООО ЖЭУ "РСВА", Управление федеральной налоговой службы по Кемеровской области - Кузбассу (УФНС России по Кемеровской области - Кузбассу, ООО "Управляющая", Индивидуальный предприниматель Одинцова Екатерина Александровна, Физическое лицо Юхлин Евгений Владиславович, Бирюк Виктор Владимирович б/г, Вавилкина Валентина Алексеевна б/г, Мирошниченко Алексей Алексанрович Гараж,р-он ул.Чайковского 1а, Нехорошев Геннадий Яковлевич б/г, ООО "Водоканал", Саванович Сергей Владимирович блок 4,гараж4, ООО "ЕЭС-Гарант" бывший ООО "Т2 Мобайл"-Индивидуальный предприниматель Кузнецова Ирина Борисовна, ООО УК "ЖКУ" по г.Осинники, ПАО "Ростелеком", Физическое лицо Шилов Юрий Александрович, ЖК "Новинка", Индивидуальный предприниматель Одинцова Екатерина Александровна, ООО "УК Южный Кузбасс", ООО УК "ЖКУ" по г.Осинники, АО "Новокузнецкий Хладокомбинат", Государственное бюджетное учреждение здравоохранения "Осинниковская городская больница", Государственное бюджетное учреждение здравоохранения Кемеровской области "Осинниковская городская больница", Индивидуальный предприниматель Комаров Юрий Евгеньевич, Муниципальное казенное учреждение "Жилищно-коммунальное управление", ООО "Формула", ООО УК "ЖКУ" по г.Осинники, ПАО "Вымпел-Коммуникаций", ПАО "МегаФон", | ПС 35 кВ Осинниковская-городская | Ф-С-4 |  |  |  | 1.094 | 1.094 | 1.094 | 1.094 | 1.094 | 1.094 | 1.164 | ООО "КЭнК"
5.188 | ООО "Водоканал", Акционерное общество "Первая Башенная Компания", Публичное акционерное общество "Мобильные ТелеСистемы", Индивидуальный предприниматель Сметанин Павел Александрович, Коробцов Петр Вячеславович б/г, МУП "УГХ" г.Осинники, ОАО "Сбербанк России", Серебров Сергей Михайлович б/г, Управление физической культуры, спорта и молодежной политики администрации Осинниковского городского округа., Физическое лицо Бастрыгин Евгений Владимирович, Администрация Осинниковского городского округа, АО "Национальная Башенная Компания", Государственное бюджетное учреждение здравоохранения Кемеровской области "Осинниковская городская больница", ДК "Высокий", Индивидуальный предприниматель Юрин Александр Сергеевич, Муниципальное казенное учреждение "Жилищно-коммунальное управление", МУП "УГХ" г.Осинники, ООО "ЕЭС-Гарант" бывший ООО "Т2 Мобайл", Отдел МВД РФ по г.Осинники, Школа №33", Анохин Виктор Иванович б/г, Киселев Владимир Владимирович б/г, МУП "УГХ" г.Осинники, ООО "УК "КОМФОРТ СЕРВИС", Местная религиозная организация православный Приход храма иконы Божией Матери "Всех скорбящих Радость" пос.Тайжина г.О, Муниципальное казенное учреждение "Жилищно-коммунальное управление", МУП "УГХ" г.Осинники, МУП "УГХ" г.Осинники (контора), МУП ОГО "Теплоэнерго", Никищенков Владимир Андреевич б/г, Физическое лицо Жердев Денис Сергеевич, АО "Почта России", Индивидуальный предприниматель Воликова Альфия Мустакимовна, Индивидуальный предприниматель Короткова Надежда Сергеевна, Индивидуальный предприниматель Мартынкина Валентина Григорьевна, Индивидуальный предприниматель Салмина Марина Александровна, Индивидуальный предприниматель Серебрянников Евгений Васильевич, Индивидуальный предприниматель Штогрин Виктор Владимирович, МУП "УГХ" г.Осинники, ООО "Старт", ООО "Управляющая", ПАО "Ростелеком", Спортивный комплекс поселка Тайжина г.Осинники, Физическое лицо Авдеева Людмила Алексеевна, Физическое лицо Городецкий Валерий Николаевич, Физическое лицо Горянина Лидия Ивановна, Физическое лицо Янович Константин Геннадьевич, Главное управление МЧС России по Кемеровской области, Детский сад №19 "Ромашка", Индивидуальный предприниматель Мошкова Евгения Ивановна, Индивидуальный предприниматель Стукалина Елена Владимировна, Индивидуальный предприниматель Чертова Татьяна Валентиновна, Индивидуальный предприниматель Щученкова Светлана Михайловна, Коробцов Петр Вячеславович б/г, МУП "УГХ" г.Осинники, ООО "Кузбасская энергосетевая компания", Осипов В.В., ТСН "Феникс", Физическое лицо Попова Наталья Андреевна, Центр социального обслуживания граждан пожилого возраста и инвалидов" Осинн, МУП "УГХ" г.Осинники, МУП "УГХ" г.Осинники Маневренный фонд, ООО "Водоканал",Государственное бюджетное учреждение здравоохранения "Осинниковская городская больница", МУП "УГХ" г.Осинники, Бандурин Александр Викторович, Бухнер Евгений Павлович б/г, Кузбасс-Баланс, МБУДО "ДМШ № 55 им.Ю.И.Некрасова", МП "Осинниковские бани" г.Осинники, МУП "УГХ" г.Осинники, МУП ОГО "Теплоэнерго", Никонов Владимир Николаевич б/г, ООО "Водоканал", ООО "ЭГОИСТ", Отдел МВД РФ по г.Осинники, Спортивный комплекс поселка Тайжина г.Осинники, Управление физической культуры, спорта и молодежной политики администрации Осин, | ПС 110 кВ Капитальная-3 | Ф-6-16-Ж | 0.6: 0.412; 0.7: 0.412; 0.8: 0.412; 0.9: 0.412; 1: 0.601 | ООО "КЭнК"
5.189 | Местная религиозная организация Церковь Христиан Веры Евангельской Новоильинская г. Новокузнецка Кемеровской области, Детский сад №27 "Тополек", Домашев Александр Григорьевич б/г, ЗАО "Сибирь", Индивидуальный предприниматель Мякинина Нина Васильевна, МУП "УГХ" г.Осинники, Тарбеев Валерий Константинович б/г, Физическое лицо Манзюк Андрей Сергеевич, ООО "Лаборатория дорожных технологий "МАКАДАМ", ООО "Шахта "Осинниковская", | ПС 110 кВ Капитальная-3 | Ф-6-4-Ж | 0.046 | 0.046 | 0.046 | 0.046 | 0.046 | 0.046 | 0.046 | 0.046 | 0.046 | 0.066 | ООО "КЭнК"
5.190 | 20 коммунальных домов (209 кв. центральное отопление); 669 домов частного сектора (печное отопление); 20 юр.лиц (в том числе котельная ТЭР №62; котельная ТЭР №105; котельная ТЭР № 71 (резерв); котельная ГТХ № 72 (резерв); дет.сад № 62; школа № 10; поликлиника); 2 гаража | ПС 35 кВ Зиминки 1/2 | Ф-6-210 | 1: 0.126 | ООО "КЭнК"
5.191 | 24 коммунальных дома (247 кв. центральное отопление); 1625 домов частного сектора (печное отопление); 28 юр.лиц (в том числе котельная ТЭР № 71; котельная ТЭР №62 (резерв); котельная ГТХ № 72; школа № 10; дет.сад №14; дворец культуры "Шахтёров"; насосная); 1 гараж | ПС 35 кВ Зиминки 1/2 | Ф-6-110 | 0.8: 0.26; 0.9: 0.26; 1: 0.26 | ООО "КЭнК"
5.192 | 76 коммунальных домов (1908 кв. центральное отопление); 34 дома частного сектора (центральное отопление); 153 дома частного сектора (печное отопление); 43 юр.лица (в том числе котельная ГТХ № 55; котельная ТЭР № 74 (законсервирована); АТС; школа № 25; школа № 68; дет.сад № 29; дет.сад № 34; детск.поликлиника № 3); 3 гаража | ПС 35 кВ Красногорская-2 | Ф-6-42-К | 0.9: 0.316; 1: 0.316 | ООО "КЭнК"
5.193 | 13 коммун.домов (175 кв. центральное отопление); 1006 домов частного сектора (печное отопление); 41 юр.лицо (в том числе котельная ГТХ № 55; котельная ГТХ № 109; школа № 59; школа № 25 (столовая); гидроузел № 31; дет.сад № 66; ДК "Красная Горка"); 1 гараж | ПС 35 кВ Красногорская-2 | Ф-6-50-С | 0.9: 0.521; 1: 0.521 | ООО "КЭнК"
5.194 | 29 коммунальных домов ( 945 кв. центральное отопление); 915 домов частного сектора (печное отопление); 24 юр.лица (в том числе котельная ТЭР № 74 (законсервирована); котельная ТЭР № 76 (резерв); дет.сад № 29; ГПТУ-12; школа интернат № 32; поликлинника; ГБ 3 (терапия)); 19 гаражей | ПС 35 кВ Красногорская-2 | Ф-6-48-К |  |  |  | 0.632 | 0.632 | 0.632 | 0.632 | 0.632 | 0.632 | 0.632 | ООО "КЭнК"
5.195 | 1 коммунальный дом (109 кв. центральное отопление); 213 домов частного сектора (печное отопление); 10 юр.лиц (в том числе дет.сад № 35; ОБ ППСП); 10 гаражей | ПС 35 кВ Красногорская-2 | Ф-6-40-С | 0.234 | 0.234 | 0.234 | 0.234 | 0.234 | 0.234 | 0.234 | 0.234 | 0.234 | 0.234 | ООО "КЭнК"
5.196 | 15 коммунальных домов (346 кв. центральное отопление); 865 домов частного сектора (печное отопление); 30 юр.лиц (в том числе котельная ТЭР № 42 (резерв); поликлиника № 3; детская консультация; дет.сад № 18; школа №28; школа №28 (начальная); АТС-7/5; очистные сооружения; НФС водоканала); 20 гаражей | ПС 35 кВ Красный Углекоп | Ф-6-5-Н | 1: 0.23 | ООО "КЭнК"
5.197 | 18 коммунальных домов (717 кв. центральное отопление); 845 домов частного сектора (печное отопление); 48 юр.лиц (в том числекотельная ТЭР № 46 (резерв); котельная ГТХ № 47 (резерв); котельная "Тепломир" (ул.Разведчиков 1); котельная ТЭР № 45; насосная; школа 31; поликлинника №2; детская поликлиника; ); 19 гаражей | ПС 35 кВ Красный Углекоп | Ф-6-4-ПМ | 0.8: 0.465; 0.9: 0.465; 1: 0.465 | ООО "КЭнК"
5.198 | 5 коммунальных домов (112 кв. центральное отопление); 673 дома частного сектора (печное отопление) ; 35 юр.лиц (в том числе котельная ГТХ № 47; котельная ГТХ №64; санаторий"Шахтер"; АТС); 3 гаража | ПС 35 кВ Красный Углекоп | Ф-6-13-С | 0.7: 0.27; 0.8: 0.27; 0.9: 0.27; 1: 0.27 | ООО "КЭнК"
5.199 | 343 дома частного сектора (печное отопление); 17 юр.лиц (в том числе котельная ГТХ №67; котельная ГТХ №64; очистные сооружения) | ПС 35 кВ Красный Углекоп | Ф-6-8-П |  |  |  |  | 0.158 | 0.158 | 0.158 | 0.158 | 0.158 | 0.158 | ООО "КЭнК"
5.200 | 13 коммунальных домов (190 кв. центральное отопление); 920 домов частного сектора (печное отопление); 8 юр.лиц (в том числе котельная ТЭР № 32 (резерв); дет.сад № 11); 13 гаражей | ПС 35 кВ Маганак-35 | Ф-6-5-П |  |  | 0.167 | 0.167 | 0.167 | 0.167 | 0.167 | 0.167 | 0.167 | 0.167 | ООО "КЭнК"
5.201 | 25 коммунальных домов (985 кв. центральное отопление); 197 домов частного сектора (печное отопление); 25 юр.лиц (в том числе поликлиника котельная ТЭР № 31; дет.поликлиника; ОВП; дет.дом № 6); 70 гаражей | ПС 35 кВ Маганак-35 | Ф-6-7-Р | 0.6: 0.195; 0.7: 0.195; 0.8: 0.195; 0.9: 0.195; 1: 0.195 | ООО "КЭнК"
5.202 | 1 котельная ТЭР № 31 (резерв); школа, дет.сад; дет.дом; юр.лица; 281 домов частного сектора (печное отопление); 26 коммунальных домов (1931 кв. центральное отопление); юр.лица; гаражи | ПС 35 кВ Маганак-35 | Ф-6-22-М | 0.9: 0.167; 1: 0.167 | ООО "КЭнК"
5.203 | 1 юр.лицо (в том числе кан.бассейн 7А) | ПС 35 кВ Сафоновская | Ф-10-23-Б | 1: 0.07 | ООО "КЭнК"
5.204 | 2 котельных ГТХ № 65,66; школа № 66; дет.дом № 66 (дошкольное отделение); насосная станция; 2 коммунальных дома (16 кв. печное отопление). 931 домов частного сектора (печное отопление); юр.лица. | ПС 35 кВ Юго-Западная | Ф-6-4-Д |  |  |  | 0.091 | 0.091 | 0.091 | 0.091 | 0.091 | 0.091 | 0.091 | ООО "КЭнК"
5.205 | 1 котельная ГТХ № 18; 1 котельная ТЭР № 114; 1 котельная ТЭР № 20 (резерв); школа № 29; Дворец детского творчества имени Ю.А. Гагарина (филиал); Городская больница №4("Бухгалтерияия"); 825 домов частного сектора (печное отопление); 17 коммунальных домов (511кв. центральное отопление); 9 бараков (150 кв. центральное отопление); юр.лица. | ПС 35 кВ Юго-Западная | Ф-6-14-П | 0.8: 0.158; 0.9: 0.158; 1: 0.158 | ООО "КЭнК"
5.206 | Котельная № 4, № 6., 41 юр/лиц, детский сад, 5 м.ж.д. 34кв., 6 ж.д. ч/с (централизованное отопление), 3 м. ж.д. 12 кв., 1279 ж/д част. сектора (печное отопление) Водозабор "Соломино" | ПС 35 кВ Моторная | 10-4 ЖД |  |  |  |  | 0.564 | 0.564 | 0.564 | 0.564 | 0.564 | 0.564 | ООО "КЭнК"
5.207 | ООО "Новый город",ООО УК "Сити-НК",Володеев А.С.,,Гостевская А.А., ООО "Виктория", | ПС 110 кВ Береговая | РП-37 | 0.04 | 0.04 | 0.04 | 0.04 | 0.04 | 0.04 | 0.04 | 0.04 | 0.04 | 0.04 | ООО "КЭнК"
5.208 | Очистные ОСК Притомский, 1 объект связи, 1 КНС (резерв), 3 МКД (76 кв.), 252 дома ч/с, 12ю/л ( АТП Томусинской ГРЭС, 1 пож. часть, 1 профилакторий, 1 лодочная станция, 1 пилорама, СГТ современные горные технологии,1 база отдыха, радиорелейная связь 4 ю/л (ч/гаражи) | ПС 110 кВ Безруковская | ф.6-6с | 0.183 | 0.183 | 0.183 | 0.183 | 0.183 | 0.183 | 0.183 | 0.183 | 0.183 | 0.183 | ООО "КЭнК"
5.209 | 2 школы, школа искуств, ДК Горького, Больничный городок, Поликлиника, Леч.корпус № 3, 1 ВНС, 1 КНС, 14 МКД (745 кв.), 91 дом ч/с, 39 ю/л (19 магазина,1 электроцех, 1 СТО, 1 склад, 1 гараж МУП, 1 аптека, станция юных туристов, 1 здание церкви, 1 почта, 2 парикмахерская, 5 киосков, 1 рынок, 1 нежилое здание , 1 офисное здание, 1 Антена РТА, 1 спортзал шк.7) | ПС 110 кВ Безруковская | ф.6-7х | 0.867 | 0.867 | 0.867 | 0.867 | 0.867 | 0.867 | 0.867 | 0.867 | 0.867 | 0.867 | ООО "КЭнК"
5.210 | Новокузнецкая тепловая компания, 5 ВНС, ДК Горького (Подобас), Поликлиника, Тубдиспанцер, 1 вышка связи, 17 юр/лиц, 993 ч/сект, 32 МКД - 1663 кв. | ПС 110 кВ Безруковская | ф.6-9п | 0.98 | 0.98 | 0.98 | 0.98 | 0.98 | 0.98 | 0.98 | 0.98 | 0.98 | 0.98 | ООО "КЭнК"
5.211 | 24 МКД (1067кв), 78 ю/л, 1 здание АТС, 1 здание Кузбассэнергосбыта, 1 муз. школа, 1 здание ОВД, 2 д/сад, 1 жен.консультации, 1 здание пенсионного фонда, 1 здание Администрации г. Мыски, 1 здание автовокзала, 4 дома ч/с, 1 АЗС | ПС 110 кВ Мысковская | ф.6-12г |  |  | 0.839 | 0.839 | 0.839 | 0.839 | 0.839 | 0.839 | 0.839 | 0.839 | ООО "КЭнК"
5.212 | 18 МКД (1212 кв),1 шк., 1 роддом, 1 больница, 26 ю/л, 1 д/сад, 1 БС сотовой связи, 18 домов ч/с, 2 ч/гаража | ПС 110 кВ Мысковская | ф.6-8г |  |  |  |  | 0.669 | 0.669 | 0.669 | 0.669 | 0.669 | 0.669 | ООО "КЭнК"
5.213 | 2 МКД (34кв.), 1567 домов ч/с, 4 БС сотовой связи, 17 ю/л,3 СОК Мрас-Су, 2 ВНС, 2 МКД (34кв.), 1 поликлиника, 2 д/сад, 1 почта, военкомат,1 Ростелеком(гараж) | ПС 110 кВ Мысковская | ф.6-10г | 0.7: 0.731; 0.8: 0.731; 0.9: 0.731; 1: 0.731 | ООО "КЭнК"
5.214 | 30 МКД (1515 кв), 1 ДК , 1 ДК (сцена), 1 почта, Энергосеть филиал г. Мыски, 55 ю/л, 2 д/сад, 1 роддом, 1 больница (корпус №1),1 детская больница, 1 детская поликлиника, 1 здание городского суда, 2 БС сотовой связи, 155 домов ч/с, 1 здание АТС, 1 кинотеатр | ПС 110 кВ Мысковская | ф.6-15г | 0.8: 0.885; 0.9: 0.885; 1: 0.885 | ООО "КЭнК"
5.215 | 19 МКД (1270 кв.), 1 шк., 80 ю/л, 2 БС сотовой связи | ПС 110 кВ Мысковская | ф.6-13г | 0.8: 0.789; 0.9: 0.789; 1: 0.789 | ООО "КЭнК"
5.216 | ЦОС Мыски, 921 дом ч/с, 12 ю/л ( 1 магазин, киоск, УО областной дороги, сад. Общество, 4 базы отдыха, заповедник, конеферма, пилорама), Водозабор, ПРМ Рембазовская, 1 шк. 1 котельная школы, ледовая переправа, 185 дач/уч. | ПС 110 кВ Мысковская | ф.6-514о | 0.8: 0.654; 0.9: 0.654; 1: 0.654 | ООО "КЭнК"
5.217 | 8 ю/л(1 склад, гаражи ЖКО, перерабатывающая фабрика, 2 магазина, ж/д переезд, киоск, резервуары водоканала), 741 домов ч/с, 137 ч/гаражи, 2 БС сотовой связи | ПС 110 кВ Мысковская | ф.6-8х | 0.9: 0.341; 1: 0.341 | ООО "КЭнК"
5.218 | Топаз ФБУ Центр реабилитации, 1 юр/лицо | ПС 110 кВ Мысковская | ф.6-3т | 0.9: 0.392; 1: 0.392 | ООО "КЭнК"
5.219 | 18 ю/л(дор. строит. управление, 3 магазина, Автомойка, 1 ИП, ШПУ, КЕНТЕК, 5 пилорамм, гар. общество, МУП благоустройство города, киоск,МДРСУ ООО"СтройД",ООО Профрент ), 436 дома ч/с, 2 ВНС | ПС 110 кВ Мысковская | ф.6-13в | 1: 0.6 | ООО "КЭнК"
5.220 | ОО УКиТС,Энергосервис, ООО "Кузбасстопливосбыт", уличное освещение г.Гурьевска, ООО "Золотая гора", Детский сад №6, ОАО ГМЗ, КДЮСШ Гурьевского района, Лесхоз, ОАО Ростелеком, ООО УКиТС, ООО Лига, индивидуальные предприниматели и организации - 15 | ПС 110 кВ Гурьевская | ф. 10-13-Г | 0.6: 0.41358; 0.7: 0.41358; 0.8: 0.41358; 0.9: 0.41358; 1: 0.41358 | ООО "КЭнК"
5.221 | ООО "Перекресток -ОЙЛ", Уличное освещение г.Гурьевска, ООО УК Дорожник, МУЗ ЦРБ, ДК п.Раздольный, Администрация Раздольного, школа раздольненская, Газпромнефть, ОАО Автодор, ООО СДРСУ, ООО Ресурс, ООО Юргаус, ОАО РЖД, индивидуальные предприниматели и организации - 18 | ПС 110 кВ Гурьевская | ф. 10-9-Г |  |  |  |  | 0.69205 | 0.69205 | 0.69205 | 0.69205 | 0.69205 | 0.69205 | ООО "КЭнК"
5.222 | ООО УКиТС,Энергосервис, МУЗ ЦРБ, ООО Мечта, Школа-интернат №6, Газпромнефть, Школа №5, индивидуальные предприниматели и организации - 10 Уличное освещение г.Гурьевска, МИФНС №3, ОО УКиТС Кинотеатр Юность, Школа №5, МУЗ ЦРБ, Детский сад №10, ГУФСИН, ОАО "ГМЗ", индивидуальные предприниматели и организации - 40 ИП Иванченко, ИП Русяев, ОО УКиТС, КУМИ, МУЗ ЦРБ ОАО "Ростелеком", МУЗ ЦРБ, ОАО "Хлебокомбинат", ООО УКиТС, Почтампт, Уличное освещение, Школа №6, Детский дом №1, ОГПС-3, Школа №11, КДЮСШ Гурьевского района, Детский сад №17, ООО "Кузбасс-3", ОАО АК СБ РФ Сбербанк , Уличное освещение г.Гурьевска, ООО УКиТС, МУЗ ЦРБ, ООО Мечта, Школа-интернат №6, Газпромнефть, Школа №5, индивидуальные предприниматели и организации - 101 | ПС 110 кВ Гурьевская | ф. 10-3-Г | 0.7: 1.4731; 0.8: 1.4731; 0.9: 1.4731; 1: 1.4731 | ООО "КЭнК"
5.223 | ФГУП РТРС, ООО УКиТС | ПС 110 кВ Гурьевская | ф. 10-5-П | 0.6: 0.26529; 0.7: 0.26529; 0.8: 0.26529; 0.9: 0.26529; 1: 0.26529 | ООО "КЭнК"
5.224 | д/сад-1, школа-1, домов к/с-15, домов ч/с 92, ИК-44-1, юр/лиц-45 | ПС 110 кВ БЦЗ | 6-24-к |  |  | 0.42063 | 0.42063 | 0.42063 | 0.42063 | 0.42063 | 0.42063 | 0.42063 | 0.42063 | ООО "КЭнК"
5.225 | котельная-1, юр/лица-1 | ПС 110 кВ БЦЗ | 6-25-к | 0.6: 0.02003; 0.7: 0.02003; 0.8: 0.02003; 0.9: 0.02003; 1: 0.02003 | ООО "КЭнК"
5.226 | 8- юр.лиц, Очистные ООО "Белгос", ООО"Белсах",УВД новый корпус, АЗС | ПС 110 кВ БЦЗ | 6-14-к | 0.7: 0.50876; 0.8: 0.50876; 0.9: 0.50876; 1: 0.50876 | ООО "КЭнК"
5.227 | 1668 ж/д ч/с, 1 мкд, 48 юр. лиц (школа, котельная, АТС, 2-е базовые станции, поликлинника, 2 скважины, 2-е АЗС) | ПС 110 Промузел | 10-15-г | 0.55458 | 0.55458 | 0.55458 | 0.55458 | 0.55458 | 0.55458 | 0.55458 | 0.55458 | 0.55458 | 0.55458 | ООО "КЭнК"
5.228 | 27 - объектов уличного освещения, 7 котельных, 8 водонапорных башен, школа, интернат, д/сад, ДК, Администрация поселка, 2 МКД (46 кв.), 27 индивидуальных предпринимателя, 36 юр/лиц, 426 час/сектора, | ПС 35 кВ Итатская | Ф-10-5-Х | 0.8: 1.232; 0.9: 1.232; 1: 1.232 | ООО "КЭнК"
5.229 | 3 -объекта уличного освещения, 1 котельная, 3 юр. лица, 32 час/сектор | ПС 35 кВ Итатская | Ф-10-13-М | 0.8: 0; 0.9: 0; 1: 0 | ООО "КЭнК"
5.230 | 1 - объект уличного освещения, 3 котельных, 1 поликлиника,71 юр/лицо, 896 час. сектор | ПС 35 кВ Итатская | Ф-10-6-Б | 0.8: 0; 0.9: 0; 1: 0 | ООО "КЭнК"
5.231 | АО "ОФ Антоновская" , АО "Шахта "Большевик", АО "Шахта "Антоновская", ООО "ЛесАгроСтрой", ПС Юбилейная шахта "Полосухинская". | ПС 110 кВ Юбилейная | ТМ-1 | 1: 4.097 | ООО "КЭнК"
5.232 | АО "ОФ Антоновская", ООО "Тринити" , АО "Шахта "Большевик", АО "Шахта "Антоновская", ПС Юбилейная шахта "Полосухинская" | ПС 110 кВ Юбилейная | ТМ-2 | 1: 8.159 | ООО "КЭнК"
5.233 | Семенюк М.В., Индичекова С.Л., ПАО "МТС", ООО"ГазпромТрансгазТомск" , ООО "КузбассОблГаз", УДКХ и Б, ООО "Т2 Мобайл", Потребители ЧС -53 | ПС 35 кВ №6 В.Островская | ф.29-РП-85 ф.30-РП-85 | 0.14 | 0.14 | 0.14 | 0.14 | 0.14 | 0.14 | 0.14 | 0.14 | 0.14 | 0.014 | ООО "КЭнК"
5.234 | ИП Попова Т.Н. , ф.л. Бакин С.С.,АО "Почта России", потребители ЧС -303 | ПС 35 кВ №6 В.Островская | ф.20- Островская | 0.051 | 0.051 | 0.051 | 0.051 | 0.051 | 0.051 | 0.051 | 0.051 | 0.051 | 0.051 | ООО "КЭнК"
5.235 | ТСЖ "Запсибовец-1", ООО "ЖКУ-4", ООО "Плюс-4 Сервис", ООО "УК Пионер", ИП Шилов А.Г., МБОУ ДОД ДДТ №4, ПАО "МТС", МБ ДОУ "Детский сад №185", МБ ДОУ "Детский сад №166", МБ ДОУ "Детский сад №173", МБ ДОУ "Детский сад №185", МБ ДОУ "Детский сад №91", МК ДОУ "Детский сад №188", Вильданова Э.Ф., МБ ДОУ "Детский сад №185", МК ДОУ "Детский сад №75", ИП Батманов В.И., МБ ДОУ "Детский сад №184", ООО "Мария-Ра", ИП Батманов В.И., Чепурная С.Л., МРО приход святых мучениц, МБУ ДО "ДШИ №58", ООО "Радуга" | ПС 35 кВ №6 В.Островская | РП-18 1СШ | 0.8: 0.054; 0.9: 0.054; 1: 0.054 | ООО "КЭнК"
5.236 | ТСЖ "ПИОНЕР", ООО "УК Пионер", ООО "ЖКУ- РемСервис", ООО "Кузнецклифт", ООО "ЖКУ-4", ООО "Ника", ИП Гусейнов Ф.И.о, ИП Зайцева О.Н., киоск "Союзпечать",АО "Новокуз. хладокомбинат", МБ ДОУ "Детский сад №76", Лободюк М.А., ИП Буинцева Н.С., Архипов К.Д., ГКУЗ КО НДРС № 2 "Кроха", ООО "Сибакадемия", МБ ДОУ "Детский сад №169", МБ ДОУ "Детский сад №76", ИП Гришина А.Б., Мамедов Б.Г.о., | ПС 35 кВ №6 В.Островская | РП-18 2СШ | 0.6: 0.054; 0.7: 0.054; 0.8: 0.054; 0.9: 0.054; 1: 0.054 | ООО "КЭнК"
5.237 | ООО "ЖКУ-4", ООО "Снежный городок-Запсиб", ООО "СЕРВИСФАРМ", Общество охотников и рыболовов,, ОАО"Ростелеком", "МТС-Энерго", ВымпелКом, МБЛПУ "ГКБ №29", Учреждение "КСЦМ", ООО"Данко", ф.л. Гасанов Э.А. | ПС 35 кВ №6 В.Островская | РП-6 2 СШ |  |  |  |  | 0.029 | 0.029 | 0.029 | 0.029 | 0.029 | 0.029 | ООО "КЭнК"
5.238 | 1 юр.лиц Тайгинский ВКХ СКЭК(котельная) | ПС 110 кВ ЯЦЗ | Ф6-27-К |  |  | 0.38 | 0.38 | 0.38 | 0.38 | 0.38 | 0.38 | 0.38 | 0.38 | ООО "КЭнК"
5.239 | 46 юр/лиц,31 ком/домов,199 ч/сектор | ПС 110 кВ ЯЦЗ | Ф6-19-К |  |  | 0.095 | 0.095 | 0.095 | 0.095 | 0.095 | 0.095 | 0.095 | 0.095 | ООО "КЭнК"
5.240 | 45 юр/лиц, 331 ч/сектора, 2 ком/домов (1 3-эт. - 27 кв, 1 2-эт. - 16 кв.) - 43кв. | ПС 110 кВ ЯЦЗ | Ф6-25-О |  |  | 0.373 | 0.373 | 0.373 | 0.373 | 0.373 | 0.373 | 0.373 | 0.373 | ООО "КЭнК"
5.241 | 19 многоквартиных домов, 458 домов частого сектора и гаражей, 64 юр.лиц Тайгинский ВКХ СКЭК ООО "Кузбасс Капитал Инвест" МБУЗ "ЯЦРБ" ГОУ СПО "ЯТТиМ" | ПС 110 кВ ЯЦЗ | Ф6-10-0 |  | 0.023 | 0.023 | 0.023 | 0.023 | 0.023 | 0.023 | 0.023 | 0.023 | 0.023 | ООО "КЭнК"
5.242 | 3 гаража, 5 юр.лиц | ПС 110 кВ ЯЦЗ | Ф6-7-4 |  |  |  | 0.005 | 0.005 | 0.005 | 0.005 | 0.005 | 0.005 | 0.005 | ООО "КЭнК"
5.243 | 96 дома частного сектора, 4 МКД, 4 юр/лица - ООО «Сибирская фабрика «Комус -Упаковка», ОАО «Юргинский гормолзавод», КНС-3, ООО "Аква-Вита" | ПС 110 кВ Западная | ф.10-16-14/РП9 | 0.9: 0.082; 1: 0.082 | ООО "КЭнК"
5.244 | 878 домов ч/сектора, 9 МКД, 84 юр/лица - Россельхозбанк, школа 3, администрация района, цент.бухгалтерия района, ЗАГС, Госуд. учреждение "Кузбасспассажиравтотранс", ТРК "Спутник", магазины | ПС 110 кВ Западная | Ф 10-25-18/РП11 |  |  |  | 0.186 | 0.186 | 0.186 | 0.186 | 0.186 | 0.186 | 0.186 | ООО "КЭнК"
5.245 | ОАО «Юргинский гормолзавод», ООО «Аква-Вита», ООО «Сибирская фабрика «Комус -Упаковка», КНС-3 | ПС 110 кВ Западная | Ф 10-27-13/РП9 | 0.7: 0.202; 0.8: 0.202; 0.9: 0.202; 1: 0.202 | ООО "КЭнК"
5.246 | 9 юр/лица, 32 домов ч/сектора, 20 МКД, ООО «Юрга-Водтранс» (КНС-4), ГБУЗ "Юргинская городская больница" (Детская поликлиника), дет. сад 43 | ПС 110 кВ Западная | Ф 10-13-9/РП12 | 0.8: 0.084; 0.9: 0.084; 1: 0.084 | ООО "КЭнК"
5.247 | 4 юр/лица, ООО "Инженерные изыскания", ПАО "МегаФон" | ПС 110 кВ Западная | Ф 10-31-1/ТП222 | 0.7: 0.037; 0.8: 0.037; 0.9: 0.037; 1: 0.037 | ООО "КЭнК"
5.248 | 4 юр/лица, 1 дом ч/сектора,ООО "Ритейл Энерго Консалт", МРО правос. Прихода кафедрального собора рождества Иоанна Предтечи г. Юрги Мариинской Епархии РПЦ (Москов.Патриархатат), ООО "Мойка-РУ". | ПС 110 кВ Западная | ф.10-30-ТП222 | 0.7: 0.062; 0.8: 0.062; 0.9: 0.062; 1: 0.062 | ООО "КЭнК"
5.249 | 27 юр/лиц, 20 гаражей, 33 МКД, 1 д/сад, ООО "Агроторг", магазины, детская поликлиника. | ПС 110 кВ Западная | ф.10-32-10/РП12 | 0.6: 0.115; 0.7: 0.115; 0.8: 0.115; 0.9: 0.115; 1: 0.115 | ООО "КЭнК"
5.250 | 61 юр/лица, 31 домов ч/сектора, 71 МКД, казначейство, 3 дет.сада, школа №8, УПФР, ООО "Амбер", магазины, сбербанк, ПНС,ООО 'МСК Энерго', ПАО "РУ Телеком" | ПС 110 кВ Западная | Ф 10-33-12/РП8 | 0.8: 0.331; 0.9: 0.331; 1: 0.331 | ООО "КЭнК"
5.251 | 4 МКД, 15 юр/лиц, 112 домов ч/сектора, Юрг. детдом-интернат для умственно отстал., ООО Юрга-Мед", ООО "Фармация", магазины | ПС 110 кВ Западная | Ф 10-5-РП-13 | 0.6: 0.041; 0.7: 0.041; 0.8: 0.041; 0.9: 0.041; 1: 0.041 | ООО "КЭнК"
5.252 | 99 юр/лиц, 169 ч/сектор, 35 МКД, МАУ МФЦ, гимназия, школа, городской суд, ТРК "Спутник", АО "Российский Сельскохозяйственный банк", 2 д/сада, Телетранслятор | ПС 110 кВ Западная | Ф 10-34-РП-11 |  |  | 0.228 | 0.228 | 0.228 | 0.228 | 0.228 | 0.228 | 0.228 | 0.228 | ООО "КЭнК"
5.253 | 22 юр/лиц, 283 домов ч/сектора, Госуд. учреждение "Кузбасспассажиравтотранс", магазины | ПС 110 кВ Западная | Ф 10-38-ТП167 | 0.029 | 0.029 | 0.029 | 0.029 | 0.029 | 0.029 | 0.029 | 0.029 | 0.029 | 0.029 | ООО "КЭнК"
5.254 | 98 юр/лиц, 45 гаражей, 35 МКД, дет.сады - 6 , МАУ ДС с ЗОДНЭ, магазины, школа 8, ООО "Лекарь-Дент", ООО "Промэнергосбыт" | ПС 110 кВ Западная | ф.10-40-5/РП8 | 0.8: 0.38; 0.9: 0.38; 1: 0.38 | ООО "КЭнК"
5.255 | 8 МКД, 16 юр/лиц, 91 домов ч/сектора, Юрг. детдом-интернат для умственно отстал., ООО "Юрга Водтранс"(КНС-4), магазины | ПС 110 кВ Западная | Ф 10-8-РП-13 | 1: 0.029 | ООО "КЭнК"
5.256 | гидроузел ООО «Юрга Водтранс» | ПС 110 кВ Западная | Ф 10-36-ТП139 | 1: 0.0001 | ООО "КЭнК"
5.257 | гидроузел ООО «Юрга Водтранс» | ПС 110 кВ Западная | Ф 10-29-ТП149 | 1: 0.032 | ООО "КЭнК"
5.258 | 113 юр/лица, 1278 домов ч/сектора , 32 МКД, ООО "Энерготранс" (котельная), Управление Федеральной службы гос.регистрации,кадастра и картографии по КО, ГБОУ СПО Юргинский технологический колледж , ООО "МСК Энерго" | ПС 110 кВ Юргинская | ф.6-27-1 | 1: 0.276 | ООО "КЭнК"
5.259 | 29 юр/лица, 437 домов ч/сектора , 7 МКД , ООО «Электромонтаж», МБУЗ «ЮЦРБ», НАО "Томский машиностроительный Завод", ООО "Энерготранс" Котельная, МКОУ "Школа-интернат Юргинский городской округ" , школа5, Метеостанция, ГАПОУ "ЮТАиС", ООО "Фарм-Трейд" | ПС 110 кВ Юргинская | ф.6-15-4 | 1: 0.118 | ООО "КЭнК"
5.260 | 37 юр/лица, 8 домов ч/сектора , 1 МКД, ООО «Артлайф-техно», медсанчасть, психоневралогический интернат, туб.диспансер, кожвен. диспансер, ООО Юрга «Водтранс», ООО "Текстильная фабрика "Сибирь", медсанчасть | ПС 110 кВ Юргинская | ф.6-10-У | 1: 0.082 | ООО "КЭнК"
5.261 | 6 МКД, 49 юр/лица, 711 домов ч/сектора, медсанчасть, психоневрологический,база филиала "Энергосеть г. Юрга", ООО Текстильная фабрика "Сибирь"", туб. Диспансер, кожвен. диспансер, ООО "Юрга Водтранс" | ПС 110 кВ Юргинская | ф.6-9-У |  |  | 0.091 | 0.091 | 0.091 | 0.091 | 0.091 | 0.091 | 0.091 | 0.091 | ООО "КЭнК"
5.262 | 53 юр/лица, 1003 домов ч/сектора , 8 МКД, 2 котельных,Филиал ООО "Газпром газораспределение Томск", ОАО «Автодор», ЮГПАТП, дет.сад, магазины | ПС 110 кВ Юргинская | ф.6-12-5 | 1: 0.162 | ООО "КЭнК"
5.263 | 74 юр/лица, 956 дома ч/сектора , 6 МКД, 3 котельных,ОАО «Автодор», ООО «Агротех», школа, ООО "Производственная компания "Рассвет" | ПС 110 кВ Юргинская | ф.6-22-7 | 1: 0.269 | ООО "КЭнК"
5.264 | 28 юр/лица, 26 домов ч/сектора,гбу КО "Юргинская межрайонная ветеринарная лаборатория", ЮТИ ТПУ, ООО "Юргинская фабрика нетканных материалов", ООО "Бетонный завод", магазины | ПС 110 кВ Юргинская | ф.6-25-6 | 0.049 | 0.049 | 0.049 | 0.049 | 0.049 | 0.049 | 0.049 | 0.049 | 0.049 | 0.049 | ООО "КЭнК"
5.265 | 68 юр/лица, 1318 домов ч/сектора , 18 МКД, МБОУ "Лицей города Юрги", ИП Белов Н.А., ООО "Юрга Водтранс" (КНС-1), ГПОУ ЮТМиИТ, ООО "ЮргаСтройДор" | ПС 110 кВ Юргинская | ф.6-5-2 |  |  |  | 0.173 | 0.173 | 0.173 | 0.173 | 0.173 | 0.173 | 0.173 | ООО "КЭнК"
5.266 | 58 юр/лица, 159 домов ч/сектора , 1 МКД, МБУЗ «ЮЦРБ», ООО «Экодом», ООО «Сибавтотранс», МКОУ "Школа-интернат Юргинский городской округ", ООО "Вторресурс", ООО "ТРИО", ООО "Юргинская пивоваренная компания" | ПС 110 кВ Юргинская | ф.6-23-С | 0.7: 0.117; 0.8: 0.117; 0.9: 0.117; 1: 0.117 | ООО "КЭнК"
5.267 | Потребители - 1242 шт., из них ч/с 916 ком.жил. - 242, юр.лица - 84шт. | ПС 110 кВ Тайга | ф.703 | 0.9: 0.21; 1: 0.21 | ООО "КЭнК"
5.268 | 6 ТП, ТП-97, ТП-102,ТП-ЗСМ, ТП-виадук, ТП-89, ТП-092. Потребители - 338шт. Из них ч/с 81, ком.жилье - 245шт., юр.лиц 5шт. | ПС 110 кВ Тайга | ф.701 | 0.9: 0.093; 1: 0.093 | ООО "КЭнК"
5.269 | 4ТП(ТП-57,ТП-58, ТП-59, ТП-нефтепровод) Потребители - 1127шт. Из них 85 шт. ч/с, юр.лиц 5шт. | ПС 110 кВ Тайга | ф.707 | 0.9: 0.085; 1: 0.085 | ООО "КЭнК"
5.270 | 13ТП ( 8,88,40,23,22,112,31,82,20,14,24,78,13) потребители - 1127шт., из них ч/с 809 шт., ком.жилье 256шт., юр.лиц 82 шт. | ПС 110 кВ Тайга | ф.704 | 0.9: 0.185; 1: 0.185 | ООО "КЭнК"
5.271 | 79 юр/лица, 53 МКД, ГБУЗ "Юргинская городская больница" (Детская поликлиника), 4 дет.сада, ПАО "РУ Телеком", ПАО "Сбербанк России", УФСБ РФ по Кемеровской области, магазины | ПС 35 кВ ГПП | ф.10-7-ТП-63 | 0.201 | 0.201 | 0.201 | 0.201 | 0.201 | 0.201 | 0.201 | 0.201 | 0.201 | 0.201 | ООО "КЭнК"
5.272 | 53 юр/лица, 1065 домов ч/сектора , 53 МКД, Межрайонная ИФНС №7 по Кемеровской обл., 2 дет. сада, 2 школы. | ПС 35 кВ ГПП | ф.10-9-ТП-76 |  |  | 0.186 | 0.186 | 0.186 | 0.186 | 0.186 | 0.186 | 0.186 | 0.186 | ООО "КЭнК"
5.273 | 74 юр/лица, 1 гараж , 33 МКД, ООО "Юрга Водтранс" (КНС-1), 6 дет. садов, школа, Администрация г.Юрги, Управление Судебного департамента в Кемеровской области - Кузбассе, Телетранслятор | ПС 35 кВ ГПП | ф.10-5-4/РП2 | 0.7: 0.329; 0.8: 0.329; 0.9: 0.329; 1: 0.329 | ООО "КЭнК"
5.274 | 60 юр/лица, 104 домов частного сектора, 28 МКД, дет.сад-3, клуб «Строитель», магазины | ПС 35 кВ ГПП | ф.10-13-ТП-72 |  |  |  | 0.193 | 0.193 | 0.193 | 0.193 | 0.193 | 0.193 | 0.193 | ООО "КЭнК"
5.275 | 116 юр/лица, 661 дом ч/сектора , 31 МКД, Межмуниципальный отдел МВД России "Юргинский", дет. сад, МКОУ "Детский дом "Радуга", | ПС 35 кВ ГПП | ф.10-12-ТП-12 | 1: 0.2 | ООО "КЭнК"
5.276 | ООО УК "Ремстрой-Индустрия" | ПС 35 кВ ГПП | ф.10-10-ТП-142 | 0.01 | 0.01 | 0.01 | 0.01 | 0.01 | 0.01 | 0.01 | 0.01 | 0.01 | 0.01 | ООО "КЭнК"
5.277 | 88 юр/лица, 8 гаражей, 16 домов ч/сектор, 16 МКД, Госуд. казен. учреждение Центр занятости населения, Кемеровский филиал ПАО "Ростелеком", Прокуратура Кемеровской области, Госуд. казен. учреждение Центр занятости населения, ЮТИ ТПУ,ГБУЗ "Юргинская городская больница", школа 10 | ПС 35 кВ ГПП | ф.10-8-ТП-5 |  |  |  |  | 0.141 | 0.141 | 0.141 | 0.141 | 0.141 | 0.141 | ООО "КЭнК"
5.278 | 84 юр/лица, 212 дома частного сектора, 25 МКД, ЮТИ ТПУ, отделение Сбербанка, МБУЗ "Станция скорой медицинской помощи г.Юрги" и ТП-5 больница, ГБОУ СПО Юргинский технологический колледж, УНП-Управление налоговой полиции, Прокуратура Кемеровской области-Кузбасса, Следственное управление Следственного комитета РФ по Кемеровской области-Кузбассу, ФГКУ "УВО ВНГ России по Кемеровской области-Кузбассу" | ПС 35 кВ ГПП | ф.10-15-ТП-5 | 0.7: 0.121; 0.8: 0.121; 0.9: 0.121; 1: 0.121 | ООО "КЭнК"
5.279 | 95 юр/лица, 39 гаражей , 42 МКД, ООО "Тепловые сети" (ПНС-1), ООО "Юрга Водтранс" (КНС-1,2), ПАО "РУ Телеком", 4 БС, школа 6, 2 дет. сада, Межмуниципальный отдел МВД России "Юргинский", Детская поликлиника , МКУ "Административно-хозяйственная часть Администрации г. Юрги" | ПС 35 кВ ГПП | ф.10-16-3/РП-2 | 1: 0.279 | ООО "КЭнК"
5.280 | ООО УК "ЖСК" (ОДПУ 11 ПУ) , население 1635 домов, 99 юридических лиц , УпЖ КГО (уличное освещение), котельная, гидроузел, АТС, КНС, пожарная часть, детские сады, гаражи, ГБУ КО"Малиновский психоневрологический интернат", церковь, ОАО "Мобильные телесистемы", | ПС 110 кВ Малиновская | 6-1-4А | 0.6: 0.337; 0.7: 0.337; 0.8: 0.337; 0.9: 0.337; 1: 0.337 | ООО "КЭнК"
5.281 | ООО УК "ЖСК" (ОДПУ 17 ПУ) , население 325 домов, 47 юридических лиц , УпЖ КГО (уличное освещение), котельная, Почта "России", Базовая станция (Билайн), школа, КНС. | ПС 110 кВ Малиновская | 6-2-4А | 0.6: 0.24; 0.7: 0.24; 0.8: 0.24; 0.9: 0.24; 1: 0.24 | ООО "КЭнК"
5.282 | ОАО "ЗСЖД" - филиал ОАО "РЖД". Новокузнецкая ДЭС Собственные потребители, электротяга | ПС 110 кВ Междуреченская тяговая |  | 1: 0.8 | ОАО "ЗСЖД" - филиал ОАО "РЖД"
5.283 | ОАО "ЗСЖД" - филиал ОАО "РЖД". Новокузнецкая ДЭС Собственные потребители, электротяга | ПС 110 кВ Ерунаково тяговая |  | 0.8: 0.8; 0.9: 0.8; 1: 0.8 | ОАО "ЗСЖД" - филиал ОАО "РЖД"
5.284 | ОАО "ЗСЖД" - филиал ОАО "РЖД". Новокузнецкая ДЭС Собственные потребители, электротяга | ПС 110 кВ Карлык тяговая |  | 1: 0.8 | ОАО "ЗСЖД" - филиал ОАО "РЖД"
5.285 | ОАО "ЗСЖД" - филиал ОАО "РЖД". Новокузнецкая ДЭС Собственные потребители, электротяга | ПС 110 кВ Полосухино тяговая |  | 1: 0.4 | ОАО "ЗСЖД" - филиал ОАО "РЖД"
5.286 | ОАО "ЗСЖД" - филиал ОАО "РЖД". Новокузнецкая ДЭС Собственные потребители, электротяга | ПС 10 кВ Новокузнецк-Северный |  | 0.9: 0.3; 1: 0.3 | ОАО "ЗСЖД" - филиал ОАО "РЖД"
5.287 | ОАО "ЗСЖД" - филиал ОАО "РЖД". Новокузнецкая ДЭС Собственные потребители, электротяга | ПС 35 кВ Ахпун |  | 0.9: 0.6; 1: 0.6 | ОАО "ЗСЖД" - филиал ОАО "РЖД"
5.288 | ОАО "ЗСЖД" - филиал ОАО "РЖД". Новокузнецкая ДЭС Собственные потребители, электротяга | ПС 110 кВ Новокузнецк-Сортировочный |  | 1: 0.6 | ОАО "ЗСЖД" - филиал ОАО "РЖД"
5.289 | ОАО "ЗСЖД" - филиал ОАО "РЖД". Новокузнецкая ДЭС Собственные потребители, электротяга | ПС 110 кВ Тальжино тяговая |  | 0.9: 0.8; 1: 0.8 | ОАО "ЗСЖД" - филиал ОАО "РЖД"
5.290 | ОАО "ЗСЖД" - филиал ОАО "РЖД". Новокузнецкая ДЭС Собственные потребители, электротяга | ПС 110 кВ Кузедеево тяговая |  | 0.9: 0.8; 1: 0.8 | ОАО "ЗСЖД" - филиал ОАО "РЖД"
5.291 | ОАО "ЗСЖД" - филиал ОАО "РЖД". Новокузнецкая ДЭС Собственные потребители, электротяга | ПС 110 кВ Алгаин тяговая |  | 0.8: 0.6; 0.9: 0.6; 1: 0.6 | ОАО "ЗСЖД" - филиал ОАО "РЖД"
5.292 | ОАО "ЗСЖД" - филиал ОАО "РЖД". Новокузнецкая ДЭС Собственные потребители, электротяга | ПС 110 кВ Калары тяговая |  | 0.9: 0.8; 1: 0.8 | ОАО "ЗСЖД" - филиал ОАО "РЖД"
5.293 | ОАО "ЗСЖД" - филиал ОАО "РЖД". Новокузнецкая ДЭС Собственные потребители, электротяга | ПС 110 кВ Чугунаш тяговая |  | 1: 0.8 | ОАО "ЗСЖД" - филиал ОАО "РЖД"
5.294 | ОАО "ЗСЖД" - филиал ОАО "РЖД". Новокузнецкая ДЭС Собственные потребители, электротяга | ПС 35 кВ Мысковская тяговая |  | 1: 0.7 | ОАО "ЗСЖД" - филиал ОАО "РЖД"
5.295 | ОАО "ЗСЖД" - филиал ОАО "РЖД". Новокузнецкая ДЭС Собственные потребители, электротяга | ПС 35 кВ Спиченково тяговая |  | 0.9: 0.8; 1: 0.8 | ОАО "ЗСЖД" - филиал ОАО "РЖД"
5.296 | ОАО "ЗСЖД" - филиал ОАО "РЖД". Новокузнецкая ДЭС Собственные потребители, электротяга | ПС 35 кВ 381 км |  | 0.8: 0.8; 0.9: 0.8; 1: 0.8 | ОАО "ЗСЖД" - филиал ОАО "РЖД"
5.297 | ОАО "ЗСЖД" - филиал ОАО "РЖД". Новокузнецкая ДЭС Собственные потребители, электротяга | ПС 35 кВ Абагурская тяговая |  | 0.9: 0.8; 1: 0.8 | ОАО "ЗСЖД" - филиал ОАО "РЖД"
5.298 | ОАО "ЗСЖД" - филиал ОАО "РЖД". Новокузнецкая ДЭС Собственные потребители, электротяга | ПС 35 кВ Кондомская тяговая |  | 0.9: 0.8; 1: 0.8 | ОАО "ЗСЖД" - филиал ОАО "РЖД"
5.299 | ОАО "ЗСЖД" - филиал ОАО "РЖД". Кемеровская ДЭС Собственное потребление, электротяга | ПС 110 кВ Юрга-2 | ПВ1-ПВ-2 | 0.072 | 0.144 | 0.216 | 0.288 | 0.36 | 0.432 | 0.504 | 0.576 | 0.648 | 0.72 | ОАО "ЗСЖД" - филиал ОАО "РЖД"
5.300 | ОАО "ЗСЖД" - филиал ОАО "РЖД". Кемеровская ДЭС Собственное потребление, электротяга | ПС 110 кВ Разъезд 31 км | ПВ1-ПВ-2 | 0.072 | 0.144 | 0.216 | 0.288 | 0.36 | 0.432 | 0.504 | 0.576 | 0.648 | 0.72 | ОАО "ЗСЖД" - филиал ОАО "РЖД"
5.301 | ОАО "ЗСЖД" - филиал ОАО "РЖД". Кемеровская ДЭС Собственное потребление, электротяга | ПС 110 кВ Разъезд 54 км | ПВ1-ПВ-2 | 0.072 | 0.144 | 0.216 | 0.288 | 0.36 | 0.432 | 0.504 | 0.576 | 0.648 | 0.72 | ОАО "ЗСЖД" - филиал ОАО "РЖД"
5.302 | ОАО "ЗСЖД" - филиал ОАО "РЖД". Кемеровская ДЭС Собственное потребление, электротяга | ПС 110 кВ Разъезд 79 км | ПВ1-ПВ-2 | 0.072 | 0.144 | 0.216 | 0.288 | 0.36 | 0.432 | 0.504 | 0.576 | 0.648 | 0.72 | ОАО "ЗСЖД" - филиал ОАО "РЖД"
5.303 | ОАО "ЗСЖД" - филиал ОАО "РЖД". Кемеровская ДЭС Собственное потребление, электротяга | ПС 110 кВ Топки тяговая | ПВ1-ПВ-2 | 0.072 | 0.144 | 0.216 | 0.288 | 0.36 | 0.432 | 0.504 | 0.576 | 0.648 | 0.72 | ОАО "ЗСЖД" - филиал ОАО "РЖД"
5.304 | ОАО "ЗСЖД" - филиал ОАО "РЖД". Кемеровская ДЭС Собственное потребление, электротяга | ПС 110 кВ Нацмен | ПВ1-ПВ-2 | 0.072 | 0.144 | 0.216 | 0.288 | 0.36 | 0.432 | 0.504 | 0.576 | 0.648 | 0.72 | ОАО "ЗСЖД" - филиал ОАО "РЖД"
5.305 | ОАО "ЗСЖД" - филиал ОАО "РЖД". Кемеровская ДЭС Собственное потребление, электротяга | ПС 110 кВ Разъезд 157 км | ПВ1-ПВ-2 | 0.0546 | 0.1092 | 0.1638 | 0.2184 | 0.273 | 0.3276 | 0.3822 | 0.4368 | 0.4914 | 0.546 | ОАО "ЗСЖД" - филиал ОАО "РЖД"
5.306 | ОАО "ЗСЖД" - филиал ОАО "РЖД". Кемеровская ДЭС Собственное потребление, электротяга | ПС 110 кВ Раскатиха | ПВ1-ПВ-2 | 0.0563 | 0.1126 | 0.1689 | 0.2252 | 0.2815 | 0.3378 | 0.3941 | 0.4504 | 0.5067 | 0.563 | ОАО "ЗСЖД" - филиал ОАО "РЖД"
5.307 | ОАО "ЗСЖД" - филиал ОАО "РЖД". Кемеровская ДЭС Собственное потребление, электротяга | ПС 110 кВ Буреничево | ПВ1-ПВ-2 | 0.03636 | 0.07272 | 0.10908 | 0.14544 | 0.1818 | 0.21816 | 0.25452 | 0.29088 | 0.32724 | 0.3636 | ОАО "ЗСЖД" - филиал ОАО "РЖД"
5.308 | ОАО "ЗСЖД" - филиал ОАО "РЖД". Кемеровская ДЭС Собственное потребление, электротяга | ПС 35 кВ Предкомбинат | Ф3-10, 4-10 кВ | 0.05 | 0.1 | 0.15 | 0.2 | 0.25 | 0.3 | 0.35 | 0.4 | 0.45 | 0.5 | ОАО "ЗСЖД" - филиал ОАО "РЖД"
5.309 | ОАО "ЗСЖД" - филиал ОАО "РЖД". Кемеровская ДЭС Собственное потребление, электротяга | ПС 110 кВ Шахтер | ПВ1-ПВ-2 | 0.05 | 0.1 | 0.15 | 0.2 | 0.25 | 0.3 | 0.35 | 0.4 | 0.45 | 0.5 | ОАО "ЗСЖД" - филиал ОАО "РЖД"
5.310 | ОАО "ЗСЖД" - филиал ОАО "РЖД". Кемеровская ДЭС Собственное потребление, электротяга | ПС 6 кВ Забойщик (от ПС 220 кВ Крохалёвская) | ПВ1-ПВ-2 | 0.03 | 0.06 | 0.09 | 0.12 | 0.15 | 0.18 | 0.21 | 0.24 | 0.27 | 0.3 | ОАО "ЗСЖД" - филиал ОАО "РЖД"
5.311 | ОАО "ЗСЖД" - филиал ОАО "РЖД". Кемеровская ДЭС Собственное потребление, электротяга | ПС 110 кВ Барзас | ПВ1-ПВ-2 | 0.03636 | 0.07272 | 0.10908 | 0.14544 | 0.1818 | 0.21816 | 0.25452 | 0.29088 | 0.32724 | 0.3636 | ОАО "ЗСЖД" - филиал ОАО "РЖД"
5.312 | ОАО "ЗСЖД" - филиал ОАО "РЖД". Кемеровская ДЭС Собственное потребление, электротяга | ПС 110 кВ Думный | ПВ | 0.001 | 0.002 | 0.003 | 0.004 | 0.005 | 0.006 | 0.007 | 0.008 | 0.009 | 0.01 | ОАО "ЗСЖД" - филиал ОАО "РЖД"
5.313 | ОАО "ЗСЖД" - филиал ОАО "РЖД". Кемеровская ДЭС Собственное потребление, электротяга | ПС 110 кВ Кайгур | ПВ1-ПВ-2 | 0.017 | 0.034 | 0.051 | 0.068 | 0.085 | 0.102 | 0.119 | 0.136 | 0.153 | 0.17 | ОАО "ЗСЖД" - филиал ОАО "РЖД"
5.314 | ОАО "ЗСЖД" - филиал ОАО "РЖД". Кемеровская ДЭС Собственное потребление, электротяга | ПС 110 кВ Челы | ПВ1-ПВ-2 | 0.03636 | 0.07272 | 0.10908 | 0.14544 | 0.1818 | 0.21816 | 0.25452 | 0.29088 | 0.32724 | 0.3636 | ОАО "ЗСЖД" - филиал ОАО "РЖД"
5.315 | ОАО "ЗСЖД" - филиал ОАО "РЖД". Беловская ДЭС Собственное потребление, электротяга | ПС 110 кВ Промышленная | 0.18: 1.8; 0.21: 1.8; 0.24: 1.8; 0.27: 1.8; 0.3: 1.8 | ОАО "ЗСЖД" - филиал ОАО "РЖД"
5.316 | ОАО "ЗСЖД" - филиал ОАО "РЖД". Беловская ДЭС Собственное потребление, электротяга | ПС 110 кВ Контрольный | 0.18: 1.3; 0.21: 1.3; 0.24: 1.3; 0.27: 1.3; 0.3: 1.3 | ОАО "ЗСЖД" - филиал ОАО "РЖД"
5.317 | ОАО "ЗСЖД" - филиал ОАО "РЖД". Беловская ДЭС Собственное потребление, электротяга | ПС 110 кВ Егозово | 0.18: 3.2; 0.21: 3.2; 0.24: 3.2; 0.27: 3.2; 0.3: 3.2 | ОАО "ЗСЖД" - филиал ОАО "РЖД"
5.318 | ОАО "ЗСЖД" - филиал ОАО "РЖД". Инская ДЭС Собственное потребление, электротяга | ПС 110 кВ Торсьма | ПВ1-ПВ-2: ПВ–2–3,3; 0.24: 0.89; 0.27: 0.89; 0.3: 0.89 | ОАО "ЗСЖД" - филиал ОАО "РЖД"
5.319 | ОАО "ЗСЖД" - филиал ОАО "РЖД". Инская ДЭС Собственное потребление, электротяга | ПС 110 кВ Падунская | ПВ1-ПВ-2: ПВ–1–3,3; 0.21: 1.3; 0.24: 1.3; 0.27: 1.3; 0.3: 1.3 | ОАО "ЗСЖД" - филиал ОАО "РЖД"
5.320 | ОАО "ЗСЖД" - филиал ОАО "РЖД". Тайгинская ДЭС Собственное потребление, электротяга | ПС 110 кВ Судженка |  | 0.578 | 0.714 | 1.258 | 1.428 | 1.632 | 1.836 | 2.04 | 2.38 | 2.686 | 2.89 | ОАО "ЗСЖД" - филиал ОАО "РЖД"
5.321 | ОАО "ЗСЖД" - филиал ОАО "РЖД". Тайгинская ДЭС Собственное потребление, электротяга | ПС 110 кВ Яя |  | 0.578 | 0.714 | 1.258 | 1.428 | 1.632 | 1.836 | 2.04 | 2.38 | 2.686 | 2.89 | ОАО "ЗСЖД" - филиал ОАО "РЖД"
5.322 | ОАО "ЗСЖД" - филиал ОАО "РЖД". Тайгинская ДЭС Собственное потребление, электротяга | ПС 110 кВ Ижморская |  | 0.578 | 0.714 | 1.258 | 1.428 | 1.632 | 1.836 | 2.04 | 2.38 | 2.686 | 2.89 | ОАО "ЗСЖД" - филиал ОАО "РЖД"
5.323 | ОАО "ЗСЖД" - филиал ОАО "РЖД". Тайгинская ДЭС Собственное потребление, электротяга | ПС 110 кВ Иверка |  | 0.442 | 0.612 | 0.714 | 0.884 | 1.054 | 1.258 | 1.462 | 1.632 | 1.802 | 1.972 | ОАО "ЗСЖД" - филиал ОАО "РЖД"
5.324 | ОАО "ЗСЖД" - филиал ОАО "РЖД". Тайгинская ДЭС Собственное потребление, электротяга | ПС 110 кВ Берикульская |  | 0.442 | 0.612 | 0.714 | 0.884 | 1.054 | 1.258 | 1.462 | 1.632 | 1.802 | 1.972 | ОАО "ЗСЖД" - филиал ОАО "РЖД"
5.325 | ОАО "ЗСЖД" - филиал ОАО "РЖД". Тайгинская ДЭС Собственное потребление, электротяга | ПС 110 кВ Антибесская |  | 0.952 | 1.224 | 1.394 | 1.802 | 2.278 | 2.516 | 2.856 | 3.094 | 3.808 | 5.542 | ОАО "ЗСЖД" - филиал ОАО "РЖД"
5.326 | ОАО "ЗСЖД" - филиал ОАО "РЖД". Тайгинская ДЭС Собственное потребление, электротяга | ПС 110 кВ БП 3704 км |  | 0.442 | 0.612 | 0.714 | 0.884 | 1.054 | 1.258 | 1.462 | 1.632 | 1.802 | 1.972 | ОАО "ЗСЖД" - филиал ОАО "РЖД"
5.327 | ОАО "ЗСЖД" - филиал ОАО "РЖД". Тайгинская ДЭС Собственное потребление, электротяга | ПС 110 кВ Тутальская |  | 0.17 | 0.21 | 0.37 | 0.42 | 0.48 | 0.54 | 0.6 | 0.75 | 0.95 | 1.47 | ОАО "ЗСЖД" - филиал ОАО "РЖД"
5.328 | ОАО "ЗСЖД" - филиал ОАО "РЖД". Тайгинская ДЭС Собственное потребление, электротяга | ПС 110 кВ Тальменка |  | 0.17 | 0.21 | 0.37 | 0.42 | 0.48 | 0.54 | 0.6 | 0.75 | 0.95 | 1.47 | ОАО "ЗСЖД" - филиал ОАО "РЖД"
5.329 | ОАО "ЗСЖД" - филиал ОАО "РЖД". Тайгинская ДЭС Собственное потребление, электротяга | ПС 110 кВ Литвиново |  | 0.17 | 0.21 | 0.37 | 0.42 | 0.48 | 0.54 | 0.6 | 0.75 | 0.95 | 1.47 | ОАО "ЗСЖД" - филиал ОАО "РЖД"
5.330 | ОАО "ЗСЖД" - филиал ОАО "РЖД". Тайгинская ДЭС Собственное потребление, электротяга | ПС 110 кВ Хопкино |  | 0.13 | 0.18 | 0.21 | 0.26 | 0.31 | 0.37 | 0.43 | 0.53 | 0.85 | 1.38 | ОАО "ЗСЖД" - филиал ОАО "РЖД"
5.331 | ОАО "ЗСЖД" - филиал ОАО "РЖД". Тайгинская ДЭС Собственное потребление, электротяга | ПС 110 кВ Кузель |  | 0.13 | 0.18 | 0.21 | 0.26 | 0.31 | 0.37 | 0.43 | 0.53 | 0.85 | 1.38 | ОАО "ЗСЖД" - филиал ОАО "РЖД"
5.332 | ОАО "ЗСЖД" - филиал ОАО "РЖД". Тайгинская ДЭС Собственное потребление, электротяга | ПС 110 кВ Тайга |  | 0.28 | 0.36 | 0.41 | 0.53 | 0.67 | 0.74 | 0.84 | 0.96 | 1.76 | 2.28 | ОАО "ЗСЖД" - филиал ОАО "РЖД"
5.333 | ОАО "ЗСЖД" - филиал ОАО "РЖД". Тайгинская ДЭС Собственное потребление, электротяга | ПС 110 кВ Пихтач |  | 0.13 | 0.18 | 0.21 | 0.26 | 0.31 | 0.37 | 0.43 | 0.53 | 0.85 | 1.38 | ОАО "ЗСЖД" - филиал ОАО "РЖД"
5.334 | ОАО "ЗСЖД" - филиал ОАО "РЖД". Тайгинская ДЭС Собственное потребление, электротяга | ПС 110 кВ Сураново |  | 0.13 | 0.18 | 0.21 | 0.26 | 0.31 | 0.37 | 0.43 | 0.53 | 0.85 | 1.38 | ОАО "ЗСЖД" - филиал ОАО "РЖД"
5.335 | ПАО "Южный Кузбасс"(ОФ) | ПС 110 кВ Распадская-1 |  | 0.1032 | 0.2064 | 0.3096 | 0.4128 | 0.516 | 0.6192 | 0.7224 | 0.8256 | 0.9288 | 1.032 | АО "Электросеть"
5.336 | АО "ОФ Распадская"(ОФ) | ПС 110 кВ Распадская-1 |  | 0.0504 | 0.1008 | 0.1512 | 0.2016 | 0.252 | 0.3024 | 0.3528 | 0.4032 | 0.4536 | 0.504 | АО "Электросеть"
5.337 | ПАО "Распадская"(шахта) | ПС 110 кВ Распадская -2 |  | 0.1591 | 0.3182 | 0.4773 | 0.6364 | 0.7955 | 0.9546 | 1.1137 | 1.2728 | 1.4319 | 1.591 | АО "Электросеть"
5.338 | ПАО "Южный Кузбасс"(шахта) | ПС 35 кВ Угольная |  | 0.1756 | 0.3512 | 0.5268 | 0.7024 | 0.878 | 1.0536 | 1.2292 | 1.4048 | 1.5804 | 1.756 | АО "Электросеть"
5.339 | ПАО "Южный Кузбасс"(шахта) | ПС 35 кВ Клетьевая |  | 0.278 | 0.556 | 0.834 | 1.112 | 1.39 | 1.668 | 1.946 | 2.224 | 2.502 | 2.78 | АО "Электросеть"
5.340 | ПАО "Южный Кузбасс"(шахта) | ПС 110 кВ Томусинская |  | 0.0526 | 0.1052 | 0.1578 | 0.2104 | 0.263 | 0.3156 | 0.3682 | 0.4208 | 0.4734 | 0.526 | АО "Электросеть"
5.341 | ПАО "Южный Кузбасс"(ОФ) | ПС 110 кВ Томусинская |  | 0.1536 | 0.3072 | 0.4608 | 0.6144 | 0.768 | 0.9216 | 1.0752 | 1.2288 | 1.3824 | 1.536 | АО "Электросеть"
5.342 | МГО МУП "Междуреченский Водоканал" | ПС 110 кВ Томусинская |  | 0.0096 | 0.0192 | 0.0288 | 0.0384 | 0.048 | 0.0576 | 0.0672 | 0.0768 | 0.0864 | 0.096 | АО "Электросеть"
5.343 | ПАО "Южный Кузбасс"(ОФ) | ПС 110 кВ Красногорская |  | 0.0336 | 0.0672 | 0.1008 | 0.1344 | 0.168 | 0.2016 | 0.2352 | 0.2688 | 0.3024 | 0.336 | АО "Электросеть"
5.344 | АО "Междуречье"(разрез) | ПС 35 кВ Высотная |  | 0.0576 | 0.1152 | 0.1728 | 0.2304 | 0.288 | 0.3456 | 0.4032 | 0.4608 | 0.5184 | 0.576 | АО "Электросеть"
5.345 | АО "ТРМЗ" | ЦРП РМЗ |  | 0.0975 | 0.195 | 0.2925 | 0.39 | 0.4875 | 0.585 | 0.6825 | 0.78 | 0.8775 | 0.975 | АО "Электросеть"
5.346 | ПАО "Южный Кузбасс"(разрез) | ЦРП Томусинского |  | 0.0944 | 0.1888 | 0.2832 | 0.3776 | 0.472 | 0.5664 | 0.6608 | 0.7552 | 0.8496 | 0.944 | АО "Электросеть"
5.347 | ПАО "Южный Кузбасс"(шахта), ПАО "Южный Кузбасс"(разрез) | ПС 110 кВ Куреинская |  | 0.3342 | 0.6684 | 1.0026 | 1.3368 | 1.671 | 2.0052 | 2.3394 | 2.6736 | 3.0078 | 3.342 | АО "Электросеть"
5.348 | ПАО "Южный Кузбасс"(разрез) | ПС 110 кВ Куреинская |  | 0.044 | 0.088 | 0.132 | 0.176 | 0.22 | 0.264 | 0.308 | 0.352 | 0.396 | 0.44 | АО "Электросеть"
5.349 | АО разрез "Шестаки"(разрез) | ПС 110 кВ Убинская |  | 0.1814 | 0.3628 | 0.5442 | 0.7256 | 0.907 | 1.0884 | 1.2698 | 1.4512 | 1.6326 | 1.814 | АО "Электросеть"
5.350 | ООО "Разрез Пермяковский" (разрез) | ПС 35 кВ Октябрьская |  | 0.0756 | 0.1512 | 0.2268 | 0.3024 | 0.378 | 0.4536 | 0.5292 | 0.6048 | 0.6804 | 0.756 | АО "Электросеть"
5.351 | АО "САЛЕК"(разрез) | ПС 110 кВ Северный Борт |  | 0.024 | 0.048 | 0.072 | 0.096 | 0.12 | 0.144 | 0.168 | 0.192 | 0.216 | 0.24 | АО "Электросеть"
5.352 | ООО "Ресурс"(разрез) | ПС 110 кВ Северный Борт |  | 0.104 | 0.208 | 0.312 | 0.416 | 0.52 | 0.624 | 0.728 | 0.832 | 0.936 | 1.04 | АО "Электросеть"
5.353 | ОАО "КузбассЭлектро" | ПС 110 кВ Северный Борт |  | 0.21 | 0.42 | 0.63 | 0.84 | 1.05 | 1.26 | 1.47 | 1.68 | 1.89 | 2.1 | АО "Электросеть"
5.354 | МУП "ТРСК Новокузнецкого района" | ПС 110 кВ Стройбаза |  | 0.04 | 0.08 | 0.12 | 0.16 | 0.2 | 0.24 | 0.28 | 0.32 | 0.36 | 0.4 | АО "Электросеть"
5.355 | ООО "Промугольсервис" (техкомплекс разреза) | ПС 110 кВ Стройбаза |  | 0.031 | 0.062 | 0.093 | 0.124 | 0.155 | 0.186 | 0.217 | 0.248 | 0.279 | 0.31 | АО "Электросеть"
5.356 | ООО "Ресурс" (техкомплекс разреза) | ПС 110 кВ Стройбаза |  | 0.004 | 0.008 | 0.012 | 0.016 | 0.02 | 0.024 | 0.028 | 0.032 | 0.036 | 0.04 | АО "Электросеть"
5.357 | АО "УК "Кузбассразрезуголь"(разрез) | ПС 35 кВ Центральная |  | 0.096 | 0.192 | 0.288 | 0.384 | 0.48 | 0.576 | 0.672 | 0.768 | 0.864 | 0.96 | АО "Электросеть"
5.358 | АО "УК "Кузбассразрезуголь"(разрез) | ПС 35 кВ Восточная |  | 0.216 | 0.432 | 0.648 | 0.864 | 1.08 | 1.296 | 1.512 | 1.728 | 1.944 | 2.16 | АО "Электросеть"
5.359 | АО "УК "Кузбассразрезуголь"(разрез) | ПС 110 кВ Талдинская |  | 0.089 | 0.178 | 0.267 | 0.356 | 0.445 | 0.534 | 0.623 | 0.712 | 0.801 | 0.89 | АО "Электросеть"
5.360 | АО "МИРА ТЭКС ГРУПП" (разрез) | ПС 110 кВ Талдинская |  | 0.056 | 0.112 | 0.168 | 0.224 | 0.28 | 0.336 | 0.392 | 0.448 | 0.504 | 0.56 | АО "Электросеть"
5.361 | ООО "Промугольсервис" (разрез) | ПС 110 кВ Талдинская |  | 0.084 | 0.168 | 0.252 | 0.336 | 0.42 | 0.504 | 0.588 | 0.672 | 0.756 | 0.84 | АО "Электросеть"
5.362 | ОАО "КузбассЭлектро" | ПС 110 кВ Талдинская |  | 0.231 | 0.462 | 0.693 | 0.924 | 1.155 | 1.386 | 1.617 | 1.848 | 2.079 | 2.31 | АО "Электросеть"
5.363 | АО "ШУ Талдинское-Кыргайское", АО "ШУ "Талдинское-Южное" (шахта) | ПС 110 кВ Талдинская |  | 0.462 | 0.924 | 1.386 | 1.848 | 2.31 | 2.772 | 3.234 | 3.696 | 4.158 | 4.62 | АО "Электросеть"
5.364 | АО "УК "Кузбассразрезуголь"(разрез) | ЦРП Талдинского |  | 0.14 | 0.28 | 0.42 | 0.56 | 0.7 | 0.84 | 0.98 | 1.12 | 1.26 | 1.4 | АО "Электросеть"
5.365 | АО "УК "Кузбассразрезуголь"(ССК) | ПС 110 кВ Казанковская |  | 0.096 | 0.192 | 0.288 | 0.384 | 0.48 | 0.576 | 0.672 | 0.768 | 0.864 | 0.96 | АО "Электросеть"
5.366 | Разрез ООО "Сибэнергоуголь"(разрез) | ПС 35 кВ Листвянская |  | 0.0144 | 0.0288 | 0.0432 | 0.0576 | 0.072 | 0.0864 | 0.1008 | 0.1152 | 0.1296 | 0.144 | АО "Электросеть"
5.367 | ООО "Сиб-Транзит" | ПС 35 кВ Листвянская |  | 0.0096 | 0.0192 | 0.0288 | 0.0384 | 0.048 | 0.0576 | 0.0672 | 0.0768 | 0.0864 | 0.096 | АО "Электросеть"
5.368 | АО "Междуречье" | ПС 35 кВ Карьерная | ф.6-18-У, ф.6-20-С | 0.062 | 0.124 | 0.186 | 0.248 | 0.31 | 0.372 | 0.434 | 0.496 | 0.558 | 0.62 | АО "Междуречье"
5.369 | Насос поз.127, Приточный вентилятор поз.П1, Конвейер поз.32, Центрифуга поз.172, Конвейер поз.281, Конвейер поз.300, Центрифуга поз.156, Дробилка поз.3, Конвейер поз.224, Вентилятор поз. В2, Конвейер поз. 4, Питатель поз.1, Насос поз.67, Компрессор поз.206 , Вентилятор поз. В2П | ПС 110 кВ Карьерная | ф.6-5-Ц | 0.2 | 0.26 | 0.335 | 0.467 | 0.526 | 0.776 | 0.988 | 1.148 | 1.748 | 2.108 | АО "ОФ "Междуреченская"
5.370 | АО "ЦОФ "Абашевская" | ПС 110 кВ Ново-Байдаевская | ф.6-28-Ф, ф.6-5-Ф | 0.36 | 0.71 | 1.07 | 1.42 | 1.79 | 2.14 | 2.8 | 2.85 | 3.21 | 3.56 | АО "ЦОФ "Абашевская"
5.371 | МУП ГЭТ | ПС 35 кВ №10 Горсеть, ПС 35 кВ №14 Ш. Ворошилова | ф.2 ф.9 | 0.02 | 0.04 | 0.06 | 0.08 | 0.1 | 0.12 | 0.14 | 0.16 | 0.18 | 0.2 | Филиал ООО ХК "СДС - Энерго" - "Прокопьевскэнерго"
5.372 | МУП ГЭТ | ПС 35 кВ №5 Центральная, ПС 35 кВ №2 ш.Коксовая, ПС 6 кВ №38 | ф.42 ф.27,28 ф.1,27 | 0.03 | 0.05 | 0.08 | 0.11 | 0.14 | 0.16 | 0.19 | 0.22 | 0.24 | 0.27 | Филиал ООО ХК "СДС - Энерго" - "Прокопьевскэнерго"
5.373 | ЗАО "Прокопьевский угольный разрез" | ПС 35 кВ Энергоюбилейная | ф.14 | 0.07 | 0.14 | 0.21 | 0.28 | 0.35 | 0.42 | 0.49 | 0.56 | 0.63 | 0.7 | Филиал ООО ХК "СДС - Энерго" - "Прокопьевскэнерго"
5.374 | ООО "ГОФ"Прокопьевская" | ПС 35 кВ №10 Горсеть | ф.2(4) | 0.04 | 0.08 | 0.12 | 0.16 | 0.2 | 0.24 | 0.28 | 0.32 | 0.36 | 0.4 | Филиал ООО ХК "СДС - Энерго" - "Прокопьевскэнерго"
5.375 | МУП ПТХ | ПС 6 кВ №9 (от ф.12, 17 ПС 35 кВ Красный Углекоп) | ф.22 | 0.03 | 0.06 | 0.09 | 0.12 | 0.15 | 0.18 | 0.21 | 0.24 | 0.27 | 0.3 | Филиал ООО ХК "СДС - Энерго" - "Прокопьевскэнерго"
5.376 | ООО "ОФ "Коксовая" | ПС 6 кВ №29 (от ф.12,15 ПС 35 кВ №1 ш.Коксовая) | ф.3,4 (13) | 0.09 | 0.18 | 0.27 | 0.36 | 0.45 | 0.54 | 0.63 | 0.72 | 0.81 | 0.9 | Филиал ООО ХК "СДС - Энерго" - "Прокопьевскэнерго"
5.377 | ООО ГОФ Красногорская | ПС 6 кВ №32 (от ф.38,47 ПС 35 кВ Красногорская-2) | ф.2 | 0.024 | 0.048 | 0.072 | 0.096 | 0.12 | 0.144 | 0.168 | 0.192 | 0.216 | 0.24 | Филиал ООО ХК "СДС - Энерго" - "Прокопьевскэнерго"
5.378 | ООО ГОФ Красногорская | ПС 6 кВ №32 (от ф.38,47 ПС 35 кВ Красногорская-2) | ф.18 | 0.03 | 0.06 | 0.09 | 0.12 | 0.15 | 0.18 | 0.21 | 0.24 | 0.27 | 0.3 | Филиал ООО ХК "СДС - Энерго" - "Прокопьевскэнерго"
5.379 | ГОФ Зиминка ООО "ОФ "Прокопьевскуголь" | ПС 35 кВ №42 Зиминка 3/4 | ф.24 | 0.03 | 0.06 | 0.09 | 0.12 | 0.15 | 0.18 | 0.21 | 0.24 | 0.27 | 0.3 | Филиал ООО ХК "СДС - Энерго" - "Прокопьевскэнерго"
5.380 | ГОФ Зиминка ООО "ОФ "Прокопьевскуголь" | ПС 6 кВ №13 (от ф.18,20,31 ПС 35 кВ №42 Зиминка 3/4) | ф.3 | 0.034 | 0.068 | 0.102 | 0.136 | 0.17 | 0.204 | 0.238 | 0.272 | 0.306 | 0.34 | Филиал ООО ХК "СДС - Энерго" - "Прокопьевскэнерго"
5.381 | ОАО ПТУ | ПС 35 кВ №10 Горсеть | ф.8 (10) | 0.015 | 0.03 | 0.045 | 0.06 | 0.075 | 0.09 | 0.105 | 0.12 | 0.135 | 0.15 | Филиал ООО ХК "СДС - Энерго" - "Прокопьевскэнерго"
5.382 | АО "Черниговец" | ПС 35 кВ Горная | ф.6-1-5, 6-2-10 | 0.298 | 0.236 | 0 | 0.423 | 0.508 | 0.551 | 0.577 | 0.615 | 0.635 | 0.681 | Филиал ООО ХК "СДС - Энерго" - "Прокопьевскэнерго"
5.383 | АО "Черниговец" | ПС 35 кВ Шурапская | ф.6-1-3, 6-2-6 |  | 0.247 | 0.276 | 0.256 | 0.475 | 0.528 | 0.661 | 0.725 | 0.855 | 0.993 | Филиал ООО ХК "СДС - Энерго" - "Прокопьевскэнерго"
5.384 | АО "Черниговец" | ПС 35 кВ Центральная | ф.18 ф.24: ф.6-2-5; 0.18 0.18: 0.099; 0.21 0.21: 0.12; 0.24 0.24: 0.132; 0.27 0.27: 0.149; 0.3 0.3: 0.165 | Филиал ООО ХК "СДС - Энерго" - "Прокопьевскэнерго"
5.385 | АО "Черниговец" | ПС 35 кВ Лутугинская | ф.6-3-6, 6-4-7 | 0 | 0.102 | 0.559 | 0.485 | 0.485 | 0.564 | 0.672 | 0.849 | 0.975 | 1.061 | Филиал ООО ХК "СДС - Энерго" - "Прокопьевскэнерго"
5.386 | ООО "Санаторий Танай" | ПС 35 кВ Танай | ф.10-1-ЛС, ф.10-2-Б, ф.10-1-АП, ф.10-3-О | 0.07 | 0.14 | 0.21 | 0.28 | 0.35 | 0.42 | 0.49 | 0.56 | 0.63 | 0.7 | Филиал ООО ХК "СДС - Энерго" - "Прокопьевскэнерго"
5.387 | ООО "Комплект сервис", ООО "СИГ" | ПС 110 кВ Юргинский машзавод | яч. 4, яч.5, яч. 33, яч.42, | 0.05 | 0.1 | 0.2 | 0.3 | 0.4 | 0.5 | 0.7 | 0.8 | 0.9 | 1 | ООО «ЭнергоПаритет»
5.388 | ООО "АНГК" | ПС 110 кВ Мазутная | 6-1-8, 6-3-4 | 0.25 | 0.25 | 0.25 | 0.25 | 0.25 | 0.25 | 0.25 | 0.25 | 0.25 | 0.25 | ООО «ЭнергоПаритет»
5.389 | Разрез "Задубровский | ПС 110 кВ Задубровская | яч. 3,5 | 0.05 | 0.1 | 0.2 | 0.3 | 0.4 | 0.5 | 0.6 | 0.7 | 0.8 | 0.9 | ООО «ЭнергоПаритет»
5.390 | ЗАО "АВА плюс два", ГУ МЧС России, ООО "ТД Промтехника им.Басманова", Переверзев А.А., ООО "Запсибремонт", ООО "Ресурсы", ИП Сахаров А.В., ООО "СК Металлстройсервис", ООО "Таурус", ООО "Клязьма-Инвест", ООО "Изотэк", ООО "НСУМ-НК", ООО "Аква-Сервис", ИП Волобуева Е.А., Приймак Е.В., ОАО «Новокузнецкметаллургмонтаж», ООО "ЭлКо", ООО «НК Сфера», Захрямин В.А., ООО «НК-Стройавтосиб» | ПС 110 кВ Опорная-19 | ф.1-13 | 0.06 | 0.12 | 0.18 | 0.24 | 0.3 | 0.36 | 0.42 | 0.48 | 0.54 | 0.6 | ООО «ЭнергоПаритет»
5.391 | ПАО "КТК" филиал - разрез "Виноградовский" | ПС 110 кВ КеНоТЭК | ЭШ №3 ЯКУ-1 №32 | 0.8 | 1 | 1.2 | 1.4 | 1.6 | 1.7 | 1.8 | 1.9 | 2.2 | 2.55 | ООО «ЭнергоПаритет»
5.392 | ОАО "Завод Универсал" | ПС 35 кВ Сантехлит | яч. 0, 4, 8, 9, 14, 15, 19, 22 |  |  | 0.2 | 0.4 | 0.6 | 0.8 | 1 | 1.2 | 1.4 | 1.6 | ООО «ЭнергоПаритет»
5.393 | ООО "Инертник", ООО "Гранит", ООО "ГОФ "Риппром" | ПС 35 кВ Гурьевская Горная | ф.6-6-И, ф.6-18-И | 0.1 | 0.2 | 0.3 | 0.4 | 0.45 | 0.5 | 0.55 | 0.6 | 0.65 | 0.7 | ООО «ЭнергоПаритет»
5.394 | ООО "РМЗ "Сталькомплект", Филиал МТС в КО, Кемеровский филиал ООО "Т2 Мобайл" | ПС 110 кВ Промузел | ф. 10-25, ф.10-27, ПС №26 | 0.4 | 0.8 | 0.12 | 0.16 | 0.2 | 0.24 | 0.28 | 0.32 | 0.36 | 0.4 | ООО «ЭнергоПаритет»
5.395 | ООО "ОЭУ Блок № 3 ш.Анжерская-Южная" | ПС 110 кВ Таёжная | 6,3-14, 6,3-15, 6,3-25, 6,3-27, 6,3-29, 6,3-39, 6,3-41 | 0.3 | 0.45 | 0.6 | 0.75 | 0.9 | 1.05 | 1.3 | 1.45 | 1.6 | 1.75 | ООО «ЭнергоПаритет»
5.396 | ООО "ГОФ Анжерская" | ПС 35 кВ Анжерская | ф.6-20 | 0.1 | 0.1 | 0.2 | 0.2 | 0.3 | 0.3 | 0.4 | 0.5 | 0.7 | 0.8 | ООО «ЭнергоПаритет»
5.397 | АО Черниговец | ПС 110 кВ №15 Тяговая | ф.10-15-26, ф.10-15-27, ф.10-15-11, ф.10-15-12 | 1 | 1 | 1 | 1.7 | 1.7 | 1.7 | 2.45 | 2.45 | 2.45 | 2.45 | ОАО «КузбассЭлектро»
5.398 | АО Черниговец | ПС 110 кВ №24 Обогатительная | ф.6-24-32 | 0.48 | 0.48 | 0.48 | 0.48 | 0.48 | 0.48 | 0.48 | 0.48 | 0.48 | 0.48 | ОАО «КузбассЭлектро»
5.399 | Кедровский УР | ПС 110 кВ №30 Кедровская | ф6-30-12, ф 6-30-14 | 0.66 | 1.51 | 1.51 | 1.51 | 1.51 | 1.51 | 1.51 | 1.51 | 1.51 | 1.51 | ОАО «КузбассЭлектро»
5.400 | ООО Шахта Алардинская | ПС 110 кВ №41 Кедровая | ф.6-41-22, ф.6-41-21 |  |  |  |  | 2.93 | 2.93 | 2.93 | 2.93 | 2.93 | 2.93 | ОАО «КузбассЭлектро»
5.401 | Моховский УР | ПС 35 кВ 9-ый Пласт | ф.6-6-11, ф.6-6-16, ф.6-6-18 | 0.93 | 0.93 | 1.61 | 1.61 | 1.61 | 1.61 | 1.61 | 1.61 | 1.61 | 1.61 | ОАО «КузбассЭлектро»
5.402 | Моховский УР | ПС 35 кВ №3 Сартаковская | ф.6-3-17 |  |  | 1.4: 2.3; 1.6: 2.3 | ОАО «КузбассЭлектро»
5.403 | АО "СУЭК-Кузбасс" ПЕ Шахта им. С.М. Кирова | ПС 110 кВ №20 Кирова-Западная | ф.6-5-РПП,ф.6-6-РПП, ф.6-4-ПН, ф.6-21-ПН,ф.6-7-17Ш, ф.6-12-17Ш | 0.29 | 0.48 | 0.67 | 0.86 | 1.05 | 1.24 | 1.43 | 1.62 | 1.81 | 2 | АО "СУЭК-Кузбасс" Энергоуправление
5.404 | АО "СУЭК-Кузбасс" ПЕ Теплосиловое хозяйство | ПС 110 кВ №20 Кирова-Западная | ф.6-7-17Ш, ф,6-12-17Ш, ф.П6-8-Т4-400,ф.П6-9-Т3-400,ф.6-10-КОТ,ф.6-11-КОТ | 0.05 | 0.1 | 0.15 | 0.2 | 0.25 | 0.3 | 0.8 | 0.4 | 0.45 | 0.5 | АО "СУЭК-Кузбасс" Энергоуправление
5.405 | АО "СУЭК-Кузбасс" ШУ им. А.Д. Рубана | ПС 110 кВ №404 Магистральная | ф.6-44-ПРОХ (ф.6-49-ПРОХ), ф.6-40-ЛАВА (ф.6-43-ЛАВА), ф.6-36-КНС (ф.6-47-КНС) | 0.3 | 0.6 | 0.9 | 1.2 | 1.5 | 1.8 | 2.1 | 2.4 | 2.7 | 3 | АО "СУЭК-Кузбасс" Энергоуправление
5.406 | АО "СУЭК-Кузбасс" ШУ Комсомолец | ПС 35 кВ №401 Сычевская | ф.6-5-ОС, 6-10-ВЕНТ, 6-13-ВЕНТ, 6-12-ВГП, 6-29-ЛАВА, 6-36-ЛАВА | 0.2 | 0.4 | 0.6 | 0.8 | 1 | 1.2 | 1.4 | 1.6 | 1.8 | 2 | АО "СУЭК-Кузбасс" Энергоуправление
5.407 | ПАО "Распадская" | ПС 110 кВ Распадская-4 | Ф 2-3, Ф 1-6, Ф 4-3, Ф 2-8, Ф 1-11, Ф 2-7, Ф 2-6, Ф 1-9, Ф 1-8, Ф 3-3, Ф 3-4, Ф 4-4 | 0.35 | 0.65 | 0.8 | 0.8 | 1.1 | 1.1 | 1.3 | 1.3 | 1.7 | 5 | ПАО "Распадская"
5.408 | АО "Распадская Коксовая" | ПС 110 кВ Распадская-5 | ф.3-3,ф.3-4,ф.4-3,ф.4-4,ф.4-8 | 0 | 0 | 0 | 0 | 2.4 | 2.4 | 2.4 | 2.4 | 4 | 4 | АО "Распадская Коксовая"
5.409 | АО Ваганово | ПС 35 кВ Прогресс | ф.10-1-В,ф.10-7-КС | 0.04741 | 0.09482 | 0.14223 | 0.18964 | 0.23705 | 0.28446 | 0.33187 | 0.37928 | 0.42669 | 0.4741 | Кузбассэнерго-РЭС
5.410 | ООО "ШАХТА №12" | ПС 110 кВ Киселёвская-Заводская | ф.6-10-Ф, ф.6-15-Ф | 0.531 | 1.062 | 1.593 | 2.124 | 2.655 | 3.186 | 3.717 | 4.248 | 4.779 | 5.31 | Кузбассэнерго-РЭС
5.411 | ОАО "Шахта Полосухинская" | ПС 110 кВ Сидоровская | Ф 10-24-Ш | 0.318 | 0.636 | 0.954 | 1.272 | 1.59 | 1.908 | 2.226 | 2.544 | 2.862 | 3.18 | Кузбассэнерго-РЭС
5.412 | АО "Разрез "Инской" | ПС 110 кВ Колмогоровская | ф.6-30-ПС, ф.6-6-1Г, ф.6-8-ШС | 0.331 | 0.662 | 0.993 | 1.324 | 1.655 | 1.986 | 2.317 | 2.648 | 2.979 | 3.31 | Кузбассэнерго-РЭС
5.413 | ООО "Водоканал" | ПС 110 кВ Драгунский Водозабор | Ф 10-4-Н2, Ф.10-13-Н2, ф.10-14-Н1, ф.10-11-БУ6, Ф.10-6-БУ2, Ф.10-5-ВОС, Ф.10-24-К, ф.10-12-ВОС, Ф.10-17-К, Ф.10-3-Н | 0.256 | 0.512 | 0.768 | 1.024 | 1.28 | 1.536 | 1.792 | 2.048 | 2.304 | 2.56 | Кузбассэнерго-РЭС
5.414 | ООО "Агро Элит-Инвест" | ПС 110 кВ Осинниковская Тепличная | Ф-10-3-ТК, Ф-10-9-ТК, Ф-10-5-ТК,Ф-10-8-ТК | 0.365 | 0.73 | 1.095 | 1.46 | 1.825 | 2.19 | 2.555 | 2.92 | 3.285 | 3.29 | Кузбассэнерго-РЭС
5.415 | ООО "Новострой" | ПС 110 кВ Береговая | Ф 6-210-КТП | 0.2 | 0.4 | 0.6 | 0.8 | 1 | 1.2 | 1.4 | 1.6 | 1.8 | 2 | Кузбассэнерго-РЭС
5.416 | ИП Резников; ИП Ляпин; ООО "СТМ", ООО Нолекон-монтаж" | Кузнецкая ТЭЦ 6/10 кВ | ГРУ-6 кВ, ТМ-7500, | 0.63 | 0.63 | 0.63 | 0.63 | 0.63 | 0.63 | 0.63 | 0.63 | 0.63 | 0.63 | ООО « ТСО «Сибирь»
5.417 | ООО "Кемеровский ДСК"; ООО "Кормз"; ООО "МСТ"; | Ново-Кемеровская ТЭЦ | яч.39, яч.92 | 0.11 | 0.11 | 0.11 | 0.11 | 0.11 | 0.11 | 0.11 | 0.11 | 0.11 | 0.11 | ООО « ТСО «Сибирь»
5.418 | ф.л. Морозов; ООО "РМЗ Кузнецкий"; ООО "КПК"; | ПС 110 кВ РМК | яч.0 ;яч. 24 | 0.35 | 0.35 | 0.35 | 0.35 | 0.35 | 0.35 | 0.35 | 0.35 | 0.35 | 0.35 | ООО « ТСО «Сибирь»
5.419 | ООО "ИнрусИнвест" | ПС 110 кВ Опорная-7 | РП-77 яч.11 | 0.003 | 0.003 | 0.003 | 0.003 | 0.003 | 0.003 | 0.003 | 0.003 | 0.003 | 0.003 | ООО « ТСО «Сибирь»
5.420 | УК "Любимый город" | ПС 110 кВ Береговая | ф.6-13-694; ф.6-13-695 | 0.1 | 0.1 | 0.1 | 0.1 | 0.1 | 0.1 | 0.1 | 0.1 | 0.1 | 0.1 | ООО « ТСО «Сибирь»
5.421 | Элга-Сибирь | ПС 110 кВ Опорная-19 | ф.1-13 через ТП-18 яч.№1 | 0.005 | 0.005 | 0.005 | 0.005 | 0.005 | 0.005 | 0.005 | 0.005 | 0.005 | 0.005 | ООО « ТСО «Сибирь»
5.422 | ООО "Агротех" | ПС 110 кВ Юргинская | ф-6-6-ТП196 | 0.087 | 0.087 | 0.087 | 0.087 | 0.087 | 0.087 | 0.087 | 0.087 | 0.087 | 0.087 | ООО « ТСО «Сибирь»
5.423 | ООО " Искра" | ПС 110 кВ Юргинская | ф-6-25-6; ф.6-27-1 | 0.072 | 0.072 | 0.072 | 0.072 | 0.072 | 0.072 | 0.072 | 0.072 | 0.072 | 0.072 | ООО « ТСО «Сибирь»
5.424 | Юргинское ГПАТП Кузбасса | ПС 110 кВ Юргинская | ф-6-9-9; ф-6-14-8 | 0.0648 | 0.0648 | 0.0648 | 0.0648 | 0.0648 | 0.0648 | 0.0648 | 0.0648 | 0.0648 | 0.0648 | ООО « ТСО «Сибирь»
5.425 | ООО "КемМаш" | ПС 110 кВ Очистная | ЗРУ-6 кВ яч.10 через ТП ООО "Востокхимзащита" | 0.04 | 0.04 | 0.04 | 0.04 | 0.04 | 0.04 | 0.04 | 0.04 | 0.04 | 0.04 | ООО « ТСО «Сибирь»
5.426 | АО "Тандер" | ПС 110 кВ Весенняя | ф.10-2-Ф; ф.10-21-Ф | 0.294 | 0.294 | 0.294 | 0.294 | 0.294 | 0.294 | 0.294 | 0.294 | 0.294 | 0.294 | ООО « ТСО «Сибирь»
5.427 | АО "Тандер" | Пс 110 кВ Больничная | ф.10-17-ГПТ; ф.10-8-ГПТ | 0.095 | 0.095 | 0.095 | 0.095 | 0.095 | 0.095 | 0.095 | 0.095 | 0.095 | 0.095 | ООО « ТСО «Сибирь»
5.428 | АЗС | ПС 110 кВ Промузел | ф.10-24-Т | 0.001 | 0.001 | 0.001 | 0.001 | 0.001 | 0.001 | 0.001 | 0.001 | 0.001 | 0.001 | ООО « ТСО «Сибирь»
5.429 | АЗС | ПС 110 кВ Цинкзаводская | ф-РП-5-10 | 0.0224 | 0.0224 | 0.0224 | 0.0224 | 0.0224 | 0.0224 | 0.0224 | 0.0224 | 0.0224 | 0.0224 | ООО « ТСО «Сибирь»
5.430 | АЗС | ПС 110 кВ Степная | ф.10-2-П | 0.0182 | 0.0182 | 0.0182 | 0.0182 | 0.0182 | 0.0182 | 0.0182 | 0.0182 | 0.0182 | 0.0182 | ООО « ТСО «Сибирь»
5.431 | АЗС | ПС 110 кВ Кузедеево тяговая | ф.10-4-Ш | 0.0054 | 0.0054 | 0.0054 | 0.0054 | 0.0054 | 0.0054 | 0.0054 | 0.0054 | 0.0054 | 0.0054 | ООО « ТСО «Сибирь»
5.432 | Перфект | ПС 110 кВ Шахтовая | ф.6-31-П | 0.034 | 0.034 | 0.034 | 0.034 | 0.034 | 0.034 | 0.034 | 0.034 | 0.034 | 0.034 | ООО « ТСО «Сибирь»
5.433 | НПО Перспектива | ПС 110 кВ Базовая | ф.6-28-Н | 0.055 | 0.055 | 0.055 | 0.055 | 0.055 | 0.055 | 0.055 | 0.055 | 0.055 | 0.055 | ООО « ТСО «Сибирь»
5.434 | НПО Перспектива | ПС 110 кВ Базовая | ф.6-2-Н | 0.0454 | 0.0454 | 0.0454 | 0.0454 | 0.0454 | 0.0454 | 0.0454 | 0.0454 | 0.0454 | 0.0454 | ООО « ТСО «Сибирь»
5.435 | ТЦ Парус | ПС 110 кВ Ильинская-городская-2 | ф.11-808-1; Ф.16-808-2 | 0.0929 | 0.0929 | 0.0929 | 0.0929 | 0.0929 | 0.0929 | 0.0929 | 0.0929 | 0.0929 | 0.0929 | ООО « ТСО «Сибирь»
5.436 | Клондайк | ПС 110 кВ Ильинская-городская-2 | через РП-24 | 0.0356 | 0.0356 | 0.0356 | 0.0356 | 0.0356 | 0.0356 | 0.0356 | 0.0356 | 0.0356 | 0.0356 | ООО « ТСО «Сибирь»
5.437 | Клондайк | ПС 110 кВ Ильинская-городская-2 | через ТП-824 | 0.06 | 0.06 | 0.06 | 0.06 | 0.06 | 0.06 | 0.06 | 0.06 | 0.06 | 0.06 | ООО « ТСО «Сибирь»
5.438 | ТЦ Полет | ПС 110 кВ Орджоникидзевская | через РП-28 ф.1-Т; ф.20-Т | 0.089 | 0.089 | 0.089 | 0.089 | 0.089 | 0.089 | 0.089 | 0.089 | 0.089 | 0.089 | ООО « ТСО «Сибирь»
5.439 | Аква | ПС 110 кВ Орджоникидзевская | ф.10-10-Г | 0.0055 | 0.0055 | 0.0055 | 0.0055 | 0.0055 | 0.0055 | 0.0055 | 0.0055 | 0.0055 | 0.0055 | ООО « ТСО «Сибирь»
5.440 | Сибирский хлеб, Золотое крыло | ПС 110 кВ Северная | ф.6-17-С | 0.094 | 0.094 | 0.094 | 0.094 | 0.094 | 0.094 | 0.094 | 0.094 | 0.094 | 0.094 | ООО « ТСО «Сибирь»
5.441 | Золотое крыло | ПС 110 кВ Северная | ф.6-33 | 0.034 | 0.034 | 0.034 | 0.034 | 0.034 | 0.034 | 0.034 | 0.034 | 0.034 | 0.034 | ООО « ТСО «Сибирь»
5.442 | ф.л. Былинин, ООО Стройэлит, ООО ФирмаЧак | ПС 110 кВ Северная | ф.6-6-С через ЦРП-1 ф.43 | 0.318 | 0.318 | 0.318 | 0.318 | 0.318 | 0.318 | 0.318 | 0.318 | 0.318 | 0.318 | ООО « ТСО «Сибирь»
5.443 | ф.л. Саунин | ПС 110 кВ Зенковская | ф.6-8-ЗНТ | 0.004 | 0.004 | 0.004 | 0.004 | 0.004 | 0.004 | 0.004 | 0.004 | 0.004 | 0.004 | ООО « ТСО «Сибирь»
5.444 | ИП Рассадников, ГИБДД | ПС 110 кВ Тырганская | ф.6-9-Д | 0.0326 | 0.0326 | 0.0326 | 0.0326 | 0.0326 | 0.0326 | 0.0326 | 0.0326 | 0.0326 | 0.0326 | ООО « ТСО «Сибирь»
5.445 | ООО "РР" | ПС 110 кВ Тырганская | ф.6-3-Г | 0.017 | 0.017 | 0.017 | 0.017 | 0.017 | 0.017 | 0.017 | 0.017 | 0.017 | 0.017 | ООО « ТСО «Сибирь»
5.446 | ТЦ Чайка | ПС 110 кВ Тырганская | ф.6-19-М | 0.103 | 0.103 | 0.103 | 0.103 | 0.103 | 0.103 | 0.103 | 0.103 | 0.103 | 0.103 | ООО « ТСО «Сибирь»
5.447 | Вираж | ПС 110 кВ Тырганская | ф.6-11-Б | 0.0143 | 0.0143 | 0.0143 | 0.0143 | 0.0143 | 0.0143 | 0.0143 | 0.0143 | 0.0143 | 0.0143 | ООО « ТСО «Сибирь»
5.448 | АО "Тандер" | ПС 110 кВ Осинниковская | ф.6-8-П; ф.6-6-Ц через ТП-64 | 0.034 | 0.034 | 0.034 | 0.034 | 0.034 | 0.034 | 0.034 | 0.034 | 0.034 | 0.034 | ООО « ТСО «Сибирь»
5.449 | АО "Тандер" | ПС 110 кВ Осинниковская | ф.6-12-Ц | 0.034 | 0.034 | 0.034 | 0.034 | 0.034 | 0.034 | 0.034 | 0.034 | 0.034 | 0.034 | ООО « ТСО «Сибирь»
5.450 | АЗС | ПС 110 кВ Таштагольская | через ЦРП-5 ф.6-13-ГРЭ | 0.02 | 0.02 | 0.02 | 0.02 | 0.02 | 0.02 | 0.02 | 0.02 | 0.02 | 0.02 | ООО « ТСО «Сибирь»
5.451 | Мария-Ра | ПС 110 кВ Таштагольская | через ТП-21 | 0.034 | 0.034 | 0.034 | 0.034 | 0.034 | 0.034 | 0.034 | 0.034 | 0.034 | 0.034 | ООО « ТСО «Сибирь»
5.452 | СНТ Березка; СНТ Лесное | ПС 110 кВ Гидроузел | ф.8 | 0.035 | 0.035 | 0.035 | 0.035 | 0.035 | 0.035 | 0.035 | 0.035 | 0.035 | 0.035 | ООО « ТСО «Сибирь»
5.453 | АЗС | ПС 110 кВ Фильтровальная | ф.6-8-ЛГ | 0.016 | 0.016 | 0.016 | 0.016 | 0.016 | 0.016 | 0.016 | 0.016 | 0.016 | 0.016 | ООО « ТСО «Сибирь»
5.454 | АЗС | ПС 35 кВ Сосновская | ф.10-18-Д | 0.0034 | 0.0034 | 0.0034 | 0.0034 | 0.0034 | 0.0034 | 0.0034 | 0.0034 | 0.0034 | 0.0034 | ООО « ТСО «Сибирь»
5.455 | База Черемушки | ПС 35 кВ Сосновская | ф.10-14-А | 0.0153 | 0.0153 | 0.0153 | 0.0153 | 0.0153 | 0.0153 | 0.0153 | 0.0153 | 0.0153 | 0.0153 | ООО « ТСО «Сибирь»
5.456 | Царская охота | ПС 35 кВ Сосновская | ф.10-2-Т | 0.034 | 0.034 | 0.034 | 0.034 | 0.034 | 0.034 | 0.034 | 0.034 | 0.034 | 0.034 | ООО « ТСО «Сибирь»
5.457 | ф.л.Кийков | ПС 35 кВ Сосновская | ф.10-6-А | 0.0136 | 0.0136 | 0.0136 | 0.0136 | 0.0136 | 0.0136 | 0.0136 | 0.0136 | 0.0136 | 0.0136 | ООО « ТСО «Сибирь»
5.458 | Царская охота | ПС 35 кВ Сосновская | ф.10-1-П | 0.034 | 0.034 | 0.034 | 0.034 | 0.034 | 0.034 | 0.034 | 0.034 | 0.034 | 0.034 | ООО « ТСО «Сибирь»
5.459 | Разрез Бунгурский | ПС 35 кВ Калмыковская | ф.6-8-У; ф.6-10-А | 0.0281 | 0.0281 | 0.0281 | 0.0281 | 0.0281 | 0.0281 | 0.0281 | 0.0281 | 0.0281 | 0.0281 | ООО « ТСО «Сибирь»
5.460 | ООО Солнечные Дары; ООО Арсенал; АЗС | ПС 35 кВ №39 Калачёвская | ф.6-13-КЛ | 0.0427 | 0.0427 | 0.0427 | 0.0427 | 0.0427 | 0.0427 | 0.0427 | 0.0427 | 0.0427 | 0.0427 | ООО « ТСО «Сибирь»
5.461 | СНТ Авиатор | ПС 35 кВ №39 Калачёвская | ф.6-12-МК | 0.0014 | 0.0014 | 0.0014 | 0.0014 | 0.0014 | 0.0014 | 0.0014 | 0.0014 | 0.0014 | 0.0014 | ООО « ТСО «Сибирь»
5.462 | ТЦ Чайка | ПС 35 кВ КПДС | ф.6-24-Т | 0.103 | 0.103 | 0.103 | 0.103 | 0.103 | 0.103 | 0.103 | 0.103 | 0.103 | 0.103 | ООО « ТСО «Сибирь»
5.463 | ООО "Энергоснаб" | ПС 35 кВ Красный углекоп | через ПС №8 | 0.01 | 0.01 | 0.01 | 0.01 | 0.01 | 0.01 | 0.01 | 0.01 | 0.01 | 0.01 | ООО « ТСО «Сибирь»
5.464 | СНТ Сосновый бор, ф.л. Кудасов, ф.л.Гаранин | ПС35 кВ Сафоновская | ф.10-21-Л | 0.0765 | 0.0765 | 0.0765 | 0.0765 | 0.0765 | 0.0765 | 0.0765 | 0.0765 | 0.0765 | 0.0765 | ООО « ТСО «Сибирь»
5.465 | ф.л.Гомжин | ПС35 кВ Сафоновская | ф.10-1-П | 0.0085 | 0.0085 | 0.0085 | 0.0085 | 0.0085 | 0.0085 | 0.0085 | 0.0085 | 0.0085 | 0.0085 | ООО « ТСО «Сибирь»
5.466 | ООО Баланс, ООО Прогресс, КузГТУ, ООО ЖЗБИ | ПС 35 кВ Центральная | яч.29; яч.26 | 0.144 | 0.144 | 0.144 | 0.144 | 0.144 | 0.144 | 0.144 | 0.144 | 0.144 | 0.144 | ООО « ТСО «Сибирь»
5.467 | АЗС | ПС 35 кВ Строительная | ф.6-12-К | 0.0085 | 0.0085 | 0.0085 | 0.0085 | 0.0085 | 0.0085 | 0.0085 | 0.0085 | 0.0085 | 0.0085 | ООО « ТСО «Сибирь»
5.468 | ф.л.Рыбкин | ПС 35 кВ Николаевская | ф.10-9-Н | 0.067 | 0.067 | 0.067 | 0.067 | 0.067 | 0.067 | 0.067 | 0.067 | 0.067 | 0.067 | ООО « ТСО «Сибирь»
5.469 | Мария-Ра | ПС 35 кВ Сибирская | РП-2 ф.23 | 0.007 | 0.007 | 0.007 | 0.007 | 0.007 | 0.007 | 0.007 | 0.007 | 0.007 | 0.007 | ООО « ТСО «Сибирь»
5.470 | Мария-Ра | ПС 35 кВ Абашевская-1/2 | ф.6-21-П | 0.02 | 0.02 | 0.02 | 0.02 | 0.02 | 0.02 | 0.02 | 0.02 | 0.02 | 0.02 | ООО « ТСО «Сибирь»
5.471 | Четыре Лапы | ПС 110 кВ Промышленовская | ЗРУ-6 кВ яч.2 | 0.0192 | 0.0192 | 0.0192 | 0.0192 | 0.0192 | 0.0192 | 0.0192 | 0.0192 | 0.0192 | 0.0192 | ООО « ТСО «Сибирь»
5.472 | АО Тандер | ПС 35 кВ Осиновская | ф.10-2-ЕП | 0.016 | 0.016 | 0.016 | 0.016 | 0.016 | 0.016 | 0.016 | 0.016 | 0.016 | 0.016 | ООО « ТСО «Сибирь»
5.473 | АО Тандер | ПС 35 кВ Осиновская | ф.10-1-Ж | 0.11 | 0.11 | 0.11 | 0.11 | 0.11 | 0.11 | 0.11 | 0.11 | 0.11 | 0.11 | ООО « ТСО «Сибирь»
5.474 | ООО МСМУ | ПС 35 кВ Транзитная | ф.10-1 ГЗ РП-10 яч.3 | 0.09 | 0.09 | 0.09 | 0.09 | 0.09 | 0.09 | 0.09 | 0.09 | 0.09 | 0.09 | ООО « ТСО «Сибирь»
5.475 | Аква-Вита | Пс 35 кВ Западная | ф-10-8-ТП148; ф-10-5-ТП148 | 0.056 | 0.056 | 0.056 | 0.056 | 0.056 | 0.056 | 0.056 | 0.056 | 0.056 | 0.056 | ООО « ТСО «Сибирь»
5.476 | СНТ Солнечное | ПС 110 кВ Гидроузел | ф.6-13 | 0.018 | 0.018 | 0.018 | 0.018 | 0.018 | 0.018 | 0.018 | 0.018 | 0.018 | 0.018 | ООО « ТСО «Сибирь»
5.477 | СНТ Дымок | ПС 110 кВ Гидроузел | ф.6-18 | 0.013 | 0.013 | 0.013 | 0.013 | 0.013 | 0.013 | 0.013 | 0.013 | 0.013 | 0.013 | ООО « ТСО «Сибирь»
5.478 | БТИ, Призывной пункт, Детсад "Рябинка", Дом детского творчества, Детская школа исскуств, ЗАГС, Казначейство, Культурно-досуговый комплекс, Межпоселенческая библиотека, Мои документы, Пенсионный фонд, Почта России, Прокуратура, Росреестр, Россельхозцентр, Россельхозбанк, Ростелеком, Санэпидемстанция, Котельная №18, Следственное управление, УСЗН, 9 МКД, 14 Ю.Л., 105 Ф.Л. | ПС 110 кВ Промышленная сельская | ф.10-7РП |  |  | 1.6: 0.27 | ООО "КЭнК"
5.479 | Вымпелком, Гидрометеоцентр, Мировой суд, ПАТП, Котельная №3, Топкинский технический техникум, 8 МКД, 59 Ю.Л., 1002 Ф.Л. | ПС 110 кВ Промышленная сельская | ф.10-5К |  |  | 1.6: 0.519 | ООО "КЭнК"
5.480 | Котельная №15, ООО "Регион Упак", ООО "Бекон" Агенство по защите населения (осн.пит.), Администрация Промышленновского округа, Детсад "Сказка", РОВД, Котельная №15, 407 Ф.Л., 24 МКД, 73 Ю.Л. | ПС 110 кВ Промышленная сельская | ф.10-13РП |  |  | 1.6: 0.33 | ООО "КЭнК"
5.481 | Военный комиссариат, Деревенский молочный завод, Центральная районная больница,Департамент лесного комплекса, 2 детсада, ОГПС-20, Насосно-фильтровальная станция, Котельная №16, 390 Ф.Л., 48 МКД, 91 Ю.Л. | ПС 110 кВ Промышленная | ф.10-4П |  |  | 1.4: 1.2; 1.6: 1.236 | ООО "КЭнК"
5.482 | 2 детских сада, Кузбасстопливосбыт, 2 котельные, 3 модульных котельных, школа №2, 10 МКД, 86 Ю.Л., 2008 Ф.Л. | ПС 110 кВ Промышленная | ф.10-6П |  |  | 1.4: 0.781; 1.6: 0.938 | ООО "КЭнК"
5.483 | Очистные ПКС, 10 Ю.Л., 191 Ф.Л. | ПС 110 кВ Промышленная | ф.10-8П |  |  | 1.6: 0.23 | ООО "КЭнК"
5.484 | Падунская средняя школа, Падунская коррекционная школа, котельная школы, 2 модульных котельных, Васьковский детский сад, СББЖ, Сбербанк, Кубасстопливосбыт, Межпоселенческая библиотека, Ростелеком, ОГПС - 20., 3 МКД, 31 Ю.Л., 542 Ф.Л. | ПС 110 кВ Падунская | ф.10-3 |  |  | 1.6: 0.477 | ООО "КЭнК"
5.485 | Администрация Мариинского муниципального района, ООО "ТК Чайка", ОАО Мариинский ЛВЗ, ООО"Горводоканал», ООО "Благоустройство", ООО Теплосервис , ООО "Эдельвейс-1", ООО Фирма "Бонус", УИЖ (уличное), ЗАО АМК-фарма, ИП Гапеенкова Н.В., МБОУ "СОШ № 1", МАУ "Комбинат школьного питания Мариинского муниципального района", МУП "Мариинец" (МКД), ООО "Бастион" (МКД), прочие потербители (56 юр/лиц), 1820 ч/сектора | ПС 110 кВ Мариинский ЛПК | ф.10-2Л-РП-2 |  |  | 1.4: 2.982; 1.6: 2.982 | ООО "КЭнК"
5.486 | АО "Национальная Башенная Компания", ГПОУ " Мариинский политехнический техникум", ИП Макаров А.П., МБДОУ "Д/с №9 "Аленка", МБОУ "СОШ N7", ОАО Мариинскмежрайгаз, ООО "Горводоканал", ООО "Компания Центр", ООО "Кузбасстопливосбыт", ООО "Мариинск Тревел", ООО "Мариинское строительное управление", ООО "Теплосервис", ООО "ТК "Чайка", ПАО "ВымпелКом", УИЖ (уличное освещение), ФГКУ Комбинат "Алтай" Росрезерва , ФКУ "ЛИУ №33 ГУФСИН КО", ООО "Бастион" (МКД), прочие юр. лица, потребители частного сектора | ПС 110 кВ Мариинский ЛПК | ф.10-7-Л | [5 empty] | 2.7 | 2.7 | 2.7 | 2.7 | 2.7 | ООО "КЭнК"
5.487 | ООО "Горводоканал", ФКУЗ "МСЧ МВД России по Кемеровской области", УИЖ (уличное освещение), ФКУ СИЗО-3 ГУФСИН России по Кемеровской области, ООО "А-Энерго" , ФКУ ИК-1 ГУФСИН России по КО, ОАО Мариинский ЛВЗ, ООО "Перспектива", МУП "Мариинец" (МКД), ООО "Бастион" (МКД), прочие потребители, население МКД. | ПС 110 кВ Пионерская | ф.10-1-П | 1.357 | 1.357 | 1.357 | 1.357 | 1.357 | 1.357 | 1.357 | 1.357 | 1.357 | 1.357 | ООО "КЭнК"
5.488 | Администрация Чебулинского муниципального района (4 объекта, 3 гаража), АУ "РГ "Чебулинская газета", АУ КО "Чебулинский лесхоз", В.Чебулинский территориальный отдел Чебулинского муниципального округа (3 объекта, уличное освещение от 15 ТП), ГАУ КО "УМЦГМУ на территории КО", ГБУ КО "Чебулинская СББЖ", ГБУЗ КО "Чебулинская районная больница" (здание больницы, гараж), ГКУ ЦЗН Чебулинского района, ГП КО "ЦТИ Кемеровской области", ГУ "Кузбасспассажиравтотранс", Кемеровский ЦГМС - филиал ФГБУ "Западно - Сибирское УГМС", КУМИ Чебулинского муниципального района, МБУ ДО "ДШИ №28", МБУ ДО "Чебулинская ДЮСШ" (гараж), МБУК "Верх-Чебулинский КДЦ" (домкультуры, гараж, центр народных ремесел, часовня), МБУК "Чебулинская МЦБ", Межрегиональный филиал ФКУ "ЦОКР" в г.Новосибирске, Местная религиозная организация православный Приход храма Косьмы и Дамиана п.г.т. Верх-Чебула Чебулинского района КО, МКДОУ Верх-Чебулинский детский сад "Солнышко", МКУ " КЦСОН", ОАО "СКЭК" (водозабор, станция БИОС, 3 котельных), ООО "Чебуламежрайгаз", ООО "Чебулинский сервис" (17 ОДПУ), ПАО "Сбербанк России", Прокуратура Кемеровской области - Кузбасса, Управление ЗАГС Кемеровской области, Управление Судебного департамента в Кемеровской области, УПФР в г. Мариинске, Мариинском и Чебулинском районах Кемеровской области, УФНС по КО, УФСГР кадастра и картографии по КО, Финансовое управление по Чебулинскому району, ФКУ УИИ ГУФСИН России по Кемеровской области, 34 прочих потребителя, 766 потребителей ч/сектора. | ПС 110 кВ Чебулинская | ф.10-12-Ч | 1.68 | 1.68 | 1.68 | 1.68 | 1.68 | 1.68 | 1.68 | 1.68 | 1.68 | 1.68 | ООО "КЭнК"
5.489 | АУ КО "Чебулинский лесхоз", В.Чебулинский территориальный отдел Чебулинского муниципального округа (котельная, уличное освещение от 9 ТП), ГБУЗ КО "Чебулинская районная больница" (резервное питание), ГКУ КО "СОКРСЖ", ГКУ ЦЗН Чебулинского района, ГУ "Кузбасспассажиравтотранс", ГУ МЧС России по КО, МБДОУ "Верх-Чебулинский детский сад "Рябинка", МБОУ "В-Чебулинская СОШ", МБУ ДО "ЦДО", МБУ ДО "Чебулинская ДЮСШ", МБУК "Чебулинский РКМ", МКОУ "Верх-Чебулинский районный детский дом", МКОУ "Чебулинская общеобразовательная школа-интернат психолого - педагогической поддержки", ОАО "СКЭК" (2 скважины, станция БИОС (резерв), 3 котельные), ООО "КЭнК", ООО "Чебулинский сервис" (7 ОДПУ), Отделение МВД России по Чебулинскому району, 40 прочих потребителей, 633 потребителя ч/сектора. | ПС 110 кВ Чебулинская | ф.10-5-Ч |  |  |  |  | 0.508 | 0.508 | 0.508 | 0.508 | 0.508 | 0.508 | ООО "КЭнК"
5.490 | ООО "Горводоканал", ООО "Водокомплекс", УИЖ (уличное освещение), ООО "Европа плюс Кузбасс", ООО "Благоустройство", прочие потребители (5 юр/лица), 529 ч/сектора, МУП "Мариинец" (МКД), ООО "Бастион" (МКД), ООО "Жилкомсервис" (МКД), 207 ч/сектора | ПС 35 кВ Мариинская-Городская | ф.10-7-М |  | 0.89 | 0.89 | 0.89 | 0.89 | 0.89 | 0.89 | 0.89 | 0.89 | 0.89 | ООО "КЭнК"
5.491 | ООО "Горводоканал", ОАО "Мобильные Телесистемы", ИП Маскаленко - глава КФХ, МБУЗ "ЦГБ" Мариинского муниципального района , УИЖ (уличное освещение), ООО "А- Энерго", прочие потребители (4 юр/лица), 157 ч/сектора | ПС 35 кВ Мариинская-Городская | ф.10-16-М |  |  | 0.763 | 0.763 | 0.763 | 0.763 | 0.763 | 0.763 | 0.763 | 0.763 | ООО "КЭнК"
5.492 | ООО "Горводоканал", КОО "ВДПО", ДОСААФ России Тяжинского района Кемеровской области, Мариинский филиал ГКУЗ КО КОКПТД, ОАО Мариинский ЛВЗ, УИЖ (уличное освещение), ФБУЗ "Центр гигиены и эпидемиологии в Кемеровской области", ООО "А-Энерго", ЗАО "Кемеровская мобильная связь", ГБУ КО "Мариинская СББЖ", Мариинское ГПАТП Кемеровской области, ОАО "Газпромнефть - Новосибирск" , МУП "Мариинец" (МКД), ООО "Бастион" (МКД), прочие потребители (11 юр/лиц) | ПС 35 кВ Мариинская-Городская | ф.10-6-М |  |  |  |  | 0.9 | 0.9 | 0.9 | 0.9 | 0.9 | 0.9 | ООО "КЭнК"
5.493 | Управление культуры Администрации Тисульского района, ГБУЗ КО Тисульская РБ, ФГУ "Россельхозцентр", МУК "Центр искусств Тисульского района", ПО "Тисуль", ООО "ГАЛС", "ИП "Тарасова Т.Л", МОУ Тисульская СОШ №1(корпус №2),ООО "ДонЛин",ООО "Кит",ООО "Ресурс-Гарант",ООО "Ресурс",ООО "Тисульрайгаз",УЖТР ТМО Администрация Тисульского муниципального района,МБУ ДО "ДШИ №23",МКУК "Тисульский Центр досуга" 1404 жилых домов, 20 гаражей | ПС 110 кВ Тисульская | 1 с. ф.10-6-Т |  |  | 1.124 | 1.124 | 1.124 | 1.124 | 1.124 | 1.124 | 1.124 | 1.124 | ООО "КЭнК"
5.494 | ГБУЗ КО Тисульская РБ, Управ. по обеспеч. дея-ти мир-х судей в Кем.об, Государ. учреж. Центр занятости Тисул. р-на, ООО "БКТ",МАОУ Тисульская СОШ №1, ООО "Услуги населению", АО "Газпром энергосбыт", АО "Почта России", ООО "Тисуль Агро",ООО "Кит", ГУ"Кузбасспассажиравтотранс", ОАО "Кузбасстопливосбыт",МБОУ ДОД "ДХШ №14 имени А.А.Леонова",МДОУ Тисульский детский сад №2 "Лукоморье" ,МДОУ Тисульский детский сад №1"Колосок",ДОСААФ России Тисульского р- на Кемеровской обл, МДОУ Тисульский детский сад №5,ООО "Ресурс-Гарант" 634 жилых домов, 14 гаражей | ПС 110 кВ Тисульская | 2 с. ф.10-13-А |  |  | 1.078 | 1.078 | 1.078 | 1.078 | 1.078 | 1.078 | 1.078 | 1.078 | ООО "КЭнК"
5.495 | АО "Национальная башенная компания", Администрация Тисульского муниципального района, МАУ "Автотранспортное предприятие Тисульского района",ПК "Тисуль",ООО "Ресурс", ООО "ГАЛС", ОАО "Кузбассэнергосбыт", ООО "Управляющая компания Тисуль", ООО "Ресурс-Гарант". всего Юр лиц 20. 912 жилых домов, 41 гараж | ПС 110 кВ Тисульская | 2 с ф.10-18-Ц |  |  | 0.472 | 0.472 | 0.472 | 0.472 | 0.472 | 0.472 | 0.472 | 0.472 | ООО "КЭнК"
5.496 | ОАО "Кузбассконсервмолоко" | ПС 110 кВ Тяжинская | ф.10-12-МК |  |  | 1.2: 0.089; 1.4: 0.089; 1.6: 0.089 | ООО "КЭнК"
5.497 | 35 - объектов уличного освещения, 57 юр.лиц, 8 башен связи, 10 котельных, 1 ЦРБ, 5 водонапорных башен, 1 АЗС, 1 церковь, 1 автопредприятие, 3 д/сада, ДК, Школа №1,№2,№3, Школа искусств, Художественная школа, Спорткомплекс, Библиотека , Казначейство, Гостиница, Ростелеком, 115 индивидуальных предпринимателей, 1748 час/сектор, 55-МКД (952кв.) | ПС 110 кВ Тяжинская | ф.10-26-К |  |  | 1.2: 0.372; 1.4: 0.372; 1.6: 0.372 | ООО "КЭнК"
5.498 | 30 - объектов уличного освещения, 11 котельных (в т.ч. Эл/котельные), водозабор, 4 водонапорных башни, насосная, баня, РОВД,2 д/сада 2 объекта ЦРБ, Техникум, МЧС, 27 индивидуальных предпринимателя, 39 юр. лиц, 1459 час/сектор, 23 МКД (297 кв.) | ПС 110 кВ Тяжинская | ф.10-14-К |  |  | 1.2: 0.178; 1.4: 0.178; 1.6: 0.178 | ООО "КЭнК"
5.499 | ООО разрез "Кайчакский-1" | ПС 35 кВ №1 Кайчакский | ПС 35 кВ Кайчакская |  | 0.346 | 0.346 | 0.346 | 0.346 | 0.346 | 0.346 | 0.346 | 0.346 | 0.346 | ООО "КЭнК"
5.500 | Контора РЭС, диспетчерская, 8 юр/лиц, 64 ч/сект | ПС 110 кВ Яйская | ф.10-5-РП |  |  | 1.2: 1.485; 1.4: 1.485; 1.6: 1.485 | ООО "КЭнК"
5.501 | ГБУЗ КО "Яйская РБ, МУП "ЯТО" котельная ЦРБ №3,Кузбасстопливосбыт", МБОУ "Яйская школа №3", АО "Газпром энергосбыт" АЗС №13, 690 ч/сектор, 47 юр/л. | ПС 110 кВ Яйская | ф.10-13-НБ |  |  | 1.2: 1.119; 1.4: 1.119; 1.6: 1.119 | ООО "КЭнК"
5.502 | МКД(22 кв.бл/сектор), 477 ч/сектор, 10 юр/л( пивзавод, ул.освещение-3шт, магазин-5шт, офис), 1 котельная, 1 школа. | ПС 110 кВ Яйская | ф.10-4К |  |  | 1.2: 0.313; 1.4: 0.313; 1.6: 0.313 | ООО "КЭнК"
5.503 | 77 ч/сектор, 20 юр/л,( магазин-8шт, офис-5шт, ул.освещение-3шт, стоматология, досуговый центр, гараж, пилорама), 1 котельная, водозабор | ПС 110 кВ Яйская | ф.10-15К |  |  | 1.2: 0.393; 1.4: 0.393; 1.6: 0.393 | ООО "КЭнК"
5.504 | 2 Котельных (ЦК№9;ЦК№3-резерв), 20 ком/домов,ЦРБ, 47 юр/лица,2д/сада,1 школа (№1),Администрация района,ПАО "Ростелеком",1006 ч/сектор. | ПС 35 кВ Ижморская | ф. 10-1-ИЖ1 |  |  | 1.2: 2.129; 1.4: 2.129; 1.6: 2.129 | ООО "КЭнК"
5.505 | ГБУЗ КО "Чебулинская районная больница", МБУК "Верх-Чебулинский КДЦ", МКОУ "Кураковская ООШ", ОАО "СКЭК" (котельная), Чумайский территориальный отдел Чебулинского муниципального округа | ПС 110 кВ Чумайская | ф.10-10-К |  |  |  |  | 0.006 | 0.006 | 0.006 | 0.006 | 0.006 | 0.006 | ООО "КЭнК"
5.506 | ГБУЗ КО "Чебулинская районная больница", Ивановский территориальный отдел Чебулинского муниципального округа, МБОУ "Новоивановская СОШ" (гараж), ОАО "СКЭК" (скважина), ОАО "СКЭК" (котельная), Чебулинское потребительское общество (магазин), 29 потребителей ч/сектора. | ПС 110 кВ Ивановская | ф.10-10-М | [5 empty] | 0.019 | 0.019 | 0.019 | 0.019 | 0.019 | ООО "КЭнК"
5.507 | МКП ММР "Ресурс", ООО "Хенда-Сибирь" | ПС 35 кВ Сусловская | ф.10-1 Р |  |  | 1: 0.048; 1.2: 0.048; 1.4: 0.048; 1.6: 0.048 | ООО "КЭнК"
5.508 | УЖТР ТМО Администрация Тисульского муниципального района, школа, Пилорама , Цех по переработки древесины, Котельные № 37, № 56, № 35; Юр. Лиц всего 14, 317 жилых домов, 5 гаражей. | ПС 110 кВ Макаракская | 1 с.ш ф. ТК - 35 |  |  | 0.166 | 0.166 | 0.166 | 0.166 | 0.166 | 0.166 | 0.166 | 0.166 | ООО "КЭнК"
5.509 | АО "Почта России",ООО "ТЭК", МКОУ Старо -Берикульская ООШ,ООО "ХОРС", УЖМР ТМО Администрация Тисульского муниципального района," ИП "Ермолина Л.В. ", Юр. Лиц всего 6, 324 жилых дома, 10 гаражей. | ПС 110 кВ Макаракская | 2 с.ш ф. ТБ - 35 |  | 0.14 | 0.14 | 0.14 | 0.14 | 0.14 | 0.14 | 0.14 | 0.14 | 0.14 | ООО "КЭнК"
5.510 | МКОУ Макаракская ООШ, УЖТР ТМО Администрация Тисульского муниципального района , пилорама, Юр. Лиц всего 4, 166 жилых домов. | ПС 110 кВ Макаракская | ф. 6-11-П | 0.051 | 0.051 | 0.051 | 0.051 | 0.051 | 0.051 | 0.051 | 0.051 | 0.051 | 0.051 | ООО "КЭнК"
5.511 | АО "Первая Башенная Компания" (Мегафон) | ПС 35 кВ Берикульская | ф.10-4-Т |  |  | 1.2: 0.002; 1.4: 0.002; 1.6: 0.002 | ООО "КЭнК"
5.512 | ООО "Теплосервис", ИП Петайкин А.Н. | ПС 35 кВ Авангард | ф.10-1 М |  |  |  |  | 0.69 | 0.69 | 0.69 | 0.69 | 0.69 | 0.69 | ООО "КЭнК"
5.513 | ООО "КДВ Яшкинская Мельница" | ПС 110 кВ Урожайная | ф.10-15-М |  |  | 1.6: 0.786 | ООО "КЭнК"
5.514 | ООО "КДВ Яшкинскинские Теплицы" | ПС 110 кВ Урожайная | ф.10-4-В |  |  | 1.6: 0.152 | ООО "КЭнК"
5.515 | ООО "КДВ-Агро" | ПС 110 кВ Урожайная | ф.10-18-СМ |  |  | 1.6: 0.315 | ООО "КЭнК"
5.516 | ООО "КДВ Яшкинская Мельница" | ПС 110 кВ Урожайная | ф.10-16-М |  |  | 1.6: 0.845 | ООО "КЭнК"
5.517 | ООО "КДВ Яшкинскинские Теплицы" | ПС 110 кВ Урожайная | ф.10-13-КТП11 |  |  | 1.6: 0.201 | ООО "КЭнК"
5.518 | КНС №1,КНС №2, КНС 3,1КНС №4,( Тайгинский ВКХ СКЭК)11 частного сектора | ПС 110 кВ Яшкинская | ф.6-7-ОС |  |  |  | 0.025 | 0.025 | 0.025 | 0.025 | 0.025 | 0.025 | 0.025 | ООО "КЭнК"
5.519 | 29 многоквартиных домов, 581 домов частого сектора и гаражей, 40 юр.лиц, скважина ЯЯ Тайгинский ВКХ СКЭК(водозабор) | ПС 110 кВ Яшкинская | ф.6-15-Г |  |  |  | 0.531 | 0.531 | 0.531 | 0.531 | 0.531 | 0.531 | 0.531 | ООО "КЭнК"
5.520 | 39 многоквартиных домов, 255 домов частого сектора и гаражей, 49 юр.лиц скважина ЯЯ Тайгинский ВКХ СКЭК(водозабор) | ПС 110 кВ Яшкинская | ф.6-16-Г |  |  |  | 0.71 | 0.71 | 0.71 | 0.71 | 0.71 | 0.71 | 0.71 | ООО "КЭнК"
5.521 | 1 юр.лицо ООО "КДВ Яшкино" | ПС 110 кВ Яшкинская | ф.6-9-К |  |  |  | 0.734 | 0.734 | 0.734 | 0.734 | 0.734 | 0.734 | 0.734 | ООО "КЭнК"
5.522 | ООО Рубин, ДРСУ-4, ж\д будка, ЖЭУ-Западный, д/с №25, д/сад №33, поликлиника №2, детская муз.школа, отделение связи №4, ДК Сибирский, сберкасса, УК «Анжерская», ООО «Лидер», ООО «КЭП», общество глухих, библиотека, стройучасток «Теплоснабжение», кафе, авторемонтные мастерские, парикмахерская, магазины, ИП Зольников, Оранский, ком/сектор 1085, ч/сектор 43 | ПС 110 кВ Анжерская | ф.6-15 АГ |  |  | 1.2: 0.435; 1.4: 0.435; 1.6: 0.435 | ООО "КЭнК"
5.523 | поликлиника, Теле-2, д/к №36, КРОФСС, школа №8, детский дом №5, аптеки, ателье Чародейка, редакция РиО, СТО, кафе, салон красоты, магазины, ИП Сайнаков, Баталов, ком/сектор 1070, ч/сектор 236 | ПС 110 кВ Анжерская | ф.6-17АГ |  |  | 1.2: 0.938; 1.4: 0.938; 1.6: 0.938 | ООО "КЭнК"
5.524 | шиномонтаж, АЗС, ОАО «Севтелеком», «Ростелеком», д/с №1, ОАО «Астел», ООО «Вода», Интернет-42, ч/сектор 254 | ПС 110 кВ Анжерская | ф.6-16 АГ |  |  | 1.2: 0.32; 1.4: 0.32; 1.6: 0.32 | ООО "КЭнК"
5.525 | насосная ЦЭС, стадион, Спорткомитет, аптека, Дантист, Автомастерская, Мегафон, ТЕЛЕ-2, Билайн, Сервисный центр, д/с №23, ООО «ВОДА, котельная №30, котельная №18 резерв, 145 ком/сектор, 641 ч/с | ПС 35 кВ Анжерский машзавод | ф.6-7 РТС |  |  | 1.2: 1.052; 1.4: 1.052; 1.6: 1.052 | ООО "КЭнК"
5.526 | Тубсанаторий, туббольница, база Спартак, психоневрологичский интернат, ДРСУ (ч/с - 127) | ПС 35 кВ Сибирская | ф.6-3 СГ |  |  | 1.2: 0.344; 1.4: 0.344; 1.6: 0.344 | ООО "КЭнК"
5.527 | ч/с-634 (печное отопление), насосная ООО "Вода", 15 юр. Лиц (магазин-3шт., киоск-2шт., ул.освещение-2шт., механический цех, СТО-2шт., склад-2шт., автомойка, АГЗС, мич.сады), 2 гаража | ПС 35 кВ Сибирская | ф.6-19 СГ |  |  | 1.2: 0.652; 1.4: 0.652; 1.6: 0.652 | ООО "КЭнК"
5.528 | Столовая, отделение связи №18, ТЕЛЕ-2, магазин, 10 юр/лиц, 478 ч/сектора, 90 кв.коммун/сектора (1- 5 эт. -90 кв) | ПС 35 кВ Сибирская | ф.6-28 СГ |  |  | 1.2: 0.24; 1.4: 0.24; 1.6: 0.24 | ООО "КЭнК"
5.529 | Оборотное депо станции Мариинск;Ж.Д. потребители;быт | ПС 110 кВ Мариинск |  | 1.2 | 1.3333 | 1.5 | 1.7143 | 2 | 2.4 | 3 | 4 | 6 | 12 | Красноярская ЖД
5.530 | Ж.Д. потребители; сторонние потребители; быт | ПС 110 кВ Тяжин |  | 0.9 | 1 | 1.125 | 1.2857 | 1.5 | 1.8 | 2.25 | 3 | 4.5 | 9 | Красноярская ЖД
5.531 | Компрессор GA-160 Перекачка наполнителя | ПС 110 кВ Технониколь | ТП-10/04 РМ (QF14) | 0.16 | 0.16 | 0.16 | 0.16 | 0.16 | 0.16 | 0.16 | 0.16 | 0.16 | 0.16 | ООО "Завод Техно"
5.532 | Брикетерница | ПС 110 кВ Технониколь | ТП-10/04 (РУ-Брикетирница) |  | 0.4 | 0.4 | 0.4 | 0.4 | 0.4 | 0.4 | 0.4 | 0.4 | 0.4 | ООО "Завод Техно"
5.533 | Производственная Линия 150 | ПС 110 кВ Технониколь | ТП-10/04 (РУ-Линия 1500) |  |  | 0.7 | 0.7 | 0.7 | 0.7 | 0.7 | 0.7 | 0.7 | 0.7 | ООО "Завод Техно"
5.534 | Ж/Д эстакада | ПС 110 кВ Технониколь | ТП-10/04 КВ , РУ-Ж/Д ЭСТ |  |  |  | 0.45 | 0.45 | 0.45 | 0.45 | 0.45 | 0.45 | 0.45 | ООО "Завод Техно"
5.535 | ЭД 2МНА-2 либо ЭД 2МНА-4 | ПС 110 кВ Мариинская НПС | ЗРУ-6 кВ яч.№16 либо яч. №18 | 4 | 4 | 4 | 4 | 4 | 4 | 4 | 4 | 4 | 4 | АО "Транснефть - Западная Сибирь"
5.536 | ЭД 1МНА-2 | ПС 110 кВ Мариинская НПС | ЗРУ-6 кВ яч.№24 | [5 empty] | 2 | 2 | 2 | 2 | 2 | АО "Транснефть - Западная Сибирь"
5.537 | ЭД 1МНА-4 | ПС 110 кВ Мариинская НПС | ЗРУ-6 кВ яч.№26 | [10 empty] | АО "Транснефть - Западная Сибирь" | bar: 0.8 to 1.6
5.538 | ЭД 1МНА-1 или ЭД 1МНА-3 или ЭД 1МНА-2 или ЭД 1МНА-4 | ПС 110 кВ Анжерская НПС | ЗРУ1-6 кВ яч. №6; яч. №8; яч. №14; яч. №16 | [5 empty] | 2 | 2 | 2 | 2 | 2 | АО "Транснефть - Западная Сибирь"
| Всего: |  |  | 94.9367 | 129.2078 | 172.4529 | 212.9157 | 254.4735 | 308.0042 | 346.0478 | 406.1846 | 467.1054 | 548.8433
Итого по филиалу ПАО «Россети Сибирь» - «Кузбассэнерго-РЭС»: |  |  |  | 116.3292 | 158.0999 | 215.8219 | 271.3872 | 332.297 | 405.1113 | 459.9105 | 537.9882 | 610.4488 | 702.5995
В т.ч. по энергоузлу (энергорайону):
Энергорайон «Краснобродский угольный» ПС 110 кВ Моховская, ПС 110 кВ Заречная-Новая, ПС 110 кВ Заречная, ПС 110 кВ Костромовская, ПС 110 кВ Беловская, ПС 110 кВ Ново-Чертинская, ПС 110 кВ Красный Брод, ПС 110 кВ Карагайлинская-Новая, ПС 110 кВ Краснокаменская, ПС 110 кВ Ускат, ПС 110 кВ Афонинская, ПС 110 кВ Черкасов Камень, включая понизительные подстанции, электроснабжение которых осуществляется от вышеперечисленных подстанций |  |  |  | 11.6853 | 15.1147 | 19.1463 | 27.4132 | 40.0209 | 54.3752 | 62.4906 | 76.4796 | 83.4882 | 92.4608
Энергорайон «ПС 110 кВ Космическая, шины 110 кВ ПС 220 кВ Заискитимская» ПС 110 кВ Космическая, шины 110 кВ ПС 220 кВ Заискитимская, включая понизительные подстанции, электроснабжение которых осуществляется от вышеперечисленных подстанций |  |  |  | 4.08 | 6.747 | 13.184 | 15.681 | 17.178 | 21.545 | 28.512 | 30.509 | 33.936 | 35
Энергорайон «Шины 110 кВ ПС 220 кВ Заискитимская» Шины 110 кВ ПС 220 кВ Заискитимская, включая понизительные подстанции, электроснабжение которых осуществляется от вышеперечисленных подстанций |  |  |  | 3.68 | 3.84 | 6.34 | 6.5 | 7.66 | 10.24 | 12.4 | 14.06 | 17.15 | 17.31
Энергорайон «Беловский+Краснобродский» ПС 110 кВ Новоленинская, ПС 110 кВ Алексиевская, ПС 110 кВ Полысаевская-3, ПС 110 кВ Набережная, ПС 110 кВ Листвяжная, ПС 110 кВ Моховская, ПС 110 кВ Заречная-Новая, ПС 110 кВ Заречная, ПС 110 кВ Костромовская, ПС 110 кВ Беловская, ПС 110 кВ Ново-Чертинская, ПС 110 кВ Красный Брод, ПС 110 кВ Карагайлинская-Новая, ПС 110 кВ Краснокаменская, ПС 110 кВ Ускат, ПС 110 кВ Афонинская, ПС 110 кВ Черкасов Камень, включая понизительные подстанции, электроснабжение которых осуществляется от вышеперечисленных подстанций |  |  |  | 17.3125 | 22.1452 | 30.185 | 42.7906 | 60.6455 | 75.5621 | 85.3507 | 101.2946 | 109.4074 | 118.7562
Остальные центры питания Кузбасской энергосистемы |  |  |  | 94.9367 | 129.2078 | 172.4529 | 212.9157 | 254.4735 | 308.0042 | 346.0478 | 406.1846 | 467.1054 | 548.8433
Величина потребления электрической мощности потребителей, указанная в графике, определена для условий прохождения максимума нагрузок при среднесуточных температурах наружного воздуха, соответствующих температуре наиболее холодной пятидневки с обеспеченностью 0,92 (-39°С).
И.о заместителя директора по техническим вопросам - главного инженера
| филиала ПАО «Россети Сибирь» - «Кузбассэнерго-РЭС» |  |  |  |  | 0.6: И.А. Галицкий
СОГЛАСОВАНО:
Директор Филиала АО «СО ЕЭС»
Кемеровское РДУ
_______________________ П.В. Якис
«_____»___________________ 2022 г.
УТВЕРЖДАЮ:
Заместитель генерального директора - директор филиала ПАО «Россети Сибирь» - «Кузбассэнерго - РЭС»
__________________ И.П. Клейменов
«____»__________________ 2022 г.
СОГЛАСОВАНО:
Заместитель Губернатора Кузбасса
___________________ А.А. Панов
«____»_________________ 2022 г.