## ГВО
ГРАФИК
временного отключения потребления на 2019/2020 гг.
по филиалу ПАО «МРСК Сибири» - «Кузбассэнерго - РЭС» на территории Кемеровской области
№ п/п | Потребители | Наименование подстанции | Наименование фидера | Способ ввода отключения по графику | Время отключения | Очередь ограничения, МВт | [9 empty] | Организация, выполняющая фактические действия по вводу аварийных ограничений | Вторичный получатель команд об аварийных ограничениях
[6 empty] | I | II | III | IV | V | VI | VII | VIII | IX | X
1 | ПС 110 кВ РМК, ПС 110 кВ Высокая, ПС 110 кВ Ново-Байдаевская, ПС 110 кВ Кузнецкая, ПС 110 кВ Береговая, шины 110 кВ ПС 220 кВ ЗСМК, Западно-Сибирская ТЭЦ, включая понизительные подстанции, питающиеся от вышеперечисленных центров питания
1.1 | КХП:УОЦ, нагнетатели к/газа ОАО "ЕВРАЗ ЗСМК" площадка строительного проката | РП-15(ПС 110 кВ Опорная-4, ЗСТЭЦ) | яч.29, 31, 33, 35, 17, 19,8, 20, 14, 32, 34, 36, 38 РУ6кВ: 31, 29, 25, 21, 17, 14, 18, 22, 24, 26, 28, 30, 32, 32, 34. РП16 РУ10кВ: яч.13, 8. РП45 РУ6кВ: яч.17 | ОП | от 20 до 60 мин | Очередь ограничения, МВт X: 2 | АО "ЕВРАЗ ЗСМК" | ООО "ЕвразЭнергоТранс"
|  | РП-16 РУ-10кВ (ПС 110 кВ Опорная-4, ЗСТЭЦ) | яч.13, 8 | ОП | [11 empty] | АО "ЕВРАЗ ЗСМК" | ООО "ЕвразЭнергоТранс"
|  | РП45 РУ-6кВ (ПС 110 кВ Опорная-4, ЗСТЭЦ) | яч.17 | [12 empty] | АО "ЕВРАЗ ЗСМК" | ООО "ЕвразЭнергоТранс"
1.2 | АИП:Дробилки известняка ОАО "ЕВРАЗ ЗСМК" площадка строительного проката | РП41 РУ3кВ (ПС 110 кВ Опорная-4, ЗСТЭЦ) | яч.5, 6, 20, 21, 38, 39 | ОП | от 5 до 20 мин | 0.5 | 0.5 | 0.5 | 0.5 | 0.5 | 0.5 | 0.5 | 0.5 | 0.5 | 0.5 | АО "ЕВРАЗ ЗСМК" | ООО "ЕвразЭнергоТранс"
1.3 | АИП:Эл.экскаваторы ОАО "ЕВРАЗ ЗСМК" площадка строительного проката | РП43, РУ-3кВ (ПС 110 кВ Опорная-4, ЗСТЭЦ) | яч. 4, 5, 6, 7, 8, 9, 23, 24, 25, 26 | ОП | от 5 до 20 мин |  | 0.5 | 0.5 | 0.5 | 0.5 | 0.5 | 0.5 | 0.5 | 0.5 | 0.5 | АО "ЕВРАЗ ЗСМК" | ООО "ЕвразЭнергоТранс"
1.4 | АИП:Вентиляторы,дымососы, конвейеры ОАО "ЕВРАЗ ЗСМК" площадка строительного проката | РП-41 РУ-3кВ (ПС 110 кВ Опорная-4, ЗСТЭЦ) | яч. 2, 6, 7, 8, 9, 10, 18, 19, 16, 17,26,27,33,34, 35,36,41 | ОП | от 20 до 60 мин | Очередь ограничения, МВт VI: 3.3; Очередь ограничения, МВт VII: 3.3; Очередь ограничения, МВт VIII: 3.3; Очередь ограничения, МВт IX: 3.3; Очередь ограничения, МВт X: 3.3 | АО "ЕВРАЗ ЗСМК" | ООО "ЕвразЭнергоТранс"
|  | РП42 РУ-3кВ (ПС 110 кВ Опорная-4, ЗСТЭЦ) | яч. 1, 4, 5, 16, 22, 23, 24, 26 | ОП | [11 empty] | АО "ЕВРАЗ ЗСМК" | ООО "ЕвразЭнергоТранс"
1.5 | АИП:известковые печи ОАО "ЕВРАЗ ЗСМК" площадка строительного проката | РП-27 (ЗС ТЭЦ) | яч. 6-10, 13, 14, 17, 18 | ОП | от 20 до 60 мин |  |  | 3.5 | 3.5 | 3.5 | 3.5 | 3.5 | 3.5 | 3.5 | 3.5 | АО "ЕВРАЗ ЗСМК" | ООО "ЕвразЭнергоТранс"
|  | РП-36 (ЗС ТЭЦ) | яч. 22, 23 | [12 empty] | АО "ЕВРАЗ ЗСМК" | ООО "ЕвразЭнергоТранс"
1.6 | АИП:Агломашины ОАО "ЕВРАЗ ЗСМК" площадка строительного проката | РП-80 РУ10кВ (ПС 110 кВ Опорная-4, ЗСТЭЦ) | яч. 11, 13, 15, 17 | ОП | от 5 до 20 мин | Очередь ограничения, МВт VIII: 24; Очередь ограничения, МВт IX: 24; Очередь ограничения, МВт X: 24 | АО "ЕВРАЗ ЗСМК" | ООО "ЕвразЭнергоТранс"
|  | РП-41 РУ10кВ (ПС 110 кВ Опорная-4, ЗСТЭЦ) | яч. 4, 6 | [12 empty] | АО "ЕВРАЗ ЗСМК" | ООО "ЕвразЭнергоТранс"
|  | РП-42 РУ10кВ (ПС 110 кВ Опорная-4, ЗСТЭЦ) | яч. 1, 18 | [12 empty] | АО "ЕВРАЗ ЗСМК" | ООО "ЕвразЭнергоТранс"
1.7 | Доменный цех: ЦВС ОАО "ЕВРАЗ ЗСМК" площадка строительного проката | РП-1 РУ10кВ (ПС 110 кВ Опорная-4, ЗСТЭЦ) | яч. 29, 30, 44, 71, 76 | ОП | от 20 до 60 мин | 0.7 | 0.7 | 0.7 | 0.7 | 0.7 | 0.7 | 0.7 | 0.7 | 0.7 | 0.7 | АО "ЕВРАЗ ЗСМК" | ООО "ЕвразЭнергоТранс"
|  | РП-2 РУ10кВ (ПС 110 кВ Опорная-4, ЗСТЭЦ) | яч. 9, 25, 40 | ОП | [11 empty] | АО "ЕВРАЗ ЗСМК" | ООО "ЕвразЭнергоТранс"
1.8 | Доменный цех: ЦВС Насосная ДЦ (перевод нагрузки на ОП-1) ОАО "ЕВРАЗ ЗСМК" площадка строительного проката | РП-3 (ЗСТЭЦ) | РУ-10кВ: яч. 8, 20, 22, 12, . РУ-3кВ: яч. 3, 5, 7, 10, 12, 16, 9, 15, 17 | ОП | от 5 до 20 мин | Очередь ограничения, МВт IX: 2.2; Очередь ограничения, МВт X: 2.2 | АО "ЕВРАЗ ЗСМК" | ООО "ЕвразЭнергоТранс"
1.9 | АИП:известковые печи ОАО "ЕВРАЗ ЗСМК" площадка строительного проката | РП-36 (ЗСТЭЦ) | яч.4,5 | ОП | от 20 до 60 мин | Очередь ограничения, МВт X: 1.1 | АО "ЕВРАЗ ЗСМК" | ООО "ЕвразЭнергоТранс"
1.10 | Цех изложниц:Технологическое оборудование ОАО "ЕВРАЗ ЗСМК" площадка строительного проката | РП-23 (ЗС ТЭЦ) | яч. 7, 11, 14, 16 | ОП | от 20 до 60 мин | Очередь ограничения, МВт X: 2.4 | АО "ЕВРАЗ ЗСМК" | ООО "ЕвразЭнергоТранс"
1.11 | ПВС: Перевод нагрузки на ОП-1 | РП-26 (ЗС ТЭЦ, ПС 110 кВ Опорная-4, Опорная-1) | яч. 4, яч. 18 | ОП | от 20 до 60 мин | Очередь ограничения, МВт X: 9 | АО "ЕВРАЗ ЗСМК" | ООО "ЕвразЭнергоТранс"
1.12 | ПВС:Электрокомпрессоры ОАО "ЕВРАЗ ЗСМК" площадка строительного проката | ПС 110 кВ Опорная-4 | РУ10кВ: яч. 3а, 207, 408 | ОП | от 20 до 60 мин | Очередь ограничения, МВт X: 21 | АО "ЕВРАЗ ЗСМК" | ООО "ЕвразЭнергоТранс"
1.13 | ТСЦ:Электрокомпрессоры ОАО "ЕВРАЗ ЗСМК" площадка строительного проката | РП-24 (ПС 110 кВ Опорная-2) | яч. 7, 14 | ОП | от 20 до 60 мин | Очередь ограничения, МВт IX: 2.5; Очередь ограничения, МВт X: 2.5 | АО "ЕВРАЗ ЗСМК" | ООО "ЕвразЭнергоТранс"
|  | РП-77 (ПС 110 кВ Опорная-7) | яч. 7, 8, 14. 30, 36, 37 | [12 empty] | АО "ЕВРАЗ ЗСМК" | ООО "ЕвразЭнергоТранс"
1.14 | Кислородный цех-1 (перевод нагрузки на ОП-1) компрессоры ОАО "ЕВРАЗ ЗСМК" площадка строительного проката | РП-25 (ПС 110 кВ Опорная-2) | яч. 16, 17 | ОП | до 5 мин | Очередь ограничения, МВт VI: 4.4; Очередь ограничения, МВт VII: 4.4; Очередь ограничения, МВт VIII: 4.4; Очередь ограничения, МВт IX: 4.4; Очередь ограничения, МВт X: 4.4 | АО "ЕВРАЗ ЗСМК" | ООО "ЕвразЭнергоТранс"
|  | РП-48 (ПС 110 кВ Опорная-2) | яч.2, 3, 4, 15, 16, 28, 29, 30, 6, 18, 19, 21 | [12 empty] | АО "ЕВРАЗ ЗСМК" | ООО "ЕвразЭнергоТранс"
1.15 | Кислородный цех-2: компрессоры ОАО "ЕВРАЗ ЗСМК" площадка строительного проката | ПС 110 кВ Опорная-10 | яч. 1а, 1в, 11а, 11в. 12а. 12в, 20а, 20в, 26а, 26в | ОП | от 20 до 60 мин | Очередь ограничения, МВт IX: 19.2; Очередь ограничения, МВт X: 19.2 | АО "ЕВРАЗ ЗСМК" | ООО "ЕвразЭнергоТранс"
|  | ПС 110 кВ Опорная-11 | яч. 4, 9, 12, 15, 22, 26 | ОП | до 5 мин | Очередь ограничения, МВт IX: 10; Очередь ограничения, МВт X: 10 | АО "ЕВРАЗ ЗСМК" | ООО "ЕвразЭнергоТранс"
1.16 | Сталеплавильное производство:МНЛЗ ОАО "ЕВРАЗ ЗСМК" площадка строительного проката | РП51 (ПС 110 кВ Опорная-3) | яч. 446, 116 | ОП | от 20 до 60 мин | Очередь ограничения, МВт VII: 3.3; Очередь ограничения, МВт VIII: 3.3; Очередь ограничения, МВт IX: 3.3; Очередь ограничения, МВт X: 3.3 | АО "ЕВРАЗ ЗСМК" | ООО "ЕвразЭнергоТранс"
1.17 | Сталеплавильное производство:МНЛЗ ОАО "ЕВРАЗ ЗСМК" площадка строительного проката | РП53 (ПС 110 кВ Опорная-3) | яч. 56, 57 | ОП | от 20 до 60 мин | [10 empty] | АО "ЕВРАЗ ЗСМК" | ООО "ЕвразЭнергоТранс" | bar: Очередь ограничения, МВт V to Очередь ограничения, МВт X
1.18 | Сталеплавильное производство:Конверторы 1, 2, 3, 4, 5 ОАО "ЕВРАЗ ЗСМК" площадка строительного проката | РП-4 (ПС 110 кВ Опорная-2, Опорная-3, Опорная-4, ЗС ТЭЦ) | яч: 6, 34 | ОП | от 20 до 60 мин | Очередь ограничения, МВт VIII: 1.5; Очередь ограничения, МВт IX: 1.5; Очередь ограничения, МВт X: 1.5 | АО "ЕВРАЗ ЗСМК" | ООО "ЕвразЭнергоТранс"
|  | РП-5 (ПС 110 кВ Опорная-2, Опорная-3, Опорная-4, ЗС ТЭЦ) | яч. 24, 35, 19 | ОП | [11 empty] | АО "ЕВРАЗ ЗСМК" | ООО "ЕвразЭнергоТранс"
1.19 | РМЗ:Индукционные печи РМЗ ОАО "ЕВРАЗ ЗСМК" площадка строительного проката | РП-60 (ПС 110 кВ Опорная-2) | яч. 25 | ОП | от 20 до 60 мин | 3.5 | 3.5 | 3.5 | 3.5 | 3.5 | 3.5 | 3.5 | 3.5 | 3.5 | 3.5 | АО "ЕВРАЗ ЗСМК" | ООО "ЕвразЭнергоТранс"
1.20 | Сталепрокатное производство:Технологическое оборудование ОАО "ЕВРАЗ ЗСМК" площадка строительного проката | РП-74 (ЗС ТЭЦ) | яч. 73, яч. 103 | ОП | до 5 мин | Очередь ограничения, МВт IX: 2.3; Очередь ограничения, МВт X: 2.3 | АО "ЕВРАЗ ЗСМК" | ООО "ЕвразЭнергоТранс"
|  | РП-75 (ЗС ТЭЦ) | яч. 98, яч. 76 | ОП | [11 empty] | АО "ЕВРАЗ ЗСМК" | ООО "ЕвразЭнергоТранс"
1.21 | ООО"Окси Сервис"; ИП Кучеренко;ООО "КузнецкЛАЗсервис";ГСК "Строитель-3" | ПС 110 кВ Опорная-19 | яч. 1-5,2-7,2-8,1-12-6кВ | ОП | от 5 до 20 мин | [10 empty] | ООО "ЕвразЭнергоТранс" | ООО "ЕвразЭнергоТранс" | bar: Очередь ограничения, МВт I to Очередь ограничения, МВт X
1.22 | Конвейерный бремсберг 26-51 | ПС 110 кВ Есаульская | ф.216 | ОП | от 20 до 60 мин | Очередь ограничения, МВт X: 4 | ООО "Шахта "Есаульская" | ООО "ЕвразЭнергоТранс"
1.23 | АО "ЦОФ "Абашевская" | ПС 110 кВ Ново-Байдаевская | ф.6-28-Ф | ДУ | до 5 мин | Очередь ограничения, МВт VIII: 1.22; Очередь ограничения, МВт IX: 1.22; Очередь ограничения, МВт X: 1.22 | Кузбассэнерго-РЭС | АО "ЦОФ "Абашевская"
1.24 | АО "ЦОФ "Абашевская", ОАО "Кузнецкпогрузтранс" | ПС 110 кВ Ново-Байдаевская | ф.6-5-Ф | ДУ | до 5 мин |  |  |  | 2.16 | 2.16 | 2.16 | 2.16 | 2.16 | 2.16 | 2.16 | Кузбассэнерго-РЭС | АО "ЦОФ "Абашевская"
1.25 | АО "ЦОФ "Абашевская" | ПС 110 кВ Ново-Байдаевская | ф.6-17-Э | ДУ | до 5 мин | 0.15 | 0.15 | 0.15 | 0.15 | 0.15 | 0.15 | 0.15 | 0.15 | 0.15 | 0.15 | Кузбассэнерго-РЭС | АО "ЦОФ "Абашевская"
1.26 | Магистральные ленточные конвейера | ЦРП-2 ООО «Шахта «Юбилейная» от ф.6-15-Г3, ф.6-43-Г2 ПС 110 кВ Северо-Байдаевская | Ф6 №23 | ОП | от 20 до 60 мин | 3.296 | 3.296 | 3.296 | 3.296 | 3.296 | 3.296 | 3.296 | 3.296 | 3.296 | 3.296 | ООО "Шахта "Юбилейная" | ООО "Шахта "Юбилейная"
1.27 | ООО "Горэлектросеть" г.Новокузнецк: МКД, д/сад Кузбассэнерго-РЭС: ООО "Новострой" | ПС 110 кВ Береговая | ВВ-6 1с 6 кВ Т-1-40 | ДУ | до 5 мин | 2.88 | 2.88 | 2.88 | 2.88 | 2.88 | 2.88 | 2.88 | 2.88 | 2.88 | 2.88 | Кузбассэнерго-РЭС | ООО «Горэлектросеть" г.Новокузнецк
1.28 | ООО "Горэлектросеть" г.Новокузнецк: МКД, д/сад (6-408 (РП-37-1), МКД, школа, ВНС, АТС, гостиница (ф.6-412 (РП-9-1) Кузбассэнерго-РЭС: ООО ХК "Новолекс" | ПС 110 кВ Береговая | ВВ-6 4с 6 кВ Т-2-40 | ДУ | до 5 мин | 3.6 | 3.6 | 3.6 | 3.6 | 3.6 | 3.6 | 3.6 | 3.6 | 3.6 | 3.6 | Кузбассэнерго-РЭС | ООО «Горэлектросеть" г.Новокузнецк
1.29 | ООО ТК "Садовая" (торговый комплекс, котельная) | ПС 35 кВ №6 В.Островская | ф.22-ОХ-2 | ОП | от 5 до 20 мин |  | 0.88 | 0.88 | 0.88 | 0.88 | 0.88 | 0.88 | 0.88 | 0.88 | 0.88 | ООО «Горэлектросеть" г.Новокузнецк | ООО «Горэлектросеть" г.Новокузнецк
1.30 | Зыряновская районная котельная | ПС 110 кВ Ново-Байдаевская | ф.6-8-28 | ДУ | до 5 мин |  | 1.2 | 1.2 | 1.2 | 1.2 | 1.2 | 1.2 | 1.2 | 1.2 | 1.2 | Кузбассэнерго-РЭС | ООО «Горэлектросеть" г.Новокузнецк
1.31 | МКД, д/сад, ТРЦ | ПС 35 кВ №5 Новая | ф.1-РП-38-2 | ОП | от 5 до 20 мин |  |  | 1.66 | 1.66 | 1.66 | 1.66 | 1.66 | 1.66 | 1.66 | 1.66 | ООО «Горэлектросеть" г.Новокузнецк | ООО «Горэлектросеть" г.Новокузнецк
1.32 | Зыряновская районная котельная | ПС 110 кВ Ново-Байдаевская | ф.6-7-28 | ДУ | до 5 мин |  |  |  | 0.78 | 0.78 | 0.78 | 0.78 | 0.78 | 0.78 | 0.78 | Кузбассэнерго-РЭС | ООО «Горэлектросеть" г.Новокузнецк
1.33 | МКД, д/сады, ВНС | ПС 35 кВ №5 Новая | ф.22-249 | ОП | от 5 до 20 мин |  |  |  |  | 1.66 | 1.66 | 1.66 | 1.66 | 1.66 | 1.66 | ООО «Горэлектросеть" г.Новокузнецк | ООО «Горэлектросеть" г.Новокузнецк
1.34 | ООО "Горэлектросеть" г.Новокузнецк: МКД, д/сады, школа, поликлиники, мед.центр, ВНС, АТС, гостиница Кузбассэнерго-РЭС: ООО "Лента" | ПС 110 кВ Береговая | ВВ-6 3с 6 кВ Т-1-40 | ДУ | до 5 мин | Очередь ограничения, МВт VI: 2.88; Очередь ограничения, МВт VII: 2.88; Очередь ограничения, МВт VIII: 2.88; Очередь ограничения, МВт IX: 2.88; Очередь ограничения, МВт X: 2.88 | Кузбассэнерго-РЭС | ООО «Горэлектросеть" г.Новокузнецк
1.35 | МКД, д/сады, школа, поликлиника, ВНС, казначейство | ПС 35 кВ №5 Новая | ф.18-РП-10-2 | ОП | от 5 до 20 мин | Очередь ограничения, МВт VII: 2.28; Очередь ограничения, МВт VIII: 2.28; Очередь ограничения, МВт IX: 2.28; Очередь ограничения, МВт X: 2.28 | ООО «Горэлектросеть" г.Новокузнецк | ООО «Горэлектросеть" г.Новокузнецк
1.36 | МКД, д/сады, школа, ВНС, КНС, ТРК | ПС 35 кВ №5 Новая | ф.4-РП-36-1 | ОП | от 5 до 20 мин | Очередь ограничения, МВт VIII: 2.11; Очередь ограничения, МВт IX: 2.11; Очередь ограничения, МВт X: 2.11 | ООО «Горэлектросеть" г.Новокузнецк | ООО «Горэлектросеть" г.Новокузнецк
1.37 | МКД, д/сады, школа, ВНС, администрация города | ПС 35 кВ №5 Новая | ф.41-648-1 | ОП | от 5 до 20 мин | Очередь ограничения, МВт IX: 1.98; Очередь ограничения, МВт X: 1.98 | ООО «Горэлектросеть" г.Новокузнецк | ООО «Горэлектросеть" г.Новокузнецк
1.38 | МКД, д/сады, школы, поликлиники, АТС | ПС 35 кВ №6 В.Островская | ф.13-РП-18-1 | ОП | от 5 до 20 мин | Очередь ограничения, МВт X: 2.51 | ООО «Горэлектросеть" г.Новокузнецк | ООО «Горэлектросеть" г.Новокузнецк
1.39 | ООО "КЭнК": МБОУ "Средняя общ. школа №64, МБ ДОУ "Детский сад №223", 24 ч/сектора, МБОУ "Средняя общ школа №60", МБ ДОУ "Детский сад №125", МБУ ДО ДТ "Вектор", МА ДОУ "Детский сад № 124", МБ ДОУ "Детский сад №203", ГОО "ФТБ г.Новокузнецка", МБОУ ДОД ДЮЦ "Уголек", МБ ДОУ "Детский сад №243", МБ ДОУ "Детский сад №239" Кузбассэнерго-РЭС: ООО УК ЖКХ, ФГУП Почта России, ООО 'ГУЖКХ', ООО УК "30 квартал", ООО "УК Эдельвейс", ф.л.Плешаков И.Н., ЗАО "ЗапсибТранстелеком", ООО "Компания Холидей", ООО Фирма Солнце, Ф.л. Петрусев А.И., ООО Кузнецклифт, ф.л. Мартюшев В.К., ООО "УК"Гарант-Сервис", ИП Сафронов М.А., МАОУ ДОД ДЮСШ N2, ООО Аркадия, ИП Петухов С.В., ИП Чурсина Наталья Афанасьевна, МБУ МИБС г.Новокузнецка, ООО "ЭнергоРесурс", Гулиев Ш.А., Шнипова Анна Владимировна, ООО "Старт", ИП Симонов К.Б., Ф.л. Константинов Д.Н., ООО Энергосбыт, ОАО "МТС", МБЛПУ Городская стоматол.поликл.N4, ООО"Ломбард Рантье", ООО ЭК СибМайнинг, ГПО Ауди, ИП Гуменная Л.Г., МП ЖИЛФОНД, ИП Худавердиев Ф.А., ИП Сокольских И.Н., ОАО Новокуз. Хладокомбинат, ТСЖ "Зыряновец-2", ЗАО "РЦТК", ИП Триденежкин И.П., ИП Вачиков П.И., Местная религ орган Чулпан, ИП Фадеев Е.П., ф.л. Бубнов А.И., МК МЛПУ Станц скорой мед помощи, ООО Зеленстрой, ООО "Лайт-Связь", ТСЖ Зыряновец, Управление МВД России по г.Новокузнецка, ИП Агжигитова Р.Т., ф.л.Болсуновский С.В., ф.л.Насонова Р.М., ГБУ КО Новокузнецкая гор. СББЖ, Комитет ЖКХ администр.г.Новокузнецка, ИП Мамедов Г.А., ООО "Сибирские Сети", Фазлыев И.З, ИП Такинин В.Я., ООО"Агенство АЛЕКС", ООО ЭКЮ, МК УДКХ и Б Админ. г.Новокузнецка, ИП Рахимова Г.М., МРО прав.Прих. храма в честь иконы Бож.Матери "Утоли моя печали", ООО Албэна, ф.л. Кравцов М.Д., ООО Аптайм, ТСЖ Госучреждений, Ф.л. Медведева Т.С., ИП Саввин О.В., ИП Бурденюк Е.Н., ТСЖ Горняк, Бондаренко Т.Е., МБЛПУ Гор. клинич. больницаN11, Чувелева И.Н., ф.л. Сухинина О.С., ГБУЗ КО Новокузн. нарколог. Диспансер, УС департ в Кем обл, ф.л. Алексеев А.А., ООО Финансовые инструменты, ГПО Ника-6, ООО Магазин N13, Никитина Г.Н., ООО "БЖКХ", ИП Балова С.В., ИП Камаев Н.Д., ИП Морец В.Е., ООО Здоровье и сила, Центр гигиены и эпидем.в КО, ТСЖ Прогресс, АО "Национальная башенная компания", ООО Т2 Мобайл, ПАО "Ростелеком", ООО Кузнецкие ломбарды, ИП Мустафаева Т.В., Николаюк Нина Яковлевна, ООО "Промэнергосбыт", ООО "Арианна", ф.л.Плешаков И.Н., ООО "СибЭнерго", ООО ЛУЧ, ИП Байрамов Теймур Магеррамович, ООО "Цифровые технологии", ООО "УК Гестия" | ПС 110 кВ Ново-Байдаевская | ф. 6-13-РП | ДУ | до 5 мин | Очередь ограничения, МВт VI: 3.55; Очередь ограничения, МВт VII: 3.55; Очередь ограничения, МВт VIII: 3.55; Очередь ограничения, МВт IX: 3.55; Очередь ограничения, МВт X: 3.55 | Кузбассэнерго-РЭС | ООО "КЭнК"
1.40 | ООО "КЭнК": МА ДОУ "Детский сад № 124", МБУ "Комбинат питания", МКД - 3, граждане потребители - 1 Кузбассэнерго-РЭС: Ф.л.Макаров В.Н., ГПО Горняк, МКУ СРЦН Полярная звезда, ф.л.Зотин В.А., ф.л. Суставов С.А., МП Жилфонд, Касаткин О.Б., ф.л. Ногих В.Р., МАОУДОД СДЮСШОР Буревестник, ИП Анисимова Т.В., МК УДКХ и Б Админ. г.Новокузнецка, ООО Магазин N19, ООО Горно-технич. компания, ООО Тринити, ф.л.Баязов Д.Д, ИП Давыдкин В.И., ф.л. Литвиненко А.Н., РОО "ФПКО", ГПО Бампер, ГПО Авто-Абашевец, ГК Котельщик, ИП Корнеев В.Н., ООО "УК Гестия", ООО Цифровые технологии, ф.л. Уринбаев Б.Т., ООО ЭК СибМайнинг | ПС 110 кВ Ново-Байдаевская | ф. 6-14-З | ДУ | до 5 мин |  |  |  | 0.82 | 0.82 | 0.82 | 0.82 | 0.82 | 0.82 | 0.82 | Кузбассэнерго-РЭС | ООО "КЭнК"
1.41 | СНТ "УГОЛЕК-2", СПК "Уголек Н", ООО "А-Энерго Центр", Балахнина О.Б., Улазовская Т.Ю., МП "ЖИЛФОНД", ООО"МСК Энерго", ФГУП "ВГСЧ", Садоводческий кооператив "Литейщик", ф.л. Бакин С.С., ИП Гасанова А.М.к., ООО"МСК Энерго", ФГУП "ВГСЧ", СНТ "УГОЛЕК-2", СПК "Уголек Н", граждане потребители -230 | ПС 110 кВ Северо-Байдаевская | ф. 6-47-Б | ДУ | до 5 мин | 1.56 | 1.56 | 1.56 | 1.56 | 1.56 | 1.56 | 1.56 | 1.56 | 1.56 | 1.56 | Кузбассэнерго-РЭС | ООО "КЭнК"
1.42 | ОАО "ЗСЖД" - филиал ОАО "РЖД". Собственное потребление. Новокузнецкая ДЭС | ПС 110 кВ Ерунаково тяговая | Ф-1-10-ПЭ | ОП | от 20 до 60 мин |  |  |  |  | 0.4 | 0.4 | 0.4 | 0.4 | 0.4 | 0.4 | ОАО "ЗСЖД" - филиал ОАО "РЖД" | ОАО "ЗСЖД" - филиал ОАО "РЖД"
1.43 | ОАО "ЗСЖД" - филиал ОАО "РЖД". Собственное потребление. Новокузнецкая ДЭС | ПС 110 кВ Ерунаково тяговая | Ф-2-10 | ОП | от 20 до 60 мин | Очередь ограничения, МВт VI: 0.4; Очередь ограничения, МВт VII: 0.4; Очередь ограничения, МВт VIII: 0.4; Очередь ограничения, МВт IX: 0.4; Очередь ограничения, МВт X: 0.4 | ОАО "ЗСЖД" - филиал ОАО "РЖД" | ОАО "ЗСЖД" - филиал ОАО "РЖД"
1.44 | ОАО "ЗСЖД" - филиал ОАО "РЖД". Собственное потребление. Новокузнецкая ДЭС | ПС 110 кВ Ерунаково тяговая | ПВ-1,ПВ-2 с выдачей предупреждения на установление интервала в движении поездов 25 минут по перегонам Красулино-Ерунаково и Ерунаково-Полосухино в обоих направлениях | ОП | от 20 до 60 мин | Очередь ограничения, МВт VIII: 0.3; Очередь ограничения, МВт IX: 0.3; Очередь ограничения, МВт X: 0.3 | ОАО "ЗСЖД" - филиал ОАО "РЖД" | ОАО "ЗСЖД" - филиал ОАО "РЖД"
1.45 | ОАО "ЗСЖД" - филиал ОАО "РЖД". Собственное потребление. Новокузнецкая ДЭС | ПС 110 кВ Полосухино тяговая | без отключения ПВ-2 с выдачей предупреждения на установление интервала в движении поездов 25 минут по перегонам Полосухино-Курегеш и Полосухино-Ерунаково в обоих направлениях | ОП | от 20 до 60 мин | Очередь ограничения, МВт X: 0.2 | ОАО "ЗСЖД" - филиал ОАО "РЖД" | ОАО "ЗСЖД" - филиал ОАО "РЖД"
1.46 | ОАО "ЗСЖД" - филиал ОАО "РЖД". Собственное потребление. Новокузнецкая ДЭС | ПС 110 кВ Карлык тяговая | ПВ-1, ПВ-2 с выдачей предупреждения на установление интервала в движении поездов 20 минут по перегонам Курегеш- Карлык и Карлык-Томусинская в обоих направлениях | ОП | от 20 до 60 мин | Очередь ограничения, МВт VII: 0.3; Очередь ограничения, МВт VIII: 0.3; Очередь ограничения, МВт IX: 0.3; Очередь ограничения, МВт X: 0.3 | ОАО "ЗСЖД" - филиал ОАО "РЖД" | ОАО "ЗСЖД" - филиал ОАО "РЖД"
1.47 | ОАО "ЗСЖД" - филиал ОАО "РЖД". Собственное потребление. Новокузнецкая ДЭС | ПС 110 кВ Карлык тяговая | Ф-5-10 кВ | ОП | от 20 до 60 мин |  |  | 0.5 | 0.5 | 0.5 | 0.5 | 0.5 | 0.5 | 0.5 | 0.5 | ОАО "ЗСЖД" - филиал ОАО "РЖД" | ОАО "ЗСЖД" - филиал ОАО "РЖД"
1.48 | ОАО "ЗСЖД" - филиал ОАО "РЖД". Собственное потребление. Новокузнецкая ДЭС | ПС 110 кВ Карлык тяговая | Ф7-10 кВ | ОП | от 20 до 60 мин |  |  |  |  | 0.5 | 0.5 | 0.5 | 0.5 | 0.5 | 0.5 | ОАО "ЗСЖД" - филиал ОАО "РЖД" | ОАО "ЗСЖД" - филиал ОАО "РЖД"
1.49 | ОАО "ЗСЖД" - филиал ОАО "РЖД". Собственное потребление. Новокузнецкая ДЭС | ПС 110 кВ Карлык тяговая | Ф-6-10 кВ | ОП | от 20 до 60 мин |  |  |  |  | 0.5 | 0.5 | 0.5 | 0.5 | 0.5 | 0.5 | ОАО "ЗСЖД" - филиал ОАО "РЖД" | ОАО "ЗСЖД" - филиал ОАО "РЖД"
1.50 | ОАО "ЗСЖД" - филиал ОАО "РЖД". Собственное потребление. Новокузнецкая ДЭС | ПС 110 кВ Карлык тяговая | Ф-4-10-ПЭ | ОП | от 20 до 60 мин | Очередь ограничения, МВт VII: 0.4; Очередь ограничения, МВт VIII: 0.4; Очередь ограничения, МВт IX: 0.4; Очередь ограничения, МВт X: 0.4 | ОАО "ЗСЖД" - филиал ОАО "РЖД" | ОАО "ЗСЖД" - филиал ОАО "РЖД"
1.51 | ОАО "ЗСЖД" - филиал ОАО "РЖД". Собственное потребление. Новокузнецкая ДЭС | ПС 110 кВ Карлык тяговая | Ф-2-10 кВ | ОП | от 20 до 60 мин |  |  |  |  | 0.4 | 0.4 | 0.4 | 0.4 | 0.4 | 0.4 | ОАО "ЗСЖД" - филиал ОАО "РЖД" | ОАО "ЗСЖД" - филиал ОАО "РЖД"
1.52 | ОАО "ЗСЖД" - филиал ОАО "РЖД". Собственное потребление. Новокузнецкая ДЭС | ПС 10 кВ Новокузнецк-Северный | ПВ-1, ПВ-2 с выдачей предупреждения на установление интервала в движении поездов 25 минут по перегонам Полосухино - Новокузнецк-Северный и Новокузнецк-Северный - Островская Новокузнецк-Северный - Бардино по направлениям | ОП | от 20 до 60 мин | Очередь ограничения, МВт VII: 0.1; Очередь ограничения, МВт VIII: 0.1; Очередь ограничения, МВт IX: 0.1; Очередь ограничения, МВт X: 0.1 | ОАО "ЗСЖД" - филиал ОАО "РЖД" | ОАО "ЗСЖД" - филиал ОАО "РЖД"
1.53 | ООО "Новострой" | ПС 110 кВ Береговая | ВВ-6 2с 6 кВ Т-2-40 | ДУ | до 5 мин | 2.16 | 2.16 | 2.16 | 2.16 | 2.16 | 2.16 | 2.16 | 2.16 | 2.16 | 2.16 | Кузбассэнерго-РЭС | Кузбассэнерго-РЭС
1.54 | ООО "МСК Энерго" (НСШМУ-6) | ПС 110 кВ РМК | ф.10-22-К | ДУ | до 5 мин | 0.57 | 0.57 | 0.57 | 0.57 | 0.57 | 0.57 | 0.57 | 0.57 | 0.57 | 0.57 | Кузбассэнерго-РЭС | Кузбассэнерго-РЭС
1.55 | ОАО "Кузнецкие ферросплавы", Радостев Юрий Юрьевич, ООО "СТМ" | ПС 110 кВ РМК | ф.10-20-РП, 10-10-РП | ДУ | до 5 мин | 0.2 | 0.2 | 0.2 | 0.2 | 0.2 | 0.2 | 0.2 | 0.2 | 0.2 | 0.2 | Кузбассэнерго-РЭС | Кузбассэнерго-РЭС
1.56 | ООО "МСК Энерго" (Кузбасский пищекомбинат) | ПС 110 кВ РМК | ф.10-18-КПК | ДУ | до 5 мин | 2.48 | 2.48 | 2.48 | 2.48 | 2.48 | 2.48 | 2.48 | 2.48 | 2.48 | 2.48 | Кузбассэнерго-РЭС | Кузбассэнерго-РЭС
1.57 | ОАО "НЗРМК имени Н.Е.Крюкова" | ПС 110 кВ РМК | ф.10-16-Р, 10-6-Р | ДУ | до 5 мин | 1.6 | 1.6 | 1.6 | 1.6 | 1.6 | 1.6 | 1.6 | 1.6 | 1.6 | 1.6 | Кузбассэнерго-РЭС | Кузбассэнерго-РЭС
1.58 | ООО "МСК Энерго" (НСШМУ-6) | ПС 110 кВ РМК | ф.10-14-У | ДУ | до 5 мин | 0.94 | 0.94 | 0.94 | 0.94 | 0.94 | 0.94 | 0.94 | 0.94 | 0.94 | 0.94 | Кузбассэнерго-РЭС | Кузбассэнерго-РЭС
1.59 | ООО "Сибэлектро" | ПС 110 кВ РМК | ф.10-12-СЭ | ДУ | до 5 мин | 0.45 | 0.45 | 0.45 | 0.45 | 0.45 | 0.45 | 0.45 | 0.45 | 0.45 | 0.45 | Кузбассэнерго-РЭС | Кузбассэнерго-РЭС
1.60 | ООО "АРЗ" | ПС 110 кВ РМК | ф.10-2-СЭ | ДУ | до 5 мин | 0.18 | 0.18 | 0.18 | 0.18 | 0.18 | 0.18 | 0.18 | 0.18 | 0.18 | 0.18 | Кузбассэнерго-РЭС | Кузбассэнерго-РЭС
1.61 | ОАО "Органика" | ПС 110 кВ РМК | ф.10-7-О | ДУ | до 5 мин | 0.96 | 0.96 | 0.96 | 0.96 | 0.96 | 0.96 | 0.96 | 0.96 | 0.96 | 0.96 | Кузбассэнерго-РЭС | Кузбассэнерго-РЭС
1.62 | ОАО "Органика" | ПС 110 кВ РМК | ф.10-17-О | ДУ | до 5 мин | 0.6 | 0.6 | 0.6 | 0.6 | 0.6 | 0.6 | 0.6 | 0.6 | 0.6 | 0.6 | Кузбассэнерго-РЭС | Кузбассэнерго-РЭС
1.63 | ОАО "Органика" | ПС 110 кВ РМК | ф.10-21-Х, 10-11-Х | ДУ | до 5 мин | 0.4 | 0.4 | 0.4 | 0.4 | 0.4 | 0.4 | 0.4 | 0.4 | 0.4 | 0.4 | Кузбассэнерго-РЭС | Кузбассэнерго-РЭС
1.64 | ООО "АБ-Строй" | ПС 110 кВ Ново-Байдаевская | ф.6-11-А | ДУ | до 5 мин | 0.001 | 0.001 | 0.001 | 0.001 | 0.001 | 0.001 | 0.001 | 0.001 | 0.001 | 0.001 | Кузбассэнерго-РЭС | Кузбассэнерго-РЭС
1.65 | Больница, школа, д/сад, потребители г.Новокузнецка | ПС 110 кВ Ново-Байдаевская | ф.6-10-РП | ДУ | до 5 мин | 1.15 | 1.15 | 1.15 | 1.15 | 1.15 | 1.15 | 1.15 | 1.15 | 1.15 | 1.15 | Кузбассэнерго-РЭС | Кузбассэнерго-РЭС
1.66 | Потребители г.Новокузнецка | ПС 110 кВ Ново-Байдаевская | ф.6-24-З | ДУ | до 5 мин | 0.38 | 0.38 | 0.38 | 0.38 | 0.38 | 0.38 | 0.38 | 0.38 | 0.38 | 0.38 | Кузбассэнерго-РЭС | Кузбассэнерго-РЭС
1.67 | ООО "МСК Энерго" (АО "ЦОФ Щедрухинская") | ПС 110 кВ Северо-Байдаевская | ф.6-3-Б | ДУ | до 5 мин | 0.96 | 0.96 | 0.96 | 0.96 | 0.96 | 0.96 | 0.96 | 0.96 | 0.96 | 0.96 | Кузбассэнерго-РЭС | Кузбассэнерго-РЭС
1.68 | ООО "Астр" | ПС 110 кВ Северо-Байдаевская | ф.6-36-П | ДУ | до 5 мин | 0.07 | 0.07 | 0.07 | 0.07 | 0.07 | 0.07 | 0.07 | 0.07 | 0.07 | 0.07 | Кузбассэнерго-РЭС | Кузбассэнерго-РЭС
1.69 | ООО "МСК Энерго" (с.Кругленькое) | ПС 110 кВ Северо-Байдаевская | ф.6-14-Г1 | ДУ | до 5 мин | 0.49 | 0.49 | 0.49 | 0.49 | 0.49 | 0.49 | 0.49 | 0.49 | 0.49 | 0.49 | Кузбассэнерго-РЭС | Кузбассэнерго-РЭС
1.70 | ОАО "Славино" | ПС 110 кВ Сидоровская | ф.10-17-Ф | ДУ | до 5 мин | 0.76 | 0.76 | 0.76 | 0.76 | 0.76 | 0.76 | 0.76 | 0.76 | 0.76 | 0.76 | Кузбассэнерго-РЭС | Кузбассэнерго-РЭС
1.71 | ЗАО "Кузбасская птицефабрика" | ПС 110 кВ Сидоровская | ф.10-19-КЗ | ДУ | до 5 мин | 0.1 | 0.1 | 0.1 | 0.1 | 0.1 | 0.1 | 0.1 | 0.1 | 0.1 | 0.1 | Кузбассэнерго-РЭС | Кузбассэнерго-РЭС
1.72 | ЗАО "Кузбасская птицефабрика", ООО "Т2 Мобайл" | ПС 110 кВ Сидоровская | ф.10-27-КЗ | ДУ | до 5 мин | 0.29 | 0.29 | 0.29 | 0.29 | 0.29 | 0.29 | 0.29 | 0.29 | 0.29 | 0.29 | Кузбассэнерго-РЭС | Кузбассэнерго-РЭС
1.73 | ИП Шахназарян Л.О. | ПС 110 кВ Бызовская | ф. 6-24-Т | ДУ | до 5 мин | 0.03 | 0.03 | 0.03 | 0.03 | 0.03 | 0.03 | 0.03 | 0.03 | 0.03 | 0.03 | Кузбассэнерго-РЭС | Кузбассэнерго-РЭС
1.74 | Тепловые сети, перекачка | ПС 110 кВ Бызовская | ф. 6-10-П | ДУ | до 5 мин | 1.08 | 1.08 | 1.08 | 1.08 | 1.08 | 1.08 | 1.08 | 1.08 | 1.08 | 1.08 | Кузбассэнерго-РЭС | Кузбассэнерго-РЭС
1.75 | ИП Маттов И.И. | ПС 110 кВ Бызовская | ф. 6-21-БР | ДУ | до 5 мин | 0.01 | 0.01 | 0.01 | 0.01 | 0.01 | 0.01 | 0.01 | 0.01 | 0.01 | 0.01 | Кузбассэнерго-РЭС | Кузбассэнерго-РЭС
1.76 | ОАО "Межрегиональная теплосетевая Компания" | ПС 110 кВ Бызовская | ф. 6-9-П | ДУ | до 5 мин | 1.22 | 1.22 | 1.22 | 1.22 | 1.22 | 1.22 | 1.22 | 1.22 | 1.22 | 1.22 | Кузбассэнерго-РЭС | Кузбассэнерго-РЭС
1.77 | ООО "ТСО Сибирь" | ПС 110 кВ РМК | ф.10-0-КЭ | ДУ | до 5 мин | 1.2 | 1.2 | 1.2 | 1.2 | 1.2 | 1.2 | 1.2 | 1.2 | 1.2 | 1.2 | Кузбассэнерго-РЭС | Кузбассэнерго-РЭС (ООО "ТСО Сибирь")
1.78 | ООО "ТСО Сибирь" | ПС 110 кВ РМК | ф.10-24-КЭ | ДУ | до 5 мин | 0.36 | 0.36 | 0.36 | 0.36 | 0.36 | 0.36 | 0.36 | 0.36 | 0.36 | 0.36 | Кузбассэнерго-РЭС | Кузбассэнерго-РЭС (ООО "ТСО Сибирь")
1.79 | МУП "ТРСК", ф.л. Зайцева Е.Г., АО "УК Сибирская", ООО "КАМСС", ООО "ЛПК-НК" | ПС 110 кВ Сидоровская | ф.10-33-Т | ДУ | до 5 мин | 1.02 | 1.02 | 1.02 | 1.02 | 1.02 | 1.02 | 1.02 | 1.02 | 1.02 | 1.02 | Кузбассэнерго-РЭС | Кузбассэнерго-РЭС (МУП "ТРСК")
1.80 | МУП "ТРСК", ОАО "Славино", СНТ "Славино", СНТ Станица ОАО "ЗСМК", ООО "КАМСС", АО "УК Сибирская", ф.л. Карнаухов Е.А. | ПС 110 кВ Сидоровская | ф.10-32-М | ДУ | до 5 мин | 0.84 | 0.84 | 0.84 | 0.84 | 0.84 | 0.84 | 0.84 | 0.84 | 0.84 | 0.84 | Кузбассэнерго-РЭС | Кузбассэнерго-РЭС (МУП "ТРСК")
1.81 | МУП "ТРСК" | ПС 110 кВ Сидоровская | ф.10-16-Ж | ДУ | до 5 мин | 0.01 | 0.01 | 0.01 | 0.01 | 0.01 | 0.01 | 0.01 | 0.01 | 0.01 | 0.01 | Кузбассэнерго-РЭС | Кузбассэнерго-РЭС (МУП "ТРСК")
1.82 | МУП "ТРСК" | ПС 110 кВ Сидоровская | ф.10-18-К | ДУ | до 5 мин | 0.95 | 0.95 | 0.95 | 0.95 | 0.95 | 0.95 | 0.95 | 0.95 | 0.95 | 0.95 | Кузбассэнерго-РЭС | Кузбассэнерго-РЭС (МУП "ТРСК")
1.83 | МУП "ТРСК" | ПС 110 кВ Сидоровская | ф.10-20-Ф | ДУ | до 5 мин | 0.53 | 0.53 | 0.53 | 0.53 | 0.53 | 0.53 | 0.53 | 0.53 | 0.53 | 0.53 | Кузбассэнерго-РЭС | Кузбассэнерго-РЭС (МУП "ТРСК")
1.84 | МУП "ТРСК", МКП "УК НМР", Админ.Сидоровской сельск.посел., ОАО Славино, СибПродЭкс, СНТ Топольник, ИП Городищева С.Б., ООО "Ромашка", Павлович С.И., ИП Кононов Г.П., СНТ Терехино, Ф-л ПАО МРСК Сибири, МУ Упр.образ.Новок.р-она, ПО" Селянка-Р", ПАО "Ростелеком", МБУК 'Центр народного творчества и досуга Новокузнецкого муниципального района', ООО ЭК Сибмайнинг, Шипилова Е.В. | ПС 110 кВ Сидоровская | ф.10-21-О | ДУ | до 5 мин | 0.32 | 0.32 | 0.32 | 0.32 | 0.32 | 0.32 | 0.32 | 0.32 | 0.32 | 0.32 | Кузбассэнерго-РЭС | Кузбассэнерго-РЭС (МУП "ТРСК")
1.85 | МУП "ТРСК" | ПС 110 кВ Сидоровская | ф.10-22-П | ДУ | до 5 мин | 0.4 | 0.4 | 0.4 | 0.4 | 0.4 | 0.4 | 0.4 | 0.4 | 0.4 | 0.4 | Кузбассэнерго-РЭС | Кузбассэнерго-РЭС (МУП "ТРСК")
1.86 | МУП "ТРСК" | ПС 110 кВ Сидоровская | ф.10-23-П | ДУ | до 5 мин | 0.27 | 0.27 | 0.27 | 0.27 | 0.27 | 0.27 | 0.27 | 0.27 | 0.27 | 0.27 | Кузбассэнерго-РЭС | Кузбассэнерго-РЭС (МУП "ТРСК")
1.87 | МУП "ТРСК" | ПС 110 кВ Сидоровская | ф.10-25-Ф | ДУ | до 5 мин | 0.35 | 0.35 | 0.35 | 0.35 | 0.35 | 0.35 | 0.35 | 0.35 | 0.35 | 0.35 | Кузбассэнерго-РЭС | Кузбассэнерго-РЭС (МУП "ТРСК")
1.88 | МУП "ТРСК" | ПС 110 кВ Сидоровская | ф.10-26-Ж | ДУ | до 5 мин | 0.85 | 0.85 | 0.85 | 0.85 | 0.85 | 0.85 | 0.85 | 0.85 | 0.85 | 0.85 | Кузбассэнерго-РЭС | Кузбассэнерго-РЭС (МУП "ТРСК")
1.89 | МУП "ТРСК" | ПС 110 кВ Сидоровская | ф.10-28-К | ДУ | до 5 мин | 0.64 | 0.64 | 0.64 | 0.64 | 0.64 | 0.64 | 0.64 | 0.64 | 0.64 | 0.64 | Кузбассэнерго-РЭС | Кузбассэнерго-РЭС (МУП "ТРСК")
1.90 | МУП "ТРСК" | ПС 110 кВ Сидоровская | ф.10-29-РМ | ДУ | до 5 мин | 0.89 | 0.89 | 0.89 | 0.89 | 0.89 | 0.89 | 0.89 | 0.89 | 0.89 | 0.89 | Кузбассэнерго-РЭС | Кузбассэнерго-РЭС (МУП "ТРСК")
1.91 | МУП "ТРСК" | ПС 110 кВ Сидоровская | ф.10-30-Ф | ДУ | до 5 мин | 0.08 | 0.08 | 0.08 | 0.08 | 0.08 | 0.08 | 0.08 | 0.08 | 0.08 | 0.08 | Кузбассэнерго-РЭС | Кузбассэнерго-РЭС (МУП "ТРСК")
1.92 | ООО "Горэлектросеть", ОАО "НЛВЗ" | ПС 110 кВ РМК | ф.10-8-К | ДУ | до 5 мин | 0.09 | 0.09 | 0.09 | 0.09 | 0.09 | 0.09 | 0.09 | 0.09 | 0.09 | 0.09 | Кузбассэнерго-РЭС | Кузбассэнерго-РЭС
1.93 | ООО "Горэлектросеть", ПАО "ФСК ЕЭС", ООО "Лента", ООО "МСК Энерго" НСШМУ-6, ОУК "Южкузбассуголь", АО "Национальная башенная компания", ОАО Кузнецкпогрузтранс | ПС 110 кВ РМК | ф.10-4-У | ДУ | до 5 мин | 0.3 | 0.3 | 0.3 | 0.3 | 0.3 | 0.3 | 0.3 | 0.3 | 0.3 | 0.3 | Кузбассэнерго-РЭС | Кузбассэнерго-РЭС
1.94 | ООО "Горэлектросеть", ООО "УК Неотранс", ООО "ВМГК", филиал ООО Газпромтрансгаз Томск | ПС 110 кВ РМК | ф.10-26-ГН | ДУ | до 5 мин | 0.24 | 0.24 | 0.24 | 0.24 | 0.24 | 0.24 | 0.24 | 0.24 | 0.24 | 0.24 | Кузбассэнерго-РЭС | Кузбассэнерго-РЭС
Итого по энергорайону: |  |  |  |  | до 5 мин | 34.611 | 35.811 | 35.811 | 39.571 | 39.571 | 50.401 | 50.401 | 51.621 | 63.921 | 63.921
[5 empty] | от 5 до 20 мин | 1.5 | 2.88 | 4.54 | 4.54 | 6.2 | 6.2 | 8.48 | 34.59 | 38.77 | 41.28
[5 empty] | от 20 до 60 мин | 7.496 | 7.496 | 11.496 | 11.496 | 14.296 | 17.996 | 22.096 | 23.896 | 45.596 | 85.296
[5 empty] | всего | 43.607 | 46.187 | 51.847 | 55.607 | 60.067 | 74.597 | 80.977 | 110.107 | 148.287 | 190.497
[5 empty] | всего по ДУ | 34.611 | 35.811 | 35.811 | 39.571 | 39.571 | 46.001 | 46.001 | 47.221 | 47.221 | 47.221
2 | ПС 110 кВ Ново-Чертинская, ПС 110 кВ Красный Брод, ПС 110 кВ Карагайлинская-Новая, ПС 110 кВ Краснокаменская, ПС 110 кВ Ускат, ПС 110 кВ Афонинская, ПС 110 кВ Черкасов Камень, включая понизительные подстанции, питающиеся от вышеперечисленных центров питания
2.1 | ООО "ММК-УГОЛЬ" ЦОФ Беловская | ПС 35 кВ Беловская ЦОФ | ф.6-22-РУ | ДУ | до 5 мин | 1.74 | 1.74 | 1.74 | 1.74 | 1.74 | 1.74 | 1.74 | 1.74 | 1.74 | 1.74 | Кузбассэнерго-РЭС | ООО «ММК-УГОЛЬ"
2.2 | ООО "ММК-УГОЛЬ" ЦОФ Беловская | ПС 35 кВ Беловская ЦОФ | ф.6-30-П | ДУ | до 5 мин | 0.001 | 0.001 | 0.001 | 0.001 | 0.001 | 0.001 | 0.001 | 0.001 | 0.001 | 0.001 | Кузбассэнерго-РЭС | ООО «ММК-УГОЛЬ"
2.3 | ООО "ММК-УГОЛЬ" ЦОФ Беловская | РУ№3 6 кВ Беловская ЦОФ от Ф.6-24РУ 2СШ 6 кВ ПС 35 кВ ЦОФ Беловская | Дымосос №5 500 кВт, 6 кВ Вакуумнасос, поз. 153-6 315 кВт 6кВ | ОП | от 20 до 60 мин | Очередь ограничения, МВт X: 0.8 | ООО «ММК-УГОЛЬ" | ООО «ММК-УГОЛЬ"
2.4 | ОАО "ОМТ" | ПС 110 кВ Краснокаменская № 19 | ф.10-7-С, ф.10-21-С | ОП | от 5 до 20 мин | Очередь ограничения, МВт X: 0.4 | ООО ПО "ЦУС" | АО "СибПСК"
2.5 | ООО "Холлифуд" | ПС 110 кВ Краснокаменская № 19 | ф.10-14, ф.10-18 | ОП | от 5 до 20 мин | Очередь ограничения, МВт X: 0.25 | ООО ПО "ЦУС" | АО "СибПСК"
2.6 | ООО "Кемэнерго" | ПС 110 кВ Краснокаменская № 19 | ф.10-6-М, ф.10-28-М | ОП | от 5 до 20 мин | Очередь ограничения, МВт X: 0.15 | ООО ПО "ЦУС" | АО "СибПСК"
2.7 | Турбазы, ПАО"МРСК-Сибири" население | ПС 110 кВ Краснокаменская № 19 | ф.10-4-Ч | ОП | от 5 до 20 мин | 0.57 | 0.57 | 0.57 | 0.57 | 0.57 | 0.57 | 0.57 | 0.57 | 0.57 | 0.57 | ООО ПО "ЦУС" | АО "СибПСК"
2.8 | ООО "СТК" | РП-16 по ф.10-2-К, ф.10-22-К ПС 110 кВ Краснокаменская № 19 | ф.12, ф.13 | ОП | от 20 до 60 мин | Очередь ограничения, МВт X: 0.63 | ООО "СТК" | АО "СибПСК"
2.9 | ОАО "Поляны" | ПС 35 кВ №13 ш. Краснокаменская | ф.27 | ОП | от 5 до 20 мин |  |  |  | 0.55 | 0.55 | 0.55 | 0.55 | 0.55 | 0.55 | 0.55 | ООО ПО "ЦУС" | ООО "ОЭСК"
2.10 | ОАО "Р-з Киселевский" | ПС 35 кВ №10 Р-з Киселевский | ф. 6-6 | ОП | от 5 до 20 мин |  |  | 0.6 | 0.6 | 0.6 | 0.6 | 0.6 | 0.6 | 0.6 | 0.6 | ООО ПО "ЦУС" | ООО "ОЭСК"
2.11 | ОАО "Р-з Киселевский" | ПС 35 кВ №10 Р-з Киселевский | ф. 6-3 | ОП | от 5 до 20 мин | Очередь ограничения, МВт VII: 0.9; Очередь ограничения, МВт VIII: 0.9; Очередь ограничения, МВт IX: 0.9; Очередь ограничения, МВт X: 0.9 | ООО ПО "ЦУС" | ООО "ОЭСК"
2.12 | ОАО "Р-з Киселевский" | ПС 35 кВ №10 Р-з Киселевский | ф. 6-5 | ОП | от 5 до 20 мин | Очередь ограничения, МВт VIII: 0.8; Очередь ограничения, МВт IX: 0.8; Очередь ограничения, МВт X: 0.8 | ООО ПО "ЦУС" | ООО "ОЭСК"
2.13 | ОАО "Р-з Киселевский" | ПС 35 кВ №10 Р-з Киселевский | ф. 6-2 | ОП | от 5 до 20 мин | Очередь ограничения, МВт IX: 0.15; Очередь ограничения, МВт X: 0.15 | ООО ПО "ЦУС" | ООО "ОЭСК"
2.14 | ОАО "Р-з Киселевский" | ПС 35 кВ №10 Р-з Киселевский | ф. 6-4 | ОП | от 5 до 20 мин | Очередь ограничения, МВт IX: 0.5; Очередь ограничения, МВт X: 0.5 | ООО ПО "ЦУС" | ООО "ОЭСК"
2.15 | ДСК-Кама, Котельная-38, ИП-Журавленко, ООО-дол, ООО-Кондитер, МКД-5 домов-240кв, 2022-частного сектора | ПС 110 кВ Афонинская | Ф-6-23-Б | ОП | от 5 до 20 мин |  |  |  | 1.224 | 1.224 | 1.224 | 1.224 | 1.224 | 1.224 | 1.224 | Кузбассэнерго-РЭС | ООО "КЭнК"
2.16 | Дома ч/с-457, к/с-2, котельная-1, школа-1, юр/лиц-13 | ПС 110 кВ Ново-Чертинская | 6-10-нг | ОП | от 5 до 20 мин |  | 0.523 | 0.523 | 0.523 | 0.523 | 0.523 | 0.523 | 0.523 | 0.523 | 0.523 | Кузбассэнерго-РЭС | ООО "КЭнК"
2.17 | телецентр-1, дома ч/с-147, юр/лица-2 | ПС 110 кВ Ново-Чертинская | 6-8-тц | ОП | от 5 до 20 мин |  |  |  |  | 0.094 | 0.094 | 0.094 | 0.094 | 0.094 | 0.094 | Кузбассэнерго-РЭС | ООО "КЭнК"
2.18 | 2 школы, муз/школа, гимназия, 2 д/сада, 11 юр/лиц, 1544-коммунальных квартир | ПС 110 кВ №19 Краснокаменская | 19-8-Г | ОП | от 5 до 20 мин |  |  |  |  | 1.92 | 1.92 | 1.92 | 1.92 | 1.92 | 1.92 | ООО ПО "ЦУС" | ООО "КЭнК"
2.19 | НФС, 2 юр/лица, 425-частного сектора | ПС 110 кВ №19 Краснокаменская | 19-25-Г | ОП | от 5 до 20 мин | Очередь ограничения, МВт VII: 1.814; Очередь ограничения, МВт VIII: 1.814; Очередь ограничения, МВт IX: 1.814; Очередь ограничения, МВт X: 1.814 | ООО ПО "ЦУС" | ООО "КЭнК"
2.20 | Шанс, Александрит, Кот-19, Озеленитель, Магнит, МКД-21 домов-168кв, 127-частного сектора | ПС 35 кВ Шахта №12 | 6-15-Г | ОП | от 5 до 20 мин | Очередь ограничения, МВт VI: 0.936; Очередь ограничения, МВт VII: 0.936; Очередь ограничения, МВт VIII: 0.936; Очередь ограничения, МВт IX: 0.936; Очередь ограничения, МВт X: 0.936 | Кузбассэнерго-РЭС | ООО "КЭнК"
2.21 | Кот. №18, №35, МП "ГТХ", Баня, Сауна, 17 магазинов, МКД-37 домов-2076кв. | ПС 35 кВ Шахта №12 | 6-23-Г | ОП | от 5 до 20 мин |  |  |  |  | 1.728 | 1.728 | 1.728 | 1.728 | 1.728 | 1.728 | Кузбассэнерго-РЭС | ООО "КЭнК"
2.22 | Кондитерская, ООО-Астория, МУП-спецбюро, 42-частного сектора | ПС 35 кВ Шахта №13 | 6-17-Г | ОП | от 5 до 20 мин |  |  | 0.324 | 0.324 | 0.324 | 0.324 | 0.324 | 0.324 | 0.324 | 0.324 | Кузбассэнерго-РЭС | ООО "КЭнК"
2.23 | ГУ-6, Спорткомплекс "Юность", Администрация города, школа №14, Поликлиника №1, детская поликлиника, 18 юр/лиц, МКД-6 домов-164 квартиры | ПС 35 кВ Шахта №13 | 6-38-Г | ОП | от 5 до 20 мин | Очередь ограничения, МВт VIII: 0.252; Очередь ограничения, МВт IX: 0.252; Очередь ограничения, МВт X: 0.252 | Кузбассэнерго-РЭС | ООО "КЭнК"
2.24 | Дома к/с-6, дома ч/с-1125, д/сад-3, школа-1, юр/лица-64 | ПС 35 кВ №1 Бабанаковская | 1-13-г | ОП | от 5 до 20 мин |  |  | 1.96 | 1.96 | 1.96 | 1.96 | 1.96 | 1.96 | 1.96 | 1.96 | ООО "РООС" | ООО "КЭнК"
2.25 | дома ч/с-936, юр/лица-7 | ПС 35 кВ №1 Бабанаковская | 1-21-г | ОП | от 5 до 20 мин |  |  |  |  | 0.198 | 0.198 | 0.198 | 0.198 | 0.198 | 0.198 | ООО "РООС" | ООО "КЭнК"
2.26 | дома к/с-32, котельных-2, д/сада-2, филиал КемГУ, Гимназия, насосная-1, юр/лиц-83 | ПС 35 кВ Парковая | 10-4-п | ОП | от 5 до 20 мин |  | 1.359 | 1.359 | 1.359 | 1.359 | 1.359 | 1.359 | 1.359 | 1.359 | 1.359 | ООО "КЭнК" | ООО "КЭнК"
2.27 | дома к/с-14, юр/лиц-8 | ПС 35 кВ Парковая | 10-8-п | ОП | от 5 до 20 мин |  |  |  |  | 0.569 | 0.569 | 0.569 | 0.569 | 0.569 | 0.569 | ООО "КЭнК" | ООО "КЭнК"
2.28 | котельная-1 | ПС 35 кВ Парковая | 10-10-п | ОП | от 5 до 20 мин | Очередь ограничения, МВт VIII: 0.022; Очередь ограничения, МВт IX: 0.022; Очередь ограничения, МВт X: 0.022 | ООО "КЭнК" | ООО "КЭнК"
2.29 | котельная-1 | ПС 35 кВ Парковая | 10-15-п | ОП | от 5 до 20 мин | Очередь ограничения, МВт X: 0.077 | ООО "КЭнК" | ООО "КЭнК"
2.30 | ООО "Электросетьсервис" | ПС 35 кВ Красный Камень | Ф6-1К-35кВ, ПВ2 | ОП | от 5 до 20 мин | Очередь ограничения, МВт VIII: 3.3; Очередь ограничения, МВт IX: 3.3; Очередь ограничения, МВт X: 3.3 | ОАО "ЗСЖД" - филиал ОАО "РЖД" | ОАО "ЗСЖД" - филиал ОАО "РЖД"
2.31 | ОАО "ЗСЖД" - филиал ОАО "РЖД". Собственное потребление. Беловская ДЭС | ПС 35 кВ Киселевск тяговая | Ф1,2 ПЭ, ПВ1 | ОП | от 5 до 20 мин |  |  |  |  | 0.2 | 0.2 | 0.2 | 0.2 | 0.2 | 0.2 | ОАО "ЗСЖД" - филиал ОАО "РЖД" | ОАО "ЗСЖД" - филиал ОАО "РЖД"
2.32 | ОАО "ЗСЖД" - филиал ОАО "РЖД". Собственное потребление. Беловская ДЭС | ПС 35 кВ Трудармейская тяговая | Ф3-10 | ОП | от 5 до 20 мин | Очередь ограничения, МВт IX: 1.45; Очередь ограничения, МВт X: 1.45 | ОАО "ЗСЖД" - филиал ОАО "РЖД" | ОАО "ЗСЖД" - филиал ОАО "РЖД"
2.33 | ОАО "ЗСЖД" - филиал ОАО "РЖД". Собственное потребление. Беловская ДЭС | ПС 110 кВ Черкасов Камень | Ф1,2 ПЭ, ПВ1 | ОП | от 5 до 20 мин | Очередь ограничения, МВт VIII: 1.7; Очередь ограничения, МВт IX: 1.7; Очередь ограничения, МВт X: 1.7 | ОАО "ЗСЖД" - филиал ОАО "РЖД" | ОАО "ЗСЖД" - филиал ОАО "РЖД"
2.34 | ОАО "ЗСЖД" - филиал ОАО "РЖД". Собственное потребление. Новокузнецкая ДЭС | ПС 35 кВ Углерод | ПВ-1,2 с выдачей предупреждения на установление интервала в движении поездов 30 минут по перегону Углерод-Ускат в обоих направлениях | ОП | от 5 до 20 мин | Очередь ограничения, МВт X: 0.9 | ОАО "ЗСЖД" - филиал ОАО "РЖД" | ОАО "ЗСЖД" - филиал ОАО "РЖД"
2.35 | ОАО "ЗСЖД" - филиал ОАО "РЖД". Собственное потребление. Новокузнецкая ДЭС | ПС 35 кВ Углерод | Ф1 ПЭ | ОП | от 5 до 20 мин | Очередь ограничения, МВт VII: 0.4; Очередь ограничения, МВт VIII: 0.4; Очередь ограничения, МВт IX: 0.4; Очередь ограничения, МВт X: 0.4 | ОАО "ЗСЖД" - филиал ОАО "РЖД" | ОАО "ЗСЖД" - филиал ОАО "РЖД"
2.36 | ОАО "ЗСЖД" - филиал ОАО "РЖД". Собственное потребление. Новокузнецкая ДЭС | ПС 35 кВ Углерод | Ф7 ПЭ | ОП | от 5 до 20 мин | Очередь ограничения, МВт VII: 0.4; Очередь ограничения, МВт VIII: 0.4; Очередь ограничения, МВт IX: 0.4; Очередь ограничения, МВт X: 0.4 | ОАО "ЗСЖД" - филиал ОАО "РЖД" | ОАО "ЗСЖД" - филиал ОАО "РЖД"
2.37 | ОАО "ЗСЖД" - филиал ОАО "РЖД". Собственное потребление. Новокузнецкая ДЭС | ПС 35 кВ Терентьевская тяговая | Ф-3-10 кВ | ОП | от 5 до 20 мин |  |  |  |  | 0.9 | 0.9 | 0.9 | 0.9 | 0.9 | 0.9 | ОАО "ЗСЖД" - филиал ОАО "РЖД" | ОАО "ЗСЖД" - филиал ОАО "РЖД"
2.38 | ОАО "ЗСЖД" - филиал ОАО "РЖД". Собственное потребление. Новокузнецкая ДЭС | ПС 35 кВ Терентьевская тяговая | Ф-5-10 кВ | ОП | от 5 до 20 мин | Очередь ограничения, МВт VI: 0.9; Очередь ограничения, МВт VII: 0.9; Очередь ограничения, МВт VIII: 0.9; Очередь ограничения, МВт IX: 0.9; Очередь ограничения, МВт X: 0.9 | ОАО "ЗСЖД" - филиал ОАО "РЖД" | ОАО "ЗСЖД" - филиал ОАО "РЖД"
2.39 | ОАО "ЗСЖД" - филиал ОАО "РЖД". Собственное потребление. Новокузнецкая ДЭС | ПС 35 кВ Терентьевская тяговая | Ф-4-10 кВ | ОП | от 5 до 20 мин |  |  |  | 0.9 | 0.9 | 0.9 | 0.9 | 0.9 | 0.9 | 0.9 | ОАО "ЗСЖД" - филиал ОАО "РЖД" | ОАО "ЗСЖД" - филиал ОАО "РЖД"
2.40 | ОАО "ЗСЖД" - филиал ОАО "РЖД". Собственное потребление. Новокузнецкая ДЭС | ПС 35 кВ Терентьевская тяговая | Ф7 ПЭ | ОП | от 5 до 20 мин | Очередь ограничения, МВт IX: 0.4; Очередь ограничения, МВт X: 0.4 | ОАО "ЗСЖД" - филиал ОАО "РЖД" | ОАО "ЗСЖД" - филиал ОАО "РЖД"
2.41 | ОАО "ЗСЖД" - филиал ОАО "РЖД". Собственное потребление. Новокузнецкая ДЭС | ПС 35 кВ Терентьевская тяговая | Ф2 ПЭ | ОП | от 5 до 20 мин | Очередь ограничения, МВт IX: 0.4; Очередь ограничения, МВт X: 0.4 | ОАО "ЗСЖД" - филиал ОАО "РЖД" | ОАО "ЗСЖД" - филиал ОАО "РЖД"
2.42 | ОАО "ЗСЖД" - филиал ОАО "РЖД". Собственное потребление. Новокузнецкая ДЭС | ПС 35 кВ Терентьевская тяговая | С отключением ПВ-1,2 с выдачей предупреждения на установление интервала в движении поездов 35 минут нечётным поездам на участке Ускат-Терентьевская и Терентьеская-Красулино в обоих направлениях | ОП | от 5 до 20 мин | Очередь ограничения, МВт VII: 0.3; Очередь ограничения, МВт VIII: 0.3; Очередь ограничения, МВт IX: 0.3; Очередь ограничения, МВт X: 0.3 | ОАО "ЗСЖД" - филиал ОАО "РЖД" | ОАО "ЗСЖД" - филиал ОАО "РЖД"
2.43 | ОАО "ЗСЖД" - филиал ОАО "РЖД". Собственное потребление. Новокузнецкая ДЭС | ПС 110 кВ Ускат тяговая | С отключением ПВ-1,2 с выдачей предупреждения на установление интервала в движении поездов 35 минут нечётным поездам на участке Углерод-Ускат и Ускат-Терентьевская в обоих направлениях | ОП | от 5 до 20 мин | Очередь ограничения, МВт VIII: 0.3; Очередь ограничения, МВт IX: 0.3; Очередь ограничения, МВт X: 0.3 | ОАО "ЗСЖД" - филиал ОАО "РЖД" | ОАО "ЗСЖД" - филиал ОАО "РЖД"
2.44 | ОАО "ЗСЖД" - филиал ОАО "РЖД". Собственное потребление. Новокузнецкая ДЭС | ПС 110 кВ Ускат тяговая | Ф7 ПЭ | ОП | от 5 до 20 мин | Очередь ограничения, МВт IX: 0.6; Очередь ограничения, МВт X: 0.6 | ОАО "ЗСЖД" - филиал ОАО "РЖД" | ОАО "ЗСЖД" - филиал ОАО "РЖД"
2.45 | ОАО "ЗСЖД" - филиал ОАО "РЖД". Собственное потребление. Новокузнецкая ДЭС | ПС 110 кВ Ускат тяговая | Ф2 ПЭ | ОП | от 5 до 20 мин | Очередь ограничения, МВт IX: 0.6; Очередь ограничения, МВт X: 0.6 | ОАО "ЗСЖД" - филиал ОАО "РЖД" | ОАО "ЗСЖД" - филиал ОАО "РЖД"
2.46 | АО "Шахтоуправление "Талдинское-Кыргайское" | ПС 35 кВ Кыргайская | ф.17 | ОП | от 5 до 20 мин | 0.3 | 0.3 | 0.3 | 0.3 | 0.3 | 0.3 | 0.3 | 0.3 | 0.3 | 0.3 | Филиал ООО ХК "СДС-Энерго"-"Прокопьевскэнерго" | Филиал ООО ХК "СДС-Энерго"-"Прокопьевскэнерго"
2.47 | АО "Шахтоуправление "Талдинское-Кыргайское" | ПС 35 кВ Кыргайская | ф.6 | ОП | от 5 до 20 мин |  |  | 1.2 | 1.2 | 1.2 | 1.2 | 1.2 | 1.2 | 1.2 | 1.2 | Филиал ООО ХК "СДС-Энерго"-"Прокопьевскэнерго" | Филиал ООО ХК "СДС-Энерго"-"Прокопьевскэнерго"
2.48 | АО "Разрез Октябринский" (Экскаватор ЭКГ№1 ) | ПС 35 кВ Октябринская | Ф-6-19-к | ОП | от 20 до 60 мин | 0.5 | 0.5 | 0.5 | 0.5 | 0.5 | 0.5 | 0.5 | 0.5 | 0.5 | 0.5 | АО "Разрез Октябринский" | ООО "СибЭнергоТранс-42"
2.49 | ООО "ШУ Карагайлинское" | ПС 110 кВ Карагайлинская Новая | ф.6-1-2 | ОП | от 5 до 20 мин | 0.2 | 0.2 | 0.2 | 0.2 | 0.2 | 0.2 | 0.2 | 0.2 | 0.2 | 0.2 | ООО "ШУ Карагайлинское" | ООО «ЭнергоПаритет"
2.50 | ООО "ШУ Карагайлинское" | ПС 110 кВ Карагайлинская Новая | ф.6-1-8 | ОП | от 5 до 20 мин |  |  |  | 0.2 | 0.2 | 0.2 | 0.2 | 0.2 | 0.2 | 0.2 | ООО "ШУ Карагайлинское" | ООО «ЭнергоПаритет"
2.51 | ООО "ШУ Карагайлинское" | ПС 110 кВ Карагайлинская Новая | ф.6-2-2 | ОП | от 5 до 20 мин | Очередь ограничения, МВт VI: 0.4; Очередь ограничения, МВт VII: 0.4; Очередь ограничения, МВт VIII: 0.4; Очередь ограничения, МВт IX: 0.4; Очередь ограничения, МВт X: 0.4 | ООО "ШУ Карагайлинское" | ООО «ЭнергоПаритет"
2.52 | ООО "ШУ Карагайлинское" | ПС 110 кВ Карагайлинская Новая | ф.6-3-3 | ОП | от 5 до 20 мин | Очередь ограничения, МВт VIII: 0.6; Очередь ограничения, МВт IX: 0.6; Очередь ограничения, МВт X: 0.6 | ООО "ШУ Карагайлинское" | ООО «ЭнергоПаритет"
2.53 | Ввод-1 6кВ РП-"7-й Гидроузел" ООО "Водоснабжение" | ПС 35 кВ №1 Бабанаковская | ф.6-9-1 | ОП | от 5 до 20 мин | Очередь ограничения, МВт VIII: 0.05; Очередь ограничения, МВт IX: 0.05; Очередь ограничения, МВт X: 0.05 | ООО "РООС" | ООО «ЭнергоПаритет"
2.54 | ООО "ММК-Уголь" | ПС 35 кВ Беловская ЦОФ | ф.6-28-Б | ДУ | до 5 мин | Очередь ограничения, МВт IX: 0.01; Очередь ограничения, МВт X: 0.01 | Кузбассэнерго-РЭС | ООО «ЭнергоПаритет"
2.55 | ООО "ММК-Уголь" | ПС 35 кВ Беловская ЦОФ | ф.6-21-В | ДУ | до 5 мин | Очередь ограничения, МВт IX: 0.34; Очередь ограничения, МВт X: 0.34 | Кузбассэнерго-РЭС | ООО «ЭнергоПаритет"
2.56 | "Краснобродский угольный разрез" - Филиал АО "УК "Кузбассразрезуголь" | ПС 110 кВ Красный Брод | ВЛ 35 кВ КВ-43, ВЛ 35 кВ КВ-44 (ПС 35 кВ №22 Восточная, ПС 35 кВ №35 Северная) | ДУ | до 5 мин | 1.82 | 1.82 | 1.82 | 1.82 | 1.82 | 1.82 | 1.82 | 1.82 | 1.82 | 1.82 | Кузбассэнерго-РЭС | Кузбассэнерго-РЭС (АО "Кузбассразрезуголь")
2.57 | "Краснобродский угольный разрез" - Филиал АО "УК "Кузбассразрезуголь" | ПС 110 кВ Красный Брод | ВЛ 35 кВ КЗ-45, ВЛ 35 кВ КЗ-46 (ПС 35 кВ №20 Западная тяговая, ПС 35 кВ №21 Западная) | ДУ | до 5 мин |  |  | 2.94 | 2.94 | 2.94 | 2.94 | 2.94 | 2.94 | 2.94 | 2.94 | Кузбассэнерго-РЭС | Кузбассэнерго-РЭС (АО "Кузбассразрезуголь")
2.58 | "Краснобродский угольный разрез" - Филиал АО "УК "Кузбассразрезуголь" | ПС 110 кВ Красный Брод | ВЛ 35 кВ КН-40 (ПС Гидромеханизация, Ново-Сергеевская) | ДУ | до 5 мин | Очередь ограничения, МВт VIII: 7.7; Очередь ограничения, МВт IX: 7.7; Очередь ограничения, МВт X: 7.7 | Кузбассэнерго-РЭС | Кузбассэнерго-РЭС (АО "Кузбассразрезуголь")
2.59 | "Краснобродский угольный разрез" - Филиал АО "УК "Кузбассразрезуголь" Кузбассэнерго-РЭС: Куслин Владимир Ильич, ИП Рогожников Иван Якимович, Недобой Алексей Викторович | ПС 110 кВ Красный Брод | ф.6-5-Г | ДУ | до 5 мин | Очередь ограничения, МВт IX: 0.16; Очередь ограничения, МВт X: 0.16 | Кузбассэнерго-РЭС | Кузбассэнерго-РЭС (АО "Кузбассразрезуголь")
2.60 | "Краснобродский угольный разрез" - Филиал АО "УК "Кузбассразрезуголь" Кузбассэнерго-РЭС: ООО КБ "Кольцо Урала", Еруков Е.П., ООО "Краснобродпромвзрыв", ООО 'Либхерр - Русланд', ООО 'Транспортная экспедиция', КФХ Мелехин А.В., ООО " Кузбассвязьуголь", ИП Сакиев С.С., ООО Экспром, СНТ Мичуринец, Неживилов Александр Николаевич, Граф Ю.В., ООО "Энергокомпания", ФЛ Зенюк М.А., котельная, обьект водоснабжения, потребители п.Красный Брод | ПС 110 кВ Красный Брод | ф.6-1-К | ДУ | до 5 мин |  |  |  |  | 1.34 | 1.34 | 1.34 | 1.34 | 1.34 | 1.34 | Кузбассэнерго-РЭС | Кузбассэнерго-РЭС (АО "Кузбассразрезуголь")
2.61 | "Краснобродский угольный разрез" - Филиал АО "УК "Кузбассразрезуголь" ООО "Краснобродский Южный" | ПС 110 кВ Красный Брод | ф.6-3-К | ДУ | до 5 мин | Очередь ограничения, МВт X: 0.78 | Кузбассэнерго-РЭС | Кузбассэнерго-РЭС (АО "Кузбассразрезуголь")
2.62 | "Краснобродский угольный разрез" - Филиал АО "УК "Кузбассразрезуголь" Кузбассэнерго-РЭС: ООО "СУ -1 Сибгражданстрой", МКУ " УЖО КГ | ПС 110 кВ Красный Брод | ф.6-4-К | ДУ | до 5 мин | Очередь ограничения, МВт VI: 0.19; Очередь ограничения, МВт VII: 0.19; Очередь ограничения, МВт VIII: 0.19; Очередь ограничения, МВт IX: 0.19; Очередь ограничения, МВт X: 0.19 | Кузбассэнерго-РЭС | Кузбассэнерго-РЭС (АО "Кузбассразрезуголь")
2.63 | "Краснобродский угольный разрез" - Филиал АО "УК "Кузбассразрезуголь" Кузбассэнерго-РЭС: БПАТП автоколонна №4 | ПС 110 кВ Красный Брод | ф.6-16-К | ДУ | до 5 мин | Очередь ограничения, МВт IX: 0.07; Очередь ограничения, МВт X: 0.07 | Кузбассэнерго-РЭС | Кузбассэнерго-РЭС (АО "Кузбассразрезуголь")
2.64 | "Краснобродский угольный разрез" - Филиал АО "УК "Кузбассразрезуголь" Кузбассэнерго-РЭС: ОАО "МегаФон", ПАО 'ВымпелКом', ООО "Кузбассвязьуголь", НОУ ДПО Автошкола, ООО "УК Мастер", МУП "Гарант" КГО, ПАО КТК, ООО "РЭСК", ООО Промпереработка, ООО "Энергокомпания", ООО Т2 Мобайл | ПС 110 кВ Красный Брод | ф.6-15-К | ДУ | до 5 мин | Очередь ограничения, МВт VIII: 1.63; Очередь ограничения, МВт IX: 1.63; Очередь ограничения, МВт X: 1.63 | Кузбассэнерго-РЭС | Кузбассэнерго-РЭС (АО "Кузбассразрезуголь")
2.65 | "Краснобродский угольный разрез" - Филиал АО "УК "Кузбассразрезуголь" ООО "УК Мастер", ООО 'Е-Лайт-Телеком', ООО УК Сибирь, ООО УК "Жилищный Коммунальный Сервис", МУП "ЖКХ Краснобродского г.о.", МУК Центральная библиотека, ИП Рыженин С.А., Беловское ЗАО Кузбасспечать, ООО Прогресс, ИП Коломеец Т.Д, ООО Молодость, ИП Шмакова Н.Л., ИП Аветисян А.Г., ФЛ Семенов Виктор Александрович,ИП Вагапова О.В., ИП Жердев В.И., МДОУ Детский сад N56 Теремок, ИП Кузьмин С.В., ООО Алиса, ИП Малахова Лариса Ивановна, ИП Брыксин А.Н., КФХ Маркусенко С.В., ИП Воронцова В.П., ИП Агберова Р.И., ПАО "Кузбассэнергосбыт", ИП Снегирева И.В., ООО "Баракат", ОАО"УК"Кузбассразрезуголь", МКУ "КУМИ", ИП Шеин Алексей Сергеевич, ООО "Надежда", ФЛ Сахаров Иван Николаевич, ИП Реут Наталья Владимировна, ГУ КО Агенство по защите населенияи территории Кем.области, ООО Хлебопродукт ЛТД, МБУ "УЗНиТ", Анохин Евгений Анатольевич, ИП Смирнова Надежда Федоровна, ФЛ Сердюк П.И., ТСЖ Лидер, МУЗ Краснобродская ГБ, ООО "ЭКО", ООО "МирАкрил", ООО Т2 Мобайл, МОУ СОШ N31 п.Краснобродского, ООО "Строймаш" | ПС 110 кВ Красный Брод | ф.6-6-П | ДУ | до 5 мин | 0.64 | 0.64 | 0.64 | 0.64 | 0.64 | 0.64 | 0.64 | 0.64 | 0.64 | 0.64 | Кузбассэнерго-РЭС | Кузбассэнерго-РЭС
2.66 | ООО УК "Жилищный Коммунальный Сервис", МУП "ЖКХ Краснобродского г.о.", Беловское ЗАО Кузбасспечать, Адм. пос. Краснобродского, КНС №2, ИП Алексеева А.В., ИП Андреева Е.Г., Никулин И.П., ИП Клещёва О.Г., ИП Кязимова З.И., ИП Рязанов П.В., ИП Титова Л.С., ИП Тамбовский А.Г., ИП Шмакова Н.Л., Кбго Ооо ВОИ, ИП Феданкова, ИП Чашков Н.П., Кравченко А.В., МДОУ Детский сад 16 Солнышко, МОУ ДОД "ДЮСШ", Межмуниципальный отдел МВД РФ, контора 1-й квартал, МБУ ДО "ЦРТДЮ" п.Краснобродского, МУ Управление жизнеобеспечения, ООО "Жемчужина", ООО "Кузбассвязьуголь", ООО "Компаньон", ООО "Милеком", ООО Алиса, ООО "УК Мастер", ООО "Люанел", ООО УК Сибирь, ООО Кузбасс-3, ООО Гота, ООО 'Е-Лайт-Телеком', ООО Прогресс, ПАО КБ "УБР и Р", ТСЖ Лидер, ТСЖ "Велес", ФЛ Гордеев Э.В., ФЛ Куринный А.Г., ФЛ Грамакова О.А., ФГУП "Почта России", ФЛ Гордеев Э.В., ФЛ Русских П.С., ФЛ Мещеряков А.В., ФЛ Терехина Т.А., ФЛ Еруков, ФЛ Дабагян К.А. | ПС 110 кВ Красный Брод | ф.6-7-Ц | ДУ | до 5 мин | 0.34 | 0.34 | 0.34 | 0.34 | 0.34 | 0.34 | 0.34 | 0.34 | 0.34 | 0.34 | Кузбассэнерго-РЭС | Кузбассэнерго-РЭС
2.67 | Больница, школа, детский сад, потребители п.Красный Брод | ПС 110 кВ Красный Брод | ф.6-12-Ц | ДУ | до 5 мин | 0.42 | 0.42 | 0.42 | 0.42 | 0.42 | 0.42 | 0.42 | 0.42 | 0.42 | 0.42 | Кузбассэнерго-РЭС | Кузбассэнерго-РЭС
2.68 | ООО "Вектор", ИП Мухамедгалиева Т.Ф., МУ"ЦСОН", ИП Райсих В.А., УСЗ Краснобродского ГО, ООО УК Сибирь, ООО Молодость, ФЛ Сердюк П.И., ИП Непрокин С.И., МУП "Гарант" КГО, ТСЖ "Велес", Адм.поселка Краснобродского, ООО УК "Жилищный Коммунальный Сервис", ИП Рыженин С.А., МУ Управление жизнеобеспечения | ПС 110 кВ Красный Брод | ф.6-14-П | ДУ | до 5 мин | 0.29 | 0.29 | 0.29 | 0.29 | 0.29 | 0.29 | 0.29 | 0.29 | 0.29 | 0.29 | Кузбассэнерго-РЭС | Кузбассэнерго-РЭС
2.69 | МУ Управление жизнеобеспечения, ООО 'Е-Лайт-Телеком', ОАО "МегаФон", ПАО 'ВымпелКом', ФЛ Алиев Рабил Аллахгулу Оглы, ФЛ Дабагян К.А., Адм.поселка Краснобродского, Упр. по обеспечению деятельности мир.судей в Кем.обл., Рожкова Оксана Александровна, МОУ СОШ N34 п.Краснобродского, ООО "Краснобродский южный", ТСЖ "Велес", ООО УК Сибирь, ИП Петри И.В., ИП Протозанов А.И., ФЛ Колупова Татьяна Анатольевна, ООО "Центр", МУ Культурный центрКраснбр, ФЛ Протозанова Марина Евгеньевна, МБУ "Многофункциональный центр предоставления государмственных и муниципальных услуг", ФЛ Брыксин Сергей Николаевич, ИП Жердев В.И., ИП Стригунова Юлия Сергеевна, ИП Мошнина Е.П., МКУ "КУМИ", ИП Денисов АЕ, ФЛ Миллер А.В., ИП Стариковская В.А., МУ Культурный центрКраснбр, ИП Герасимова Л.Н., ООО "Кузбассвязьуголь", ФЛ Еруков, НК-Нефть (ФЛ Колосков) | ПС 110 кВ Красный Брод | ф.6-2-П | ДУ | до 5 мин | 1.01 | 1.01 | 1.01 | 1.01 | 1.01 | 1.01 | 1.01 | 1.01 | 1.01 | 1.01 | Кузбассэнерго-РЭС | Кузбассэнерго-РЭС
2.70 | ООО "ТСО Сибирь", ООО "Компания Холидей", ЧЛ Брсикян С.В., МУ Управление жизнеобеспечения, ООО "УК Мастер", ИП Гордеева Л.В., ООО УК Сибирь, Аксенова Е.В., ФЛ Боярская М.В., Ильинская церковь, БПАТП, ИП Ефимова Ю.Н., МУП "ЖКХ Краснобродского г.о.", ООО "Надежда", ИП Штенфельд И.Н., ПАО Сбербанк России, ИП Остапенко А.А., МОУ ДОД музыкальная школа N62, ИП Штенфельд И.Н., АО Национальная башенная компания, ООО ПКФ "Мария - РА", ИП Бакланова Т.Н., МДОУ "Детский сад № 49 Радуга", ФГУП РТРС, ИП Мананков С.И., Щербаков М.А. | ПС 110 кВ Красный Брод | ф.6-10-П | ДУ | до 5 мин | 1.2 | 1.2 | 1.2 | 1.2 | 1.2 | 1.2 | 1.2 | 1.2 | 1.2 | 1.2 | Кузбассэнерго-РЭС | Кузбассэнерго-РЭС (ООО "ТСО Сибирь")
Итого по энергорайону: |  |  |  |  | до 5 мин | 7.461 | 7.461 | 10.401 | 10.401 | 11.741 | 11.931 | 11.931 | 21.261 | 21.841 | 22.621
[5 empty] | от 5 до 20 мин | 1.07 | 2.952 | 7.036 | 9.91 | 15.519 | 17.755 | 21.569 | 28.593 | 32.693 | 34.47
[5 empty] | от 20 до 60 мин | 0.5 | 0.5 | 0.5 | 0.5 | 0.5 | 0.5 | 0.5 | 0.5 | 0.5 | 1.93
[5 empty] | всего | 9.031 | 10.913 | 17.937 | 20.811 | 27.76 | 30.186 | 34 | 50.354 | 55.034 | 59.021
[5 empty] | всего по ДУ | 7.461 | 7.461 | 10.401 | 10.401 | 11.741 | 11.931 | 11.931 | 21.261 | 21.841 | 22.621
3 | ПС 110 кВ Пихтач, ПС 110 кВ Кузель, ПС 110 кВ Тайга, ПС 110 кВ Хопкино, ПС 110 кВ Яшкинская, ПС 110 кВ ЯЦЗ, ПС 110 кВ Литвиново, ПС 110 кВ Тальменка, ПС 110 кВ Тутальская, ПС 110 кВ Урожайная, ПС 110 кВ Юргинская, ПС 110 кВ Технониколь, ПС 110 кВ Комплексная, ПС 110 кВ Юрга-2, ПС 110 кВ Западная, ПС 110 кВ ЮМЗ, ПС 110 кВ Воинская, ПС 110 кВ Большеямная, ПС 110 кВ Звездная, ПС 110 кВ Мозжухинская, ПС 110 кВ Толевая, ТЭЦ Юрмаш, ПС 110 кВ Сураново включая понизительные подстанции, питающиеся от вышеперечисленных центров питания
3.1 | ООО "Кузбасский скарабей", ПАО "МРСК-Сибири" | ПС 110 кВ Толевая | Ввод-1 ЗРУ-6 кВ | ОП | от 5 до 20 мин | Очередь ограничения, МВт X: 2.5 | ООО "Кузбасский скарабей" | АО "СибПСК"
3.2 | ОАО "ЗСЖД" - филиал ОАО "РЖД". Собственное потребление. Тайгинская ДЭС. | ПС 110 кВ Тутальская | Ф3-10 кВ | ОП | до 5 мин | 0.1 | 0.1 | 0.1 | 0.1 | 0.1 | 0.1 | 0.1 | 0.1 | 0.1 | 0.1 | ОАО "ЗСЖД" - филиал ОАО "РЖД" | ОАО "ЗСЖД" - филиал ОАО "РЖД"
3.3 | ОАО "ЗСЖД" - филиал ОАО "РЖД". Собственное потребление. Тайгинская ДЭС. | ПС 110 кВ Тутальская | Ф1ПЭ-10кВ | ОП | до 5 мин |  | 0.22 | 0.22 | 0.22 | 0.22 | 0.22 | 0.22 | 0.22 | 0.22 | 0.22 | ОАО "ЗСЖД" - филиал ОАО "РЖД" | ОАО "ЗСЖД" - филиал ОАО "РЖД"
3.4 | ОАО "ЗСЖД" - филиал ОАО "РЖД". Электротяга. Тайгинская ДЭС. | ПС 110 кВ Тутальская | Без отключения ПВ-1, ПВ-2, с выдачей предупреждения на установление интервала в движении поездов 15 минут по перегону Болотная-Тутальская, Тутальская-Литвиново для поездов в обоих направлениях | ОП | от 5 до 20 мин |  |  |  |  | 2 | 2 | 2 | 2 | 2 | 2 | ОАО "ЗСЖД" - филиал ОАО "РЖД" | ОАО "ЗСЖД" - филиал ОАО "РЖД"
3.5 | ОАО "ЗСЖД" - филиал ОАО "РЖД". Собственное потребление. Тайгинская ДЭС. | ПС 110 кВ Тальменка | Ф1ПЭ-10кВ | ОП | до 5 мин |  | 0.22 | 0.22 | 0.22 | 0.22 | 0.22 | 0.22 | 0.22 | 0.22 | 0.22 | ОАО "ЗСЖД" - филиал ОАО "РЖД" | ОАО "ЗСЖД" - филиал ОАО "РЖД"
3.6 | ОАО "ЗСЖД" - филиал ОАО "РЖД". Электротяга. Тайгинская ДЭС. | ПС 110 кВ Тальменка | С отключением ПВ-1,2 с выдачей предупреждения на установление интервала в движении поездов 15 минут по перегону Тутальская-Литвиново для поездов в обоих направлениях | ОП | от 5 до 20 мин | Очередь ограничения, МВт VII: 2.5; Очередь ограничения, МВт VIII: 2.5; Очередь ограничения, МВт IX: 2.5; Очередь ограничения, МВт X: 2.5 | ОАО "ЗСЖД" - филиал ОАО "РЖД" | ОАО "ЗСЖД" - филиал ОАО "РЖД"
3.7 | ОАО "ЗСЖД" - филиал ОАО "РЖД". Собственное потребление. Тайгинская ДЭС. | ПС 110 кВ Литвиново | Ф1ПЭ-10кВ | ОП | до 5 мин |  | 0.22 | 0.22 | 0.22 | 0.22 | 0.22 | 0.22 | 0.22 | 0.22 | 0.22 | ОАО "ЗСЖД" - филиал ОАО "РЖД" | ОАО "ЗСЖД" - филиал ОАО "РЖД"
3.8 | ОАО "ЗСЖД" - филиал ОАО "РЖД". Электротяга. Тайгинская ДЭС. | ПС 110 кВ Литвиново | С отключением ПВ-1, ПВ-2, с выдачей предупреждения на установление интервала в движении поездов 15 минут по перегону Тутальская-Литвиново, Литвиново-Тайга для поездов в обоих направлениях | ОП | от 5 до 20 мин | Очередь ограничения, МВт VII: 2.5; Очередь ограничения, МВт VIII: 2.5; Очередь ограничения, МВт IX: 2.5; Очередь ограничения, МВт X: 2.5 | ОАО "ЗСЖД" - филиал ОАО "РЖД" | ОАО "ЗСЖД" - филиал ОАО "РЖД"
3.9 | ОАО "ЗСЖД" - филиал ОАО "РЖД". Собственное потребление. Тайгинская ДЭС. | ПС 110 кВ Хопкино | Ф1ПЭ-10кВ | ОП | до 5 мин |  | 0.22 | 0.22 | 0.22 | 0.22 | 0.22 | 0.22 | 0.22 | 0.22 | 0.22 | ОАО "ЗСЖД" - филиал ОАО "РЖД" | ОАО "ЗСЖД" - филиал ОАО "РЖД"
3.10 | ОАО "ЗСЖД" - филиал ОАО "РЖД". Электротяга. Тайгинская ДЭС. | ПС 110 кВ Кузель | С отключением ПВ-1,2 с выдачей предупреждения на установление интервала в движении поездов 15 минут по перегону Тайга-Литвиново для поездов в обоих направлениях | ОП | от 5 до 20 мин | Очередь ограничения, МВт VII: 1.5; Очередь ограничения, МВт VIII: 1.5; Очередь ограничения, МВт IX: 1.5; Очередь ограничения, МВт X: 1.5 | ОАО "ЗСЖД" - филиал ОАО "РЖД" | ОАО "ЗСЖД" - филиал ОАО "РЖД"
3.11 | ОАО "ЗСЖД" - филиал ОАО "РЖД". Собственное потребление. Тайгинская ДЭС. | ПС 110 кВ Тайга | Ф705-6 кВ | ОП | до 5 мин | 0.12 | 0.12 | 0.12 | 0.12 | 0.12 | 0.12 | 0.12 | 0.12 | 0.12 | 0.12 | ОАО "ЗСЖД" - филиал ОАО "РЖД" | ОАО "ЗСЖД" - филиал ОАО "РЖД"
3.12 | ОАО "ЗСЖД" - филиал ОАО "РЖД". Собственное потребление. Тайгинская ДЭС. | ПС 110 кВ Пихтач | Ф1ПЭ-10кВ | ОП | до 5 мин |  | 0.2 | 0.2 | 0.2 | 0.2 | 0.2 | 0.2 | 0.2 | 0.2 | 0.2 | ОАО "ЗСЖД" - филиал ОАО "РЖД" | ОАО "ЗСЖД" - филиал ОАО "РЖД"
3.13 | ОАО "ЗСЖД" - филиал ОАО "РЖД". Электротяга. Тайгинская ДЭС. | ПС 110 кВ Пихтач | Без отключения ПВ-1, ПВ-2, с выдачей предупреждения на установление интервала в движении поездов 18 минут по перегону Тайга-Судженка для поездов в обоих направлениях | ОП | от 20 до 60 мин |  |  |  |  | 1.5 | 1.5 | 1.5 | 1.5 | 1.5 | 1.5 | ОАО "ЗСЖД" - филиал ОАО "РЖД" | ОАО "ЗСЖД" - филиал ОАО "РЖД"
3.14 | ОАО "ЗСЖД" - филиал ОАО "РЖД". Собственное потребление. Тайгинская ДЭС | ПС 110 кВ Сураново | Ф2ПЭ-10кВ | ОП | до 5 мин |  | 0.2 | 0.2 | 0.2 | 0.2 | 0.2 | 0.2 | 0.2 | 0.2 | 0.2 | ОАО "ЗСЖД" - филиал ОАО "РЖД" | ОАО "ЗСЖД" - филиал ОАО "РЖД"
3.15 | ОАО "ЗСЖД" - филиал ОАО "РЖД". Электротяга. Кемеровская ДЭС | ПС 110 кВ Юрга-2 | С отключением ПВ-1,2 с выдачей предупреждения на установление интервала в движении поездов 15 минут по перегону ст.Юрга-2- ст. Арлюк для поездов в обоих направлениях | ОП | от 20 до 60 мин | [10 empty] | ОАО "ЗСЖД" - филиал ОАО "РЖД" | ОАО "ЗСЖД" - филиал ОАО "РЖД" | bar: Очередь ограничения, МВт I to Очередь ограничения, МВт X
3.16 | 12ТП (8;40;23;22;112;31;82;20; 14;24;78;13), потребители-1220шт., из них ч/с 905шт, ком.жилье 236шт.,юр.лица-79шт. | ПС 110 кВ Тайга | Ф-704 | ОП | от 5 до 20 мин | Очередь ограничения, МВт IX: 0.91; Очередь ограничения, МВт X: 0.91 | ОАО "ЗСЖД" - филиал ОАО "РЖД" | ООО "КЭнК"
3.17 | 5 юр/лица, 4 дома частного сектора, 3 МКД, ООО "Сибирская фабрика "Комуп -Упаковка", ОАО "Юргинский гормолзавод", КНС-3 | ПС 110 кВ Западная | Ф 10-16-14/РП9 | ОП | от 5 до 20 мин | Очередь ограничения, МВт IX: 0.71; Очередь ограничения, МВт X: 0.71 | ООО "КЭнК" | ООО "КЭнК"
3.18 | 22 юр/лица, 11 домов частного сектора, 25 МКД, 1 д/с, ООО "Агроторг", магазины, | ПС 110 кВ Западная | Ф 10-32-10/РП12 | ОП | от 20 до 60 мин | Очередь ограничения, МВт VI: 0.62; Очередь ограничения, МВт VII: 0.62; Очередь ограничения, МВт VIII: 0.62; Очередь ограничения, МВт IX: 0.62; Очередь ограничения, МВт X: 0.62 | ООО "КЭнК" | ООО "КЭнК"
3.19 | 82 юр/лица, 64 МКД, ГБУЗ "Юргинская городская больница" (Детская поликлиника), 4 дет.сада, ПАО "РУ Телеком", ПАО "Сбербанк России", УФСБ РФ по Кемеровской области. | ПС 35 кВ ГПП | Ф 10-7-ТП-63 | ОП | от 5 до 20 мин | 2.29 | 2.29 | 2.29 | 2.29 | 2.29 | 2.29 | 2.29 | 2.29 | 2.29 | 2.29 | ООО "КЭнК" | ООО "КЭнК"
3.20 | ООО "КДВ Яшкинскинские Теплицы" | ПС 110 кВ Урожайная | Ф 10-3-Т | ОП | от 5 до 20 мин | Очередь ограничения, МВт X: 2.5 | ООО "КЭнК" | ООО "КЭнК"
3.21 | 108 юр/лица,32 гаража, 65 МКД, дет.сады - 4 , МАУ ДС с ЗОДНЭ, магазины, школа, т/ц "Спутник" | ПС 110 кВ Западная | Ф 10-40-5/РП8 | ОП | от 5 до 20 мин | Очередь ограничения, МВт VIII: 2.36; Очередь ограничения, МВт IX: 2.36; Очередь ограничения, МВт X: 2.36 | ООО "КЭнК" | ООО "КЭнК"
3.22 | 69 юр/лица, 1264 дома ч/сектора , 6 МКД, 3 котельных,ОАО "Автодор", ООО "Агротех", школа | ПС 110 кВ Юргинская | Ф 6-22-7 | ОП | до 5 мин | Очередь ограничения, МВт X: 1.2 | Кузбассэнерго-РЭС | ООО "КЭнК"
3.23 | 9 МКД, 62 юр/лица, 346 домов ч/сектора, медсанчасть, психоневрологический,база филиала "Энергосеть г. Юрга", ООО Текстильная фабрика "Сибирь"", туб. Диспансер, кожвен. диспансер, ООО "Юрга Водтранс" | ПС 110 кВ Юргинская | Ф 6-9-У | ОП | от 5 до 20 мин |  |  | 1.04 | 1.04 | 1.04 | 1.04 | 1.04 | 1.04 | 1.04 | 1.04 | Кузбассэнерго-РЭС | ООО "КЭнК"
3.24 | 1 юр.лицо ООО "КДВ Яшкино" | ПС 110 кВ Яшкинская | ф. 6-9-К | ОП | до 5 мин |  |  |  | 2.31 | 2.31 | 2.31 | 2.31 | 2.31 | 2.31 | 2.31 | Кузбассэнерго-РЭС | ООО "КЭнК"
3.25 | ООО "Юргинский машзавод" | ПС ЦК (ГРУ ТЭЦ-6-10-КП5, КП5-7-6-ЦК от ТЭЦ Юрмаш) | яч.12 | ОП | от 5 до 20 мин | 0.7 | 0.7 | 0.7 | 0.7 | 0.7 | 0.7 | 0.7 | 0.7 | 0.7 | 0.7 | ООО "Юргинский машзавод" | ООО «ЭнергоПаритет"
3.26 | ООО "Юргинский машзавод" | ПС ЦК (ГРУ ТЭЦ-6-10-КП5, КП5-7-6-ЦК от ТЭЦ Юрмаш) | яч.15 | ОП | от 5 до 20 мин | 0.7 | 0.7 | 0.7 | 0.7 | 0.7 | 0.7 | 0.7 | 0.7 | 0.7 | 0.7 | ООО "Юргинский машзавод" | ООО «ЭнергоПаритет"
3.27 | ООО "Кемеровский каменный карьер" | ПС 110 кВ Мозжухинская | Ф-6-2-Т | ДУ | до 5 мин | 0.25 | 0.25 | 0.25 | 0.25 | 0.25 | 0.25 | 0.25 | 0.25 | 0.25 | 0.25 | Кузбассэнерго-РЭС | Кузбассэнерго-РЭС
3.28 | ФГУ ИК-22 ГУФСИН по КО, ИП Прокудина Н.А., МУП 'ЖКУ Кемеровского района', Войсковая часть 6607, ГБУЗ КО Кемеровская РБ, Администрация Звездного СП, ПАО "Ростелеком", ООО "УК Кемеровского района" | ПС 110 кВ Мозжухинская | Ф-6-10-УН | ДУ | до 5 мин |  |  |  | 0.48 | 0.48 | 0.48 | 0.48 | 0.48 | 0.48 | 0.48 | Кузбассэнерго-РЭС | Кузбассэнерго-РЭС
3.29 | МУП 'ЖКУ Кемеровского района' | ПС 110 кВ Мозжухинская | Ф-6-15-ЗБ | ДУ | до 5 мин |  |  |  |  | 0.06 | 0.06 | 0.06 | 0.06 | 0.06 | 0.06 | Кузбассэнерго-РЭС | Кузбассэнерго-РЭС
3.30 | Администрация Звездного СП, население | ПС 110 кВ Мозжухинская | Ф-6-18-НК | ДУ | до 5 мин | [10 empty] | Кузбассэнерго-РЭС | Кузбассэнерго-РЭС | bar: Очередь ограничения, МВт VI to Очередь ограничения, МВт X
3.31 | ООО Т2 Мобайл, Приход храма Божией Матери, МУП 'ЖКУ Кемеровского района', Кемеровский райпотребсоюз, МБОУ 'Мозжухинская ООШ', ФЛ Аршавский С.В., ИП Асякин Д.В., ИП Ефремова О.Г., Администрация Звездного СП, ПАО 'ВымпелКом', Филиал ПАО "МТС" в Кемеровской области, Степанова И.Ю., ИП Радченко И.П. | ПС 110 кВ Мозжухинская | Ф-6-8-С | ДУ | до 5 мин |  |  | 0.62 | 0.62 | 0.62 | 0.62 | 0.62 | 0.62 | 0.62 | 0.62 | Кузбассэнерго-РЭС | Кузбассэнерго-РЭС
3.32 | ООО "Карьер Мозжухинский" | ПС 110 кВ Мозжухинская | Ф-6-19-МК | ДУ | до 5 мин | Очередь ограничения, МВт VII: 0.45; Очередь ограничения, МВт VIII: 0.45; Очередь ограничения, МВт IX: 0.45; Очередь ограничения, МВт X: 0.45 | Кузбассэнерго-РЭС | Кузбассэнерго-РЭС
Итого по энергорайону: |  |  |  |  | до 5 мин | 0.47 | 1.75 | 2.37 | 5.16 | 5.22 | 6.22 | 6.67 | 6.67 | 6.67 | 7.87
[5 empty] | от 5 до 20 мин | 3.69 | 3.69 | 4.73 | 4.73 | 6.73 | 6.73 | 13.23 | 15.59 | 17.21 | 22.21
[5 empty] | от 20 до 60 мин | 1 | 1 | 1 | 1 | 2.5 | 3.12 | 3.12 | 3.12 | 3.12 | 3.12
[5 empty] | всего | 5.16 | 6.44 | 8.1 | 10.89 | 14.45 | 16.07 | 23.02 | 25.38 | 27 | 33.2
[5 empty] | всего по ДУ | 0.25 | 0.25 | 0.87 | 1.35 | 1.41 | 2.41 | 2.86 | 2.86 | 2.86 | 2.86
4 | ПС 110 кВ Судженка, ПС 110 кВ Яйская, ПС 110 кВ Яя, ПС 110 кВ Ижморская, ПС 110 кВ Иверка, ПС 110 кВ Берикульская, ПС 110 кВ Антибесская, ПС 110 кВ 3704 км, ПС 110 кВ Мариинск, ПС 110 кВ Пионерская, ПС 110 кВ Мариинский ЛПК, ПС 110 кВ Чебулинская, ПС 110 кВ Ивановская, ПС 110 кВ Чумайская, ПС 110 кВ Макаракская, ПС 110 кВ Тисульская, ПС 110 кВ Мариинская НПС, ПС 110 кВ Тяжин, ПС 110 кВ Тяжинская, включая понизительные подстанции, питающиеся от вышепере-численных центров питания
4.1 | ОАО "ЗСЖД" - филиал ОАО "РЖД". Электротяга. Тайгинская ДЭС. | ПС 110 кВ Судженка | С отключением ПВ-1,2 с выдачей предупреждения на установление интервала в движении поездов 15 минут по перегону Анжерская-Судженка, Судженка-Яя для поездов в обоих направлениях | ОП | от 5 до 20 мин | Очередь ограничения, МВт VII: 1.8; Очередь ограничения, МВт VIII: 1.8; Очередь ограничения, МВт IX: 1.8; Очередь ограничения, МВт X: 1.8 | ОАО "ЗСЖД" - филиал ОАО "РЖД" | ОАО "ЗСЖД" - филиал ОАО "РЖД"
4.2 | ОАО "ЗСЖД" - филиал ОАО "РЖД". Собственное потребление. Тайгинская ДЭС. | ПС 110 кВ Яя | Ф3-6 кВ | ОП | до 5 мин | 0.1 | 0.1 | 0.1 | 0.1 | 0.1 | 0.1 | 0.1 | 0.1 | 0.1 | 0.1 | ОАО "ЗСЖД" - филиал ОАО "РЖД" | ОАО "ЗСЖД" - филиал ОАО "РЖД"
4.3 | ОАО "ЗСЖД" - филиал ОАО "РЖД". Электротяга. Тайгинская ДЭС. | ПС 110 кВ Яя | С отключением ПВ-1,2 с выдачей предупреждения на установление интервала в движении поездов 15 минут по перегону Сулженка-Яя, Яя-Ижморская для поездов в обоих направлениях | ОП | от 5 до 20 мин | Очередь ограничения, МВт X: 1.5 | ОАО "ЗСЖД" - филиал ОАО "РЖД" | ОАО "ЗСЖД" - филиал ОАО "РЖД"
4.4 | ОАО "ЗСЖД" - филиал ОАО "РЖД". Собственное потребление. Тайгинская ДЭС. | ПС 110 кВ Ижморская | Ф1ПЭ-10кВ | ОП | до 5 мин |  | 0.2 | 0.2 | 0.2 | 0.2 | 0.2 | 0.2 | 0.2 | 0.2 | 0.2 | ОАО "ЗСЖД" - филиал ОАО "РЖД" | ОАО "ЗСЖД" - филиал ОАО "РЖД"
4.5 | ОАО "ЗСЖД" - филиал ОАО "РЖД". Собственное потребление. Тайгинская ДЭС. | ПС 110 кВ Ижморская | Ф4-10 кВ | ОП | до 5 мин | 1.1 | 1.1 | 1.1 | 1.1 | 1.1 | 1.1 | 1.1 | 1.1 | 1.1 | 1.1 | ОАО "ЗСЖД" - филиал ОАО "РЖД" | ОАО "ЗСЖД" - филиал ОАО "РЖД"
4.6 | ОАО "ЗСЖД" - филиал ОАО "РЖД". Электротяга. Тайгинская ДЭС. | ПС 110 кВ Ижморская | Без отключения ПВ-1, ПВ-2, с выдачей предупреждения на установление интервала в движении поездов 15 минут по перегону Яя-Ижморская, Ижморская-Берикульская для поездов в обоих направлениях | ОП | от 5 до 20 мин |  |  |  |  | 1.85 | 1.85 | 1.85 | 1.85 | 1.85 | 1.85 | ОАО "ЗСЖД" - филиал ОАО "РЖД" | ОАО "ЗСЖД" - филиал ОАО "РЖД"
4.7 | ОАО "ЗСЖД" - филиал ОАО "РЖД". Электротяга. Тайгинская ДЭС. | ПС 110 кВ Иверка | С отключением ПВ-1,2 с выдачей предупреждения на установление интервала в движении поездов 15 минут по перегону Ижморская-Берикульская для поездов в обоих направлениях | ОП | от 5 до 20 мин | Очередь ограничения, МВт X: 1.9 | ОАО "ЗСЖД" - филиал ОАО "РЖД" | ОАО "ЗСЖД" - филиал ОАО "РЖД"
4.8 | ОАО "ЗСЖД" - филиал ОАО "РЖД". Электротяга. Тайгинская ДЭС. | ПС 110 кВ Иверка | Без отключения ПВ-1, ПВ-2, с выдачей предупреждения на установление интервала в движении поездов 18 минут по перегону Ижморская-Берикульская для поездов в обоих направлениях | ОП | до 5 мин |  |  |  |  | 0.75 | 0.75 | 0.75 | 0.75 | 0.75 | 0.75 | ОАО "ЗСЖД" - филиал ОАО "РЖД" | ОАО "ЗСЖД" - филиал ОАО "РЖД"
4.9 | ОАО "ЗСЖД" - филиал ОАО "РЖД". Собственное потребление. Тайгинская ДЭС. | ПС 110 кВ Берикульская | Ф3-10 кВ | ОП | до 5 мин | 0.2 | 0.2 | 0.2 | 0.2 | 0.2 | 0.2 | 0.2 | 0.2 | 0.2 | 0.2 | ОАО "ЗСЖД" - филиал ОАО "РЖД" | ОАО "ЗСЖД" - филиал ОАО "РЖД"
4.10 | ОАО "ЗСЖД" - филиал ОАО "РЖД". Электротяга. Тайгинская ДЭС. | ПС 110 кВ Берикульская | Без отключения ПВ-1, ПВ-2, с выдачей предупреждения на установление интервала в движении поездов 15 минут по перегону Ижморская-Берикульская, Брикульская-Мариинск для поездов в обоих направлениях | ОП | до 5 мин |  |  |  |  | 1.8 | 1.8 | 1.8 | 1.8 | 1.8 | 1.8 | ОАО "ЗСЖД" - филиал ОАО "РЖД" | ОАО "ЗСЖД" - филиал ОАО "РЖД"
4.11 | ОАО "ЗСЖД" - филиал ОАО "РЖД". Электротяга. Тайгинская ДЭС. | ПС 110 кВ Антибесская | С отключением ПВ-3,3 с выдачей предупреждения на установление интервала в движении поездов 25 минут по перегону Берикульская-Мариинск для поездов в обоих направлениях | ОП | от 5 до 20 мин |  |  | 0.6 | 0.6 | 0.6 | 0.6 | 0.6 | 0.6 | 0.6 | 0.6 | ОАО "ЗСЖД" - филиал ОАО "РЖД" | ОАО "ЗСЖД" - филиал ОАО "РЖД"
4.12 | ОАО "ЗСЖД" - филиал ОАО "РЖД". Собственное потребление. Тайгинская ДЭС. | ПС 110 кВ БП 3704 км | Ф2-10 кВ | ОП | до 5 мин |  | 0.4 | 0.4 | 0.4 | 0.4 | 0.4 | 0.4 | 0.4 | 0.4 | 0.4 | ОАО "ЗСЖД" - филиал ОАО "РЖД" | ОАО "ЗСЖД" - филиал ОАО "РЖД"
4.13 | ОАО "ЗСЖД" - филиал ОАО "РЖД". Электротяга. Тайгинская ДЭС. | ПС 110 кВ БП 3704 км | Ф6-3,3 кВ | ОП | до 5 мин |  |  | 0.5 | 0.5 | 0.5 | 0.5 | 0.5 | 0.5 | 0.5 | 0.5 | ОАО "ЗСЖД" - филиал ОАО "РЖД" | ОАО "ЗСЖД" - филиал ОАО "РЖД"
4.14 | ОАО "ЗСЖД" - филиал ОАО "РЖД". Электротяга. Тайгинская ДЭС. | ПС 110 кВ БП 3704 км | С отключением ПВ-1,2 с выдачей предупреждения на установление интервала в движении поездов 15 минут по перегону Антибесский-БП 3704 км, БП 3704 км-Мариинск для поездов в обоих направлениях | ОП | от 5 до 20 мин | Очередь ограничения, МВт X: 2 | ОАО "ЗСЖД" - филиал ОАО "РЖД" | ОАО "ЗСЖД" - филиал ОАО "РЖД"
4.15 | ГБУЗ "Яйская РБ", МБУ "ЦСО", ООО "Яйская коммунальная компания",ООО "Благоустройство", Население ч/с- 510 потребителей, МКД-2дома. | ПС 110 кВ Яя | Ф. 6-6-МЗ | ОП | от 5 до 20 мин |  |  |  | 0.48 | 0.48 | 0.48 | 0.48 | 0.48 | 0.48 | 0.48 | ОАО "ЗСЖД" - филиал ОАО "РЖД" | ООО "КЭнК"
4.16 | ОГПС- 2 отряд, ООО "Ижморская ТСК", ООО "КЭнК", и.п. "Лоскутников", МОУ "Ижморская СОШ №2", МУП "Ижморское ЖКХ", КХ "Узбеков", 550 частных домов. | ПС 110 кВ Ижморская | Ф3-10 | ОП | от 5 до 20 мин |  |  |  | 0.318 | 0.318 | 0.318 | 0.318 | 0.318 | 0.318 | 0.318 | ОАО "ЗСЖД" - филиал ОАО "РЖД" | ООО "КЭнК"
4.17 | ООО "Горводоканал", МУП "Мариинец" (МКД), ООО "Бастион" (МКД), ООО "КЭнК",ООО "Мария - Ра", ОАО "Вымпел-Коммуникации", прочие 20 юр.лиц, 696 ж/д населения | ПС 110 кВ Мариинск | Ф. 10-6-Т-ЦРП | ОП | от 5 до 20 мин |  |  |  |  | 1.216 | 1.216 | 1.216 | 1.216 | 1.216 | 1.216 | Красноярская ЖД | ООО "КЭнК"
4.18 | ГБУЗ "Яйская РБ",Население ч/с- 510 потребителей, МКД-2дома. | ПС 110 кВ Яйская | Ф-10-5-РП | ОП | от 5 до 20 мин |  |  |  | 1.235 | 1.235 | 1.235 | 1.235 | 1.235 | 1.235 | 1.235 | Кузбассэнерго-РЭС | ООО "КЭнК"
4.19 | МБОУ Школа №1, ООО "Яйская коммунальная компания", юр.лица -4, МКД - 2 дома, ч/с-89домов. | ПС 110 кВ Яйская | Ф.10-4-К | ОП | от 5 до 20 мин |  |  |  | 0.467 | 0.467 | 0.467 | 0.467 | 0.467 | 0.467 | 0.467 | Кузбассэнерго-РЭС | ООО "КЭнК"
4.20 | ООО "Горводоканал", КОО "ВДПО", Мариинский филиал ГКУЗ КО КОКПТД, ОАО Мариинский ЛВЗ, УИЖ (уличное освещение), ФБУЗ "Центр гигиены и эпидемиологии в Кемеровской области", ООО "А-Энерго", ГБУ КО "Мариинская СББЖ", Мариинское ГПАТП КО, ОАО "Газпромнефть - Новосибирск" , МУП "Мариинец" (МКД), ООО "Бастион" (МКД), прочие потребители (11 юр/лиц) | ПС 35 кВ Мариинская городская | Ф-10-6-М | ОП | от 5 до 20 мин |  |  |  |  | 0.76 | 0.76 | 0.76 | 0.76 | 0.76 | 0.76 | Кузбассэнерго-РЭС | ООО "КЭнК"
4.21 | ООО "Горводоканал", ОАО "Мобильные Телесистемы", ИП Маскаленко - глава КФХ, МБУЗ "ЦГБ" Мариинского муниципального района , УИЖ (уличное освещение), ООО "А- Энерго", прочие потребители (4 юр/лица), 157 ч/сектора | ПС 35 кВ Мариинская городская | Ф-10-16-М | ОП | от 5 до 20 мин |  |  |  |  | 0.689 | 0.689 | 0.689 | 0.689 | 0.689 | 0.689 | Кузбассэнерго-РЭС | ООО "КЭнК"
4.22 | ООО "Горводоканал", ООО "Теплосервис",прочие потербители (12 юр/лиц), УИЖ (уличное освещение), 1192 ч/сектора. | ПС 110 кВ Мариинский ЛПК | Ф-10-10Л | ОП | от 5 до 20 мин |  |  |  | 0.932 | 0.932 | 0.932 | 0.932 | 0.932 | 0.932 | 0.932 | Кузбассэнерго-РЭС | ООО "КЭнК"
4.23 | ЗАО "Горстроймонтаж", ЗАО "Промест-Т", ЗАО Мариинский рынок, ООО Волна, МБУЗ "ЦГБ" Мариинского муниципального района, Межмуниципальный отдел МВД РФ "Мариинский", ПАО "МегаФон", ПАО "Ростелеком", ПАО "Сбербанк России", ООО "Горводоканал", ООО "Мариинск Тревел", ООО "СЧ Недвижимость", ООО "Теплосервис, ООО Новокузнецктехмонтаж, 16 юр/лиц, 1154 ч/сектора | ПС 110 кВ Мариинский ЛПК | Ф-10-17Л-РП 2 | ОП | от 5 до 20 мин | Очередь ограничения, МВт VII: 2.494; Очередь ограничения, МВт VIII: 2.494; Очередь ограничения, МВт IX: 2.494; Очередь ограничения, МВт X: 2.494 | Кузбассэнерго-РЭС | ООО "КЭнК"
4.24 | ООО "Горводоканал", ФКУЗ "МСЧ МВД России по Кемеровской области", УИЖ (уличное освещение), ФКУ СИЗО-3 ГУФСИН России по Кемеровской области, ООО "А-Энерго" , ФКУ ИК-1 ГУФСИН России по КО, ОАО Мариинский ЛВЗ, ООО "Перспектива", МУП "Мариинец" (МКД), ООО "Бастион" (МКД), 15 юр.лиц | ПС 110 кВ Пионерская | Ф-10-1-П | ОП | от 5 до 20 мин | 1.338 | 1.338 | 1.338 | 1.338 | 1.338 | 1.338 | 1.338 | 1.338 | 1.338 | 1.338 | Кузбассэнерго-РЭС | ООО "КЭнК"
4.25 | 10 котельных, 3 водонапорных башни, 3 д/сада, ДК, Администрация р-на, ЦРБ, Школа №1, №2, №3, Школа искусств, Художественная школа, Спорткомплекс, Библиотека, Казначейство, Гостиница, Ростелеком, 214 юр. лиц, 1662 час/сектор, общежитие 10 комнат, 43 ком/дома 909-кв. | ПС 110 кВ Тяжинская | Ф-10-26-К | ОП | от 5 до 20 мин |  |  |  |  | 2.969 | 2.969 | 2.969 | 2.969 | 2.969 | 2.969 | Кузбассэнерго-РЭС | ООО "КЭнК"
4.26 | 10 котельных (в т.ч. эл/котельные), водозабор, 3 водонапорных башни, насосная, Баня, РОВД, 2 д/сада, Агролицей, МЧС, 77 юр. лиц, 1326 час/сектор, 5 общежитий 620 комнат, 17 ком/домов 297кв. | ПС 110 кВ Тяжинская | Ф-10-14-К | ОП | от 5 до 20 мин | Очередь ограничения, МВт VI: 2.467; Очередь ограничения, МВт VII: 2.467; Очередь ограничения, МВт VIII: 2.467; Очередь ограничения, МВт IX: 2.467; Очередь ограничения, МВт X: 2.467 | Кузбассэнерго-РЭС | ООО "КЭнК"
4.27 | МКУК МЦКС",ФГБУ "Россельхозцентр", МКУК "Центр искусств Тисульского района", ПО "Тисуль", ООО "ГАЛС", "ИП "Тарасова Т.Л", МАОУ Тисульская СОШ №1(корпус №2), всего Юр лиц 19, 725 абонентов ч/сектора, 2 многоквартирных дома. | ПС 110 кВ Тисульская | Ф.10-6-Т | ОП | от 5 до 20 мин |  |  |  |  | 1.635 | 1.635 | 1.635 | 1.635 | 1.635 | 1.635 | Кузбассэнерго-РЭС | ООО "КЭнК"
4.28 | Ж.Д. потребители;сторонние потребители; быт | ПС 110 кВ Тяжин | ДПР | ОП | до 5 мин | 0.388 | 0.388 | 0.388 | 0.388 | 0.388 | 0.388 | 0.388 | 0.388 | 0.388 | 0.388 | Красноярская ЖД | Красноярская ЖД
4.29 | Ж.Д. Потребители | ПС 110 кВ Тяжин | фидер 27,5 кВ № 1,2 | ОП | до 5 мин | Очередь ограничения, МВт IX: 4.11; Очередь ограничения, МВт X: 4.11 | Красноярская ЖД | Красноярская ЖД
4.30 | Ж.Д. потребители; сторонние потребители;быт | ПС 110 кВ Мариинск | ДПР | ОП | до 5 мин |  |  | 0.44 | 0.44 | 0.44 | 0.44 | 0.44 | 0.44 | 0.44 | 0.44 | Красноярская ЖД | Красноярская ЖД
4.31 | Ж.Д. потребители;быт | ПС 110 кВ Мариинск | фидер 10 кВ №1 | ОП | до 5 мин |  |  |  |  | 0.847 | 0.847 | 0.847 | 0.847 | 0.847 | 0.847 | Красноярская ЖД | Красноярская ЖД
4.32 | Ж.Д. потребители;быт | ПС 110 кВ Мариинск | фидер 10 кВ № 4 | ОП | до 5 мин | Очередь ограничения, МВт VII: 1.72; Очередь ограничения, МВт VIII: 1.72; Очередь ограничения, МВт IX: 1.72; Очередь ограничения, МВт X: 1.72 | Красноярская ЖД | Красноярская ЖД
4.33 | Оборотное депо станции Мариинск | ПС 110 кВ Мариинск | фидер 3,3 кВ №7,8 | ОП | до 5 мин | Очередь ограничения, МВт VIII: 1.585; Очередь ограничения, МВт IX: 1.585; Очередь ограничения, МВт X: 1.585 | Красноярская ЖД | Красноярская ЖД
4.34 | Оборотное депо станции Мариинск | ПС 110 кВ Мариинск | фидер 27,5 кВ №4,5 | ОП | до 5 мин | Очередь ограничения, МВт IX: 5.91; Очередь ограничения, МВт X: 5.91 | Красноярская ЖД | Красноярская ЖД
4.35 | ЭД 1МНА-1 + ЭД 1МНА-3 | ПС 110 кВ Мариинская НПС | Ф-6-13 или Ф-6-15 | ОП | от 5 до 20 мин | 2 | 2 | 2 | 2 | 2 | 2 | 2 | 2 | 2 | 2 | Новосибирское РНУ - филиал АО "Транснефть - Западная Сибирь" | Новосибирское РНУ - филиал АО "Транснефть - Западная Сибирь"
4.36 | ЭД 1МНА-2 + ЭД 1МНА-4 | ПС 110 кВ Мариинская НПС | Ф-6-24 или Ф-6-26 | ОП | от 5 до 20 мин | Очередь ограничения, МВт VI: 2; Очередь ограничения, МВт VII: 2; Очередь ограничения, МВт VIII: 2; Очередь ограничения, МВт IX: 2; Очередь ограничения, МВт X: 2 | Новосибирское РНУ - филиал АО "Транснефть - Западная Сибирь" | Новосибирское РНУ - филиал АО "Транснефть - Западная Сибирь"
4.37 | Администрация Красноярского сельского поселения, ИП Шумакова Л.И., ИП Федоров С.И., ИП Шумакова О.Т., ООО Каягуш, Филиал ПАО "МТС" в КО, бытовые потребители | ПС 35 кВ Красноярская | ф.10-13-В | ОП | от 5 до 20 мин | 0.12 | 0.12 | 0.12 | 0.12 | 0.12 | 0.12 | 0.12 | 0.12 | 0.12 | 0.12 | Кузбассэнерго-РЭС | Кузбассэнерго-РЭС
4.38 | Администрация Красноярского СП, Администрация Троицкого СП, ГБУЗ КО Ижморская районная больница, ООО Труд, Зокирова И.Е., ИП Балтинова С.Г., КФХ Оплачко И.А, МУП Ижморский ЖКХ, ИП Никифорец О.И., ФГУП "Почта России", МУК МЦРБ, МУК Ижморская ЦКС | ПС 35 кВ Красноярская | ф.10-6-КТ | ОП | от 5 до 20 мин | Очередь ограничения, МВт VI: 0.09; Очередь ограничения, МВт VII: 0.09; Очередь ограничения, МВт VIII: 0.09; Очередь ограничения, МВт IX: 0.09; Очередь ограничения, МВт X: 0.09 | Кузбассэнерго-РЭС | Кузбассэнерго-РЭС
4.39 | ООО "КЭнК": ТП 46П Кузбассэнерго-РЭС: Администрация Колыонского СП, СПК Северный, МУП Ижморский ЖКХ, ООО "Ижморская ТСК", МБДОУ Колыонский д/с №7, МБОУ "Колыонская СОШ", ИП Силантьева, МУК Ижморская ЦКС, АО "ЕнисейАвтодор", АО "Национальная башенная компания" | ПС 35 кВ Колыонская | ф.10-11-НО | ОП | от 5 до 20 мин |  |  | 0.16 | 0.16 | 0.16 | 0.16 | 0.16 | 0.16 | 0.16 | 0.16 | Кузбассэнерго-РЭС | Кузбассэнерго-РЭС
4.40 | Администрация Колыонского СП, СПК Северный, МУП Ижморский ЖКХ, ПО Ижморское, ООО "Тайга пгт.Ижморский", МБУ ЦКС Яйского муниципального района, ГБУЗ КО "Яйская РБ", Юдина О.А. | ПС 35 кВ Колыонская | ф.10-13-О | ОП | от 5 до 20 мин | Очередь ограничения, МВт VIII: 0.07; Очередь ограничения, МВт IX: 0.07; Очередь ограничения, МВт X: 0.07 | Кузбассэнерго-РЭС | Кузбассэнерго-РЭС
4.41 | ООО Т2 Мобайл, ГОУ СПО Мариинский аграрный техникум, ООО ЭСКК, МДОУ У-Чебулинский д/с Чебурашка, Волобуев Вадим Викторович, МОУ У-Чебулинская СОШ, Адм. Усть-Чебулинской с/тер, ООО "Свежий хлеб", МУЗ ЦРБ Чебулинского района, Чебулинское ПО, ОАО "МегаФон", ООО "СТГК", Мостоотряд-85 НФ ОАО "Сибмост", ПАО "Ростелеком", Филиал ПАО "МТС" в КО, ООО 'Перекресток Ойл', Мариинский почтамт ОСПУФПС, ОАО "Кемеровоспецстрой", МБУК В-Чебулинский КДЦ, МУП бытового обслуживания | ПС 110 кВ Мариинский ЛПК | ф.10-13-К | ОП | от 5 до 20 мин |  |  | 0.37 | 0.37 | 0.37 | 0.37 | 0.37 | 0.37 | 0.37 | 0.37 | Кузбассэнерго-РЭС | Кузбассэнерго-РЭС
4.42 | ООО "Энерголескомплект" Марукян М.В., ООО Т2 Мобайл | ПС 110 кВ Пионерская | ф.10-17-Ж | ОП | от 5 до 20 мин | 0.11 | 0.11 | 0.11 | 0.11 | 0.11 | 0.11 | 0.11 | 0.11 | 0.11 | 0.11 | Кузбассэнерго-РЭС | Кузбассэнерго-РЭС
4.43 | Адм. Большеантибесской с/территории, МБУК "Калининский СДК", ПАО "Ростелеком", МУЗ ЦГБ г.Мариинска, Производственный кооператив "Мариинский", ИП Панкратьева Г.А. | ПС 35 кВ Авангард | ф.10-5-Б | ОП | от 5 до 20 мин |  | 0.12 | 0.12 | 0.12 | 0.12 | 0.12 | 0.12 | 0.12 | 0.12 | 0.12 | Кузбассэнерго-РЭС | Кузбассэнерго-РЭС
4.44 | ИП глава к(ф)х Кленских В.Д., ИП глава КФХ Болтунов П.М., ПАО "Ростелеком", Мариинский почтамт ОСПУФПС, МУЗ ЦГБ г.Мариинска, МУ "Благовещенское СДК", Адм. Благовещенской с/ тер., Производственный кооператив "Мариинский" | ПС 35 кВ Авангард | ф.10-7-О | ОП | от 5 до 20 мин | Очередь ограничения, МВт VIII: 0.08; Очередь ограничения, МВт IX: 0.08; Очередь ограничения, МВт X: 0.08 | Кузбассэнерго-РЭС | Кузбассэнерго-РЭС
4.45 | Адм. Большеантибесской с/территории, ПАО "Ростелеком", МУП "ЖКХ Мариинского муниципального района", Производственный кооператив "Мариинский", Адм. Красноорловской с/тер, МУЗ ЦГБ г.Мариинска, ИП глава к(ф)х Шабалин А.А., ИП Лукина, ИП глава КФХ Крячков В.В., МУ "К.Орловское СДК" | ПС 35 кВ Авангард | ф.10-11-К | ОП | от 5 до 20 мин | Очередь ограничения, МВт X: 0.05 | Кузбассэнерго-РЭС | Кузбассэнерго-РЭС
4.46 | Адм. Большеантибесской с/территории, Производственный кооператив "Мариинский", Мариинский почтамт ОСПУФПС, ПАО "Ростелеком", ИП Меерович Е.И., ИП Майоров М.З., ИП глава к(ф)х Кленских В.Д. | ПС 35 кВ Авангард | ф.10-12-З | ОП | от 5 до 20 мин | 0.1 | 0.1 | 0.1 | 0.1 | 0.1 | 0.1 | 0.1 | 0.1 | 0.1 | 0.1 | Кузбассэнерго-РЭС | Кузбассэнерго-РЭС
4.47 | МБУЗ Тяжинская ЦРБ, ООО Кузбассконсервмолоко, ФГУП "Почта России", Адм. Листвянской с/тер, МБУК "ЦНТиКДД", МКОУ Валерьяновская НШ, Колхоз Боровской, МУП "Комфорт", Жуковский А.Н., ПАО "Ростелеком" | ПС 110 кВ Тяжинская | ф.10-10-В | ОП | до 5 мин |  |  |  | 0.33 | 0.33 | 0.33 | 0.33 | 0.33 | 0.33 | 0.33 | Кузбассэнерго-РЭС | Кузбассэнерго-РЭС
4.48 | Адм. Нововосточной с/тер, МУП" Гарант", АО "Транснефть-Западная Сибирь", ООО"СтройТрансСервис", МОУ д/дом Ласточкино гнездышо, МБОУ Ново-Восточная СОШ, ИП Галямов Е.Ф., ООО "Тяжинская генерирующая компания", МБУЗ Тяжинская ЦРБ, ИП Гуров В.А., МБДОУ Новосточный дет. сад Светлячок, МБУК "ТЦБС", МБУК "ЦНТиКДД", ПАО "Ростелеком" | ПС 110 кВ Тяжинская | ф.10-20-НВ | ОП | до 5 мин | Очередь ограничения, МВт X: 0.2 | Кузбассэнерго-РЭС | Кузбассэнерго-РЭС
4.49 | ООО "КЭнК": ТП-159П Кузбассэнерго-РЭС: Адм.Ступишинской с/тер., Адм. Нововосточной с/тер, МБУЗ Тяжинская ЦРБ, Тяжинское сельпо, МУП" Гарант", АО "Транснефть-Западная Сибирь", ФГУП "Почта России", ПАО "Ростелеком", ИП Махнев А.Ю., СПК "Елена", МБУК "ЦНТиКДД" | ПС 110 кВ Тяжинская | ф.10-8-Б | ОП | от 5 до 20 мин | Очередь ограничения, МВт X: 0.25 | Кузбассэнерго-РЭС | Кузбассэнерго-РЭС
4.50 | ИП Фрошгайзер Е.А., ООО Терминал-Ойл, ООО Т2 Мобайл, ОАО Тяжинское ДРСУ, ООО Кузбасстопливосбыт, бытовые потребители | ПС 110 кВ Тяжинская | ф.10-18-СХ | ОП | от 5 до 20 мин | 0.16 | 0.16 | 0.16 | 0.16 | 0.16 | 0.16 | 0.16 | 0.16 | 0.16 | 0.16 | Кузбассэнерго-РЭС | Кузбассэнерго-РЭС
4.51 | ООО "Геркулес", Ф-л ПАО МРСК Сибири, ИП Свирид Д.Н., ООО"Тяжинское пиво", бытовые потребители | ПС 110 кВ Тяжинская | ф.10-22-ПЗ | ОП | от 5 до 20 мин | 0.25 | 0.25 | 0.25 | 0.25 | 0.25 | 0.25 | 0.25 | 0.25 | 0.25 | 0.25 | Кузбассэнерго-РЭС | Кузбассэнерго-РЭС
4.52 | КХ Сибиряк, ИП Пономаренко А.Н., Адм. Третьяковского сельского поселения, МБУЗ ЦРБ Тисульского района, МБУК "Межпоселенческая централизованнаяклубная системанародного творчества и досуга", ИП Ивлев О.Н., ИП глава К(Ф)Х Кудринская В.П., ИП Тарасова Т.Л. глава КФХ, ООО "ТЭК", КФХ Оптимист, МБДОУ Тисульский детский сад №4, Тисульское сельское ПО, Тройцкий почтамт ФГУП "Почта России", ПАО "Ростелеком" | ПС 110 кВ Тисульская | ф.10-8-РП | ОП | от 5 до 20 мин | Очередь ограничения, МВт VIII: 0.29; Очередь ограничения, МВт IX: 0.29; Очередь ограничения, МВт X: 0.29 | Кузбассэнерго-РЭС | Кузбассэнерго-РЭС
4.53 | Адм. Утинского сельского поселения, ООО "ТЭК", Тройцкий почтамт ФГУП "Почта России", Тисульское сельское ПО, МБДОУ Тисульский детский сад №4 | ПС 110 кВ Тисульская | ф.10-4-У | ОП | от 5 до 20 мин |  |  |  |  | 0.1 | 0.1 | 0.1 | 0.1 | 0.1 | 0.1 | Кузбассэнерго-РЭС | Кузбассэнерго-РЭС
4.54 | Адм. Утинского сельского поселения, ИП Горячкин Н.С., ПАО "Ростелеком", ИП Буланаков А.В., ИП Ермаков А.Г. | ПС 110 кВ Тисульская | ф.10-14-РП | ОП | от 5 до 20 мин | Очередь ограничения, МВт VIII: 0.06; Очередь ограничения, МВт IX: 0.06; Очередь ограничения, МВт X: 0.06 | Кузбассэнерго-РЭС | Кузбассэнерго-РЭС
4.55 | Потребители с.Куликовка | ПС 110 кВ Тисульская | ф.10-2-РП | ОП | от 5 до 20 мин | 0.12 | 0.12 | 0.12 | 0.12 | 0.12 | 0.12 | 0.12 | 0.12 | 0.12 | 0.12 | Кузбассэнерго-РЭС | Кузбассэнерго-РЭС
4.56 | СибИнвест-Агро, ИП Арышева Е.К., МКОУ Яйский д/дом Колокольчик, ИП Петрова Н.П., ИП Барбарян В.К., Администрация Яйского городского поселения, ИП Паршина О.В., Ф-л ПАО МРСК Сибири, АО "Национальная башенная компания", ПАО "Ростелеком", Алавердян Оганес Ванушович, МУП "Яйская теплоснабжающая организация" Яйского городского поселения | ПС 110 кВ Яйская | ф.10-3-С | ОП | от 5 до 20 мин | 0.36 | 0.36 | 0.36 | 0.36 | 0.36 | 0.36 | 0.36 | 0.36 | 0.36 | 0.36 | Кузбассэнерго-РЭС | Кузбассэнерго-РЭС
4.57 | ООО "КЭнК": ТП 138П Сады Кузбассэнерго-РЭС: МАДОУ Яя-Бориковский д/с Кораблик, ИП глава К(Ф)Х Боровцов В.Н., ООО "Тепловик", ИП Абрамова, ПО Антарес, МКОУ Бекетская ООШ, Адм. Бекетского с/п, Шинина А.С., Адм. Судженского с/п, ООО "ЛК "И СИН", МКДОУ Яйский ДС "Чайка" ,ГБУЗ КО "Яйская РБ", ИП Дерюгин А.Л., МУ Соц. реабил.центр" Ольговка, СНТ "Мичуринец", МБУЦ клубная система Яйского муниципального района, ФГУП "Почта России", ИП глава К(Ф) Х Рощенко В.П., КХ Юрченко Ю.П., ПАО "Ростелеком", Ревина Н.А., К(Ф)Х Мартынюк Е.Н., Романов А.А. | ПС 110 кВ Яйская | ф.10-8-Я | ОП | от 5 до 20 мин | Очередь ограничения, МВт VI: 0.56; Очередь ограничения, МВт VII: 0.56; Очередь ограничения, МВт VIII: 0.56; Очередь ограничения, МВт IX: 0.56; Очередь ограничения, МВт X: 0.56 | Кузбассэнерго-РЭС | Кузбассэнерго-РЭС
4.58 | ООО "Тепловик", ООО "Майский лес" Рубашко А.Н., МКДОУ Новониколаевский д/с Гнездышко, Адм. Китатского с/п, ИП глава К(Ф)Х Шаповалов М.В., МБОУ Новониколаевская ООШ, ООО "Золотой китат", КФХ Гранкин В.И., ИП Нейфельд К.С., МБУ ЦБС Яйского муниципального района, Местная религиозная организация приход церкви Святого Преподобного Онуфрия Великого р.п.Яя Кемеровской и Новокузнецкой епархии Русской Православной Церкви, Аптин О.В., ООО "Кузбасснеруд", Арышева Е.Н., ГБУЗ КО "Яйская РБ", МБУЦ клубная система Яйского муниципального района, Администрация Яйского городского поселения, ФГУП "Почта России", ПАО "Ростелеком", ИП Скорин Д.Е, Старовойтов А.О.,Булынин А.С., СП "Барзасское товарищество" | ПС 110 кВ Яйская | ф.10-9-Н | ОП | от 5 до 20 мин | Очередь ограничения, МВт VI: 0.32; Очередь ограничения, МВт VII: 0.32; Очередь ограничения, МВт VIII: 0.32; Очередь ограничения, МВт IX: 0.32; Очередь ограничения, МВт X: 0.32 | Кузбассэнерго-РЭС | Кузбассэнерго-РЭС
4.59 | ООО "Барзасский карьер" | ПС 110 кВ Яйская | ф.10-13-К | ОП | до 5 мин | Очередь ограничения, МВт VII: 0.05; Очередь ограничения, МВт VIII: 0.05; Очередь ограничения, МВт IX: 0.05; Очередь ограничения, МВт X: 0.05 | Кузбассэнерго-РЭС | Кузбассэнерго-РЭС
Итого по энергорайону: |  |  |  |  | до 5 мин | 1.788 | 2.388 | 3.328 | 3.658 | 7.055 | 7.055 | 8.825 | 10.41 | 20.43 | 20.63
[5 empty] | от 5 до 20 мин | 4.558 | 4.678 | 5.808 | 9.24 | 18.459 | 23.896 | 28.19 | 28.69 | 28.69 | 34.39
[5 empty] | от 20 до 60 мин | 0 | 0 | 0 | 0 | 0 | 0 | 0 | 0 | 0 | 0
[5 empty] | всего | 6.346 | 7.066 | 9.136 | 12.898 | 25.514 | 30.951 | 37.015 | 39.1 | 49.12 | 55.02
[5 empty] | всего по ДУ | 0 | 0 | 0 | 0 | 0 | 0 | 0 | 0 | 0 | 0
5 | ПС 110 кВ Мариинск, ПС 110 кВ Пионерская, ПС 110 кВ Мариинский ЛПК, ПС 110 кВ Чебулинская, ПС 110 кВ Ивановская, ПС 110 кВ Чумайская, ПС 110 кВ Макаракская, ПС 110 кВ Тисульская, ПС 110 кВ Мариинская НПС, ПС 110 кВ Тяжин, ПС 110 кВ Тяжинская, включая понизительные подстанции, питающиеся от вышеперечисленных центров питания
5.1 | ООО "Горводоканал", МУП "Мариинец" (МКД), ООО "Бастион" (МКД), ООО "КЭнК",ООО "Мария - Ра", ОАО "Вымпел-Коммуникации", прочие 20 юр.лиц, 696 ж/д населения | ПС 110 кВ Мариинск | Ф. 10-6-Т-ЦРП | ОП | от 5 до 20 мин |  |  |  |  | 1.216 | 1.216 | 1.216 | 1.216 | 1.216 | 1.216 | Красноярская ЖД | ООО "КЭнК"
5.2 | ООО "Горводоканал", КОО "ВДПО", Мариинский филиал ГКУЗ КО КОКПТД, ОАО Мариинский ЛВЗ, УИЖ (уличное освещение), ФБУЗ "Центр гигиены и эпидемиологии в Кемеровской области", ООО "А-Энерго", ГБУ КО "Мариинская СББЖ", Мариинское ГПАТП КО, ОАО "Газпромнефть - Новосибирск" , МУП "Мариинец" (МКД), ООО "Бастион" (МКД), прочие потребители (11 юр/лиц) | ПС 35 кВ Мариинская городская | Ф-10-6-М | ОП | от 5 до 20 мин |  |  |  |  | 0.76 | 0.76 | 0.76 | 0.76 | 0.76 | 0.76 | Кузбассэнерго-РЭС | ООО "КЭнК"
5.3 | ООО "Горводоканал", ОАО "Мобильные Телесистемы", ИП Маскаленко - глава КФХ, МБУЗ "ЦГБ" Мариинского муниципального района , УИЖ (уличное освещение), ООО "А- Энерго", прочие потребители (4 юр/лица), 157 ч/сектора | ПС 35 кВ Мариинская городская | Ф-10-16-М | ОП | от 5 до 20 мин |  |  |  |  | 0.689 | 0.689 | 0.689 | 0.689 | 0.689 | 0.689 | Кузбассэнерго-РЭС | ООО "КЭнК"
5.4 | ООО "Горводоканал", ООО "Теплосервис",прочие потербители (12 юр/лиц), УИЖ (уличное освещение), 1192 ч/сектора. | ПС 110 кВ Мариинский ЛПК | Ф-10-10Л | ОП | от 5 до 20 мин |  |  |  | 0.932 | 0.932 | 0.932 | 0.932 | 0.932 | 0.932 | 0.932 | Кузбассэнерго-РЭС | ООО "КЭнК"
5.5 | ЗАО "Горстроймонтаж", ЗАО "Промест-Т", ЗАО Мариинский рынок, ООО Волна, МБУЗ "ЦГБ" Мариинского муниципального района, Межмуниципальный отдел МВД РФ "Мариинский", ПАО "МегаФон", ПАО "Ростелеком", ПАО "Сбербанк России", ООО "Горводоканал", ООО "Мариинск Тревел", ООО "СЧ Недвижимость", ООО "Теплосервис, ООО Новокузнецктехмонтаж, 16 юр/лиц, 1154 ч/сектора | ПС 110 кВ Мариинский ЛПК | Ф-10-17Л-РП 2 | ОП | от 5 до 20 мин | Очередь ограничения, МВт VII: 2.494; Очередь ограничения, МВт VIII: 2.494; Очередь ограничения, МВт IX: 2.494; Очередь ограничения, МВт X: 2.494 | Кузбассэнерго-РЭС | ООО "КЭнК"
5.6 | ООО "Горводоканал", ФКУЗ "МСЧ МВД России по Кемеровской области", УИЖ (уличное освещение), ФКУ СИЗО-3 ГУФСИН России по Кемеровской области, ООО "А-Энерго" , ФКУ ИК-1 ГУФСИН России по КО, ОАО Мариинский ЛВЗ, ООО "Перспектива", МУП "Мариинец" (МКД), ООО "Бастион" (МКД), 15 юр.лиц | ПС 110 кВ Пионерская | Ф-10-1-П | ОП | от 5 до 20 мин | 1.338 | 1.338 | 1.338 | 1.338 | 1.338 | 1.338 | 1.338 | 1.338 | 1.338 | 1.338 | Кузбассэнерго-РЭС | ООО "КЭнК"
5.7 | 10 котельных, 3 водонапорных башни, 3 д/сада, ДК, Администрация р-на, ЦРБ, Школа №1, №2, №3, Школа искусств, Художественная школа, Спорткомплекс, Библиотека, Казначейство, Гостиница, Ростелеком, 214 юр. лиц, 1662 час/сектор, общежитие 10 комнат, 43 ком/дома 909-кв. | ПС 110 кВ Тяжинская | Ф-10-26-К | ОП | от 5 до 20 мин |  |  |  |  | 2.969 | 2.969 | 2.969 | 2.969 | 2.969 | 2.969 | Кузбассэнерго-РЭС | ООО "КЭнК"
5.8 | 10 котельных (в т.ч. эл/котельные), водозабор, 3 водонапорных башни, насосная, Баня, РОВД, 2 д/сада, Агролицей, МЧС, 77 юр. лиц, 1326 час/сектор, 5 общежитий 620 комнат, 17 ком/домов 297кв. | ПС 110 кВ Тяжинская | Ф-10-14-К | ОП | от 5 до 20 мин | Очередь ограничения, МВт VI: 2.467; Очередь ограничения, МВт VII: 2.467; Очередь ограничения, МВт VIII: 2.467; Очередь ограничения, МВт IX: 2.467; Очередь ограничения, МВт X: 2.467 | Кузбассэнерго-РЭС | ООО "КЭнК"
5.9 | МКУК МЦКС",ФГБУ "Россельхозцентр", МКУК "Центр искусств Тисульского района", ПО "Тисуль", ООО "ГАЛС", "ИП "Тарасова Т.Л", МАОУ Тисульская СОШ №1(корпус №2), всего Юр лиц 19, 725 абонентов ч/сектора, 2 многоквартирных дома. | ПС 110 кВ Тисульская | Ф.10-6-Т | ОП | от 5 до 20 мин |  |  |  |  | 1.635 | 1.635 | 1.635 | 1.635 | 1.635 | 1.635 | Кузбассэнерго-РЭС | ООО "КЭнК"
5.10 | Ж.Д. потребители;сторонние потребители; быт | ПС 110 кВ Тяжин | ДПР | ОП | до 5 мин | 0.388 | 0.388 | 0.388 | 0.388 | 0.388 | 0.388 | 0.388 | 0.388 | 0.388 | 0.388 | Красноярская ЖД | Красноярская ЖД
5.11 | Ж.Д. Потребители | ПС 110 кВ Тяжин | фидер 27,5 кВ № 1,2 | ОП | до 5 мин | Очередь ограничения, МВт IX: 4.11; Очередь ограничения, МВт X: 4.11 | Красноярская ЖД | Красноярская ЖД
5.12 | Ж.Д. потребители; сторонние потребители;быт | ПС 110 кВ Мариинск | ДПР | ОП | до 5 мин |  |  | 0.44 | 0.44 | 0.44 | 0.44 | 0.44 | 0.44 | 0.44 | 0.44 | Красноярская ЖД | Красноярская ЖД
5.13 | Ж.Д. потребители;быт | ПС 110 кВ Мариинск | фидер 10 кВ №1 | ОП | до 5 мин |  |  |  |  | 0.847 | 0.847 | 0.847 | 0.847 | 0.847 | 0.847 | Красноярская ЖД | Красноярская ЖД
5.14 | Ж.Д. потребители;быт | ПС 110 кВ Мариинск | фидер 10 кВ № 4 | ОП | до 5 мин | Очередь ограничения, МВт VII: 1.72; Очередь ограничения, МВт VIII: 1.72; Очередь ограничения, МВт IX: 1.72; Очередь ограничения, МВт X: 1.72 | Красноярская ЖД | Красноярская ЖД
5.15 | Оборотное депо станции Мариинск | ПС 110 кВ Мариинск | фидер 3,3 кВ №7,8 | ОП | до 5 мин | Очередь ограничения, МВт VIII: 1.585; Очередь ограничения, МВт IX: 1.585; Очередь ограничения, МВт X: 1.585 | Красноярская ЖД | Красноярская ЖД
5.16 | Оборотное депо станции Мариинск | ПС 110 кВ Мариинск | фидер 27,5 кВ №4,5 | ОП | до 5 мин | Очередь ограничения, МВт IX: 5.91; Очередь ограничения, МВт X: 5.91 | Красноярская ЖД | Красноярская ЖД
5.17 | ЭД 1МНА-1 + ЭД 1МНА-3 | ПС 110 кВ Мариинская НПС | Ф-6-13 или Ф-6-15 | ОП | от 5 до 20 мин | 2 | 2 | 2 | 2 | 2 | 2 | 2 | 2 | 2 | 2 | Новосибирское РНУ - филиал АО "Транснефть - Западная Сибирь" | Новосибирское РНУ - филиал АО "Транснефть - Западная Сибирь"
5.18 | ЭД 1МНА-2 + ЭД 1МНА-4 | ПС 110 кВ Мариинская НПС | Ф-6-24 или Ф-6-26 | ОП | от 5 до 20 мин | Очередь ограничения, МВт VI: 2; Очередь ограничения, МВт VII: 2; Очередь ограничения, МВт VIII: 2; Очередь ограничения, МВт IX: 2; Очередь ограничения, МВт X: 2 | Новосибирское РНУ - филиал АО "Транснефть - Западная Сибирь" | Новосибирское РНУ - филиал АО "Транснефть - Западная Сибирь"
5.19 | МБУЗ Тяжинская ЦРБ, ООО Кузбассконсервмолоко, ФГУП "Почта России", Адм. Листвянской с/тер, МБУК "ЦНТиКДД", МКОУ Валерьяновская НШ, Колхоз Боровской, МУП "Комфорт", Жуковский А.Н., ПАО "Ростелеком" | ПС 110 кВ Тяжинская | ф.10-10-В | ОП | до 5 мин |  |  |  | 0.33 | 0.33 | 0.33 | 0.33 | 0.33 | 0.33 | 0.33 | Кузбассэнерго-РЭС | Кузбассэнерго-РЭС
5.20 | Адм. Нововосточной с/тер, МУП" Гарант", АО "Транснефть-Западная Сибирь", ООО"СтройТрансСервис", МОУ д/дом Ласточкино гнездышо, МБОУ Ново-Восточная СОШ, ИП Галямов Е.Ф., ООО "Тяжинская генерирующая компания", МБУЗ Тяжинская ЦРБ, ИП Гуров В.А., МБДОУ Новосточный дет. сад Светлячок, МБУК "ТЦБС", МБУК "ЦНТиКДД", ПАО "Ростелеком" | ПС 110 кВ Тяжинская | ф.10-20-НВ | ОП | до 5 мин | Очередь ограничения, МВт X: 0.2 | Кузбассэнерго-РЭС | Кузбассэнерго-РЭС
5.21 | ИП Фрошгайзер Е.А., ООО Терминал-Ойл, ООО Т2 Мобайл, ОАО Тяжинское ДРСУ, ООО Кузбасстопливосбыт, бытовые потребители | ПС 110 кВ Тяжинская | ф.10-18-СХ | ОП | от 5 до 20 мин | 0.16 | 0.16 | 0.16 | 0.16 | 0.16 | 0.16 | 0.16 | 0.16 | 0.16 | 0.16 | Кузбассэнерго-РЭС | Кузбассэнерго-РЭС
5.22 | ООО "Геркулес", Ф-л ПАО МРСК Сибири, ИП Свирид Д.Н., ООО"Тяжинское пиво", бытовые потребители | ПС 110 кВ Тяжинская | ф.10-22-ПЗ | ОП | от 5 до 20 мин | 0.25 | 0.25 | 0.25 | 0.25 | 0.25 | 0.25 | 0.25 | 0.25 | 0.25 | 0.25 | Кузбассэнерго-РЭС | Кузбассэнерго-РЭС
Итого по энергорайону: |  |  |  |  | до 5 мин | 0.388 | 0.388 | 0.828 | 1.158 | 2.005 | 2.005 | 3.725 | 5.31 | 15.33 | 15.53
[5 empty] | от 5 до 20 мин | 3.748 | 3.748 | 3.748 | 4.68 | 11.949 | 16.416 | 18.91 | 18.91 | 18.91 | 18.91
[5 empty] | от 20 до 60 мин | 0 | 0 | 0 | 0 | 0 | 0 | 0 | 0 | 0 | 0
[5 empty] | всего | 4.136 | 4.136 | 4.576 | 5.838 | 13.954 | 18.421 | 22.635 | 24.22 | 34.24 | 34.44
[5 empty] | всего по ДУ | 0 | 0 | 0 | 0 | 0 | 0 | 0 | 0 | 0 | 0
6 | ПС 110 кВ Тяжин, ПС 110 кВ Мариинская НПС, ПС 110 кВ Тяжинская, включая понизительные подстанции, питающиеся от вышеперечисленных центров питания
6.1 | 10 котельных (в т.ч. эл/котельные), водозабор, 3 водонапорных башни, насосная, Баня, РОВД, 2 д/сада, Агролицей, МЧС, 77 юр. лиц, 1326 час/сектор, 5 общежитий 620 комнат, 17 ком/домов 297кв. | ПС 110 кВ Тяжинская | Ф-10-14-К | ОП | от 5 до 20 мин | Очередь ограничения, МВт VI: 2.467; Очередь ограничения, МВт VII: 2.467; Очередь ограничения, МВт VIII: 2.467; Очередь ограничения, МВт IX: 2.467; Очередь ограничения, МВт X: 2.467 | Кузбассэнерго-РЭС | ООО "КЭнК"
6.2 | Ж.Д. потребители;сторонние потребители; быт | ПС 110 кВ Тяжин | ДПР | ОП | до 5 мин | 0.388 | 0.388 | 0.388 | 0.388 | 0.388 | 0.388 | 0.388 | 0.388 | 0.388 | 0.388 | Красноярская ЖД | Красноярская ЖД
6.3 | Ж.Д. Потребители | ПС 110 кВ Тяжин | фидер 27,5 кВ № 1,2 | ОП | до 5 мин | Очередь ограничения, МВт IX: 4.11; Очередь ограничения, МВт X: 4.11 | Красноярская ЖД | Красноярская ЖД
6.4 | ЭД 1МНА-1 + ЭД 1МНА-3 | ПС 110 кВ Мариинская НПС | Ф-6-13 или Ф-6-15 | ОП | от 5 до 20 мин | 2 | 2 | 2 | 2 | 2 | 2 | 2 | 2 | 2 | 2 | Новосибирское РНУ - филиал АО "Транснефть - Западная Сибирь" | Новосибирское РНУ - филиал АО "Транснефть - Западная Сибирь"
6.5 | ЭД 1МНА-2 + ЭД 1МНА-4 | ПС 110 кВ Мариинская НПС | Ф-6-24 или Ф-6-26 | ОП | от 5 до 20 мин | Очередь ограничения, МВт VI: 2; Очередь ограничения, МВт VII: 2; Очередь ограничения, МВт VIII: 2; Очередь ограничения, МВт IX: 2; Очередь ограничения, МВт X: 2 | Новосибирское РНУ - филиал АО "Транснефть - Западная Сибирь" | Новосибирское РНУ - филиал АО "Транснефть - Западная Сибирь"
Итого по энергорайону: |  |  |  |  | до 5 мин | 0.388 | 0.388 | 0.388 | 0.388 | 0.388 | 0.388 | 0.388 | 0.388 | 4.498 | 4.498
[5 empty] | от 5 до 20 мин | 2 | 2 | 2 | 2 | 2 | 6.467 | 6.467 | 6.467 | 6.467 | 6.467
[5 empty] | от 20 до 60 мин | 0 | 0 | 0 | 0 | 0 | 0 | 0 | 0 | 0 | 0
[5 empty] | всего | 2.388 | 2.388 | 2.388 | 2.388 | 2.388 | 6.855 | 6.855 | 6.855 | 10.965 | 10.965
[5 empty] | всего по ДУ | 0 | 0 | 0 | 0 | 0 | 0 | 0 | 0 | 0 | 0
7 | ПС 110 кВ Кирова-Западная, ПС 110 кВ Егозово, ПС 110 кВ Непрерывка, ПС 110 кВ Контрольный, ПС 110 кВ Промышленная, ПС 110 кВ Промышленная-сельская, ПС 110 кВ Торсьма, включая понизительные подстанции, питающиеся от вышеперечисленных центров питания
7.1 | ПАТП, ИП "Королёва А.В., 797 Ф.Л., 8 МКД., 33 Ю.Л. | ПС 110 кВ Промышленная сельская | ф.10-5К | ОП | до 5 мин | Очередь ограничения, МВт X: 1.323 | Кузбассэнерго-РЭС | ООО "КЭнК"
7.2 | ЦРБ, поликлинника, ПЗПО "СОЮЗ", Стоматология, детсад Рябинка, Почта, РУС, Котельная №18, районный суд, ДК, 747 Ф.Л., 50 МКД, 140 Ю.Л. | ПС 110 кВ Промышленная сельская | ф.10-7РП | ОП | до 5 мин | Очередь ограничения, МВт X: 1.663 | Кузбассэнерго-РЭС | ООО "КЭнК"
7.3 | 1895 Ф.Л., 10 МКД, 50 Ю.Л. | ПС 110 кВ Промышленная тяговая | ф.10-6П | ОП | до 5 мин | Очередь ограничения, МВт X: 1.514 | ОАО "ЗСЖД" - филиал ОАО "РЖД" | ООО "КЭнК"
7.4 | Филиал ОАО "РЖД" - Западно-Сибирская железная дорога. Инская ДЭС Кузбассэнерго-РЭС: Адм. Окуневского сельского поселения, ООО Промышленновские коммунальные системы, МБОУ Пьяновская ООШ, ГБУЗ КО Промышленовская районная больница, МБУ РКДК, ООО Весна, ООО ЭСКК, ОАО СКЭК, КХ Подкина В.М., ФГУП "Почта России", ИП Бобракова М.Н., Салов И.В., КФХ (ИП) Долгов И.Д., ПАО "Ростелеком", ИП Черенков А.Н., ООО Окуневское молоко, ИП Салова О.В. | ПС 110 кВ Торсьма | Ф4-10 | ОП | до 5 мин | 0.2 | 0.2 | 0.2 | 0.2 | 0.2 | 0.2 | 0.2 | 0.2 | 0.2 | 0.2 | ОАО "ЗСЖД" - филиал ОАО "РЖД" | ОАО "ЗСЖД" - филиал ОАО "РЖД"
7.5 | Филиал ОАО "РЖД" - Западно-Сибирская железная дорога. Инская ДЭС Кузбассэнерго-РЭС: МБУ РКДК, ООО Окуневское молоко, МКОУ Окуневский детский дом "Мечта", МБДОУ Окуневский детский сад "Умка", ООО Окуневская ферма, МБОУ Окуневская СОШ, ОАО СКЭК, Администрация Окуневского сельского поселения, ООО Промышленновские коммунальные системы, Администрация Титовского с/п, АО "Национальная башенная компания", КХ Бекон, ГБУ КО Промышленовская СББЖ (ветучасток), ПАО "Ростелеком", ФГУП "Почта России", ГБУЗ КО Промышленовская районная больница, Никифоров В.В., ИП Мигеев С.Б., ИП Мальцев Н.М., Шефер Т.В., ООО Т2 Мобайл, ООО Фермер, ИП Карапетян Л.А., ИП Болдырева В.И., ИП Миронова Т.В., ПАО Сбербанк России, ИП Ежова Т.В., Ёлгин А.Г., ОАО "МегаФон", МБУ Межпоселенческая библиотека Промышленновского района, Филиал ПАО "МТС" в КО, ИП Мальцев Н.М. | ПС 110 кВ Торсьма | Ф5-10 | ОП | до 5 мин |  |  | 0.6 | 0.6 | 0.6 | 0.6 | 0.6 | 0.6 | 0.6 | 0.6 | ОАО "ЗСЖД" - филиал ОАО "РЖД" | ОАО "ЗСЖД" - филиал ОАО "РЖД"
7.6 | Филиал ОАО "РЖД" - Западно-Сибирская железная дорога. Инская ДЭС Кузбассэнерго-РЭС: Администрация Титовского с/п, ОАО СКЭК, ООО Промышленновские коммунальные системы, ООО Промышленновский песчананый карьер, ООО ЭСКК, ПАО Сбербанк России, МОБУ Титовская ООШ, ПАО "Ростелеком", ИП Старченко О.Г., ФГУП РТРС, ИП Бортников О.Л., ГБУЗ КО Промышленовская районная больница, МБУ РКДК, ИП Иглин С.П., ФЛ Жихарева Н.Л. | ПС 110 кВ Торсьма | Ф3Т-10 | ОП | до 5 мин |  | 0.2 | 0.2 | 0.2 | 0.2 | 0.2 | 0.2 | 0.2 | 0.2 | 0.2 | ОАО "ЗСЖД" - филиал ОАО "РЖД" | ОАО "ЗСЖД" - филиал ОАО "РЖД"
7.7 | ОАО "ЗСЖД" - филиал ОАО "РЖД". Собственное потребление. Беловская ДЭС | ПС 110 кВ Промышленная тяговая | ПВ1 | ОП | до 5 мин | Очередь ограничения, МВт X: 1.8 | ОАО "ЗСЖД" - филиал ОАО "РЖД" | ОАО "ЗСЖД" - филиал ОАО "РЖД"
7.8 | ОАО "ЗСЖД" - филиал ОАО "РЖД". Собственное потребление. Беловская ДЭС | ПС 110 кВ Контрольный | ПВ1 | ОП | до 5 мин | Очередь ограничения, МВт X: 1.3 | ОАО "ЗСЖД" - филиал ОАО "РЖД" | ОАО "ЗСЖД" - филиал ОАО "РЖД"
7.9 | ОАО "ЗСЖД" - филиал ОАО "РЖД". Собственное потребление. Беловская ДЭС | ПС 110 кВ Непрерывка | ПВ1 | ОП | до 5 мин | Очередь ограничения, МВт X: 1.7 | ОАО "ЗСЖД" - филиал ОАО "РЖД" | ОАО "ЗСЖД" - филиал ОАО "РЖД"
7.10 | ОАО "ЗСЖД" - филиал ОАО "РЖД". Собственное потребление. Беловская ДЭС | ПС 110 кВ Егозово | ПВ1 | ОП | до 5 мин | Очередь ограничения, МВт X: 3.3 | ОАО "ЗСЖД" - филиал ОАО "РЖД" | ОАО "ЗСЖД" - филиал ОАО "РЖД"
7.11 | ОАО "СКЭК" | ПС 110 кВ №20 Кирова-Западная | Ф6-13-СКВ | ОП | до 5 мин | 0.13 | 0.13 | 0.13 | 0.13 | 0.13 | 0.13 | 0.13 | 0.13 | 0.13 | 0.13 | АО "СУЭК-Кузбасс" Энергоуправление | АО "СУЭК-Кузбасс" Энергоуправление
7.12 | ЗАО "Гранула" | ПС 110 кВ №20 Кирова-Западная | Ф6-3-ФГП (резерв Ф6-14-ФГП) | ОП | до 5 мин | 0.6 | 0.6 | 0.6 | 0.6 | 0.6 | 0.6 | 0.6 | 0.6 | 0.6 | 0.6 | АО "СУЭК-Кузбасс" Энергоуправление | АО "СУЭК-Кузбасс" Энергоуправление
7.13 | АО "СУЭК-Кузбасс" Шахта им С.М. Кирова | ПС 110 кВ №20 Кирова-Западная | Ф6-7-17Ш (резерв Ф6-12-17Ш) | ОП | до 5 мин | 1.27 | 1.27 | 1.27 | 1.27 | 1.27 | 1.27 | 1.27 | 1.27 | 1.27 | 1.27 | АО "СУЭК-Кузбасс" Энергоуправление | АО "СУЭК-Кузбасс" Энергоуправление
7.14 | ООО "КЭнК": ТП-558п-Автодор, ТП-538п-Автодор Кузбассэнерго-РЭС: ИП Попов С.М., ООО Биоиндустрия | ПС 110 кВ Промышленная-Сельская | ф.10-2-И | ОП | до 5 мин | 0.16 | 0.16 | 0.16 | 0.16 | 0.16 | 0.16 | 0.16 | 0.16 | 0.16 | 0.16 | Кузбассэнерго-РЭС | Кузбассэнерго-РЭС
7.15 | ООО "КЭнК": ТП-418п Кузбассэнерго-РЭС: Администрация Пушкинского сельского поселения, ОАО СКЭК, ООО СХК Алмаз, МБОУ Краснинская ООШ, ООО Промышленновские коммунальные системы, ФГУП "Почта России", ПАО Сбербанк России, ПАО МТС, Макаров С.А., ИП Багрыч Г.А., ФЛ Багрыч Г.А., МБУ РКДК, ГБУЗ КО Промышленовская районная больница, Демаев А.А., Макаров С.А., Ташкичев А.С., ПАО "Ростелеком", МБОУ Краснинская ООШ, ИП Макарова О.П., АО "Национальная башенная компания", Ушаков В.В., ОАО Ваганово, Вихров В.Е., ИП Разенков А.В., ИП Кинтикова Т.П., ИП Массольд Т.И., ИП КФХ Свиридов Д.С. | ПС 35 кВ Прогресс | ф.10-7-КС | ОП | до 5 мин |  |  |  |  | 0.54 | 0.54 | 0.54 | 0.54 | 0.54 | 0.54 | Кузбассэнерго-РЭС | Кузбассэнерго-РЭС
7.16 | ОАО СКЭК, АО "Национальная башенная компания", МОБУ Журавлевская ООШ, МБДОУ Вагановский детский сад, МБУ РКДК, Администрация Вагановского с/п, Белик А.В., ИП Саушкина Т.М., ФГУП "Почта России", ООО Т2 Мобайл, ООО Промышленновские коммунальные системы, ИП Шершунов И.А., ИП Шершунов С.А., ИП Ковшарь И.К., ООО Тринити, ИП Протопопова З.М., ИП Гаюров Р.Г. кафе Томь, ПАО "Ростелеком", КПКГ Дружба, ОАО "МегаФон", ПАО МТС, ИП Панферов В.Н., ООО ХЛЕБОРОБ, ООО "Аэродром Танай", ИП Кузьмина Н.П., ООО Газпромнефть-Центр, ООО "МСК Энерго", ИП Шнайдер Н.А., Романова Н.Н., ООО ЭКО - ТРАНС, ИП Ефремов А.И., ИП Абулханова Э.Р., ИП Болгов Б.Н., ПАО Сбербанк России, ИП Бобова Н.В., ИП Корнев К.Ю., ПСПК, Симаков В.Е., ГБУЗ КО Промышленовская районная больница, ИП Аскеров Н.И., ИП Окунева Е.Н. | ПС 35 кВ Прогресс | ф.10-17-М | ОП | до 5 мин | Очередь ограничения, МВт IX: 0.72; Очередь ограничения, МВт X: 0.72 | Кузбассэнерго-РЭС | Кузбассэнерго-РЭС
Итого по энергорайону: |  |  |  |  | до 5 мин | 2.36 | 2.56 | 3.16 | 3.16 | 3.7 | 3.7 | 3.7 | 3.7 | 4.42 | 17.02
[5 empty] | от 5 до 20 мин | 0 | 0 | 0 | 0 | 0 | 0 | 0 | 0 | 0 | 0
[5 empty] | от 20 до 60 мин | 0 | 0 | 0 | 0 | 0 | 0 | 0 | 0 | 0 | 0
[5 empty] | всего | 2.36 | 2.56 | 3.16 | 3.16 | 3.7 | 3.7 | 3.7 | 3.7 | 4.42 | 17.02
[5 empty] | всего по ДУ | 0 | 0 | 0 | 0 | 0 | 0 | 0 | 0 | 0 | 0
8 | ПС 110 кВ Космическая, шины 110 кВ ПС 220 кВ Заискитимская, включая понизительные подстанции, питающиеся от вышеперечисленных центров питания
8.1 | ООО "Полимердор", Бакушев С.А., ИП Зайцев Н.И., ГСК "Текстильщик", ООО "Восток-Авто", ООО "Трак Мастер", ООО "Плаза", Осипчук Е.А., ИП Луцкая О.С., ООО "Сербика", ООО ХК "Вектор", ООО "Картофельный папа", Рахмедзянов А.В., ООО "Орхидея", Путилктн В.А., Потапов В.Л., Тушина Е.Н., ИП Брославченко А.И., Логинов К.С., ООО "ГофроТорг" | ПС 110 кВ Заводская | ф.10-26-КШТ, ф.10-57-КШТ | ОП | до 5 мин | Очередь ограничения, МВт VIII: 3.09; Очередь ограничения, МВт IX: 3.09; Очередь ограничения, МВт X: 3.09 | Кузбассэнерго-РЭС | АО "СибПСК"
8.2 | 4 Школы, 2 Котельные, Д/С, ГТС, Банк, Дома коммунального и частного сектора | РП-4 от яч.21 ПС 110 кВ Космическая | ф.4-5 | ОП | до 5 мин |  | 3.51 | 3.51 | 3.51 | 3.51 | 3.51 | 3.51 | 3.51 | 3.51 | 3.51 | АО "Кемеровская ГЭС" | ОАО "СКЭК"
8.3 | Кожвендиспансер, ОБЛВОЕНКОМАТ, 5 школ, Училище, Колледж, 3 поликлиники, Д/С, Котельная, Дома коммунального и частного сектора | РП-4 от яч.18 ПС 110 кВ Космическая | ф.4-2 | ОП | до 5 мин | 2.17 | 2.17 | 2.17 | 2.17 | 2.17 | 2.17 | 2.17 | 2.17 | 2.17 | 2.17 | АО "Кемеровская ГЭС" | ОАО "СКЭК"
8.4 | Банки, Д/С, Школы, Поликлиники, Дома коммунального сектора | РП-21 от яч.54 ПС 110 кВ Заводская | ф.21-8 | ОП | до 5 мин | Очередь ограничения, МВт VI: 2.61; Очередь ограничения, МВт VII: 2.61; Очередь ограничения, МВт VIII: 2.61; Очередь ограничения, МВт IX: 2.61; Очередь ограничения, МВт X: 2.61 | АО "Кемеровская ГЭС" | ОАО "СКЭК"
8.5 | Банки, Д/С, Школы, Поликлиники, Дома коммунального сектора | РП-22 от яч.25 ПС 110 кВ Космическая | ф.22-5 | ОП | от 5 до 20 мин | Очередь ограничения, МВт VII: 2.37; Очередь ограничения, МВт VIII: 2.37; Очередь ограничения, МВт IX: 2.37; Очередь ограничения, МВт X: 2.37 | АО "Кемеровская ГЭС" | ОАО "СКЭК"
8.6 | Банки, Д/С, Школы, Поликлиники, Дома коммунального сектора | РП-22 от яч.38 ПС 110 кВ Космическая | ф.22-14 | ОП | от 5 до 20 мин | Очередь ограничения, МВт VI: 2.81; Очередь ограничения, МВт VII: 2.81; Очередь ограничения, МВт VIII: 2.81; Очередь ограничения, МВт IX: 2.81; Очередь ограничения, МВт X: 2.81 | АО "Кемеровская ГЭС" | ОАО "СКЭК"
8.7 | ТУЛР, Банки, Д/С, Школы, Дома коммунального сектора | РП-12 от яч.44 ПС 110 кВ Мирная | ф.12-5 | ОП | от 5 до 20 мин |  |  | 2.84 | 2.84 | 2.84 | 2.84 | 2.84 | 2.84 | 2.84 | 2.84 | АО "Кемеровская ГЭС" | ОАО "СКЭК"
8.8 | ТУЛР, Банки, Д/С, Школы, Дома коммунального сектора | РП-12 от яч.33 ПС 110 кВ Мирная | ф.12-4 | ОП | от 5 до 20 мин |  |  |  | 2.67 | 2.67 | 2.67 | 2.67 | 2.67 | 2.67 | 2.67 | АО "Кемеровская ГЭС" | ОАО "СКЭК"
Итого по энергорайону: |  |  |  |  | до 5 мин | 2.17 | 5.68 | 5.68 | 5.68 | 5.68 | 8.29 | 8.29 | 11.38 | 11.38 | 11.38
[5 empty] | от 5 до 20 мин | 0 | 0 | 2.84 | 5.51 | 5.51 | 8.32 | 10.69 | 10.69 | 10.69 | 10.69
[5 empty] | от 20 до 60 мин | 0 | 0 | 0 | 0 | 0 | 0 | 0 | 0 | 0 | 0
[5 empty] | всего | 2.17 | 5.68 | 8.52 | 11.19 | 11.19 | 16.61 | 18.98 | 22.07 | 22.07 | 22.07
[5 empty] | всего по ДУ | 0 | 0 | 0 | 0 | 0 | 0 | 0 | 0 | 0 | 0
9 | ПС 110 кВ Новоленинская, ПС 110 кВ Алексиевская, ПС 110 кВ Полысаевская-3, ПС 110 кВ Набережная, ПС 110 кВ Листвяжная, шины 110 кВ Беловской ГРЭС, ПС 110 кВ Ново-Моховская, ПС 110 кВ Заречная-Новая, ПС 110 кВ Заречная, ПС 110 кВ Костромовская, ПС 110 кВ Беловская, ПС 110 кВ Ново-Чертинская, ПС 110 кВ Красный Брод, ПС 110 кВ Карагайлинская-Новая, ПС 110 кВ Краснокаменская, ПС 110 кВ Ускат, ПС 110 кВ Афонинская, ПС 110 кВ Черкасов Камень, включая понизительные подстанции, питающиеся от вышеперечисленных центров питания
9.1 | ООО "ММК-УГОЛЬ" ЦОФ Беловская | ПС 35 кВ Беловская ЦОФ | ф.6-22-РУ | ДУ | до 5 мин | 1.74 | 1.74 | 1.74 | 1.74 | 1.74 | 1.74 | 1.74 | 1.74 | 1.74 | 1.74 | Кузбассэнерго-РЭС | ООО «ММК-УГОЛЬ"
9.2 | ООО "ММК-УГОЛЬ" ЦОФ Беловская | ПС 35 кВ Беловская ЦОФ | ф.6-30-П | ДУ | до 5 мин | 0.001 | 0.001 | 0.001 | 0.001 | 0.001 | 0.001 | 0.001 | 0.001 | 0.001 | 0.001 | Кузбассэнерго-РЭС | ООО «ММК-УГОЛЬ"
9.3 | ООО "ММК-УГОЛЬ" ЦОФ Беловская | ПС 35 кВ Беловская ЦОФ | ф.6-6-РУ | ДУ | до 5 мин | 0.98 | 0.98 | 0.98 | 0.98 | 0.98 | 0.98 | 0.98 | 0.98 | 0.98 | 0.98 | Кузбассэнерго-РЭС | ООО «ММК-УГОЛЬ"
9.4 | ООО "ММК-УГОЛЬ" ЦОФ Беловская | ПС 35 кВ Беловская ЦОФ | ф.6-16-Г | ДУ | до 5 мин | 1.66 | 1.66 | 1.66 | 1.66 | 1.66 | 1.66 | 1.66 | 1.66 | 1.66 | 1.66 | Кузбассэнерго-РЭС | ООО «ММК-УГОЛЬ"
9.5 | ООО "ММК-УГОЛЬ" ЦОФ Беловская | ПС 35 кВ Беловская ЦОФ | ф.6-11-П | ДУ | до 5 мин | 0.18 | 0.18 | 0.18 | 0.18 | 0.18 | 0.18 | 0.18 | 0.18 | 0.18 | 0.18 | Кузбассэнерго-РЭС | ООО «ММК-УГОЛЬ"
9.6 | ОАО "ОМТ" | ПС 110 кВ Краснокаменская № 19 | ф.10-7-С, ф.10-21-С | ОП | от 20 до 60 мин | Очередь ограничения, МВт X: 0.4 | ООО ПО "ЦУС" | АО "СибПСК"
9.7 | ООО "Холлифуд" | ПС 110 кВ Краснокаменская № 19 | ф.10-14, ф.10-18 | ОП | от 20 до 60 мин | Очередь ограничения, МВт X: 0.25 | ООО ПО "ЦУС" | АО "СибПСК"
9.8 | ООО "Кемэнерго" | ПС 110 кВ Краснокаменская № 19 | ф.10-6-М, ф.10-28-М | ОП | от 20 до 60 мин | Очередь ограничения, МВт X: 0.15 | ООО ПО "ЦУС" | АО "СибПСК"
9.9 | Турбазы, ПАО"МРСК-Сибири" население | ПС 110 кВ Краснокаменская № 19 | ф.10-4-Ч | ОП | от 20 до 60 мин | 0.57 | 0.57 | 0.57 | 0.57 | 0.57 | 0.57 | 0.57 | 0.57 | 0.57 | 0.57 | ООО ПО "ЦУС" | АО "СибПСК"
9.10 | ООО "СТК" | РП-16 по ф.10-2-К, ф.10-22-К ПС 110 кВ Краснокаменская № 19 | ф.12, ф.13 | ОП | от 20 до 60 мин | Очередь ограничения, МВт X: 0.63 | ООО "СТК" | АО "СибПСК"
9.11 | ОАО "Поляны" | ПС 35 кВ №13 ш. Краснокаменская | ф.27 | ОП | от 20 до 60 мин |  |  |  | 0.55 | 0.55 | 0.55 | 0.55 | 0.55 | 0.55 | 0.55 | ООО ПО "ЦУС" | ООО "ОЭСК"
9.12 | ОАО "Р-з Киселевский" | ПС 35 кВ №10 Р-з Киселевский | ф. 6-6 | ОП | от 20 до 60 мин |  |  | 0.6 | 0.6 | 0.6 | 0.6 | 0.6 | 0.6 | 0.6 | 0.6 | ООО ПО "ЦУС" | ООО "ОЭСК"
9.13 | ОАО "Р-з Киселевский" | ПС 35 кВ №10 Р-з Киселевский | ф. 6-3 | ОП | от 20 до 60 мин | Очередь ограничения, МВт VII: 0.9; Очередь ограничения, МВт VIII: 0.9; Очередь ограничения, МВт IX: 0.9; Очередь ограничения, МВт X: 0.9 | ООО ПО "ЦУС" | ООО "ОЭСК"
9.14 | ОАО "Р-з Киселевский" | ПС 35 кВ №10 Р-з Киселевский | ф. 6-5 | ОП | от 20 до 60 мин | Очередь ограничения, МВт VIII: 0.8; Очередь ограничения, МВт IX: 0.8; Очередь ограничения, МВт X: 0.8 | ООО ПО "ЦУС" | ООО "ОЭСК"
9.15 | ОАО "Р-з Киселевский" | ПС 35 кВ №10 Р-з Киселевский | ф. 6-2 | ОП | от 20 до 60 мин | Очередь ограничения, МВт X: 0.15 | ООО ПО "ЦУС" | ООО "ОЭСК"
9.16 | ООО "Ш.Тиховская" | ПС 35 кВ Тиховская | ф. 6-39 | ОП | от 20 до 60 мин | 0.1 | 0.1 | 0.1 | 0.1 | 0.1 | 0.1 | 0.1 | 0.1 | 0.1 | 0.1 | ООО ПО "ЦУС" | ООО "ОЭСК"
9.17 | ООО "Ш.Тиховская" | ПС 35 кВ Тиховская | ф. 6-31 | ОП | от 20 до 60 мин | 0.4 | 0.4 | 0.4 | 0.4 | 0.4 | 0.4 | 0.4 | 0.4 | 0.4 | 0.4 | ООО ПО "ЦУС" | ООО "ОЭСК"
9.18 | ООО "Шахта Грамотеинская" | ПС 35 кВ Вентиляторная | ф 6-5Н | ОП | от 20 до 60 мин | 0.5 | 0.5 | 0.5 | 0.5 | 0.5 | 0.5 | 0.5 | 0.5 | 0.5 | 0.5 | ООО "Шахта Грамотеинская" | ООО "СибЭнергоТранс-42"
9.19 | ООО 'ЭнергоРесурс', ООО 'Торгсервис 342', БС №270, Автотранспортный цех, частный сектор | РП-1 от ф. 6-23-В, 6-18-Г ПС 110 кВ Новоленинская | ф.6-2-Ш | ОП | до 5 мин | 0.36 | 0.36 | 0.36 | 0.36 | 0.36 | 0.36 | 0.36 | 0.36 | 0.36 | 0.36 | ООО "Ленинск-Кузнецкая электросеть" | ОАО "СКЭК"
9.20 | Котельные, детский сад №34, магазины, ателье, гаражные боксы, базовые станции сотовой связи, почтовое отделение, АЗС, шиномонтаж, церковь, филиал ТГАСУ, киоски, СТО, автомойка, мебельная фабрика, районнная санэпидемстанция, монастырь, поликлиника, диспетчерская ООО "ГЭТ", гаражи, жилые дома | РП-5 от ф. 6-9-РП5, 6-8-РП5 ПС 110 кВ Городская | ф.6-10-К | ОП | до 5 мин |  |  | 1.4 | 1.4 | 1.4 | 1.4 | 1.4 | 1.4 | 1.4 | 1.4 | ООО "Ленинск-Кузнецкая электросеть" | ОАО "СКЭК"
9.21 | ЦТП-1, Полысаевский филиал АО 'Автодор', ГПОУ 'Ленинск-Кузнецкий политехнический техникум', Детская школа искусств № 18', МБУ ДО 'Детско-юношеская спортивная школа', отдел полици, гаражные боксы, магазины, аптеки, офисы, жилые дома | РП-3 от ф. 6-8-МР, 6-29-МР ПС 110 кВ КСК | ф.6-9-325 | ОП | до 5 мин |  |  |  |  | 0.82 | 0.82 | 0.8 | 0.8 | 0.8 | 0.8 | ООО "Ленинск-Кузнецкая электросеть" | ОАО "СКЭК"
9.22 | Центр социального обслуживания, шиномонтаж, гаражи, магазины,ритуальные услуги, котельные, КРО, спортзал, элеватор, кинотеатр "Победа", д/сад №3, Угольбанк (резерв), Администрация (резерв,осн. 1с. Ф.-6-9Ж), библиотека, Россельхозбанк рез (осн ТП 442-1с), инкасация, пульт охраны, музей, паспортный стол, ГО и ЧС (рез ТП456), Промсвязьбанк, .Госветслужба, Робанк, УКС, Актив-финанс, жилые дома | РП-4 от ф. 6-19-РП, 6-20-РП ПС 110 кВ Городская | ф.6-14-Ж | ОП | до 5 мин | Очередь ограничения, МВт VII: 1.2; Очередь ограничения, МВт VIII: 1.2; Очередь ограничения, МВт IX: 1.2; Очередь ограничения, МВт X: 1.2 | ООО "Ленинск-Кузнецкая электросеть" | ОАО "СКЭК"
9.23 | МБОУ 'Гимназия №12', пекарня, ОВО при УВД, котельные, мировые судья, ООО "Ленинск-Кузнецкий горгаз", магазины, жилые дома | РП-10 от ф. 6-25-РП, 6-26-РП ПС 110 кВ Городская | ф.6-3-462 | ОП | до 5 мин | Очередь ограничения, МВт IX: 1.24; Очередь ограничения, МВт X: 1.24 | ООО "Ленинск-Кузнецкая электросеть" | ОАО "СКЭК"
9.24 | ДСК-Кама, Котельная-38, ИП-Журавленко, ООО-дол, ООО-Кондитер, МКД-5 домов-240кв, 2022-частного сектора | ПС 110 кВ Афонинская | Ф-6-23-Б | ОП | от 20 до 60 мин |  |  |  | 1.224 | 1.224 | 1.224 | 1.224 | 1.224 | 1.224 | 1.224 | Кузбассэнерго-РЭС | ООО "КЭнК"
9.25 | Дома ч/с-457, к/с-2, котельная-1, школа-1, юр/лиц-13 | ПС 110 кВ Ново-Чертинская | 6-10-нг | ОП | от 20 до 60 мин |  | 0.523 | 0.523 | 0.523 | 0.523 | 0.523 | 0.523 | 0.523 | 0.523 | 0.523 | Кузбассэнерго-РЭС | ООО "КЭнК"
9.26 | телецентр-1, дома ч/с-147, юр/лица-2 | ПС 110 кВ Ново-Чертинская | 6-8-тц | ОП | от 20 до 60 мин |  |  |  |  | 0.094 | 0.094 | 0.094 | 0.094 | 0.094 | 0.094 | Кузбассэнерго-РЭС | ООО "КЭнК"
9.27 | 2 школы, муз/школа, гимназия, 2 д/сада, 11 юр/лиц, 1544-коммунальных квартир | ПС 110 кВ №19 Краснокаменская | 19-8-Г | ОП | от 20 до 60 мин |  |  |  |  | 1.92 | 1.92 | 1.92 | 1.92 | 1.92 | 1.92 | ООО ПО "ЦУС" | ООО "КЭнК"
9.28 | НФС, 2 юр/лица, 425-частного сектора | ПС 110 кВ №19 Краснокаменская | 19-25-Г | ОП | от 20 до 60 мин | Очередь ограничения, МВт VII: 1.814; Очередь ограничения, МВт VIII: 1.814; Очередь ограничения, МВт IX: 1.814; Очередь ограничения, МВт X: 1.814 | ООО ПО "ЦУС" | ООО "КЭнК"
9.29 | Шанс, Александрит, Кот-19, Озеленитель, Магнит, МКД-21 домов-168кв, 127-частного сектора | ПС 35 кВ Шахта №12 | 6-15-Г | ОП | от 20 до 60 мин | Очередь ограничения, МВт VI: 0.936; Очередь ограничения, МВт VII: 0.936; Очередь ограничения, МВт VIII: 0.936; Очередь ограничения, МВт IX: 0.936; Очередь ограничения, МВт X: 0.936 | Кузбассэнерго-РЭС | ООО "КЭнК"
9.30 | Кот. №18, №35, МП "ГТХ", Баня, Сауна, 17 магазинов, МКД-37 домов-2076кв. | ПС 35 кВ Шахта №12 | 6-23-Г | ОП | от 20 до 60 мин |  |  |  |  | 1.728 | 1.728 | 1.728 | 1.728 | 1.728 | 1.728 | Кузбассэнерго-РЭС | ООО "КЭнК"
9.31 | Кондитерская, ООО-Астория, МУП-спецбюро, 42-частного сектора | ПС 35 кВ Шахта № 13 | 6-17-Г | ОП | от 20 до 60 мин |  |  | 0.324 | 0.324 | 0.324 | 0.324 | 0.324 | 0.324 | 0.324 | 0.324 | Кузбассэнерго-РЭС | ООО "КЭнК"
9.32 | ГУ-6, Спорткомплекс "Юность", Администрация города, школа №14, Поликлиника №1, детская поликлиника, 18 юр/лиц, МКД-6 домов-164 квартиры | ПС 35 кВ Шахта № 13 | 6-38-Г | ОП | от 20 до 60 мин | Очередь ограничения, МВт VIII: 0.252; Очередь ограничения, МВт IX: 0.252; Очередь ограничения, МВт X: 0.252 | Кузбассэнерго-РЭС | ООО "КЭнК"
9.33 | Дома к/с-6, дома ч/с-1125, д/сад-3, школа-1, юр/лица-64 | ПС 35 кВ №1 Бабанаковская | 1-13-г | ОП | от 20 до 60 мин |  |  | 1.96 | 1.96 | 1.96 | 1.96 | 1.96 | 1.96 | 1.96 | 1.96 | ООО "РООС" | ООО "КЭнК"
9.34 | дома ч/с-936, юр/лица-7 | ПС 35 кВ №1 Бабанаковская | 1-21-г | ОП | от 20 до 60 мин |  |  |  |  | 0.198 | 0.198 | 0.198 | 0.198 | 0.198 | 0.198 | ООО "РООС" | ООО "КЭнК"
9.35 | дома к/с-32, котельных-2, д/сада-2, филиал КемГУ, Гимназия, насосная-1, юр/лиц-83 | ПС 35 кВ Парковая | 10-4-п | ОП | до 5 мин |  | 1.359 | 1.359 | 1.359 | 1.359 | 1.359 | 1.359 | 1.359 | 1.359 | 1.359 | ООО "КЭнК" | ООО "КЭнК"
9.36 | дома к/с-14, юр/лиц-8 | ПС 35 кВ Парковая | 10-8-п | ОП | до 5 мин |  |  |  |  | 0.569 | 0.569 | 0.569 | 0.569 | 0.569 | 0.569 | ООО "КЭнК" | ООО "КЭнК"
9.37 | котельная-1 | ПС 35 кВ Парковая | 10-10-п | ОП | до 5 мин | Очередь ограничения, МВт VIII: 0.022; Очередь ограничения, МВт IX: 0.022; Очередь ограничения, МВт X: 0.022 | ООО "КЭнК" | ООО "КЭнК"
9.38 | котельная-1 | ПС 35 кВ Парковая | 10-15-п | ОП | до 5 мин | Очередь ограничения, МВт X: 0.077 | ООО "КЭнК" | ООО "КЭнК"
9.39 | ООО "Завод Красный Октябрь" | ПС-1 35 кВ Городская | Ф6-11-З | ОП | до 5 мин | [10 empty] | АО "СУЭК-Кузбасс" Энергоуправление | ООО "Энергосервис" | bar: Очередь ограничения, МВт IV to Очередь ограничения, МВт X
9.40 | ООО "Завод Красный Октябрь" | ПС-1 35 кВ Городская | Ф6-4-З | ОП | до 5 мин | [10 empty] | АО "СУЭК-Кузбасс" Энергоуправление | ООО "Энергосервис" | bar: Очередь ограничения, МВт VIII to Очередь ограничения, МВт X
9.41 | ООО "Завод Красный Октябрь" | ПС-1 35 кВ Городская | Ф6-6-З | ОП | до 5 мин |  |  | 0.4 | 0.4 | 0.4 | 0.4 | 0.4 | 0.4 | 0.4 | 0.4 | АО "СУЭК-Кузбасс" Энергоуправление | ООО "Энергосервис"
9.42 | ОАО "Горэлектротранспорт города Ленинска-Кузнецкого" | ПС-14 35 кВ Егозовская | Ф6-11-ТЯГ (резерв Ф6-26-ТЯГ) | ОП | до 5 мин | 0.4 | 0.4 | 0.4 | 0.4 | 0.4 | 0.4 | 0.4 | 0.4 | 0.4 | 0.4 | АО "СУЭК-Кузбасс" Энергоуправление | ООО "Энергосервис"
9.43 | АО "СУЭК-Кузбасс" ШУ им. Анатолия Дмитриевича Рубана, Шахта им. Анатолия Дмитриевича Рубана | РП-4 6 кВ "ш. 7 Ноября" (от ПС 35 кВ Комсомолец) | Ф6-11-ТП | ОП | до 5 мин |  | 0.15 | 0.15 | 0.15 | 0.15 | 0.15 | 0.15 | 0.15 | 0.15 | 0.15 | АО "СУЭК-Кузбасс" Энергоуправление | ООО "Энергосервис"
9.44 | АО "СУЭК-Кузбасс" ШУ им. Анатолия Дмитриевича Рубана, Шахта им. Анатолия Дмитриевича Рубана | РП-4 6 кВ "ш. 7 Ноября" (от ПС 35 кВ Комсомолец) | Ф6-24-ТП | ОП | до 5 мин | Очередь ограничения, МВт VII: 0.05; Очередь ограничения, МВт VIII: 0.05; Очередь ограничения, МВт IX: 0.05; Очередь ограничения, МВт X: 0.05 | АО "СУЭК-Кузбасс" Энергоуправление | ООО "Энергосервис"
9.45 | ОАО "ЗСЖД" - филиал ОАО "РЖД". Собственное потребление. Кемеровская ДЭС | ПС 110 кВ Ленинск-Кузнецк Тяговая | Ф1ПЭ-10кВ,Ф2ПЭ-10 кВ | ОП | от 20 до 60 мин | [10 empty] | ОАО "ЗСЖД" - филиал ОАО "РЖД" | ОАО "ЗСЖД" - филиал ОАО "РЖД" | bar: Очередь ограничения, МВт I to Очередь ограничения, МВт X
9.46 | ОАО "ЗСЖД" - филиал ОАО "РЖД". Собственное потребление. Беловская ДЭС | ПС 35 кВ Киселевск тяговая | Ф1,2 ПЭ | ОП | от 20 до 60 мин |  |  |  |  | 0.2 | 0.2 | 0.2 | 0.2 | 0.2 | 0.2 | ОАО "ЗСЖД" - филиал ОАО "РЖД" | ОАО "ЗСЖД" - филиал ОАО "РЖД"
9.47 | ОАО "ЗСЖД" - филиал ОАО "РЖД". Собственное потребление. Беловская ДЭС | ПС 35 кВ Трудармейская тяговая | Ф3-10, ПВ1 | ОП | от 20 до 60 мин | Очередь ограничения, МВт IX: 1.45; Очередь ограничения, МВт X: 1.45 | ОАО "ЗСЖД" - филиал ОАО "РЖД" | ОАО "ЗСЖД" - филиал ОАО "РЖД"
9.48 | ОАО "ЗСЖД" - филиал ОАО "РЖД". Собственное потребление. Беловская ДЭС | ПС 110 кВ Черкасов Камень | Ф1,2 ПЭ, ПВ1 | ОП | от 20 до 60 мин | Очередь ограничения, МВт VIII: 1.7; Очередь ограничения, МВт IX: 1.7; Очередь ограничения, МВт X: 1.7 | ОАО "ЗСЖД" - филиал ОАО "РЖД" | ОАО "ЗСЖД" - филиал ОАО "РЖД"
9.49 | ОАО "ЗСЖД" - филиал ОАО "РЖД". Собственное потребление. Беловская ДЭС | ПС 35 кВ Белово тяговая | Ф4 | ОП | до 5 мин | Очередь ограничения, МВт VI: 1.2; Очередь ограничения, МВт VII: 1.2; Очередь ограничения, МВт VIII: 1.2; Очередь ограничения, МВт IX: 1.2; Очередь ограничения, МВт X: 1.2 | ОАО "ЗСЖД" - филиал ОАО "РЖД" | ОАО "ЗСЖД" - филиал ОАО "РЖД"
9.50 | ОАО "ЗСЖД" - филиал ОАО "РЖД". Собственное потребление. Беловская ДЭС | ПС 35 кВ Белово тяговая | Ф6 | ОП | до 5 мин | 0.3 | 0.3 | 0.3 | 0.3 | 0.3 | 0.3 | 0.3 | 0.3 | 0.3 | 0.3 | ОАО "ЗСЖД" - филиал ОАО "РЖД" | ОАО "ЗСЖД" - филиал ОАО "РЖД"
9.51 | ОАО "ЗСЖД" - филиал ОАО "РЖД". Собственное потребление. Беловская ДЭС | ПС 35 кВ Белово тяговая | Ф1,2 ПЭ | ОП | от 20 до 60 мин |  |  |  | 1.4 | 1.4 | 1.4 | 1.4 | 1.4 | 1.4 | 1.4 | ОАО "ЗСЖД" - филиал ОАО "РЖД" | ОАО "ЗСЖД" - филиал ОАО "РЖД"
9.52 | ОАО "ЗСЖД" - филиал ОАО "РЖД". Собственное потребление. Беловская ДЭС | ПС 35 кВ Проектная | Ф1,2 ПЭ, Ф1-10 | ОП | от 20 до 60 мин | Очередь ограничения, МВт VIII: 0.9; Очередь ограничения, МВт IX: 0.9; Очередь ограничения, МВт X: 0.9 | ОАО "ЗСЖД" - филиал ОАО "РЖД" | ОАО "ЗСЖД" - филиал ОАО "РЖД"
9.53 | ОАО "ЗСЖД" - филиал ОАО "РЖД". Собственное потребление. Новокузнецкая ДЭС | ПС 35 кВ Углерод | Ф1 ПЭ | ОП | от 20 до 60 мин | Очередь ограничения, МВт VII: 0.4; Очередь ограничения, МВт VIII: 0.4; Очередь ограничения, МВт IX: 0.4; Очередь ограничения, МВт X: 0.4 | ОАО "ЗСЖД" - филиал ОАО "РЖД" | ОАО "ЗСЖД" - филиал ОАО "РЖД"
9.54 | ОАО "ЗСЖД" - филиал ОАО "РЖД". Собственное потребление. Новокузнецкая ДЭС | ПС 35 кВ Углерод | Ф7 ПЭ | ОП | от 20 до 60 мин | Очередь ограничения, МВт VII: 0.4; Очередь ограничения, МВт VIII: 0.4; Очередь ограничения, МВт IX: 0.4; Очередь ограничения, МВт X: 0.4 | ОАО "ЗСЖД" - филиал ОАО "РЖД" | ОАО "ЗСЖД" - филиал ОАО "РЖД"
9.55 | ОАО "ЗСЖД" - филиал ОАО "РЖД". Собственное потребление. Новокузнецкая ДЭС | ПС 35 кВ Терентьевская тяговая | Ф-3-10 кВ | ОП | от 20 до 60 мин |  |  |  |  | 0.9 | 0.9 | 0.9 | 0.9 | 0.9 | 0.9 | ОАО "ЗСЖД" - филиал ОАО "РЖД" | ОАО "ЗСЖД" - филиал ОАО "РЖД"
9.56 | ОАО "ЗСЖД" - филиал ОАО "РЖД". Собственное потребление. Новокузнецкая ДЭС | ПС 35 кВ Терентьевская тяговая | Ф-5-10 кВ | ОП | от 20 до 60 мин | Очередь ограничения, МВт VI: 0.9; Очередь ограничения, МВт VII: 0.9; Очередь ограничения, МВт VIII: 0.9; Очередь ограничения, МВт IX: 0.9; Очередь ограничения, МВт X: 0.9 | ОАО "ЗСЖД" - филиал ОАО "РЖД" | ОАО "ЗСЖД" - филиал ОАО "РЖД"
9.57 | ОАО "ЗСЖД" - филиал ОАО "РЖД". Собственное потребление. Новокузнецкая ДЭС | ПС 35 кВ Терентьевская тяговая | Ф-4-10 кВ | ОП | от 20 до 60 мин |  |  |  | 0.9 | 0.9 | 0.9 | 0.9 | 0.9 | 0.9 | 0.9 | ОАО "ЗСЖД" - филиал ОАО "РЖД" | ОАО "ЗСЖД" - филиал ОАО "РЖД"
9.58 | ОАО "ЗСЖД" - филиал ОАО "РЖД". Собственное потребление. Новокузнецкая ДЭС | ПС 35 кВ Терентьевская тяговая | Ф7 ПЭ | ОП | от 20 до 60 мин | Очередь ограничения, МВт IX: 0.4; Очередь ограничения, МВт X: 0.4 | ОАО "ЗСЖД" - филиал ОАО "РЖД" | ОАО "ЗСЖД" - филиал ОАО "РЖД"
9.59 | ОАО "ЗСЖД" - филиал ОАО "РЖД". Собственное потребление. Новокузнецкая ДЭС | ПС 35 кВ Терентьевская тяговая | Ф2 ПЭ | ОП | от 20 до 60 мин | Очередь ограничения, МВт IX: 0.4; Очередь ограничения, МВт X: 0.4 | ОАО "ЗСЖД" - филиал ОАО "РЖД" | ОАО "ЗСЖД" - филиал ОАО "РЖД"
9.60 | ОАО "ЗСЖД" - филиал ОАО "РЖД". Собственное потребление. Новокузнецкая ДЭС | ПС 110 кВ Ускат тяговая | Ф7 ПЭ | ОП | до 5 мин | Очередь ограничения, МВт IX: 0.6; Очередь ограничения, МВт X: 0.6 | ОАО "ЗСЖД" - филиал ОАО "РЖД" | ОАО "ЗСЖД" - филиал ОАО "РЖД"
9.61 | ОАО "ЗСЖД" - филиал ОАО "РЖД". Собственное потребление. Новокузнецкая ДЭС | ПС 110 кВ Ускат тяговая | Ф2 ПЭ | ОП | до 5 мин | Очередь ограничения, МВт IX: 0.6; Очередь ограничения, МВт X: 0.6 | ОАО "ЗСЖД" - филиал ОАО "РЖД" | ОАО "ЗСЖД" - филиал ОАО "РЖД"
9.62 | Филиал ПАО КТК Разрез Виноградовский | ПС 110 кВ № 32 Караканская | Ф.6-32-25 | ОП | от 20 до 60 мин | 1.2 | 1.2 | 1.2 | 1.2 | 1.2 | 1.2 | 1.2 | 1.2 | 1.2 | 1.2 | ОАО "Кузбассэлектро" | ОАО "Кузбассэлектро"
9.63 | Филиал ПАО КТК Разрез Виноградовский | ПС 110 кВ № 32 Караканская | Ф.6-32-32 | ОП | от 20 до 60 мин | Очередь ограничения, МВт VI: 1.3; Очередь ограничения, МВт VII: 1.3; Очередь ограничения, МВт VIII: 1.3; Очередь ограничения, МВт IX: 1.3; Очередь ограничения, МВт X: 1.3 | ОАО "Кузбассэлектро" | ОАО "Кузбассэлектро"
9.64 | ОАО "Беловский энергоремзавод" | ПС 35 кВ Беловская ЦОФ | ф.6-13-Ц | ДУ | до 5 мин | Очередь ограничения, МВт VIII: 0.65; Очередь ограничения, МВт IX: 0.65; Очередь ограничения, МВт X: 0.65 | Кузбассэнерго-РЭС | ОАО "Кузбассэлектро"
9.65 | АО "Шахтоуправление "Талдинское-Кыргайское" | ПС 35 кВ Кыргайская | ф.17 | ОП | от 20 до 60 мин | 0.3 | 0.3 | 0.3 | 0.3 | 0.3 | 0.3 | 0.3 | 0.3 | 0.3 | 0.3 | Филиал ООО ХК "СДС-Энерго"-"Прокопьевскэнерго" | Филиал ООО ХК "СДС-Энерго"-"Прокопьевскэнерго"
9.66 | АО "Шахтоуправление "Талдинское-Кыргайское" | ПС 35 кВ Кыргайская | ф.6 | ОП | от 20 до 60 мин |  |  | 1.2 | 1.2 | 1.2 | 1.2 | 1.2 | 1.2 | 1.2 | 1.2 | Филиал ООО ХК "СДС-Энерго"-"Прокопьевскэнерго" | Филиал ООО ХК "СДС-Энерго"-"Прокопьевскэнерго"
9.67 | ООО "Шахта Листвяжная" | ПС 110 кВ Набережная | ф.6-4-8 | ОП | от 20 до 60 мин | [10 empty] | Филиал ООО ХК "СДС-Энерго"-"Прокопьевскэнерго" | Филиал ООО ХК "СДС-Энерго"-"Прокопьевскэнерго" | bar: Очередь ограничения, МВт II to Очередь ограничения, МВт X
9.68 | АО "СУЭК-Кузбасс" Шахта им С.М. Кирова | ПС 35 кВ №112 Кирова новая | Все присоединения 6 кВ | ДУ | до 5 мин |  |  |  | 14.5 | 14.5 | 14.5 | 14.5 | 14.5 | 14.5 | 14.5 | Кузбассэнерго-РЭС | АО "СУЭК-Кузбасс" Энергоуправление
9.69 | ООО "ШУ Карагайлинское" | ПС 110 кВ Карагайлинская Новая | ф.6-1-2 | ОП | от 20 до 60 мин | 0.2 | 0.2 | 0.2 | 0.2 | 0.2 | 0.2 | 0.2 | 0.2 | 0.2 | 0.2 | ООО "ШУ Карагайлинское" | ООО «ЭнергоПаритет"
9.70 | ООО "ШУ Карагайлинское" | ПС 110 кВ Карагайлинская Новая | ф.6-1-8 | ОП | от 20 до 60 мин |  |  |  | 0.2 | 0.2 | 0.2 | 0.2 | 0.2 | 0.2 | 0.2 | ООО "ШУ Карагайлинское" | ООО «ЭнергоПаритет"
9.71 | ООО "ШУ Карагайлинское" | ПС 110 кВ Карагайлинская Новая | ф.6-2-2 | ОП | от 20 до 60 мин | Очередь ограничения, МВт VI: 0.4; Очередь ограничения, МВт VII: 0.4; Очередь ограничения, МВт VIII: 0.4; Очередь ограничения, МВт IX: 0.4; Очередь ограничения, МВт X: 0.4 | ООО "ШУ Карагайлинское" | ООО «ЭнергоПаритет"
9.72 | ООО "ШУ Карагайлинское" | ПС 110 кВ Карагайлинская Новая | ф.6-3-3 | ОП | от 20 до 60 мин | Очередь ограничения, МВт VIII: 0.6; Очередь ограничения, МВт IX: 0.6; Очередь ограничения, МВт X: 0.6 | ООО "ШУ Карагайлинское" | ООО «ЭнергоПаритет"
9.73 | Разрез Виноградовский - Филиал ПАО "КТК" | ПС 110 кВ КеНоТЭК | Водоотлив №1 ПКТП №37 | ОП | от 20 до 60 мин | 0.15 | 0.15 | 0.15 | 0.15 | 0.15 | 0.15 | 0.15 | 0.15 | 0.15 | 0.15 | Разрез Виноградовский - Филиал ПАО "КТК" | ООО «ЭнергоПаритет"
9.74 | Разрез Виноградовский - Филиал ПАО "КТК" | ПС 110 кВ КеНоТЭК | Водоотлив №4 ЯКУ1Т №38 | ОП | от 20 до 60 мин |  | 0.15 | 0.15 | 0.15 | 0.15 | 0.15 | 0.15 | 0.15 | 0.15 | 0.15 | Разрез Виноградовский - Филиал ПАО "КТК" | ООО «ЭнергоПаритет"
9.75 | Разрез Виноградовский - Филиал ПАО "КТК" | ПС 110 кВ КеНоТЭК | Электротолкатель №4 ПКТП №105 | ОП | от 20 до 60 мин |  |  | 0.15 | 0.15 | 0.15 | 0.15 | 0.15 | 0.15 | 0.15 | 0.15 | Разрез Виноградовский - Филиал ПАО "КТК" | ООО «ЭнергоПаритет"
9.76 | Разрез Виноградовский - Филиал ПАО "КТК" | ПС 110 кВ КеНоТЭК | ЭШ №495 ЯКУ-1 №3 | ОП | от 20 до 60 мин |  |  |  | 0.15 | 0.15 | 0.15 | 0.15 | 0.15 | 0.15 | 0.15 | Разрез Виноградовский - Филиал ПАО "КТК" | ООО «ЭнергоПаритет"
9.77 | Разрез Виноградовский - Филиал ПАО "КТК" | ПС 110 кВ КеНоТЭК | ЭШ №184 ЯКУ-1 №31 | ОП | от 20 до 60 мин |  |  |  |  | 0.15 | 0.15 | 0.15 | 0.15 | 0.15 | 0.15 | Разрез Виноградовский - Филиал ПАО "КТК" | ООО «ЭнергоПаритет"
9.78 | Разрез Виноградовский - Филиал ПАО "КТК" | ПС 110 кВ КеНоТЭК | ДСК ТП №29 | ОП | от 20 до 60 мин | Очередь ограничения, МВт VI: 0.25; Очередь ограничения, МВт VII: 0.25; Очередь ограничения, МВт VIII: 0.25; Очередь ограничения, МВт IX: 0.25; Очередь ограничения, МВт X: 0.25 | Разрез Виноградовский - Филиал ПАО "КТК" | ООО «ЭнергоПаритет"
9.79 | Разрез Виноградовский - Филиал ПАО "КТК" | ПС 110 кВ КеНоТЭК | ЭШ №3 ЯКУ-1 №32 | ОП | от 20 до 60 мин | Очередь ограничения, МВт VII: 0.45; Очередь ограничения, МВт VIII: 0.45; Очередь ограничения, МВт IX: 0.45; Очередь ограничения, МВт X: 0.45 | Разрез Виноградовский - Филиал ПАО "КТК" | ООО «ЭнергоПаритет"
9.80 | Разрез Виноградовский - Филиал ПАО "КТК" | ПС 110 кВ КеНоТЭК | ЭШ №500 ЯКУ-1 №8 | ОП | от 20 до 60 мин | Очередь ограничения, МВт VIII: 0.5; Очередь ограничения, МВт IX: 0.5; Очередь ограничения, МВт X: 0.5 | Разрез Виноградовский - Филиал ПАО "КТК" | ООО «ЭнергоПаритет"
9.81 | Разрез Виноградовский - Филиал ПАО "КТК" | ПС 110 кВ КеНоТЭК | P&H №2391 ЯКУ-1 №5 | ОП | от 20 до 60 мин | Очередь ограничения, МВт IX: 0.5; Очередь ограничения, МВт X: 0.5 | Разрез Виноградовский - Филиал ПАО "КТК" | ООО «ЭнергоПаритет"
9.82 | Разрез Виноградовский - Филиал ПАО "КТК" | ПС 110 кВ КеНоТЭК | P&H №2384 ЯКУ-1 №105 | ОП | от 20 до 60 мин | Очередь ограничения, МВт X: 0.55 | Разрез Виноградовский - Филиал ПАО "КТК" | ООО «ЭнергоПаритет"
9.83 | ООО "Инертник", ООО "Гранит", ООО "ГОФ "Риппром" | ПС 35 кВ Гурьевская Горная | ф.6-6-И, ф.6-18-И | ОП | от 20 до 60 мин | Очередь ограничения, МВт VII: 0.3; Очередь ограничения, МВт VIII: 0.3; Очередь ограничения, МВт IX: 0.3; Очередь ограничения, МВт X: 0.3 | Кузбассэнерго-РЭС | ООО «ЭнергоПаритет"
9.84 | ООО "ММК-Уголь" | ПС 35 кВ Беловская ЦОФ | ф.6-28-Б | ДУ | до 5 мин | Очередь ограничения, МВт IX: 0.01; Очередь ограничения, МВт X: 0.01 | Кузбассэнерго-РЭС | ООО «ЭнергоПаритет"
9.85 | ООО "ММК-Уголь" | ПС 35 кВ Беловская ЦОФ | ф.6-21-В | ДУ | до 5 мин | Очередь ограничения, МВт IX: 0.34; Очередь ограничения, МВт X: 0.34 | Кузбассэнерго-РЭС | ООО «ЭнергоПаритет"
9.86 | ООО "ММК-Уголь" | ПС 35 кВ Беловская ЦОФ | ф.6-9-О | ДУ | до 5 мин | Очередь ограничения, МВт X: 0.15 | Кузбассэнерго-РЭС | ООО «ЭнергоПаритет"
9.87 | Филиал "Энергосеть г. Полысаево" | ПС 110 кВ №17 Моховская | ВЛ 35 кВ П-3, П-4 (ПС 35 кВ ППШ) | ДУ | до 5 мин | Очередь ограничения, МВт X: 5.16 | Кузбассэнерго-РЭС | Кузбассэнерго-РЭС (ООО "КЭнК")
9.88 | ООО "Шахта Байкаимская" | ПС 110 кВ №17 Моховская | ВЛ 35 кВ БК-5, БК-6 (ПС 35 кВ №44 Байкаимская) | ДУ | до 5 мин | Очередь ограничения, МВт X: 6.83 | Кузбассэнерго-РЭС | Кузбассэнерго-РЭС (ОАО "КузбассЭлектро")
9.89 | АО "УК"КРУ" (Моховский угольный разрез) | ПС 110 кВ №17 Моховская | ВЛ 35 кВ С-1, С-2 (ПС 35 кВ №14 Сычёвская-2, №12 Еловская, №48 Знаменская) | ДУ | до 5 мин | 3.1 | 3.1 | 3.1 | 3.1 | 3.1 | 3.1 | 3.1 | 3.1 | 3.1 | 3.1 | Кузбассэнерго-РЭС | Кузбассэнерго-РЭС (АО "Кузбассразрезуголь")
9.90 | АО "Шахта" Алексиевская" | ПС 110 кВ №17 Моховская | ф. 6-17-2 | ДУ | до 5 мин | Очередь ограничения, МВт X: 2.6 | Кузбассэнерго-РЭС | Кузбассэнерго-РЭС (ОАО "КузбассЭлектро")
9.91 | АО "УК"КРУ" (Моховский угольный разрез) | ПС 110 кВ №17 Моховская | ф. 6-17-9 | ДУ | до 5 мин | 0.04 | 0.04 | 0.04 | 0.04 | 0.04 | 0.04 | 0.04 | 0.04 | 0.04 | 0.04 | Кузбассэнерго-РЭС | Кузбассэнерго-РЭС (АО "Кузбассразрезуголь")
9.92 | АО "УК"КРУ" (Моховский угольный разрез) | ПС 110 кВ №17 Моховская | ф. 6-17-8 | ДУ | до 5 мин | 0.001 | 0.001 | 0.001 | 0.001 | 0.001 | 0.001 | 0.001 | 0.001 | 0.001 | 0.001 | Кузбассэнерго-РЭС | Кузбассэнерго-РЭС (АО "Кузбассразрезуголь")
9.93 | ООО "Шахта Байкаимская" | ПС 110 кВ №17 Моховская | ф. 6-17-14 | ДУ | до 5 мин | 0.09 | 0.09 | 0.09 | 0.09 | 0.09 | 0.09 | 0.09 | 0.09 | 0.09 | 0.09 | Кузбассэнерго-РЭС | Кузбассэнерго-РЭС (ОАО "КузбассЭлектро")
9.94 | АО "УК"КРУ" (Моховский угольный разрез) | ПС 110 кВ №17 Моховская | ф. 6-17-18 | ДУ | до 5 мин | 0.001 | 0.001 | 0.001 | 0.001 | 0.001 | 0.001 | 0.001 | 0.001 | 0.001 | 0.001 | Кузбассэнерго-РЭС | Кузбассэнерго-РЭС (АО "Кузбассразрезуголь")
9.95 | АО "УК"КРУ" (Моховский угольный разрез) | ПС 110 кВ №17 Моховская | ф. 6-17-20 | ДУ | до 5 мин | 1.33 | 1.33 | 1.33 | 1.33 | 1.33 | 1.33 | 1.33 | 1.33 | 1.33 | 1.33 | Кузбассэнерго-РЭС | Кузбассэнерго-РЭС (АО "Кузбассразрезуголь")
9.96 | АО "УК"КРУ" (Моховский угольный разрез) | ПС 110 кВ №17 Моховская | ф. 6-17-22 | ДУ | до 5 мин | Очередь ограничения, МВт VI: 1.45; Очередь ограничения, МВт VII: 1.45; Очередь ограничения, МВт VIII: 1.45; Очередь ограничения, МВт IX: 1.45; Очередь ограничения, МВт X: 1.45 | Кузбассэнерго-РЭС | Кузбассэнерго-РЭС (АО "Кузбассразрезуголь")
9.97 | АО "Шахта" Алексиевская" | ПС 110 кВ №17 Моховская | ф. 6-17-23 | ДУ | до 5 мин | Очередь ограничения, МВт X: 1.07 | Кузбассэнерго-РЭС | Кузбассэнерго-РЭС (ОАО "КузбассЭлектро")
9.98 | "Краснобродский угольный разрез" - Филиал АО "УК "Кузбассразрезуголь" | ПС 110 кВ Красный Брод | ВЛ 35 кВ КВ-43, ВЛ 35 кВ КВ-44 (ПС 35 кВ №22 Восточная, ПС 35 кВ №35 Северная) | ДУ | до 5 мин | 1.82 | 1.82 | 1.82 | 1.82 | 1.82 | 1.82 | 1.82 | 1.82 | 1.82 | 1.82 | Кузбассэнерго-РЭС | Кузбассэнерго-РЭС (АО "Кузбассразрезуголь")
9.99 | "Краснобродский угольный разрез" - Филиал АО "УК "Кузбассразрезуголь" | ПС 110 кВ Красный Брод | ВЛ 35 кВ КЗ-45, ВЛ 35 кВ КЗ-46 (ПС 35 кВ №20 Западная тяговая, ПС 35 кВ №21 Западная) | ДУ | до 5 мин |  |  | 2.94 | 2.94 | 2.94 | 2.94 | 2.94 | 2.94 | 2.94 | 2.94 | Кузбассэнерго-РЭС | Кузбассэнерго-РЭС (АО "Кузбассразрезуголь")
9.100 | "Краснобродский угольный разрез" - Филиал АО "УК "Кузбассразрезуголь" | ПС 110 кВ Красный Брод | ВЛ 35 кВ КН-40 (ПС Гидромеханизация, Ново-Сергеевская) | ДУ | до 5 мин | Очередь ограничения, МВт VIII: 7.7; Очередь ограничения, МВт IX: 7.7; Очередь ограничения, МВт X: 7.7 | Кузбассэнерго-РЭС | Кузбассэнерго-РЭС (АО "Кузбассразрезуголь")
9.101 | "Краснобродский угольный разрез" - Филиал АО "УК "Кузбассразрезуголь" Кузбассэнерго-РЭС: Куслин Владимир Ильич, ИП Рогожников Иван Якимович, Недобой Алексей Викторович | ПС 110 кВ Красный Брод | ф.6-5-Г | ДУ | до 5 мин | Очередь ограничения, МВт IX: 0.16; Очередь ограничения, МВт X: 0.16 | Кузбассэнерго-РЭС | Кузбассэнерго-РЭС (АО "Кузбассразрезуголь")
9.102 | "Краснобродский угольный разрез" - Филиал АО "УК "Кузбассразрезуголь" Кузбассэнерго-РЭС: ООО КБ "Кольцо Урала", Еруков Е.П., ООО "Краснобродпромвзрыв", ООО 'Либхерр - Русланд', ООО 'Транспортная экспедиция', КФХ Мелехин А.В., ООО " Кузбассвязьуголь", ИП Сакиев С.С., ООО Экспром, СНТ Мичуринец, Неживилов Александр Николаевич, Граф Ю.В., ООО "Энергокомпания", ФЛ Зенюк М.А., котельная, обьект водоснабжения, потребители п.Красный Брод | ПС 110 кВ Красный Брод | ф.6-1-К | ДУ | до 5 мин |  |  |  |  | 1.34 | 1.34 | 1.34 | 1.34 | 1.34 | 1.34 | Кузбассэнерго-РЭС | Кузбассэнерго-РЭС (АО "Кузбассразрезуголь")
9.103 | "Краснобродский угольный разрез" - Филиал АО "УК "Кузбассразрезуголь" ООО "Краснобродский Южный" | ПС 110 кВ Красный Брод | ф.6-3-К | ДУ | до 5 мин | Очередь ограничения, МВт X: 0.78 | Кузбассэнерго-РЭС | Кузбассэнерго-РЭС (АО "Кузбассразрезуголь")
9.104 | "Краснобродский угольный разрез" - Филиал АО "УК "Кузбассразрезуголь" Кузбассэнерго-РЭС: ООО "СУ -1 Сибгражданстрой", МКУ " УЖО КГ | ПС 110 кВ Красный Брод | ф.6-4-К | ДУ | до 5 мин | Очередь ограничения, МВт VI: 0.19; Очередь ограничения, МВт VII: 0.19; Очередь ограничения, МВт VIII: 0.19; Очередь ограничения, МВт IX: 0.19; Очередь ограничения, МВт X: 0.19 | Кузбассэнерго-РЭС | Кузбассэнерго-РЭС (АО "Кузбассразрезуголь")
9.105 | "Краснобродский угольный разрез" - Филиал АО "УК "Кузбассразрезуголь" Кузбассэнерго-РЭС: БПАТП автоколонна №4 | ПС 110 кВ Красный Брод | ф.6-16-К | ДУ | до 5 мин | Очередь ограничения, МВт IX: 0.07; Очередь ограничения, МВт X: 0.07 | Кузбассэнерго-РЭС | Кузбассэнерго-РЭС (АО "Кузбассразрезуголь")
9.106 | "Краснобродский угольный разрез" - Филиал АО "УК "Кузбассразрезуголь" Кузбассэнерго-РЭС: ОАО "МегаФон", ПАО 'ВымпелКом', ООО "Кузбассвязьуголь", НОУ ДПО Автошкола, ООО "УК Мастер", МУП "Гарант" КГО, ПАО КТК, ООО "РЭСК", ООО Промпереработка, ООО "Энергокомпания", ООО Т2 Мобайл | ПС 110 кВ Красный Брод | ф.6-15-К | ДУ | до 5 мин | Очередь ограничения, МВт VIII: 1.63; Очередь ограничения, МВт IX: 1.63; Очередь ограничения, МВт X: 1.63 | Кузбассэнерго-РЭС | Кузбассэнерго-РЭС (АО "Кузбассразрезуголь")
9.107 | "Краснобродский угольный разрез" - Филиал АО "УК "Кузбассразрезуголь" ООО "УК Мастер", ООО 'Е-Лайт-Телеком', ООО УК Сибирь, ООО УК "Жилищный Коммунальный Сервис", МУП "ЖКХ Краснобродского г.о.", МУК Центральная библиотека, ИП Рыженин С.А., Беловское ЗАО Кузбасспечать, ООО Прогресс, ИП Коломеец Т.Д, ООО Молодость, ИП Шмакова Н.Л., ИП Аветисян А.Г., ФЛ Семенов Виктор Александрович,ИП Вагапова О.В., ИП Жердев В.И., МДОУ Детский сад N56 Теремок, ИП Кузьмин С.В., ООО Алиса, ИП Малахова Лариса Ивановна, ИП Брыксин А.Н., КФХ Маркусенко С.В., ИП Воронцова В.П., ИП Агберова Р.И., ПАО "Кузбассэнергосбыт", ИП Снегирева И.В., ООО "Баракат", ОАО"УК"Кузбассразрезуголь", МКУ "КУМИ", ИП Шеин Алексей Сергеевич, ООО "Надежда", ФЛ Сахаров Иван Николаевич, ИП Реут Наталья Владимировна, ГУ КО Агенство по защите населенияи территории Кем.области, ООО Хлебопродукт ЛТД, МБУ "УЗНиТ", Анохин Евгений Анатольевич, ИП Смирнова Надежда Федоровна, ФЛ Сердюк П.И., ТСЖ Лидер, МУЗ Краснобродская ГБ, ООО "ЭКО", ООО "МирАкрил", ООО Т2 Мобайл, МОУ СОШ N31 п.Краснобродского, ООО "Строймаш" | ПС 110 кВ Красный Брод | ф.6-6-П | ДУ | до 5 мин | 0.64 | 0.64 | 0.64 | 0.64 | 0.64 | 0.64 | 0.64 | 0.64 | 0.64 | 0.64 | Кузбассэнерго-РЭС | Кузбассэнерго-РЭС
9.108 | ООО УК "Жилищный Коммунальный Сервис", МУП "ЖКХ Краснобродского г.о.", Беловское ЗАО Кузбасспечать, Адм. пос. Краснобродского, КНС №2, ИП Алексеева А.В., ИП Андреева Е.Г., Никулин И.П., ИП Клещёва О.Г., ИП Кязимова З.И., ИП Рязанов П.В., ИП Титова Л.С., ИП Тамбовский А.Г., ИП Шмакова Н.Л., Кбго Ооо ВОИ, ИП Феданкова, ИП Чашков Н.П., Кравченко А.В., МДОУ Детский сад 16 Солнышко, МОУ ДОД "ДЮСШ", Межмуниципальный отдел МВД РФ, контора 1-й квартал, МБУ ДО "ЦРТДЮ" п.Краснобродского, МУ Управление жизнеобеспечения, ООО "Жемчужина", ООО "Кузбассвязьуголь", ООО "Компаньон", ООО "Милеком", ООО Алиса, ООО "УК Мастер", ООО "Люанел", ООО УК Сибирь, ООО Кузбасс-3, ООО Гота, ООО 'Е-Лайт-Телеком', ООО Прогресс, ПАО КБ "УБР и Р", ТСЖ Лидер, ТСЖ "Велес", ФЛ Гордеев Э.В., ФЛ Куринный А.Г., ФЛ Грамакова О.А., ФГУП "Почта России", ФЛ Гордеев Э.В., ФЛ Русских П.С., ФЛ Мещеряков А.В., ФЛ Терехина Т.А., ФЛ Еруков, ФЛ Дабагян К.А. | ПС 110 кВ Красный Брод | ф.6-7-Ц | ДУ | до 5 мин | 0.34 | 0.34 | 0.34 | 0.34 | 0.34 | 0.34 | 0.34 | 0.34 | 0.34 | 0.34 | Кузбассэнерго-РЭС | Кузбассэнерго-РЭС
9.109 | Больница, школа, детский сад, потребители п.Красный Брод | ПС 110 кВ Красный Брод | ф.6-12-Ц | ДУ | до 5 мин | 0.42 | 0.42 | 0.42 | 0.42 | 0.42 | 0.42 | 0.42 | 0.42 | 0.42 | 0.42 | Кузбассэнерго-РЭС | Кузбассэнерго-РЭС
9.110 | ООО "Вектор", ИП Мухамедгалиева Т.Ф., МУ"ЦСОН", ИП Райсих В.А., УСЗ Краснобродского ГО, ООО УК Сибирь, ООО Молодость, ФЛ Сердюк П.И., ИП Непрокин С.И., МУП "Гарант" КГО, ТСЖ "Велес", Адм.поселка Краснобродского, ООО УК "Жилищный Коммунальный Сервис", ИП Рыженин С.А., МУ Управление жизнеобеспечения | ПС 110 кВ Красный Брод | ф.6-14-П | ДУ | до 5 мин | 0.29 | 0.29 | 0.29 | 0.29 | 0.29 | 0.29 | 0.29 | 0.29 | 0.29 | 0.29 | Кузбассэнерго-РЭС | Кузбассэнерго-РЭС
9.111 | МУ Управление жизнеобеспечения, ООО 'Е-Лайт-Телеком', ОАО "МегаФон", ПАО 'ВымпелКом', ФЛ Алиев Рабил Аллахгулу Оглы, ФЛ Дабагян К.А., Адм.поселка Краснобродского, Упр. по обеспечению деятельности мир.судей в Кем.обл., Рожкова Оксана Александровна, МОУ СОШ N34 п.Краснобродского, ООО "Краснобродский южный", ТСЖ "Велес", ООО УК Сибирь, ИП Петри И.В., ИП Протозанов А.И., ФЛ Колупова Татьяна Анатольевна, ООО "Центр", МУ Культурный центрКраснбр, ФЛ Протозанова Марина Евгеньевна, МБУ "Многофункциональный центр предоставления государмственных и муниципальных услуг", ФЛ Брыксин Сергей Николаевич, ИП Жердев В.И., ИП Стригунова Юлия Сергеевна, ИП Мошнина Е.П., МКУ "КУМИ", ИП Денисов АЕ, ФЛ Миллер А.В., ИП Стариковская В.А., МУ Культурный центрКраснбр, ИП Герасимова Л.Н., ООО "Кузбассвязьуголь", ФЛ Еруков, НК-Нефть (ФЛ Колосков) | ПС 110 кВ Красный Брод | ф.6-2-П | ДУ | до 5 мин | 1.01 | 1.01 | 1.01 | 1.01 | 1.01 | 1.01 | 1.01 | 1.01 | 1.01 | 1.01 | Кузбассэнерго-РЭС | Кузбассэнерго-РЭС
9.112 | ООО "ТСО Сибирь", ООО "Компания Холидей", ЧЛ Брсикян С.В., МУ Управление жизнеобеспечения, ООО "УК Мастер", ИП Гордеева Л.В., ООО УК Сибирь, Аксенова Е.В., ФЛ Боярская М.В., Ильинская церковь, БПАТП, ИП Ефимова Ю.Н., МУП "ЖКХ Краснобродского г.о.", ООО "Надежда", ИП Штенфельд И.Н., ПАО Сбербанк России, ИП Остапенко А.А., МОУ ДОД музыкальная школа N62, ИП Штенфельд И.Н., АО Национальная башенная компания, ООО ПКФ "Мария - РА", ИП Бакланова Т.Н., МДОУ "Детский сад № 49 Радуга", ФГУП РТРС, ИП Мананков С.И., Щербаков М.А. | ПС 110 кВ Красный Брод | ф.6-10-П | ДУ | до 5 мин | 1.2 | 1.2 | 1.2 | 1.2 | 1.2 | 1.2 | 1.2 | 1.2 | 1.2 | 1.2 | Кузбассэнерго-РЭС | Кузбассэнерго-РЭС (ООО "ТСО Сибирь")
Итого по энергорайону: |  |  |  |  | до 5 мин | 15.903 | 17.412 | 22.152 | 37.652 | 40.381 | 43.221 | 44.451 | 55.453 | 58.473 | 75.14
[5 empty] | от 5 до 20 мин | 0 | 0 | 0 | 0 | 0 | 0 | 0 | 0 | 0 | 0
[5 empty] | от 20 до 60 мин | 4.42 | 6.093 | 10.327 | 14.751 | 19.941 | 23.727 | 27.991 | 32.743 | 35.493 | 37.623
[5 empty] | всего | 20.323 | 23.505 | 32.479 | 52.403 | 60.322 | 66.948 | 72.442 | 88.196 | 93.966 | 112.763
[5 empty] | всего по ДУ | 14.843 | 14.843 | 17.783 | 32.283 | 33.623 | 35.263 | 35.263 | 45.243 | 45.823 | 62.413
10 | Остальные центры питания Кузбасской энергосистемы
10.1 | ООО Стальэмаль | ПС 110 кВ Ширпотреб | ф.6-6-Э | ДУ | до 5 мин | 0.48 | 0.48 | 0.48 | 0.48 | 0.48 | 0.48 | 0.48 | 0.48 | 0.48 | 0.48 | Кузбассэнерго-РЭС | ООО "ЕвразЭнергоТранс"
10.2 | ООО Стальэмаль | ПС 110 кВ Ширпотреб | ф.6-43Э | ДУ | до 5 мин | 0.07 | 0.07 | 0.07 | 0.07 | 0.07 | 0.07 | 0.07 | 0.07 | 0.07 | 0.07 | Кузбассэнерго-РЭС | ООО "ЕвразЭнергоТранс"
10.3 | ООО Стальэмаль | ПС 110 кВ Ширпотреб | ф.6-29Э | ДУ | до 5 мин | 0.72 | 0.72 | 0.72 | 0.72 | 0.72 | 0.72 | 0.72 | 0.72 | 0.72 | 0.72 | Кузбассэнерго-РЭС | ООО "ЕвразЭнергоТранс"
10.4 | ООО Стальэмаль | ПС 110 кВ Ширпотреб | ф.6-47-Э | ДУ | до 5 мин | 0.07 | 0.07 | 0.07 | 0.07 | 0.07 | 0.07 | 0.07 | 0.07 | 0.07 | 0.07 | Кузбассэнерго-РЭС | ООО "ЕвразЭнергоТранс"
10.5 | ООО УК НИП | ПС 110 кВ Ширпотреб | ф.6-52-КЦ | ДУ | до 5 мин | 0.12 | 0.12 | 0.12 | 0.12 | 0.12 | 0.12 | 0.12 | 0.12 | 0.12 | 0.12 | Кузбассэнерго-РЭС | ООО "ЕвразЭнергоТранс"
10.6 | ООО УК НИП | ПС 110 кВ Ширпотреб | ф.6-10-М | ДУ | до 5 мин | 0.29 | 0.29 | 0.29 | 0.29 | 0.29 | 0.29 | 0.29 | 0.29 | 0.29 | 0.29 | Кузбассэнерго-РЭС | ООО "ЕвразЭнергоТранс"
10.7 | ООО УК НИП | ПС 110 кВ Ширпотреб | ф.6-48-КЦ | ДУ | до 5 мин | 0.24 | 0.24 | 0.24 | 0.24 | 0.24 | 0.24 | 0.24 | 0.24 | 0.24 | 0.24 | Кузбассэнерго-РЭС | ООО "ЕвразЭнергоТранс"
10.8 | Ц_ТЭЦ | ПС 110 кВ Ширпотреб | ф.6-41БН | ДУ | до 5 мин | 0.07 | 0.07 | 0.07 | 0.07 | 0.07 | 0.07 | 0.07 | 0.07 | 0.07 | 0.07 | Кузбассэнерго-РЭС | ООО "ЕвразЭнергоТранс"
10.9 | ООО УК НИП | ПС 110 кВ Ширпотреб | ф.6-33М | ДУ | до 5 мин | 0.29 | 0.29 | 0.29 | 0.29 | 0.29 | 0.29 | 0.29 | 0.29 | 0.29 | 0.29 | Кузбассэнерго-РЭС | ООО "ЕвразЭнергоТранс"
10.10 | АО "ЕВРАЗ ЗСМК" | ПС 110 кВ Ширпотреб | ф.6-9Ш | ДУ | до 5 мин | 0.07 | 0.07 | 0.07 | 0.07 | 0.07 | 0.07 | 0.07 | 0.07 | 0.07 | 0.07 | Кузбассэнерго-РЭС | ООО "ЕвразЭнергоТранс"
10.11 | ООО "Вторресурс переработка", АО "ЕВРАЗ ЗСМК", ИП Реутов | ПС 110 кВ Ширпотреб | ф.6-7С | ДУ | до 5 мин | 0.22 | 0.22 | 0.22 | 0.22 | 0.22 | 0.22 | 0.22 | 0.22 | 0.22 | 0.22 | Кузбассэнерго-РЭС | ООО "ЕвразЭнергоТранс"
10.12 | Ц_ТЭЦ | ПС 110 кВ Ширпотреб | ф.6-49-БН | ДУ | до 5 мин | 0.07 | 0.07 | 0.07 | 0.07 | 0.07 | 0.07 | 0.07 | 0.07 | 0.07 | 0.07 | Кузбассэнерго-РЭС | ООО "ЕвразЭнергоТранс"
10.13 | АО "ЕВРАЗ ЗСМК" площадка рельсового проката | РП-403 (яч.№10, яч. №14 ПС 110 кВ Опорная-4) | яч.№ 104, 110, 111, 204, 205, 209 | ОП | от 5 до 20 мин | Очередь ограничения, МВт X: 2.3 | АО "ЕВРАЗ ЗСМК" | ООО "ЕвразЭнергоТранс"
10.14 | АО "ЕВРАЗ ЗСМК" площадка рельсового проката | Центральная ТЭЦ | яч. 51 Кислородная ПС | ОП | от 5 до 20 мин | 0.1 | 0.1 | 0.1 | 0.1 | 0.1 | 0.1 | 0.1 | 0.1 | 0.1 | 0.1 | АО "ЕВРАЗ ЗСМК" | ООО "ЕвразЭнергоТранс"
10.15 | АО "ЕВРАЗ ЗСМК" площадка рельсового проката | РП-104 Насосная 2го в/п (яч.№ 17 Центральная ТЭЦ) | яч.9 | ОП | от 5 до 20 мин | 0.6 | 0.6 | 0.6 | 0.6 | 0.6 | 0.6 | 0.6 | 0.6 | 0.6 | 0.6 | АО "ЕВРАЗ ЗСМК" | ООО "ЕвразЭнергоТранс"
10.16 | ООО "Химкрекинг", ООО "Газпромтрансгаз Томск", ЧП Владимир Иванович, ИП Крюченков, ООО "Газпром трансгаз" Тосмк филиал ТОМСКАВТОГАЗ | РП-25Б (яч.14, яч 53 Центральная ТЭЦ) | яч. 2,13,22,23,25 | ОП | от 20 до 60 мин | Очередь ограничения, МВт X: 0.9 | ООО "ЕвразЭнергоТранс" | ООО "ЕвразЭнергоТранс"
10.17 | АО "ЕВРАЗ ЗСМК" площадка рельсового проката | ПС 110 кВ Опорная-6 | яч.№131,247 Дымосос №1,2 | ОП | от 5 до 20 мин | [10 empty] | АО "ЕВРАЗ ЗСМК" | ООО "ЕвразЭнергоТранс" | bar: Очередь ограничения, МВт I to Очередь ограничения, МВт X
10.18 | АО "ЕВРАЗ ЗСМК" площадка рельсового проката | ПС 110 кВ Опорная-6 | яч.115,253 Дымосос №3,4 | ОП | от 5 до 20 мин | [10 empty] | АО "ЕВРАЗ ЗСМК" | ООО "ЕвразЭнергоТранс" | bar: Очередь ограничения, МВт I to Очередь ограничения, МВт X
10.19 | ООО "Технологии рециклинга" | ПС 110 кВ Опорная-6 | яч.113 вв.3 ШП-3 | ОП | от 20 до 60 мин | 0.2 | 0.2 | 0.2 | 0.2 | 0.2 | 0.2 | 0.2 | 0.2 | 0.2 | 0.2 | ООО "Технологии рециклинга" | ООО "ЕвразЭнергоТранс"
10.20 | ООО "Технологии рециклинга" | ПС 110 кВ Опорная-6 | яч.318 вв.1 ШП-1 | ОП | от 20 до 60 мин | 0.2 | 0.2 | 0.2 | 0.2 | 0.2 | 0.2 | 0.2 | 0.2 | 0.2 | 0.2 | ООО "Технологии рециклинга" | ООО "ЕвразЭнергоТранс"
10.21 | ООО "Технологии рециклинга" | ПС 110 кВ Опорная-6 | яч.446 вв.2 ШП-2 | ОП | от 20 до 60 мин | 0.2 | 0.2 | 0.2 | 0.2 | 0.2 | 0.2 | 0.2 | 0.2 | 0.2 | 0.2 | ООО "Технологии рециклинга" | ООО "ЕвразЭнергоТранс"
10.22 | АО "ЕВРАЗ ЗСМК" площадка рельсового проката | ПС 110 кВ Опорная-6 | яч.123 вв.1 РП-61 | ОП | от 5 до 20 мин | [10 empty] | АО "ЕВРАЗ ЗСМК" | ООО "ЕвразЭнергоТранс" | bar: Очередь ограничения, МВт I to Очередь ограничения, МВт X
10.23 | АО "ЕВРАЗ ЗСМК" площадка рельсового проката | ПС 110 кВ Опорная-6 | яч.245 вв.2 РП-61 | ОП | от 5 до 20 мин | [10 empty] | АО "ЕВРАЗ ЗСМК" | ООО "ЕвразЭнергоТранс" | bar: Очередь ограничения, МВт I to Очередь ограничения, МВт X
10.24 | АО "ЕВРАЗ ЗСМК" площадка рельсового проката | ПС 110 кВ Опорная-6 | яч.111 вв.1 РП-604 | ОП | от 5 до 20 мин | [10 empty] | АО "ЕВРАЗ ЗСМК" | ООО "ЕвразЭнергоТранс" | bar: Очередь ограничения, МВт I to Очередь ограничения, МВт X
10.25 | АО "ЕВРАЗ ЗСМК" площадка рельсового проката | ПС 110 кВ Опорная-6 | яч.312 вв.3 РП-604 | ОП | от 5 до 20 мин | 0.5 | 0.5 | 0.5 | 0.5 | 0.5 | 0.5 | 0.5 | 0.5 | 0.5 | 0.5 | АО "ЕВРАЗ ЗСМК" | ООО "ЕвразЭнергоТранс"
10.26 | АО "ЕВРАЗ ЗСМК" шахта Шерегешская | ПС 110 кВ Шерегеш-1 | яч.211 РМУ | ОП | от 20 до 60 мин | 0.15 | 0.15 | 0.15 | 0.15 | 0.15 | 0.15 | 0.15 | 0.15 | 0.15 | 0.15 | АО "ЕВРАЗ ЗСМК" | ООО "ЕвразЭнергоТранс"
10.27 | АО "ЕВРАЗ ЗСМК" шахта Шерегешская | ПС 110 кВ Шерегеш-1 | яч.303 РМУ | ОП | от 20 до 60 мин | 0.15 | 0.15 | 0.15 | 0.15 | 0.15 | 0.15 | 0.15 | 0.15 | 0.15 | 0.15 | АО "ЕВРАЗ ЗСМК" | ООО "ЕвразЭнергоТранс"
10.28 | АО "ЕВРАЗ ЗСМК" шахта Шерегешская | ПС 110 кВ Шерегеш-1 | яч.105 ТП Перекачка | ОП | от 20 до 60 мин | 0.6 | 0.6 | 0.6 | 0.6 | 0.6 | 0.6 | 0.6 | 0.6 | 0.6 | 0.6 | АО "ЕВРАЗ ЗСМК" | ООО "ЕвразЭнергоТранс"
10.29 | АО "ЕВРАЗ ЗСМК" шахта Шерегешская | ПС 110 кВ Шерегеш-1 | яч. 210 ПУ БЦК | ОП | от 20 до 60 мин | 1.1 | 1.1 | 1.1 | 1.1 | 1.1 | 1.1 | 1.1 | 1.1 | 1.1 | 1.1 | АО "ЕВРАЗ ЗСМК" | ООО "ЕвразЭнергоТранс"
10.30 | АО "ЕВРАЗ ЗСМК" шахта Шерегешская | ПС 110 кВ Шерегеш-1 | яч.103, 404 ДОФ | ОП | от 20 до 60 мин | 1.2 | 1.2 | 1.2 | 1.2 | 1.2 | 1.2 | 1.2 | 1.2 | 1.2 | 1.2 | АО "ЕВРАЗ ЗСМК" | ООО "ЕвразЭнергоТранс"
10.31 | АО "ЕВРАЗ ЗСМК" шахта Таштагольская | ПС 110 кВ Таштагольская | яч.204, 302 ДОФ | ОП | от 20 до 60 мин | 0.2 | 0.2 | 0.2 | 0.2 | 0.2 | 0.2 | 0.2 | 0.2 | 0.2 | 2 | АО "ЕВРАЗ ЗСМК" | ООО "ЕвразЭнергоТранс"
10.32 | АО "ЕВРАЗ ЗСМК" шахта Таштагольская | ПС 110 кВ Таштагольская | яч. 402 Компрессорная | ОП | от 20 до 60 мин | Очередь ограничения, МВт X: 2.5 | АО "ЕВРАЗ ЗСМК" | ООО "ЕвразЭнергоТранс"
10.33 | АО "ЕВРАЗ ЗСМК" шахта Таштагольская | ПС 110 кВ Таштагольская | яч. 207 Компрессорная | ОП | от 20 до 60 мин | Очередь ограничения, МВт X: 2 | АО "ЕВРАЗ ЗСМК" | ООО "ЕвразЭнергоТранс"
10.34 | АО "ЕВРАЗ ЗСМК" шахта Казская | ПС 110 кВ Казская | ф.6, ф.24, ф.26, ф.27, ф.28, ф.29, ф.16, ф.18, ф.19, ф.21, ф.22, ф.23 | ОП | от 20 до 60 мин | 6.59 | 6.59 | 6.59 | 6.59 | 6.59 | 6.59 | 6.59 | 6.59 | 6.59 | 6.59 | АО "ЕВРАЗ ЗСМК" | ООО "ЕвразЭнергоТранс"
|  | ПС 35 кВ Казская | ф.2, ф.3, ф.4, ф.9, ф.10, ф.12, ф.16, ф.17, ф.18, 19, ф.22, ф.23. ф.5а | ОП | от 20 до 60 мин | [10 empty] | АО "ЕВРАЗ ЗСМК" | ООО "ЕвразЭнергоТранс"
10.35 | Лава 6-1-20 | ПС 110 кВ Малиновская | ф.6-4-3 РП15 | ОП | от 20 до 60 мин | Очередь ограничения, МВт X: 3 | ООО "Шахта Алардинская" | ООО "ЕвразЭнергоТранс"
10.36 | Конвейерный уклон пласта 50 | ПС 110 кВ Ульяновская | Ф.6-7 | ОП | от 20 до 60 мин | Очередь ограничения, МВт X: 4 | ООО "Шахта Усковская" | ООО "ЕвразЭнергоТранс"
10.37 | Лава 48-6; ленточный конвейер №5 участок 1 | ПС 110 кВ Ерунаковская | ф.3-5; ф.4-5; ф.3-3 | ОП | от 20 до 60 мин | Очередь ограничения, МВт X: 3 | Филиал ОАО "Южкузбассуголь" - ООО "Шахта Ерунаковская-8" | ООО "ЕвразЭнергоТранс"
10.38 | АО "ЕВРАЗ ЗСМК" Абагурская фабрика | ПС 110 кВ Обогатительная | ф.6-14-А; ф.6-46-А; ф.6-33-О | ОП | от 20 до 60 мин | Очередь ограничения, МВт X: 3 | АО "ЕВРАЗ ЗСМК" | ООО "ЕвразЭнергоТранс"
10.39 | АО "Разрез Томусинский" | ПС 110 кВ Томская | ф.6-3-В | ДУ | до 5 мин | 1.21 | 1.21 | 1.21 | 1.21 | 1.21 | 1.21 | 1.21 | 1.21 | 1.21 | 1.21 | Кузбассэнерго-РЭС | АО «Разрез Томусинский"
10.40 | АО "Разрез Томусинский" | ПС 110 кВ Томская | ф. 6-7-П (резерв ф. 6-2-В) | ДУ | до 5 мин | 0.001 | 0.001 | 0.001 | 0.001 | 0.001 | 0.001 | 0.001 | 0.001 | 0.001 | 0.001 | Кузбассэнерго-РЭС | АО «Разрез Томусинский"
10.41 | АО "Междуречье" | ПС 110 кВ Карьерная | ф. 6-10-Ю | ДУ | до 5 мин | 1.3 | 1.3 | 1.3 | 1.3 | 1.3 | 1.3 | 1.3 | 1.3 | 1.3 | 1.3 | Кузбассэнерго-РЭС | АО «Междуречье"
10.42 | АО "Междуречье" | ПС 110 кВ Карьерная | ф.6-18-У | ДУ | до 5 мин | 0.58 | 0.58 | 0.58 | 0.58 | 0.58 | 0.58 | 0.58 | 0.58 | 0.58 | 0.58 | Кузбассэнерго-РЭС | АО «Междуречье"
10.43 | АО "Междуречье" | ПС 110 кВ Карьерная | ф.6-20-С | ДУ | до 5 мин | 0.18 | 0.18 | 0.18 | 0.18 | 0.18 | 0.18 | 0.18 | 0.18 | 0.18 | 0.18 | Кузбассэнерго-РЭС | АО «Междуречье"
10.44 | Шахта "Березовская" | РП-6 "Очистные" от ф.6-107 от ПС 35 кВ Березовская-Новая | ЯЧ№2,3 | ОП | от 5 до 20 мин | 0.14 | 0.14 | 0.14 | 0.14 | 0.14 | 0.14 | 0.14 | 0.14 | 0.14 | 0.14 | Шахта "Березовская" | АО «СШЭМК"
10.45 | Шахта "Березовская" | РПП-6 "БКРУ-7" от ф.6-110 от ПС 35 кВ Березовская-Новая | КРУВ-6 №1,3 | ОП | от 5 до 20 мин |  |  |  |  | 0.36 | 0.36 | 0.36 | 0.36 | 0.36 | 0.36 | Шахта "Березовская" | АО «СШЭМК"
10.46 | Шахта "Березовская" | РПП-6 "3-й Уклон" от ф.6-113 от ПС 35 кВ Березовская-Новая | КРУВ-6 №2,4 | ОП | от 5 до 20 мин |  |  |  |  | 0.43 | 0.43 | 0.43 | 0.43 | 0.43 | 0.43 | Шахта "Березовская" | АО «СШЭМК"
10.47 | Шахта "Березовская" | РПП-6 "3-й Уклон" от ф.6-215 от ПС 35 кВ Березовская-Новая | КРУВ-6 №6,7,9 | ОП | от 5 до 20 мин | 1.14 | 1.14 | 1.14 | 1.14 | 1.14 | 1.14 | 1.14 | 1.14 | 1.14 | 1.14 | Шахта "Березовская" | АО «СШЭМК"
10.48 | Шахта "Березовская" | РП "ВПС" от ф.6-14 от ПС 35 кВ ВПС | Ф.6-12 | ОП | от 5 до 20 мин | Очередь ограничения, МВт VII: 0.52; Очередь ограничения, МВт VIII: 0.52; Очередь ограничения, МВт IX: 0.52; Очередь ограничения, МВт X: 0.52 | Шахта "Березовская" | АО «СШЭМК"
10.49 | Шахта "Березовская" | РП "ВПС от ф.6-11 от ПС 35 кВ ВПС | Ф.6-18 | ОП | от 5 до 20 мин | Очередь ограничения, МВт VIII: 0.7; Очередь ограничения, МВт IX: 0.7; Очередь ограничения, МВт X: 0.7 | Шахта "Березовская" | АО «СШЭМК"
10.50 | Шахта "Первомайская" | РП-6 "Очистные" от ф.6-22 от ПС 35 кВ Первомайская | ЯЧ№2,3 | ОП | от 5 до 20 мин | 0.15 | 0.15 | 0.15 | 0.15 | 0.15 | 0.15 | 0.15 | 0.15 | 0.15 | 0.15 | Шахта "Первомайская" | АО «СШЭМК"
10.51 | Шахта "Первомайская" | РП-6 "41 бр-г" от ф.6-34 от ПС 35 кВ Первомайская | КРУВ-6 №2 | ОП | от 5 до 20 мин |  |  |  | 0.43 | 0.43 | 0.43 | 0.43 | 0.43 | 0.43 | 0.43 | Шахта "Первомайская" | АО «СШЭМК"
10.52 | Шахта "Первомайская" | КРУВ-6 "ВМП" от ф.6-36 от ПС 35 кВ Первомайская | КРУВ-6 №15 | ОП | от 5 до 20 мин | 1.14 | 1.14 | 1.14 | 1.14 | 1.14 | 1.14 | 1.14 | 1.14 | 1.14 | 1.14 | Шахта "Первомайская" | АО «СШЭМК"
10.53 | АО "ОФ "Междуреченская": Компрессор поз.211, Насос поз.101,Насос поз.98, Насос поз.198, Компрессор поз.213,Грохот поз.34, Насос поз.90, Конвейер поз.20, Насос поз.85, Насос поз.65, Насос поз.81,Насос поз.77, Насос поз.90, Насос поз.97,Насос поз.69, Насос поз.104, Насос поз.127, Дробилка поз.3 | ПС 110 кВ Карьерная | ф. 6-12Ц | ДУ | до 5 мин | 2.09 | 2.09 | 2.09 | 2.09 | 2.09 | 2.09 | 2.09 | 2.09 | 2.09 | 2.09 | Кузбассэнерго-РЭС | АО "ОФ "Междуреченская"
10.54 | АО "ОФ "Междуреченская": Насос поз.127; Приточный вентилятор поз.П1; Конвейер поз.32; Центрифуга поз.172; Конвейер поз.281; Конвейер поз.300; Центрифуга поз.156; Конвейер поз.224; Вентилятор поз. В2; Конвейер поз. 4; Насос поз.67; Питатель поз.1; Компрессор поз.206; Вентилятор поз. В2П. | ПС 110 кВ Карьерная | ф. 6-5Ц | ДУ | до 5 мин | 3.09 | 3.09 | 3.09 | 3.09 | 3.09 | 3.09 | 3.09 | 3.09 | 3.09 | 3.09 | Кузбассэнерго-РЭС | АО "ОФ "Междуреченская"
10.55 | МКД, школы, техникум, поликлиники, санаторий, ВНС, Дворец Спорта | ПС 110 кВ Ширпотреб | ф.6-51-Г (РП-21-1) | ДУ | до 5 мин | 2.48 | 2.48 | 2.48 | 2.48 | 2.48 | 2.48 | 2.48 | 2.48 | 2.48 | 2.48 | Кузбассэнерго-РЭС | ООО «Горэлектросеть" г.Новокузнецк
10.56 | МКД, д/сад, школа, поликлиника, мед.центр, ВНС, Дворец Спорта, администрация района | ПС 110 кВ Ширпотреб | ф.6-38-Г (РП-21-2) | ДУ | до 5 мин |  | 1.39 | 1.39 | 1.39 | 1.39 | 1.39 | 1.39 | 1.39 | 1.39 | 1.39 | Кузбассэнерго-РЭС | ООО «Горэлектросеть" г.Новокузнецк
10.57 | ООО "Горэлектросеть": МКД, д/сады, училище, наркодиспансер, ВНС, ТТП Кузбассэнерго-РЭС: Ф-л ПАО МРСК Сибири, ЗАО Кузбассэнергосвязь | ПС 110 кВ Ширпотреб | ф.6-11-Г (РП-3-1) | ДУ | до 5 мин |  |  |  | 3.16 | 3.16 | 3.16 | 3.16 | 3.16 | 3.16 | 3.16 | Кузбассэнерго-РЭС | ООО «Горэлектросеть" г.Новокузнецк
10.58 | ООО "Горэлектросеть": МКД, д/сад, ВНС, ТРЦ Кузбассэнерго-РЭС: ПАО БИНБАНК, ИП Гостинцева С.А., ООО ЧОП Интерлок-Н, ТСЖ Павловское, ООО Городской Теннисный Центр, ИП Исайкова М.В., ЗАО "РЦТК", ЗАО Химуглемет, НП НХК Металлург, ГК ГУ Упр. Пенс фонда РФ, Ф.л. Неретина Л.И., МК УДКХ и Б Админ. г.Новокузнецка, ф.л. Онегина В.В., ИП Боджгуа З.А., ООО Сервис - Леда, ООО "УК-Семерка", ООО Финансовые инструменты, ПАО 'ВымпелКом', ООО ЭК СибМайнинг, ООО Ям! Ресторантс Интернэшнл Раша Си Ай Эс, Мирошник Л.И., ООО Цифровые технологии, ООО "ЭнергоРесурс", ф.л. Коляденко М.С., Новиков М.Ю. | ПС 110 кВ Северная | ф.6-21-Г (РП-35-1) | ДУ | до 5 мин |  |  |  |  | 2.56 | 2.56 | 2.56 | 2.56 | 2.56 | 2.56 | Кузбассэнерго-РЭС | ООО «Горэлектросеть" г.Новокузнецк
10.59 | МКД, д/сад, ВНС, ТРЦ | ПС 110 кВ Северная | ф.6-40-Г (РП-35-2) | ДУ | до 5 мин | Очередь ограничения, МВт VII: 3.02; Очередь ограничения, МВт VIII: 3.02; Очередь ограничения, МВт IX: 3.02; Очередь ограничения, МВт X: 3.02 | Кузбассэнерго-РЭС | ООО «Горэлектросеть" г.Новокузнецк
10.60 | МКД, частные жилые дома, КНС, Дворец Спорта | ПС 110 кВ Северная | ф.6-20-Г (РП-3-2) | ДУ | до 5 мин | Очередь ограничения, МВт VIII: 2.2; Очередь ограничения, МВт IX: 2.2; Очередь ограничения, МВт X: 2.2 | Кузбассэнерго-РЭС | ООО «Горэлектросеть" г.Новокузнецк
10.61 | МКД, училище, поликлиника, ВНС | ЦРП-1 (Центральная ТЭЦ ф.ЦРП-1) | ф.22-51 | ОП | от 5 до 20 мин | Очередь ограничения, МВт X: 1.26 | ООО «Горэлектросеть" г.Новокузнецк | ООО «Горэлектросеть" г.Новокузнецк
10.62 | ПАО "Южный Кузбасс" | ПС 110 кВ Томусинская | ф.31 | ОП | от 5 до 20 мин | Очередь ограничения, МВт VII: 0.01; Очередь ограничения, МВт VIII: 0.01; Очередь ограничения, МВт IX: 0.01; Очередь ограничения, МВт X: 0.01 | АО "Электросеть" | АО "Электросеть"
10.63 | ПАО "Южный Кузбасс" | ПС 110 кВ Томусинская | ф.38 | ОП | от 5 до 20 мин | Очередь ограничения, МВт VII: 0.13; Очередь ограничения, МВт VIII: 0.13; Очередь ограничения, МВт IX: 0.13; Очередь ограничения, МВт X: 0.13 | АО "Электросеть" | АО "Электросеть"
10.64 | ПАО "Южный Кузбасс" | ПС 110 кВ Томусинская | ф.8 | ОП | от 5 до 20 мин |  | 1.536 | 1.536 | 1.536 | 1.536 | 1.536 | 1.536 | 1.536 | 1.536 | 1.536 | АО "Электросеть" | АО "Электросеть"
10.65 | ПАО "Южный Кузбасс" | ПС 110 кВ Томусинская | ф.7,14 | ОП | от 5 до 20 мин |  | 0.144 | 0.144 | 0.144 | 0.144 | 0.144 | 0.144 | 0.144 | 0.144 | 0.144 | АО "Электросеть" | АО "Электросеть"
10.66 | АО "ТПТУ" | ПС 110 кВ Томусинская | ф.9 | ОП | от 5 до 20 мин | Очередь ограничения, МВт VII: 0.096; Очередь ограничения, МВт VIII: 0.096; Очередь ограничения, МВт IX: 0.096; Очередь ограничения, МВт X: 0.096 | АО "Электросеть" | АО "Электросеть"
10.67 | ПАО "Южный Кузбасс" | ПС 35 кВ Клетьевая | ф.24 | ОП | от 5 до 20 мин | Очередь ограничения, МВт X: 0.384 | АО "Электросеть" | АО "Электросеть"
10.68 | ПАО "Южный Кузбасс" | ПС 35 кВ Клетьевая | ф.6 | ОП | от 5 до 20 мин | Очередь ограничения, МВт X: 0.384 | АО "Электросеть" | АО "Электросеть"
10.69 | ПАО "Южный Кузбасс" | ПС 35 кВ Клетьевая | ф.9 | ОП | от 5 до 20 мин | Очередь ограничения, МВт VIII: 0.576; Очередь ограничения, МВт IX: 0.576; Очередь ограничения, МВт X: 0.576 | АО "Электросеть" | АО "Электросеть"
10.70 | ПАО "Южный Кузбасс" | ПС 35 кВ Клетьевая | ф.3 | ОП | от 5 до 20 мин | Очередь ограничения, МВт VIII: 0.012; Очередь ограничения, МВт IX: 0.012; Очередь ограничения, МВт X: 0.012 | АО "Электросеть" | АО "Электросеть"
10.71 | Междуреченский городской округ | ПС 35 кВ Клетьевая | ф.17 | ОП | от 5 до 20 мин | Очередь ограничения, МВт X: 0.144 | АО "Электросеть" | АО "Электросеть"
10.72 | ПАО "Южный Кузбасс" | ПС 110 кВ Распадская-1 | ф.15 | ОП | от 5 до 20 мин | Очередь ограничения, МВт VI: 0.144; Очередь ограничения, МВт VII: 0.144; Очередь ограничения, МВт VIII: 0.144; Очередь ограничения, МВт IX: 0.144; Очередь ограничения, МВт X: 0.144 | АО "Электросеть" | АО "Электросеть"
10.73 | ПАО "Южный Кузбасс" | ПС 110 кВ Распадская-1 | ф.20 | ОП | от 5 до 20 мин | Очередь ограничения, МВт VI: 0.144; Очередь ограничения, МВт VII: 0.144; Очередь ограничения, МВт VIII: 0.144; Очередь ограничения, МВт IX: 0.144; Очередь ограничения, МВт X: 0.144 | АО "Электросеть" | АО "Электросеть"
10.74 | ПАО "Южный Кузбасс" | ПС 110 кВ Распадская-1 | ф.26 | ОП | от 5 до 20 мин | Очередь ограничения, МВт VI: 0.096; Очередь ограничения, МВт VII: 0.096; Очередь ограничения, МВт VIII: 0.096; Очередь ограничения, МВт IX: 0.096; Очередь ограничения, МВт X: 0.096 | АО "Электросеть" | АО "Электросеть"
10.75 | ПАО "Южный Кузбасс" | ПС 110 кВ Распадская-1 | ф.32 | ОП | от 5 до 20 мин | Очередь ограничения, МВт VI: 0.288; Очередь ограничения, МВт VII: 0.288; Очередь ограничения, МВт VIII: 0.288; Очередь ограничения, МВт IX: 0.288; Очередь ограничения, МВт X: 0.288 | АО "Электросеть" | АО "Электросеть"
10.76 | ПАО "Южный Кузбасс" | ПС 110 кВ Распадская-1 | ф.33 | ОП | от 5 до 20 мин | Очередь ограничения, МВт VI: 0.84; Очередь ограничения, МВт VII: 0.84; Очередь ограничения, МВт VIII: 0.84; Очередь ограничения, МВт IX: 0.84; Очередь ограничения, МВт X: 0.84 | АО "Электросеть" | АО "Электросеть"
10.77 | ПАО "Распадская" | ПС 110 кВ Распадская-1 | ф.17 | ОП | от 5 до 20 мин | Очередь ограничения, МВт VI: 0.576; Очередь ограничения, МВт VII: 0.576; Очередь ограничения, МВт VIII: 0.576; Очередь ограничения, МВт IX: 0.576; Очередь ограничения, МВт X: 0.576 | АО "Электросеть" | АО "Электросеть"
10.78 | ПАО "Распадская" | ПС 110 кВ Распадская-1 | ф.36 | ОП | от 5 до 20 мин |  |  |  | 1.152 | 1.152 | 1.152 | 1.152 | 1.152 | 1.152 | 1.152 | АО "Электросеть" | АО "Электросеть"
10.79 | АО "ОФ" Распадская"" | ПС 110 кВ Распадская-1 | ф.27 | ОП | от 5 до 20 мин |  |  | 3.36 | 3.36 | 3.36 | 3.36 | 3.36 | 3.36 | 3.36 | 3.36 | АО "Электросеть" | АО "Электросеть"
10.80 | АО "ОФ" Распадская"" | ПС 110 кВ Распадская-1 | ф.19 | ОП | от 5 до 20 мин |  |  |  | 0.192 | 0.192 | 0.192 | 0.192 | 0.192 | 0.192 | 0.192 | АО "Электросеть" | АО "Электросеть"
10.81 | Междуреченский городской округ | ПС 110 кВ Распадская-1 | ф.11 | ОП | от 5 до 20 мин | Очередь ограничения, МВт X: 0.117 | АО "Электросеть" | АО "Электросеть"
10.82 | ПАО "Южный Кузбасс" | ПС 110 кВ Распадская-1 | ф.23 | ОП | от 5 до 20 мин |  |  |  |  | 0.048 | 0.048 | 0.048 | 0.048 | 0.048 | 0.048 | АО "Электросеть" | АО "Электросеть"
10.83 | ПАО "Южный Кузбасс" | ПС 110 кВ Распадская-1 | ф.29 | ОП | от 5 до 20 мин |  |  |  |  | 0.144 | 0.144 | 0.144 | 0.144 | 0.144 | 0.144 | АО "Электросеть" | АО "Электросеть"
10.84 | ПАО "Южный Кузбасс" | ПС 110 кВ Распадская-1 | ф.25 | ОП | от 5 до 20 мин |  |  |  |  | 0.384 | 0.384 | 0.384 | 0.384 | 0.384 | 0.384 | АО "Электросеть" | АО "Электросеть"
10.85 | ПАО "Южный Кузбасс" | ПС 110 кВ Распадская-1 | ф.35 | ОП | от 5 до 20 мин |  | 0.36 | 0.36 | 0.36 | 0.36 | 0.36 | 0.36 | 0.36 | 0.36 | 0.36 | АО "Электросеть" | АО "Электросеть"
10.86 | ПАО "Южный Кузбасс" | ПС 110 кВ Распадская-1 | ф.40 | ОП | от 5 до 20 мин |  | 0.096 | 0.096 | 0.096 | 0.096 | 0.096 | 0.096 | 0.096 | 0.096 | 0.096 | АО "Электросеть" | АО "Электросеть"
10.87 | АО "ОФ" Распадская" | ПС 110 кВ Распадская-1 | ф.28 | ОП | от 5 до 20 мин | Очередь ограничения, МВт IX: 3.535; Очередь ограничения, МВт X: 3.535 | АО "Электросеть" | АО "Электросеть"
10.88 | ПАО "Южный Кузбасс" | ПС 110 кВ Красногорская | ф.14 | ОП | от 5 до 20 мин |  | 0.648 | 0.648 | 0.648 | 0.648 | 0.648 | 0.648 | 0.648 | 0.648 | 0.648 | АО "Электросеть" | АО "Электросеть"
10.89 | ПАО "Южный Кузбасс" | ПС 110 кВ Красногорская | ф.3 | ОП | от 5 до 20 мин | 0.192 | 0.192 | 0.192 | 0.192 | 0.192 | 0.192 | 0.192 | 0.192 | 0.192 | 0.192 | АО "Электросеть" | АО "Электросеть"
10.90 | ПАО "Южный Кузбасс" | ПС 110 кВ Красногорская | ф.2 | ОП | от 5 до 20 мин | 0.384 | 0.384 | 0.384 | 0.384 | 0.384 | 0.384 | 0.384 | 0.384 | 0.384 | 0.384 | АО "Электросеть" | АО "Электросеть"
10.91 | ПАО "Южный Кузбасс" | ПС 110 кВ Красногорская | ф.4 | ОП | от 5 до 20 мин | 0.144 | 0.144 | 0.144 | 0.144 | 0.144 | 0.144 | 0.144 | 0.144 | 0.144 | 0.144 | АО "Электросеть" | АО "Электросеть"
10.92 | ПАО "Южный Кузбасс" | ПС 110 кВ Красногорская | ф.5 | ОП | от 5 до 20 мин | 0.516 | 0.516 | 0.516 | 0.516 | 0.516 | 0.516 | 0.516 | 0.516 | 0.516 | 0.516 | АО "Электросеть" | АО "Электросеть"
10.93 | ПАО "Южный Кузбасс" | ПС 110 кВ Красногорская | ф.7 | ОП | от 5 до 20 мин | 0.288 | 0.288 | 0.288 | 0.288 | 0.288 | 0.288 | 0.288 | 0.288 | 0.288 | 0.288 | АО "Электросеть" | АО "Электросеть"
10.94 | ПАО "Южный Кузбасс" | ПС 110 кВ Красногорская | ф.12 | ОП | от 5 до 20 мин | 0.576 | 0.576 | 0.576 | 0.576 | 0.576 | 0.576 | 0.576 | 0.576 | 0.576 | 0.576 | АО "Электросеть" | АО "Электросеть"
10.95 | ПАО "Южный Кузбасс" | ПС 110 кВ Куреинская | ф.6 | ОП | от 5 до 20 мин | 0.036 | 0.036 | 0.036 | 0.036 | 0.036 | 0.036 | 0.036 | 0.036 | 0.036 | 0.036 | АО "Электросеть" | АО "Электросеть"
10.96 | ПАО "Южный Кузбасс" | ПС 110 кВ Куреинская | ф.13 | ОП | от 5 до 20 мин |  |  | 0.324 | 0.324 | 0.324 | 0.324 | 0.324 | 0.324 | 0.324 | 0.324 | АО "Электросеть" | АО "Электросеть"
10.97 | ПАО "Южный Кузбасс" | ПС 110 кВ Куреинская | ф.17 | ОП | от 5 до 20 мин | 0.72 | 0.72 | 0.72 | 0.72 | 0.72 | 0.72 | 0.72 | 0.72 | 0.72 | 0.72 | АО "Электросеть" | АО "Электросеть"
10.98 | ПАО "Южный Кузбасс" | ПС 110 кВ Куреинская | ф.20 | ОП | от 5 до 20 мин | 0.576 | 0.576 | 0.576 | 0.576 | 0.576 | 0.576 | 0.576 | 0.576 | 0.576 | 0.576 | АО "Электросеть" | АО "Электросеть"
10.99 | ПАО "Южный Кузбасс" | ПС 110 кВ Куреинская | ф.16 | ОП | от 20 до 60 мин | 0.36 | 0.36 | 0.36 | 0.36 | 0.36 | 0.36 | 0.36 | 0.36 | 0.36 | 0.36 | АО "Электросеть" | АО "Электросеть"
10.100 | ПАО "Южный Кузбасс" | ПС 110 кВ Куреинская | ф.14 | ОП | от 20 до 60 мин | 0.036 | 0.036 | 0.036 | 0.036 | 0.036 | 0.036 | 0.036 | 0.036 | 0.036 | 0.036 | АО "Электросеть" | АО "Электросеть"
10.101 | ПАО "Южный Кузбасс" | ПС 110 кВ Куреинская | ф.5 | ОП | от 20 до 60 мин | 0.18 | 0.18 | 0.18 | 0.18 | 0.18 | 0.18 | 0.18 | 0.18 | 0.18 | 0.18 | АО "Электросеть" | АО "Электросеть"
10.102 | ПАО "Южный Кузбасс" | ПС 110 кВ Куреинская | ф.7 | ОП | от 20 до 60 мин | 0.108 | 0.108 | 0.108 | 0.108 | 0.108 | 0.108 | 0.108 | 0.108 | 0.108 | 0.108 | АО "Электросеть" | АО "Электросеть"
10.103 | ПАО "Южный Кузбасс" | ПС 110 кВ Куреинская | ф.8 | ОП | от 20 до 60 мин | 0.108 | 0.108 | 0.108 | 0.108 | 0.108 | 0.108 | 0.108 | 0.108 | 0.108 | 0.108 | АО "Электросеть" | АО "Электросеть"
10.104 | ООО "Мысковская ЭСО" | ПС 110 кВ Куреинская | ф.15 | ОП | от 20 до 60 мин | Очередь ограничения, МВт X: 0.54 | АО "Электросеть" | АО "Электросеть"
10.105 | ООО "Мысковская ЭСО" | ПС 110 кВ Куреинская | ф.24 | ОП | от 20 до 60 мин | Очередь ограничения, МВт X: 0.168 | АО "Электросеть" | АО "Электросеть"
10.106 | АО "Междуречье", ПАО "Южный Кузбасс" | ПС 110 кВ Карьерная | ВЛ 35 кВ У-5, У-6 (ПС 35 кВ Сибиргинская-1, ПС 35 кВ Узунгольская) | ДУ | до 5 мин | Очередь ограничения, МВт VIII: 5.25; Очередь ограничения, МВт IX: 5.25; Очередь ограничения, МВт X: 5.25 | Кузбассэнерго-РЭС | АО "Электросеть"
10.107 | ПАО "Южный Кузбасс" | ПС 110 кВ Карьерная | ВЛ 35 кВ У-7, У-8 (ПС 35 кВ Сортировочная) | ДУ | до 5 мин |  |  |  | 1.26 | 1.26 | 1.26 | 1.26 | 1.26 | 1.26 | 1.26 | Кузбассэнерго-РЭС | АО "Электросеть"
10.108 | АО "Междуречье" | ПС 110 кВ Карьерная | ВЛ 35 кВ У-1, У-2 (ПС 35 кВ Тяговая) | ДУ | до 5 мин |  |  |  | 0.36 | 0.36 | 0.36 | 0.36 | 0.36 | 0.36 | 0.36 | Кузбассэнерго-РЭС | АО "Электросеть"
10.109 | ПАО "Южный Кузбасс" | ПС 110 кВ Карьерная | ВЛ 35 кВ У-3, У-4 (ПС 35 кВ Породная) | ДУ | до 5 мин |  |  |  | 0.96 | 0.96 | 0.96 | 0.96 | 0.96 | 0.96 | 0.96 | Кузбассэнерго-РЭС | АО "Электросеть"
10.110 | АО "Междуречье" | ПС 110 кВ Карьерная | ф.6-6к | ДУ | до 5 мин | 0.07 | 0.07 | 0.07 | 0.07 | 0.07 | 0.07 | 0.07 | 0.07 | 0.07 | 0.07 | Кузбассэнерго-РЭС | АО "Электросеть"
10.111 | АО "Междуречье" | ПС 110 кВ Карьерная | ф.6-15с | ДУ | до 5 мин | 0.78 | 0.78 | 0.78 | 0.78 | 0.78 | 0.78 | 0.78 | 0.78 | 0.78 | 0.78 | Кузбассэнерго-РЭС | АО "Электросеть"
10.112 | АО "Междуречье" | ПС 110 кВ Карьерная | ф.6-7ю | ДУ | до 5 мин | 0.36 | 0.36 | 0.36 | 0.36 | 0.36 | 0.36 | 0.36 | 0.36 | 0.36 | 0.36 | Кузбассэнерго-РЭС | АО "Электросеть"
10.113 | АО "Междуречье" | ПС 110 кВ Карьерная | ф.6-8п ( ПС 6 кВ ЦРП Междуреченского) | ДУ | до 5 мин |  |  |  | 0.65 | 0.65 | 0.65 | 0.65 | 0.65 | 0.65 | 0.65 | Кузбассэнерго-РЭС | АО "Электросеть"
10.114 | АО "Междуречье" | ПС 110 кВ Карьерная | ф.6-9п ( ПС 6 кВ ЦРП Междуреченского) | ДУ | до 5 мин |  |  |  | 1.17 | 1.17 | 1.17 | 1.17 | 1.17 | 1.17 | 1.17 | Кузбассэнерго-РЭС | АО "Электросеть"
10.115 | АО "Междуречье" | ПС 110 кВ Томская | ф.6-18о | ДУ | до 5 мин | 1.94 | 1.94 | 1.94 | 1.94 | 1.94 | 1.94 | 1.94 | 1.94 | 1.94 | 1.94 | Кузбассэнерго-РЭС | АО "Электросеть"
10.116 | ПАО "Распадская" | ПС 110 кВ Распадская-2 | ф.39 | ОП | от 5 до 20 мин | Очередь ограничения, МВт VI: 0.619; Очередь ограничения, МВт VII: 0.619; Очередь ограничения, МВт VIII: 0.619; Очередь ограничения, МВт IX: 0.619; Очередь ограничения, МВт X: 0.619 | АО "Электросеть" | АО "Электросеть"
10.117 | ПАО "Распадская" | ПС 110 кВ Распадская-2 | ф.25 | ОП | от 5 до 20 мин | Очередь ограничения, МВт VI: 0.56; Очередь ограничения, МВт VII: 0.56; Очередь ограничения, МВт VIII: 0.56; Очередь ограничения, МВт IX: 0.56; Очередь ограничения, МВт X: 0.56 | АО "Электросеть" | АО "Электросеть"
10.118 | ПАО "Распадская" | ПС 110 кВ Распадская-2 | ф.24 | ОП | от 5 до 20 мин |  |  |  |  | 0.907 | 0.907 | 0.907 | 0.907 | 0.907 | 0.907 | АО "Электросеть" | АО "Электросеть"
10.119 | ПАО "Распадская" | ПС 110 кВ Распадская-2 | ф.26 | ОП | от 5 до 20 мин |  |  |  |  | 0.264 | 0.264 | 0.264 | 0.264 | 0.264 | 0.264 | АО "Электросеть" | АО "Электросеть"
10.120 | ПАО "Распадская" | ПС 110 кВ Распадская-2 | ф.17 | ОП | от 5 до 20 мин | Очередь ограничения, МВт VIII: 0.316; Очередь ограничения, МВт IX: 0.316; Очередь ограничения, МВт X: 0.316 | АО "Электросеть" | АО "Электросеть"
10.121 | ПАО "Распадская" | ПС 110 кВ Распадская-2 | ф.19 | ОП | от 5 до 20 мин | Очередь ограничения, МВт VIII: 0.234; Очередь ограничения, МВт IX: 0.234; Очередь ограничения, МВт X: 0.234 | АО "Электросеть" | АО "Электросеть"
10.122 | ПАО "Распадская" | ПС 110 кВ Распадская-2 | ф.8 | ОП | от 5 до 20 мин | Очередь ограничения, МВт VIII: 0.432; Очередь ограничения, МВт IX: 0.432; Очередь ограничения, МВт X: 0.432 | АО "Электросеть" | АО "Электросеть"
10.123 | ПАО "Распадская" | ПС 110 кВ Распадская-2 | ф.31 | ОП | от 5 до 20 мин | Очередь ограничения, МВт X: 0.878 | АО "Электросеть" | АО "Электросеть"
10.124 | ПАО "Распадская" | ПС 110 кВ Распадская-2 | ф.34 | ОП | от 20 до 60 мин | Очередь ограничения, МВт X: 0.44 | АО "Электросеть" | АО "Электросеть"
10.125 | ПАО "Распадская" | ПС 110 кВ Распадская-2 | ф.27 | ОП | от 20 до 60 мин |  |  |  | 0.234 | 0.234 | 0.234 | 0.234 | 0.234 | 0.234 | 0.234 | АО "Электросеть" | АО "Электросеть"
10.126 | ПАО "Распадская" | ПС 110 кВ Распадская-2 | ф.40 | ОП | от 20 до 60 мин |  |  |  | 0.511 | 0.511 | 0.511 | 0.511 | 0.511 | 0.511 | 0.511 | АО "Электросеть" | АО "Электросеть"
10.127 | ПАО "Распадская" | ПС 110 кВ Распадская-2 | ф.42 | ОП | от 20 до 60 мин |  |  |  | 0.234 | 0.234 | 0.234 | 0.234 | 0.234 | 0.234 | 0.234 | АО "Электросеть" | АО "Электросеть"
10.128 | ПАО "Распадская" | ПС 110 кВ Распадская-2 | ф.2 | ОП | от 20 до 60 мин | Очередь ограничения, МВт VI: 0.14; Очередь ограничения, МВт VII: 0.14; Очередь ограничения, МВт VIII: 0.14; Очередь ограничения, МВт IX: 0.14; Очередь ограничения, МВт X: 0.14 | АО "Электросеть" | АО "Электросеть"
10.129 | ПАО "Южный Кузбасс" | ПС 35 кВ Ольжерасская | В-6 Т-10000 | ОП | от 20 до 60 мин |  | 0.216 | 0.216 | 0.216 | 0.216 | 0.216 | 0.216 | 0.216 | 0.216 | 0.216 | АО "Электросеть" | АО "Электросеть"
10.130 | ПАО "Южный Кузбасс" | ПС 110 кВ Распадская-3 | ф.15 | ОП | от 20 до 60 мин |  |  | 0.036 | 0.036 | 0.036 | 0.036 | 0.036 | 0.036 | 0.036 | 0.036 | АО "Электросеть" | АО "Электросеть"
10.131 | ПАО "Южный Кузбасс" | ПС 110 кВ Распадская-3 | ф.17 | ОП | от 5 до 20 мин |  |  | 0.072 | 0.072 | 0.072 | 0.072 | 0.072 | 0.072 | 0.072 | 0.072 | АО "Электросеть" | АО "Электросеть"
10.132 | ПАО "Южный Кузбасс" | ПС 110 кВ Распадская-3 | ф.20 | ОП | от 20 до 60 мин |  | 0.048 | 0.048 | 0.048 | 0.048 | 0.048 | 0.048 | 0.048 | 0.048 | 0.048 | АО "Электросеть" | АО "Электросеть"
10.133 | ПАО "Южный Кузбасс" | ПС 35 кВ Угольная | ф.5 | ОП | от 20 до 60 мин |  |  |  | 0.108 | 0.108 | 0.108 | 0.108 | 0.108 | 0.108 | 0.108 | АО "Электросеть" | АО "Электросеть"
10.134 | ПАО "Южный Кузбасс" | ПС 35 кВ Угольная | ф.6 | ОП | от 20 до 60 мин |  |  |  | 0.136 | 0.136 | 0.136 | 0.136 | 0.136 | 0.136 | 0.136 | АО "Электросеть" | АО "Электросеть"
10.135 | ПАО "Южный Кузбасс" | ПС 35 кВ Угольная | ф.8 | ОП | от 20 до 60 мин |  |  |  |  | 0.136 | 0.136 | 0.136 | 0.136 | 0.136 | 0.136 | АО "Электросеть" | АО "Электросеть"
10.136 | ПАО "Южный Кузбасс" | ПС 35 кВ Угольная | ф.16 | ОП | от 5 до 20 мин |  |  |  |  | 0.792 | 0.792 | 0.792 | 0.792 | 0.792 | 0.792 | АО "Электросеть" | АО "Электросеть"
10.137 | ПАО "Южный Кузбасс" | ПС 35 кВ Угольная | ф.7 | ОП | от 5 до 20 мин |  |  |  |  | 0.324 | 0.324 | 0.324 | 0.324 | 0.324 | 0.324 | АО "Электросеть" | АО "Электросеть"
10.138 | ПАО "Южный Кузбасс" | ПС 35 кВ Угольная | ф.10 | ОП | от 20 до 60 мин |  |  |  |  | 0.288 | 0.288 | 0.288 | 0.288 | 0.288 | 0.288 | АО "Электросеть" | АО "Электросеть"
10.139 | ПАО "Южный Кузбасс" | ПС 35 кВ Таежная | ф.4 | ОП | от 20 до 60 мин |  |  | 0.192 | 0.192 | 0.192 | 0.192 | 0.192 | 0.192 | 0.192 | 0.192 | АО "Электросеть" | АО "Электросеть"
10.140 | ПАО "Южный Кузбасс" | ПС 35 кВ Таежная | ф.8 | ОП | от 20 до 60 мин |  |  | 0.384 | 0.384 | 0.384 | 0.384 | 0.384 | 0.384 | 0.384 | 0.384 | АО "Электросеть" | АО "Электросеть"
10.141 | ПАО "Южный Кузбасс" | ПС 35 кВ Таежная | ф.7 | ОП | от 5 до 20 мин |  |  | 0.384 | 0.384 | 0.384 | 0.384 | 0.384 | 0.384 | 0.384 | 0.384 | АО "Электросеть" | АО "Электросеть"
10.142 | ПАО "Южный Кузбасс" | ПС 35 кВ Таежная | ф.10 | ОП | от 20 до 60 мин |  |  | 0.192 | 0.192 | 0.192 | 0.192 | 0.192 | 0.192 | 0.192 | 0.192 | АО "Электросеть" | АО "Электросеть"
10.143 | АО "Междуречье" | ПС 35 кВ Высотная | ф.10 | ОП | от 20 до 60 мин |  |  |  | 0.648 | 0.648 | 0.648 | 0.648 | 0.648 | 0.648 | 0.648 | АО "Электросеть" | АО "Электросеть"
10.144 | АО "Междуречье" | ПС 35 кВ Высотная | ф.4 | ОП | от 20 до 60 мин |  |  |  | 0.048 | 0.048 | 0.048 | 0.048 | 0.048 | 0.048 | 0.048 | АО "Электросеть" | АО "Электросеть"
10.145 | АО "Междуречье" | ПС 35 кВ Высотная | ф.8 | ОП | от 5 до 20 мин |  |  |  | 1.44 | 1.44 | 1.44 | 1.44 | 1.44 | 1.44 | 1.44 | АО "Электросеть" | АО "Электросеть"
10.146 | Междуреченский городской округ | ПС 35 кВ Восточная-городская | ф.22 | ОП | от 20 до 60 мин | Очередь ограничения, МВт VI: 0.216; Очередь ограничения, МВт VII: 0.216; Очередь ограничения, МВт VIII: 0.216; Очередь ограничения, МВт IX: 0.216; Очередь ограничения, МВт X: 0.216 | АО "Электросеть" | АО "Электросеть"
10.147 | Междуреченский городской округ | ПС 35 кВ Восточная-городская | ф.25 | ОП | от 20 до 60 мин | Очередь ограничения, МВт VI: 1.262; Очередь ограничения, МВт VII: 1.262; Очередь ограничения, МВт VIII: 1.262; Очередь ограничения, МВт IX: 1.262; Очередь ограничения, МВт X: 1.262 | АО "Электросеть" | АО "Электросеть"
10.148 | Междуреченский городской округ | ПС 35 кВ Восточная-городская | ф.28 | ОП | от 20 до 60 мин | Очередь ограничения, МВт VII: 0.739; Очередь ограничения, МВт VIII: 0.739; Очередь ограничения, МВт IX: 0.739; Очередь ограничения, МВт X: 0.739 | АО "Электросеть" | АО "Электросеть"
10.149 | Междуреченский городской округ | ПС 35 кВ Восточная-городская | ф.210 | ОП | от 20 до 60 мин | Очередь ограничения, МВт VII: 0.537; Очередь ограничения, МВт VIII: 0.537; Очередь ограничения, МВт IX: 0.537; Очередь ограничения, МВт X: 0.537 | АО "Электросеть" | АО "Электросеть"
10.150 | Междуреченский городской округ | ПС 35 кВ Восточная-городская | ф.211 | ОП | от 20 до 60 мин | Очередь ограничения, МВт VIII: 0.54; Очередь ограничения, МВт IX: 0.54; Очередь ограничения, МВт X: 0.54 | АО "Электросеть" | АО "Электросеть"
10.151 | Междуреченский городской округ | ПС 35 кВ Восточная-городская | ф.212 | ОП | от 20 до 60 мин | Очередь ограничения, МВт VIII: 1.171; Очередь ограничения, МВт IX: 1.171; Очередь ограничения, МВт X: 1.171 | АО "Электросеть" | АО "Электросеть"
10.152 | Междуреченский городской округ | ПС 35 кВ Восточная-городская | ф.215 | ОП | от 20 до 60 мин | Очередь ограничения, МВт VIII: 0.302; Очередь ограничения, МВт IX: 0.302; Очередь ограничения, МВт X: 0.302 | АО "Электросеть" | АО "Электросеть"
10.153 | Междуреченский городской округ | ПС 35 кВ Восточная-городская | ф.216 | ОП | от 20 до 60 мин | Очередь ограничения, МВт IX: 0.63; Очередь ограничения, МВт X: 0.63 | АО "Электросеть" | АО "Электросеть"
10.154 | Междуреченский городской округ | ПС 35 кВ Восточная-городская | ф.220 | ОП | от 20 до 60 мин | Очередь ограничения, МВт IX: 0.676; Очередь ограничения, МВт X: 0.676 | АО "Электросеть" | АО "Электросеть"
10.155 | Междуреченский городской округ | ПС 35 кВ Восточная-городская | ф.221 | ОП | от 20 до 60 мин | Очередь ограничения, МВт IX: 0.156; Очередь ограничения, МВт X: 0.156 | АО "Электросеть" | АО "Электросеть"
10.156 | Междуреченский городской округ | ПС 35 кВ Восточная-городская | ф.223 | ОП | от 20 до 60 мин | Очередь ограничения, МВт IX: 1.008; Очередь ограничения, МВт X: 1.008 | АО "Электросеть" | АО "Электросеть"
10.157 | Междуреченский городской округ | ПС 35 кВ Восточная-городская | ф.224 | ОП | от 20 до 60 мин | Очередь ограничения, МВт IX: 0.408; Очередь ограничения, МВт X: 0.408 | АО "Электросеть" | АО "Электросеть"
10.158 | Междуреченский городской округ | ПС 35 кВ Восточная-городская | ф.225 | ОП | от 20 до 60 мин | Очередь ограничения, МВт X: 0.592 | АО "Электросеть" | АО "Электросеть"
10.159 | ПАО "Южный Кузбасс" | ПС 110 кВ Районная Котельная | ф.12 | ОП | от 20 до 60 мин |  |  |  | 0.144 | 0.144 | 0.144 | 0.144 | 0.144 | 0.144 | 0.144 | АО "Электросеть" | АО "Электросеть"
10.160 | Междуреченский городской округ | ПС 110 кВ Районная Котельная | ф.23 | ОП | от 20 до 60 мин |  |  |  | 0.24 | 0.24 | 0.24 | 0.24 | 0.24 | 0.24 | 0.24 | АО "Электросеть" | АО "Электросеть"
10.161 | ПАО "Южный Кузбасс" | ПС 110 кВ Районная Котельная | ф.27 | ОП | от 20 до 60 мин |  |  |  | 0.144 | 0.144 | 0.144 | 0.144 | 0.144 | 0.144 | 0.144 | АО "Электросеть" | АО "Электросеть"
10.162 | Междуреченский городской округ | ПС 110 кВ Чеболсинская | РК-127 | ОП | от 20 до 60 мин | Очередь ограничения, МВт VII: 0.9; Очередь ограничения, МВт VIII: 0.9; Очередь ограничения, МВт IX: 0.9; Очередь ограничения, МВт X: 0.9 | АО "Электросеть" | АО "Электросеть"
10.163 | ПАО "Южный Кузбасс" | ПС 35 кВ Копшагольская | ф.13 | ОП | от 20 до 60 мин | 0.48 | 0.48 | 0.48 | 0.48 | 0.48 | 0.48 | 0.48 | 0.48 | 0.48 | 0.48 | АО "Электросеть" | АО "Электросеть"
10.164 | ПАО "Южный Кузбасс" | ПС 35 кВ Копшагольская | ф.5 | ОП | от 20 до 60 мин | 0.72 | 0.72 | 0.72 | 0.72 | 0.72 | 0.72 | 0.72 | 0.72 | 0.72 | 0.72 | АО "Электросеть" | АО "Электросеть"
10.165 | ПАО "Южный Кузбасс" | ПС 35 кВ Пойменная | ф.2 | ОП | от 20 до 60 мин | 0.072 | 0.072 | 0.072 | 0.072 | 0.072 | 0.072 | 0.072 | 0.072 | 0.072 | 0.072 | АО "Электросеть" | АО "Электросеть"
10.166 | ПАО "Южный Кузбасс" | ПС 35 кВ Пойменная | ф.1 | ОП | от 20 до 60 мин | 0.216 | 0.216 | 0.216 | 0.216 | 0.216 | 0.216 | 0.216 | 0.216 | 0.216 | 0.216 | АО "Электросеть" | АО "Электросеть"
10.167 | ПАО "Южный Кузбасс" | ПС 35 кВ Пойменная | ф.7 | ОП | от 20 до 60 мин | 0.288 | 0.288 | 0.288 | 0.288 | 0.288 | 0.288 | 0.288 | 0.288 | 0.288 | 0.288 | АО "Электросеть" | АО "Электросеть"
10.168 | ПАО "Южный Кузбасс" | ПС 35 кВ Пойменная | ф.8 | ОП | от 20 до 60 мин | 0.1 | 0.1 | 0.1 | 0.1 | 0.1 | 0.1 | 0.1 | 0.1 | 0.1 | 0.1 | АО "Электросеть" | АО "Электросеть"
10.169 | ПАО "Южный Кузбасс" | ПС 35 кВ Пойменная | ф.10 | ОП | от 20 до 60 мин | 0.072 | 0.072 | 0.072 | 0.072 | 0.072 | 0.072 | 0.072 | 0.072 | 0.072 | 0.072 | АО "Электросеть" | АО "Электросеть"
10.170 | ПАО "Южный Кузбасс" | ПС 35 кВ Табаласская | ф.3 | ОП | от 20 до 60 мин | 0.036 | 0.036 | 0.036 | 0.036 | 0.036 | 0.036 | 0.036 | 0.036 | 0.036 | 0.036 | АО "Электросеть" | АО "Электросеть"
10.171 | ООО "Талдинский Западный" | ПС 110 кВ Северный Борт | ф.3 | ОП | от 20 до 60 мин |  |  | 0.16 | 0.16 | 0.16 | 0.16 | 0.16 | 0.16 | 0.16 | 0.16 | АО "Электросеть" | АО "Электросеть"
10.172 | ООО "ТалТэк" | ПС 110 кВ Северный Борт | ф.1 | ОП | от 20 до 60 мин |  |  | 0.56 | 0.56 | 0.56 | 0.56 | 0.56 | 0.56 | 0.56 | 0.56 | АО "Электросеть" | АО "Электросеть"
10.173 | ООО "Ресурс" | ПС 110 кВ Северный Борт | ф.7 | ОП | от 20 до 60 мин |  |  |  | 0.96 | 0.96 | 0.96 | 0.96 | 0.96 | 0.96 | 0.96 | АО "Электросеть" | АО "Электросеть"
10.174 | АО "УК "Кузбассразрезуголь" | ПС 35 кВ Центральная | В-6 Т-10000 | ОП | от 20 до 60 мин | Очередь ограничения, МВт VIII: 1.6; Очередь ограничения, МВт IX: 1.6; Очередь ограничения, МВт X: 1.6 | АО "Электросеть" | АО "Электросеть"
10.175 | АО "УК "Кузбассразрезуголь" | ПС 35 кВ Восточная | ф.3 | ОП | от 20 до 60 мин | Очередь ограничения, МВт VI: 0.72; Очередь ограничения, МВт VII: 0.72; Очередь ограничения, МВт VIII: 0.72; Очередь ограничения, МВт IX: 0.72; Очередь ограничения, МВт X: 0.72 | АО "Электросеть" | АО "Электросеть"
10.176 | АО "УК "Кузбассразрезуголь" | ПС 35 кВ Восточная | ф.8 | ОП | от 20 до 60 мин |  |  |  |  | 0.72 | 0.72 | 0.72 | 0.72 | 0.72 | 0.72 | АО "Электросеть" | АО "Электросеть"
10.177 | АО "УК "Кузбассразрезуголь" | ПС 110 кВ Талдинская | ф.14 | ОП | от 20 до 60 мин |  | 0.6 | 0.6 | 0.6 | 0.6 | 0.6 | 0.6 | 0.6 | 0.6 | 0.6 | АО "Электросеть" | АО "Электросеть"
10.178 | АО "УК "Кузбассразрезуголь" | ПС 110 кВ Талдинская | ф.22 | ОП | от 20 до 60 мин |  | 0.2 | 0.2 | 0.2 | 0.2 | 0.2 | 0.2 | 0.2 | 0.2 | 0.2 | АО "Электросеть" | АО "Электросеть"
10.179 | АО "УК "Кузбассразрезуголь" | ПС 110 кВ Казанковская | ф.3 | ОП | от 20 до 60 мин | 0.48 | 0.48 | 0.48 | 0.48 | 0.48 | 0.48 | 0.48 | 0.48 | 0.48 | 0.48 | АО "Электросеть" | АО "Электросеть"
10.180 | ООО "Сибэнергоуголь" | ПС 35 кВ Листвянская | ф.13 | ОП | от 20 до 60 мин | Очередь ограничения, МВт X: 0.576 | АО "Электросеть" | АО "Электросеть"
10.181 | КАО "Азот" | ПС № 175 (от ЗРУ-110 кВ НК ТЭЦ) | FG-901а | ОП | от 20 до 60 мин | 0.25 | 0.25 | 0.25 | 0.25 | 0.25 | 0.25 | 0.25 | 0.25 | 0.25 | 0.25 | КАО «Азот" | КАО «Азот"
10.182 | КАО "Азот" | ПС № 175 (от ЗРУ-110 кВ НК ТЭЦ) | FG-901s | ОП | от 20 до 60 мин | Очередь ограничения, МВт VII: 0.2; Очередь ограничения, МВт VIII: 0.2; Очередь ограничения, МВт IX: 0.2; Очередь ограничения, МВт X: 0.2 | КАО «Азот" | КАО «Азот"
10.183 | КАО "Азот" | ПС № 175 (от ЗРУ-110 кВ НК ТЭЦ) | FG-902сs | ОП | от 20 до 60 мин | Очередь ограничения, МВт X: 1.3 | КАО «Азот" | КАО «Азот"
10.184 | КАО "Азот" | ПС № 163 (от ЗРУ-110 кВ НК ТЭЦ) | Нагрузка 0,4 кВ | ОП | от 20 до 60 мин | 0.7 | 0.7 | 0.7 | 0.7 | 0.7 | 0.7 | 0.7 | 0.7 | 0.7 | 0.7 | КАО «Азот" | КАО «Азот"
10.185 | КАО "Азот" | ПС № 163 (от ГРУ-6 кВ НК ТЭЦ яч.63) | Нагрузка 0,4 кВ | ОП | от 20 до 60 мин | [10 empty] | КАО «Азот" | КАО «Азот" | bar: Очередь ограничения, МВт VI to Очередь ограничения, МВт X
10.186 | КАО "Азот" | ПС № 118 (от ГРУ-6 кВ НК ТЭЦ яч.109) | Нагрузка 0,4 кВ | ОП | от 20 до 60 мин |  | 0.7 | 0.7 | 0.7 | 0.7 | 0.7 | 0.7 | 0.7 | 0.7 | 0.7 | КАО «Азот" | КАО «Азот"
10.187 | КАО "Азот" | ПС № 55 (от ЗРУ-110 кВ НК ТЭЦ) | Насос № 1 | ОП | от 20 до 60 мин |  |  | 0.45 | 0.45 | 0.45 | 0.45 | 0.45 | 0.45 | 0.45 | 0.45 | КАО «Азот" | КАО «Азот"
10.188 | КАО "Азот" | ПС № 81 (от ЗРУ-110 кВ НК ТЭЦ) | МК-521а | ОП | от 20 до 60 мин |  |  | 0.85 | 0.85 | 0.85 | 0.85 | 0.85 | 0.85 | 0.85 | 0.85 | КАО «Азот" | КАО «Азот"
10.189 | КАО "Азот" | ПС № 5Б (от ГРУ-6 кВ НК ТЭЦ яч.84) | Насос № 2 | ОП | от 20 до 60 мин |  |  |  | 0.4 | 0.4 | 0.4 | 0.4 | 0.4 | 0.4 | 0.4 | КАО «Азот" | КАО «Азот"
10.190 | КАО "Азот" | ПС № 38 (от ЗРУ-110 кВ НК ТЭЦ) | СДК-3 | ОП | от 20 до 60 мин | Очередь ограничения, МВт IX: 0.7; Очередь ограничения, МВт X: 0.7 | КАО «Азот" | КАО «Азот"
10.191 | КАО "Азот" | ПС № 142 (от ЗРУ-110 кВ НК ТЭЦ) | 1-й каскад ГАС | ОП | от 20 до 60 мин |  |  | 0.9 | 0.9 | 0.9 | 0.9 | 0.9 | 0.9 | 0.9 | 0.9 | КАО «Азот" | КАО «Азот"
10.192 | КАО "Азот" | ПС №142 (от ЗРУ-110 кВ НК ТЭЦ) | 2-й каскад ГАС | ОП | от 20 до 60 мин | Очередь ограничения, МВт VI: 0.7; Очередь ограничения, МВт VII: 0.7; Очередь ограничения, МВт VIII: 0.7; Очередь ограничения, МВт IX: 0.7; Очередь ограничения, МВт X: 0.7 | КАО «Азот" | КАО «Азот"
10.193 | КАО "Азот" | ПС № 142 (от ЗРУ-110 кВ НК ТЭЦ) | 3-й каскад ГАС | ОП | от 20 до 60 мин | Очередь ограничения, МВт X: 0.7 | КАО «Азот" | КАО «Азот"
10.194 | КАО "Азот" | ПС № 43 (от ЗРУ-110 кВ НК ТЭЦ) | Насос № 2 | ОП | от 20 до 60 мин | Очередь ограничения, МВт VI: 0.8; Очередь ограничения, МВт VII: 0.8; Очередь ограничения, МВт VIII: 0.8; Очередь ограничения, МВт IX: 0.8; Очередь ограничения, МВт X: 0.8 | КАО «Азот" | КАО «Азот"
10.195 | КАО "Азот" | ПС №140 (от ЗРУ-110 кВ НК ТЭЦ) | КК-101 | ОП | от 20 до 60 мин | Очередь ограничения, МВт X: 0.5 | КАО «Азот" | КАО «Азот"
10.196 | КАО "Азот" | ПС № 80 (от ЗРУ-110 кВ НК ТЭЦ) | СД-1 | ОП | от 20 до 60 мин | Очередь ограничения, МВт VIII: 1.1; Очередь ограничения, МВт IX: 1.1; Очередь ограничения, МВт X: 1.1 | КАО «Азот" | КАО «Азот"
10.197 | КАО "Азот" | ПС № 69 (от ГРУ-6 кВ НК ТЭЦ яч.89) | КТК-6 | ОП | от 20 до 60 мин | Очередь ограничения, МВт IX: 2.75; Очередь ограничения, МВт X: 2.75 | КАО «Азот" | КАО «Азот"
10.198 | АО "Черниговец" | ПС 110 кВ Черниговская | ф.6-31 | ДУ | до 5 мин | 0.16 | 0.16 | 0.16 | 0.16 | 0.16 | 0.16 | 0.16 | 0.16 | 0.16 | 0.16 | Кузбассэнерго-РЭС | АО «Черниговец"
10.199 | АО "Черниговец" | ПС 110 кВ Черниговская | ф.6--9 | ДУ | до 5 мин |  | 1.94 | 1.94 | 1.94 | 1.94 | 1.94 | 1.94 | 1.94 | 1.94 | 1.94 | Кузбассэнерго-РЭС | АО «Черниговец"
10.200 | АО "Черниговец" | ПС 110 кВ Черниговская | ф.6-32 | ДУ | до 5 мин |  |  | 0.53 | 0.53 | 0.53 | 0.53 | 0.53 | 0.53 | 0.53 | 0.53 | Кузбассэнерго-РЭС | АО «Черниговец"
10.201 | АО "Черниговец" | ПС 110 кВ Черниговская | ф.6-6 | ДУ | до 5 мин | Очередь ограничения, МВт VII: 0.49; Очередь ограничения, МВт VIII: 0.49; Очередь ограничения, МВт IX: 0.49; Очередь ограничения, МВт X: 0.49 | Кузбассэнерго-РЭС | АО «Черниговец"
10.202 | Линия дробильного отделения №1 (2 МВт) | ПС Дробильного отделения (от фидера 6-12ДО ПС 110 кВ Топкинская) | Яч. №7 | ОП | от 20 до 60 мин | 2 | 2 | 2 | 2 | 2 | 2 | 2 | 2 | 2 | 2 | ООО "Топкинский цемент" | ООО "Топкинский цемент"
10.203 | Цементная мельница №4 | ПС Цементных мельниц (от фидера 6-18 ЦМ ПС 110 кВ Топкинская) | Яч. №24 | ОП | от 20 до 60 мин | Очередь ограничения, МВт VIII: 2; Очередь ограничения, МВт IX: 2; Очередь ограничения, МВт X: 2 | ООО "Топкинский цемент" | ООО "Топкинский цемент"
10.204 | Сырьевая мельница №2 | ПС Сырьевых мельниц (от фидера 6-26 СО ПС 110 кВ Топкинская) | Яч. №10 | ОП | от 20 до 60 мин |  |  | 2 | 2 | 2 | 2 | 2 | 2 | 2 | 2 | ООО "Топкинский цемент" | ООО "Топкинский цемент"
10.205 | Первая технологическая линия отделения "Гидрофол" | ПС Гидрофол (от фидера А-22 Топкинская-Гидрофол ПС 110 кВ Топкинская) | Яч. №5,№7 | ОП | от 20 до 60 мин | Очередь ограничения, МВт VI: 2; Очередь ограничения, МВт VII: 2; Очередь ограничения, МВт VIII: 2; Очередь ограничения, МВт IX: 2; Очередь ограничения, МВт X: 2 | ООО "Топкинский цемент" | ООО "Топкинский цемент"
10.206 | ООО "Химпром" | ПС № 12 ООО "Химпром" (от яч. №16 на ПС 35 кВ Транзитная) | Ввод № 15 | ОВБ | от 20 до 60 мин | 0.5 | 0.5 | 0.5 | 0.5 | 0.5 | 0.5 | 0.5 | 0.5 | 0.5 | 0.5 | ООО "Химпром" | ООО "Химпром"
10.207 | ООО "Химпром" | ПС № 1 ООО "Химпром" (от яч. №58 на Кемеровской ГРЭС) | Ввод № 3 | ОВБ | от 20 до 60 мин |  | 0.4 | 0.4 | 0.4 | 0.4 | 0.4 | 0.4 | 0.4 | 0.4 | 0.4 | ООО "Химпром" | ООО "Химпром"
10.208 | ООО "Химпром" | ПС № 1 ООО "Химпром" (от яч. №57 на Кемеровской ГРЭС) | Ввод № 2 | ОВБ | от 20 до 60 мин |  |  | 0.6 | 0.6 | 0.6 | 0.6 | 0.6 | 0.6 | 0.6 | 0.6 | ООО "Химпром" | ООО "Химпром"
10.209 | ООО "Химпром" | ПС № 10 ООО "Химпром" (от яч. №10 на Кемеровской ГРЭС) | Ввод № 6 | ОВБ | от 20 до 60 мин |  |  |  |  | 1.3 | 1.3 | 1.3 | 1.3 | 1.3 | 1.3 | ООО "Химпром" | ООО "Химпром"
10.210 | ООО "Разрез Березовский" | ПС 35 кВ Матюшинская | ф.№6-3 | ОП | от 20 до 60 мин | Очередь ограничения, МВт X: 3.1 | ООО ПО "ЦУС" | ООО "ОЭСК"
10.211 | ООО "Электропром" | ПС 35 кВ Электромашина | ф.6 | ОП | от 20 до 60 мин | Очередь ограничения, МВт X: 0.8 | ООО ПО "ЦУС" | ООО "ОЭСК"
10.212 | ООО "Участок Коксовый" | ПС 35 кВ №1 Киселевская подрайонная | ф. 6-11-В | ОП | от 20 до 60 мин | [10 empty] | ООО ПО "ЦУС" | ООО "ОЭСК" | bar: Очередь ограничения, МВт I to Очередь ограничения, МВт X
10.213 | ООО "ОФ "ТАЙБИНСКАЯ" | ПС 35 кВ №2 Тайбинская | ф. 6-4 | ОП | от 20 до 60 мин | Очередь ограничения, МВт VI: 0.3; Очередь ограничения, МВт VII: 0.3; Очередь ограничения, МВт VIII: 0.3; Очередь ограничения, МВт IX: 0.3; Очередь ограничения, МВт X: 0.3 | ООО ПО "ЦУС" | ООО "ОЭСК"
10.214 | СП ООО "Барзасское товарищество" | ПС 35 кВ Романовская | ф. 6-3 | ОП | от 20 до 60 мин | 0.8 | 0.8 | 0.8 | 0.8 | 0.8 | 0.8 | 0.8 | 0.8 | 0.8 | 0.8 | ООО ПО "ЦУС" | ООО "ОЭСК"
10.215 | СП ООО "Барзасское товарищество" | ПС 110 кВ Товарищ | ф. 6-5 | ОП | от 20 до 60 мин | 0.25 | 0.25 | 0.25 | 0.25 | 0.25 | 0.25 | 0.25 | 0.25 | 0.25 | 0.25 | ООО ПО "ЦУС" | ООО "ОЭСК"
10.216 | СП ООО "Барзасское товарищество" | ПС 110 кВ Товарищ | ф. 6-6 | ОП | от 20 до 60 мин | Очередь ограничения, МВт IX: 0.75; Очередь ограничения, МВт X: 0.75 | ООО ПО "ЦУС" | ООО "ОЭСК"
10.217 | Поликлиника, Обл. Архив, Военкомат, Таможня, Больница ГУФСИН, Д/С, Школы, Дома коммунального и частного сектора | РП-16 от яч.26 ПС 35 кВ Новая | ф.16-5 | ОП | от 5 до 20 мин |  |  |  |  | 2.76 | 2.76 | 2.76 | 2.76 | 2.76 | 2.76 | АО "Кемеровская ГЭС" | ОАО "СКЭК"
10.218 | Гимназия, ОВД, Школа, ЦТП, Дома коммунального сектора | РП-16 от яч.13 ПС 35 кВ Новая | ф.16-4 | ОП | от 5 до 20 мин | Очередь ограничения, МВт X: 1.92 | АО "Кемеровская ГЭС" | ОАО "СКЭК"
10.219 | Д/С, Котельная, Дома коммунального и частного сектора | РП-10 от яч.24 ПС 110 кВ Южная | ф.10-3 | ОП | от 5 до 20 мин | Очередь ограничения, МВт X: 2.71 | АО "Кемеровская ГЭС" | ОАО "СКЭК"
10.220 | АТС, Дома коммунального сектора | РП-10 от яч.24 ПС 110 кВ Южная | ф.10-10 | ОП | до 5 мин | Очередь ограничения, МВт X: 0.52 | АО "Кемеровская ГЭС" | ОАО "СКЭК"
10.221 | Спортшкола, Кировский ОВД, АТС, Поликлиники, Школа, Хлебозавод №4, Д/С, Дома коммунального и частного сектора | РП-5 от яч.20 Кемеровская ТЭЦ | ф.5-5 | ОП | от 5 до 20 мин | Очередь ограничения, МВт VIII: 1.9; Очередь ограничения, МВт IX: 1.9; Очередь ограничения, МВт X: 2.45 | АО "Кемеровская ГЭС" | ОАО "СКЭК"
10.222 | Банки, Д/С, Кировский ОВД, Дома коммунального и частного сектора | РП-5 от яч.49 Кемеровская ТЭЦ | ф.5-6 | ОП | от 5 до 20 мин | 2.8 | 2.8 | 2.8 | 2.8 | 2.8 | 2.8 | 2.8 | 2.8 | 2.8 | 2.62 | АО "Кемеровская ГЭС" | ОАО "СКЭК"
10.223 | Банки, Д/С, Школы, Сельская больница, Котельная № 38, КНС-4, Дома коммунального и частного сектора | РП-32 от яч.16 ПС 110 кВ Рудничная | ф.32-22 | ОП | от 5 до 20 мин |  |  |  |  | 2.15 | 2.15 | 2.15 | 2.15 | 2.15 | 2.15 | АО "Кемеровская ГЭС" | ОАО "СКЭК"
10.224 | Банки, Д/С, Школы, Сельская больница, Котельная № 38, КНС-4, Дома коммунального и частного сектора | РП-32 от яч.2 ПС 110 кВ Рудничная | ф.32-10 | ОП | от 5 до 20 мин | Очередь ограничения, МВт VIII: 2.09; Очередь ограничения, МВт IX: 2.09; Очередь ограничения, МВт X: 2.09 | АО "Кемеровская ГЭС" | ОАО "СКЭК"
10.225 | Д/С, Дома коммунального и частного сектора | РП-48 от яч.10 ПС 110 кВ Рудничная | ф.48-20 | ОП | от 5 до 20 мин | Очередь ограничения, МВт X: 0.65 | АО "Кемеровская ГЭС" | ОАО "СКЭК"
10.226 | Д/С, Дома коммунального и частного сектора | РП-48 от яч.28 ПС 110 кВ Рудничная | ф.48-21 | ОП | от 5 до 20 мин | Очередь ограничения, МВт IX: 0.75; Очередь ограничения, МВт X: 0.75 | АО "Кемеровская ГЭС" | ОАО "СКЭК"
10.227 | Котельные, Д/С, Школы, Поликлиника, КНС, Дома коммунального и частного сектора | РП-50 от яч.12 ПС 110 кВ Спутник | ф.50-20 | ОП | от 5 до 20 мин | Очередь ограничения, МВт VII: 3.02; Очередь ограничения, МВт VIII: 3.02; Очередь ограничения, МВт IX: 3.02; Очередь ограничения, МВт X: 3.02 | АО "Кемеровская ГЭС" | ОАО "СКЭК"
10.228 | Котельные, Д/С, Школы, Кемеровский Ботанический Сад, ЦОДД, КНС, Дома коммунального и частного сектора | РП-50 от яч.11 ПС 110 кВ Спутник | ф.50-21 | ОП | от 5 до 20 мин |  | 2.06 | 2.06 | 2.06 | 2.06 | 2.06 | 2.06 | 2.06 | 2.06 | 2.06 | АО "Кемеровская ГЭС" | ОАО "СКЭК"
10.229 | Банк, Д/С, Школы, Поликлиника, ЗАГС, Дома коммунального сектора | РП-38 от яч.24 ПС 110 кВ Рудничная | ф.38-18 | ОП | от 5 до 20 мин |  |  | 2.62 | 2.62 | 2.62 | 2.62 | 2.62 | 2.62 | 2.62 | 2.62 | АО "Кемеровская ГЭС" | ОАО "СКЭК"
10.230 | Банк, Д/С, Школы, Поликлиника, ЗАГС, Дома коммунального сектора | РП-38 от яч.19 ПС 110 кВ Рудничная | ф.38-19 | ОП | от 5 до 20 мин | Очередь ограничения, МВт IX: 2.69; Очередь ограничения, МВт X: 2.69 | АО "Кемеровская ГЭС" | ОАО "СКЭК"
10.231 | Кардиоцентр, Банк, Котельная, Дома коммунального и частного сектора | РП-23 от яч.26 ПС 110 кВ Рудничная | ф.23-15 | ОП | от 5 до 20 мин | Очередь ограничения, МВт IX: 0.99; Очередь ограничения, МВт X: 0.99 | АО "Кемеровская ГЭС" | ОАО "СКЭК"
10.232 | Кардиоцентр, Банк, Котельная, В/Ч № 36, Б/С "МТС", Дома коммунального сектора | РП-23 от яч.4 ПС 110 кВ Рудничная | ф.23-12 | ОП | от 5 до 20 мин | Очередь ограничения, МВт IX: 1.15; Очередь ограничения, МВт X: 1.15 | АО "Кемеровская ГЭС" | ОАО "СКЭК"
10.233 | Школа № 44, Кот.№ 43, почта, баня, Горбольница №4, (отд.овп № 1) , ПАО "МЕГАФОН",ДК" Зенковский",общежитие, 10 коммунальных домов (271 кв. центральное отопление), 188 ч/сектор печное отопление, юр. лица | ПС 110 кВ Зенковская | ф-6-6-Ш | ОП | от 20 до 60 мин | 0.576 | 0.576 | 0.576 | 0.576 | 0.576 | 0.576 | 0.576 | 0.576 | 0.576 | 0.576 | Кузбассэнерго-РЭС | ООО "КЭнК"
10.234 | 2 бойлерных, школа, д/сад, дет.,шк.интернат, юр/лица,24 коммун.домов ( 2937 кв.), 672 ч/сектор | ПС 110 кВ Коммунальная | 10-21-М4 | ОП | от 20 до 60 мин |  |  |  |  | 2.28 | 2.28 | 2.28 | 2.28 | 2.28 | 1.68 | Кузбассэнерго-РЭС | ООО "КЭнК"
10.235 | детская боль-ца, юр/лица, 4 коммун.дома(416 кв.), 273 ч/сектор. | ПС 110 кВ Коммунальная | 10-34-Б | ОП | от 20 до 60 мин | Очередь ограничения, МВт VI: 1.12; Очередь ограничения, МВт VII: 1.12; Очередь ограничения, МВт VIII: 1.12; Очередь ограничения, МВт IX: 1.12; Очередь ограничения, МВт X: 1.12 | Кузбассэнерго-РЭС | ООО "КЭнК"
10.236 | школа, насосная ст-ция, , юр/лица, МУЗ"Городская поликлиника, 10 коммун. домов, (1130 кв.), 44 частный сектор | ПС 110 кВ Коммунальная | 10-19-М3 | ОП | от 20 до 60 мин | Очередь ограничения, МВт VIII: 0.424; Очередь ограничения, МВт IX: 0.424; Очередь ограничения, МВт X: 0.424 | Кузбассэнерго-РЭС | ООО "КЭнК"
10.237 | 15 юридических лиц, 1554 ч/сектора | ПС 110 кВ Коммунальная | 10-36-С | ОП | от 20 до 60 мин | 1.28 | 1.28 | 1.28 | 1.28 | 1.28 | 1.28 | 1.28 | 1.28 | 1.28 | 1.28 | Кузбассэнерго-РЭС | ООО "КЭнК"
10.238 | Котельная 24 (резерв), насосная, Скорая помощь 196 ч/сектор печное отопление, 18 коммун.домов (633 кв. центральное отопление), Школа 4; Травмбольница, | ПС 110 кВ Прокопьевская | Ф 6-33-П | ОП | от 20 до 60 мин | Очередь ограничения, МВт X: 0.936 | Кузбассэнерго-РЭС | ООО "КЭнК"
10.239 | Насосная, ЦТП , школа, детский сад, пункт полиции "Рудничный", Сбербанк, юр. лица, 2 общежития, 30 коммун.домов, (1263 кв. центральное отопление), 15 ч/сектор печное отопление | ПС 110 кВ Тырганская | Ф-6-22-П | ОП | от 20 до 60 мин |  |  | 1.056 | 1.056 | 1.056 | 1.056 | 1.056 | 1.056 | 1.056 | 1.056 | Кузбассэнерго-РЭС | ООО "КЭнК"
10.240 | 2 Котельные, 2 насосных, скорая помощь, кож-вен. диспансер, МУП ТРК "27 плюс", юр/лица, ДМШ № 11, КузГТУ, Медицинский колледж, Управление Судебного департамента в КО, 34 коммун.дом (1714кв), 52 домов ч/с. | ПС 110 кВ Тырганская | Ф-6-3-Г | ОП | от 20 до 60 мин | Очередь ограничения, МВт IX: 2.064; Очередь ограничения, МВт X: 2.064 | Кузбассэнерго-РЭС | ООО "КЭнК"
10.241 | котельная № 104,Общежитие № 11, Юридические лица | ПС 110 кВ Тырганская | Ф-6-20-К | ОП | от 20 до 60 мин | Очередь ограничения, МВт VI: 0.768; Очередь ограничения, МВт VII: 0.768; Очередь ограничения, МВт VIII: 0.768; Очередь ограничения, МВт IX: 0.768; Очередь ограничения, МВт X: 0.768 | Кузбассэнерго-РЭС | ООО "КЭнК"
10.242 | Филиал "Энергосеть г.Прокопьевска", 7-й канал.бассейн, юр/лица, 347ч/сектор | ПС 110 кВ Тырганская | Ф-6-9-Д | ОП | от 20 до 60 мин |  |  |  | 0.624 | 0.624 | 0.624 | 0.624 | 0.624 | 0.624 | 0.624 | Кузбассэнерго-РЭС | ООО "КЭнК"
10.243 | шиномонтаж, АЗС, ОАО "Севтелеком", "Ростелеком", д/с №1, ОАО "Астел", ООО "Вода", Интернет-42, ч/сектор 254 | ПС 110 кВ Анжерская | ф. 6-16 АГ | ОП | от 20 до 60 мин | Очередь ограничения, МВт VIII: 0.365; Очередь ограничения, МВт IX: 0.365; Очередь ограничения, МВт X: 0.365 | Кузбассэнерго-РЭС | ООО "КЭнК"
10.244 | д/сад "Колобок" (резерв), отделение связи №16, АЗС, шиномонтаж, магазин, киоск, ком/сектор 138, ч/сектор 369 | ПС 110 кВ Анжерская | ф. 6-7 АГ | ОП | от 20 до 60 мин | Очередь ограничения, МВт VIII: 0.292; Очередь ограничения, МВт IX: 0.292; Очередь ограничения, МВт X: 0.292 | Кузбассэнерго-РЭС | ООО "КЭнК"
10.245 | Гидроузел, КТП-Щербиновка, котельная 1, ч\с-894,ком.-923 | ПС 110 кВ Анжерская НПС | ф. 6-27 НГ | ОП | от 20 до 60 мин | Очередь ограничения, МВт VIII: 1.313; Очередь ограничения, МВт IX: 1.313; Очередь ограничения, МВт X: 1.313 | Кузбассэнерго-РЭС | ООО "КЭнК"
10.246 | Спец.бюро Ритуал, ООО Анком, котельная №27, д/с №2, котельная д/с №1, общежитие, насосная, пекарня, столовая "Северный Кузбасс", ИП Трушляков, Парра, 12 юр/лиц, 638 ч/сектора, 18 кв.коммун/сектора (1-2 эт. 18 кв.) | ПС 35 кВ Судженская | ф. 6-20 ДГ | ОП | от 20 до 60 мин | Очередь ограничения, МВт VIII: 0.487; Очередь ограничения, МВт IX: 0.487; Очередь ограничения, МВт X: 0.487 | Кузбассэнерго-РЭС | ООО "КЭнК"
10.247 | 2-е отделение полиции, охранное предприятие, экосистема Кузбасса, магазины, киоски, кафе, библиотека, дом детского творчества, детская поликлиника, ИП-Светашев, Арутюнян, аптека, сбербанк, РКЦ, школа 22, участок теплоснабжения, д/с №27(резерв), интернат №35, ЖЭУ-Новый, 26 юр/лиц, 108 ч/сектора, 461 кв.коммун/сектора | ПС 35 кВ Судженская | ф. 6-26 ДГ | ОП | от 20 до 60 мин | Очередь ограничения, МВт VIII: 0.73; Очередь ограничения, МВт IX: 0.73; Очередь ограничения, МВт X: 0.73 | Кузбассэнерго-РЭС | ООО "КЭнК"
10.248 | ЖЭУ-Восточный, д/с №31, котельная д/с №31, школа №7, котельная школы №7, баня№ 9, филиал школы №7, клуб туристов, Севмостремонт, ООО "Аверс", 13 юр/лиц, 622 ч/сектора | ПС 35 кВ Физкультурник | ф. 6-3 ФГ | ОП | от 20 до 60 мин | Очередь ограничения, МВт VIII: 0.475; Очередь ограничения, МВт IX: 0.475; Очередь ограничения, МВт X: 0.475 | Кузбассэнерго-РЭС | ООО "КЭнК"
10.249 | Маг. Ивушка, молитвенный дом, ИП Лукьянов, Кашперская, ООО "Аверс", 5 юр/лиц, 119 ч/сектора | ПС 35 кВ Физкультурник | ф. 6-21 ФГ | ОП | от 20 до 60 мин | Очередь ограничения, МВт VIII: 0.146; Очередь ограничения, МВт IX: 0.146; Очередь ограничения, МВт X: 0.146 | Кузбассэнерго-РЭС | ООО "КЭнК"
10.250 | Столовая, отделение связи №18, ТЕЛЕ-2, магазин, 10 юр/лиц, 478 ч/сектора, 90 кв.коммун/сектора (1- 5 эт. -90 кв) | ПС 35 кВ Сибирская | ф. 6-28СГ | ОП | от 20 до 60 мин | Очередь ограничения, МВт VIII: 0.328; Очередь ограничения, МВт IX: 0.328; Очередь ограничения, МВт X: 0.328 | Кузбассэнерго-РЭС | ООО "КЭнК"
10.251 | Туб.санатоий, туббольница, МП-833, спорт школа, школа верховой езды, автодром, ИП-Мамченков, Кинес, 8 юр/лиц, 187 ч/сектора, 72 кв.коммун/сектора (2- 2 эт. 72 кв.) | ПС 35 кВ Сибирская | ф. 6-20СГ | ОП | от 20 до 60 мин | Очередь ограничения, МВт VIII: 0.438; Очередь ограничения, МВт IX: 0.438; Очередь ограничения, МВт X: 0.438 | Кузбассэнерго-РЭС | ООО "КЭнК"
10.252 | Автономная некоммерческая организация "Осинниковский клуб вольной борьбы"; АО "Национальная Башенная Компания";Вневедомственная охрана (Контракт); Государственное бюджетное учреждение здравоохранения Кемеровской области "Осинниковская городская больница" (роддом, молочная кухня);Государственное профессиональное образовательное учреждение "Осинниковский горнотехнический колледж";ДНТ "Отдых" ОАО "Органика" ; Межрайонная инспекция Федеральной налоговой службы; МКУ "Управление по защите населения и территории" Осинниковского городского округа; МП "Осинниковские бани" г.Осинники ;Муниципальное казенное учреждение "Жилищно-коммунальное управление" (уличное освещение);Муниципальное унитарное предприятие "Дорога";ООО "Альфа";ООО "АльфаСтрахование-ОМС" филиал "Сибирь"; ООО "Вега"; ООО "Дельта"; ООО "Новотель" ; ООО "Н-Проект" ;ООО "Польские машины" ;ООО "Польские машины" ;ООО "СВН";ООО "СИБИЗО" ;ООО "СибТЭК" ;ООО "Т2 Мобайл";ООО "СОЦ "Ашмарино";ООО "Тандем";ООО "ТВ -Строй" ;ООО "Цех переработки сельскохозяйственной продукции "Вишневый город";ООО "ЮжКузбасспроектстрой" ;Осинниковское государственное пассажирское автотранспортное предприятие;ПАО "Вымпел-Коммуникаций";ПАО "МегаФон" ;ПАО "Южно-Кузбасская ГРЭС" (ЦТП-2);Прокуратура Кемеровской области;Спортивный комплекс "Шахтер" ;Станция юных техников ;Центр гигиены и эпидимиологии;Центр социального обслуживания граждан пожилого возраста и инвалидов" ;Централизованная библиотечная система; 25 - ИП; 16 бл/гаражей; Население: 23 МКД-1354 кв.; 1605 частный сектор | ПС 110 кВ Осинниковская | Ф-6-5-П | ОП | от 20 до 60 мин | 1.718 | 1.718 | 1.718 | 1.718 | 1.718 | 1.718 | 1.718 | 1.718 | 1.718 | 1.718 | Кузбассэнерго-РЭС | ООО "КЭнК"
10.253 | АО "Тандер"(магазин "Магнит";Архивное управление;Вневедомственная охрана (Контракт);Роддом;Осинниковский горнотехнический колледж;ГП КО "ЦТИ Кемеровской области";ГПОУ "Осинниковский политехнический техникум";Детский сад №13";Детский сад №25 "Золотой петушок";Детский сад №30 "Голубок";Детский сад №33 "Росинка";ДМШ № 20";ДЮСШ бокса им. В.Х.Тараша г.Осинники;Малиновский психоневрологический интернат;Местная религиозная организация православный Приход храма Святой Троицы;МКУ "Управление по защите населения и территории" Осинниковского городского округа;уличное освещение ТП-113;Муниципальное унитарное предприятие "Дорога";ООО "Блиц ";ООО "Вега"(магазин "Мир книги";ООО "Гастроном №1";ООО "Жилищно-коммунальный участок (ангар);ООО "Каскад"(магазин);ООО "Колибри";ООО "Коралл";ООО "Лео-С";ООО "Осинниковская производственно-торговая компания";ООО "Регион Плюс" ;ООО "Регион-Эстейт" ;ООО "Рубин" ;ООО "Т2 Мобайл";ООО "ТВ -Строй" ;ООО "Управляющая компания Модус ЛеО";ООО "Фирма "Люкс" ;ООО "Фрахт";ПАО "Южно-Кузбасская ГРЭС" (ЦТП-2, ЦТП-4, ЦТП-5);Публичное акционерное общество "БАНК УРАЛСИБ " ;Станция юных техников;Уголовно исполнительная инспекция;Управление культуры, образования Администрации Осинниковского ;Управление Пенсионного фонда Российской Федерации;%городского округа.;Центр занятости населения города Осинники ;Центр по гражданской обороне,чрезв.ситуациям;Центр социального обслуживания граждан пожилого возраста и инвалидов";Центральная библиотека; 35 инд.предпринимателей; 41 бл/гаражей, Население: 52 МКД -1824 - кв, 885- частного сектора. | ПС 110 кВ Осинниковская | Ф-6-3-Н | ОП | от 20 до 60 мин | 2.846 | 2.846 | 2.846 | 2.846 | 2.846 | 2.846 | 2.846 | 2.846 | 2.846 | 2.846 | Кузбассэнерго-РЭС | ООО "КЭнК"
10.254 | 2 котельных, гидроузел, насосная, школа № 59, юр/лица, 1113 ч/сектор печное отопление, 6 коммун.домов (137 кв. центральное отопление). | ПС 35 кВ Красногорская-2 | Ф 6-50-С | ОП | от 20 до 60 мин | Очередь ограничения, МВт VII: 1.3; Очередь ограничения, МВт VIII: 1.3; Очередь ограничения, МВт IX: 1.3; Очередь ограничения, МВт X: 2.064 | Кузбассэнерго-РЭС | ООО "КЭнК"
10.255 | 2 котельных, школа, д/сад, насосная станция, юр/лица,2 коммун. дома (16 кв. печное отопление). 1004 ч/сектор печное отопление | ПС 35 кВ Юго-Западная | Ф-6-4-Д | ОП | от 20 до 60 мин |  | 0.672 | 0.672 | 0.672 | 0.672 | 0.672 | 0.672 | 0.672 | 0.672 | 0.672 | Кузбассэнерго-РЭС | ООО "КЭнК"
10.256 | Многоквартирные жилые дома 9 шт.(107 кв.)(централизованное отопление) , Топкинское потребительское обшество (м-н "Кооператор"), Мичуринец 2, МБОУ " ООШ № 4", Куприенко И.В., 747 ж.д. ч/сектора(печное отопление). | ПС 35 кВ Моторная | ф.10-10-ЮЖ | ОП | от 20 до 60 мин |  |  |  | 0.611 | 0.611 | 0.611 | 0.611 | 0.611 | 0.611 | 0.611 | Кузбассэнерго-РЭС | ООО "КЭнК"
10.257 | Психоневролог. интернат, гидроузел, котельная, пос.Б.Керлегеш, 596 дома ч/с. 2 коммун.дома (16 кв.) | ПС 110 кВ №20 Гидроузел | Ф 6-13 | ОП | от 20 до 60 мин | Очередь ограничения, МВт VI: 0.492; Очередь ограничения, МВт VII: 0.492; Очередь ограничения, МВт VIII: 0.492; Очередь ограничения, МВт IX: 0.492; Очередь ограничения, МВт X: 0.492 | Филиал ООО ХК "СДС-Энерго"-"Прокопьевскэнерго" | ООО "КЭнК"
10.258 | 2 Кот., Лицей, 2 д/сад , АТС, 576 ч/сектор печное отопление, юр.лица, 24 коммун.домов (1197 кв. центральное отопление) , 4 ч/гаража. | ПС 35 кВ №34 Северо-Западная | Ф 6-7 | ОП | от 20 до 60 мин | Очередь ограничения, МВт VI: 1.093; Очередь ограничения, МВт VII: 1.093; Очередь ограничения, МВт VIII: 1.093; Очередь ограничения, МВт IX: 1.093; Очередь ограничения, МВт X: 1.093 | Филиал ООО ХК "СДС-Энерго"-"Прокопьевскэнерго" | ООО "КЭнК"
10.259 | 2 котельных, изолятор временного содержания, пост № 5 станции "Ворошилова", нефтебаза, юр./ лица, 105 ч/сектор печное отоплениеа, 9 комун/ домов (55 кв. центральное отопление) | ПС 35 кВ №10 Горсеть | Ф 6-6 | ОП | от 20 до 60 мин | 0.482 | 0.482 | 0.482 | 0.482 | 0.482 | 0.482 | 0.482 | 0.482 | 0.482 | 0.482 | Филиал ООО ХК "СДС-Энерго"-"Прокопьевскэнерго" | ООО "КЭнК"
10.260 | 3 Кот., 2 детсада, 1 школа,2 больницы,проф.центр, ,Комитет природных ресурсов, МУП "ГОРЭЛЕКТРОТРАНС, 624 ч/сектор печное отопление, 16 комун/ домов (165 кв. центральное отопление), юр.лица | ПС 35 кВ №5 Центральная | Ф 6-6 | ОП | от 20 до 60 мин | Очередь ограничения, МВт VI: 0.657; Очередь ограничения, МВт VII: 0.657; Очередь ограничения, МВт VIII: 0.657; Очередь ограничения, МВт IX: 0.657; Очередь ограничения, МВт X: 0.657 | Филиал ООО ХК "СДС-Энерго"-"Прокопьевскэнерго" | ООО "КЭнК"
10.261 | Филиал сбербанка, д/сад, ВГСЧ, гараж ГИБДД, Кот. №34, 5 магазинов, салон красоты, 7 МКД-457 кв., 17-частный сектор | ПС 110 кВ Машзавод | 6-3-Г | ОП | от 20 до 60 мин | Очередь ограничения, МВт VII: 1.152; Очередь ограничения, МВт VIII: 1.152; Очередь ограничения, МВт IX: 1.152; Очередь ограничения, МВт X: 1.152 | ООО ПО "ЦУС" | ООО "КЭнК"
10.262 | Гаражи, дет сад, дет дом, котельная, колледж, 6 юр лиц, 178 ч/сектор (печное), 1153 комм кв (ценрализованное). | ПС 110 кВ Машзавод | 6-41-Г | ОП | от 20 до 60 мин | Очередь ограничения, МВт VI: 0.72; Очередь ограничения, МВт VII: 0.72; Очередь ограничения, МВт VIII: 0.72; Очередь ограничения, МВт IX: 0.72; Очередь ограничения, МВт X: 0.72 | ООО ПО "ЦУС" | ООО "КЭнК"
10.263 | 4 Котел.,2 д/сад, дет. санаторий, 2 АТС, Администрация, Драм театр, Школа №2, Дворец детского творчества, Ростелеком, отдел полиции "Центральный", Сбербанк, ООО "ЭнергоКузбасс" 80 ч/сектор печное отопление, 37 коммун/дома (1002 кв. центральное отопление). | ПС 6 кВ №9 (от ПС 35 кВ Красный Углекоп) | ф. 6 - 1 | ОП | от 20 до 60 мин |  |  |  |  | 0.612 | 0.612 | 0.612 | 0.612 | 0.612 | 0.612 | Филиал ООО ХК "СДС-Энерго"-"Прокопьевскэнерго" | ООО "КЭнК"
10.264 | 5 юр/лиц, Котельная. 88 ж/домов (печное отопление) частного сектора, 7 домов кот типа (печное отопление), 2 дома барачного типа 26 кв. (печное отопление). | ПС 110 кВ Мехзаводская | 10-18 Х | ОП | от 20 до 60 мин |  |  |  | 0.172 | 0.172 | 0.172 | 0.172 | 0.172 | 0.172 | 0.172 | Кузбассэнерго-РЭС | ООО "КЭнК"
10.265 | Котельная№3; 2-д/с; 98 ж.д.ч/с (печное отопление).Многоквартирные жилые дома 27 шт (1934 кв.) (централизованное отопление) СК "Олимп"; 3 гаражные площадки | ПС 110 кВ Мехзаводская | 10-3-65 | ОП | от 20 до 60 мин | Очередь ограничения, МВт VIII: 1.497; Очередь ограничения, МВт IX: 1.497; Очередь ограничения, МВт X: 1.497 | Кузбассэнерго-РЭС | ООО "КЭнК"
10.266 | ЗЖБИ, 2 юр.лица | ПС 110 кВ Пионерная | Ф-10-8-ПБ-2 | ОП | от 20 до 60 мин | Очередь ограничения, МВт IX: 0.205; Очередь ограничения, МВт X: 0.205 | ООО "КЭнК" | ООО "КЭнК"
10.267 | ЗАО "ЭПК", УДКХ и Б, Колосков С.В., Киреев Анатолий Тимофеевич, прочие потребители (16 юр/лиц), ООО "БАСТ", ООО "Желдорсервис", ООО "ЗЖБК-Сервис+", Управление МВД России по г.Новокузнецку, прочие потребители (12 юр/лиц) | ПС 110 кВ Северная | ф.6-6-С | ДУ | до 5 мин | 1.73 | 1.73 | 1.73 | 1.73 | 1.73 | 1.73 | 1.73 | 1.73 | 1.73 | 1.73 | Кузбассэнерго-РЭС | ООО "КЭнК"
10.268 | ИП Ковалёв Е.А., АО "ТЕНРОСИБ", ПГСК "ДОЗ", ООО "Астрон-Ойл", УДКХ и Б, прочие потребители (44 юр/лица) | ПС 110 кВ Северная | ф.6-31-С | ДУ | до 5 мин | 2.16 | 2.16 | 2.16 | 2.16 | 2.16 | 2.16 | 2.16 | 2.16 | 2.16 | 2.16 | Кузбассэнерго-РЭС | ООО "КЭнК"
10.269 | ЗАО"Сибирский Хлеб", ООО"НДСК им.Косилова"), ООО"Запсиб лифт"(ПЭ) | ПС 110 кВ Северная | ф.6-17-С | ДУ | до 5 мин | 0.22 | 0.22 | 0.22 | 0.22 | 0.22 | 0.22 | 0.22 | 0.22 | 0.22 | 0.22 | Кузбассэнерго-РЭС | ООО "КЭнК"
10.270 | Население, ЮЛ | РП-3 от ф.6-1г ПС 110 кВ Безруковская | ф.6-1г | ОП | от 20 до 60 мин | 0.88 | 0.88 | 0.88 | 0.88 | 0.88 | 0.88 | 0.88 | 0.88 | 0.88 | 0.88 | ООО "КЭнК" | ООО "КЭнК"
10.271 | Население, ЮЛ | РП-5 от ф.6-19д ПС 110 кВ Мысковская | ф.6-8х | ОП | от 20 до 60 мин |  |  |  |  | 0.7 | 0.7 | 0.7 | 0.7 | 0.7 | 0.7 | ООО "КЭнК" | ООО "КЭнК"
10.272 | Население, ЮЛ | РП-5 от ф.6-19д ПС 110 кВ Мысковская | ф.6-514о от ПСС-27 | ОП | от 20 до 60 мин | Очередь ограничения, МВт IX: 0.17; Очередь ограничения, МВт X: 0.17 | ООО "КЭнК" | ООО "КЭнК"
10.273 | Население, ЮЛ | РП-5 от ф.6-19д ПС 110 кВ Мысковская | ф.6-16 | ОП | от 20 до 60 мин | Очередь ограничения, МВт IX: 0.1; Очередь ограничения, МВт X: 0.1 | ООО "КЭнК" | ООО "КЭнК"
10.274 | Население, ЮЛ | РП-5 от ф.6-3б ПС 110 кВ Мысковская | ф.6-13в | ОП | от 20 до 60 мин | Очередь ограничения, МВт VII: 0.49; Очередь ограничения, МВт VIII: 0.49; Очередь ограничения, МВт IX: 0.49; Очередь ограничения, МВт X: 0.49 | ООО "КЭнК" | ООО "КЭнК"
10.275 | Население, ЮЛ | РП-5 от ф.6-3б ПС 110 кВ Мысковская | ф.6-11 | ОП | от 20 до 60 мин | Очередь ограничения, МВт IX: 0.06; Очередь ограничения, МВт X: 0.06 | ООО "КЭнК" | ООО "КЭнК"
10.276 | Население, ЮЛ | РП-5 от ф.6-3б ПС 110 кВ Мысковская | ф.6-5х | ОП | от 20 до 60 мин | Очередь ограничения, МВт IX: 0.03; Очередь ограничения, МВт X: 0.03 | ООО "КЭнК" | ООО "КЭнК"
10.277 | Население, ЮЛ | ПС 110 кВ Мысковская | ф.6-21к | ДУ | до 5 мин | Очередь ограничения, МВт IX: 0.19; Очередь ограничения, МВт X: 0.19 | ООО "КЭнК" | ООО "КЭнК"
10.278 | Население, ЮЛ | РП-2 от ф.6-6г ПС 35 кВ Строительная | ф.6-12к | ОП | от 20 до 60 мин |  |  | 1.05 | 1.05 | 1.05 | 1.05 | 1.05 | 1.05 | 1.05 | 1.05 | ООО "КЭнК" | ООО "КЭнК"
10.279 | Население, ЮЛ | РП-2 от ф.6-6г ПС 35 кВ Строительная | ф.6-19 | ОП | от 20 до 60 мин | Очередь ограничения, МВт VIII: 0.28; Очередь ограничения, МВт IX: 0.28; Очередь ограничения, МВт X: 0.28 | ООО "КЭнК" | ООО "КЭнК"
10.280 | Население, ЮЛ | РП-2 от ф.6-6г ПС 35 кВ Строительная | ф.6-11д | ОП | от 20 до 60 мин | Очередь ограничения, МВт IX: 0.08; Очередь ограничения, МВт X: 0.08 | ООО "КЭнК" | ООО "КЭнК"
10.281 | ООО Шахта Алардинская | ПС 110 кВ № 41 Кедровая | Ф.6-41-5 | ОП | от 5 до 20 мин | Очередь ограничения, МВт VII: 0.78; Очередь ограничения, МВт VIII: 0.78; Очередь ограничения, МВт IX: 0.78; Очередь ограничения, МВт X: 0.78 | ОАО "Кузбассэлектро" | ОАО "Кузбассэлектро"
10.282 | ООО Шахта Алардинская | ПС 110 кВ № 41 Кедровая | Ф.6-41-21В | ОП | от 5 до 20 мин |  |  |  |  | 0.92 | 0.92 | 0.92 | 0.92 | 0.92 | 0.92 | ОАО "Кузбассэлектро" | ОАО "Кузбассэлектро"
10.283 | АО "Черниговец" | ПС 110 кВ Обогатительная № 24 | Ф.6-24-38 | ОП | от 5 до 20 мин | Очередь ограничения, МВт VII: 0.3; Очередь ограничения, МВт VIII: 0.3; Очередь ограничения, МВт IX: 0.3; Очередь ограничения, МВт X: 0.3 | ОАО "Кузбассэлектро" | ОАО "Кузбассэлектро"
10.284 | АО "Черниговец" | ПС 110 кВ Тяговая № 15 | Ф.10-15-26 | ОП | от 5 до 20 мин | Очередь ограничения, МВт IX: 0.5; Очередь ограничения, МВт X: 0.5 | ОАО "Кузбассэлектро" | ОАО "Кузбассэлектро"
10.285 | АО "Черниговец" | ПС 110 кВ Тяговая № 15 | Ф.10-15-27 | ОП | от 5 до 20 мин | Очередь ограничения, МВт VII: 0.3; Очередь ограничения, МВт VIII: 0.3; Очередь ограничения, МВт IX: 0.3; Очередь ограничения, МВт X: 0.3 | ОАО "Кузбассэлектро" | ОАО "Кузбассэлектро"
10.286 | АО "Черниговец" | ПС 110 кВ Тяговая № 15 | Ф.10-15-11 | ОП | от 5 до 20 мин | [10 empty] | ОАО "Кузбассэлектро" | ОАО "Кузбассэлектро" | bar: Очередь ограничения, МВт III to Очередь ограничения, МВт X
10.287 | АО "Черниговец" | ПС 110 кВ Тяговая № 15 | Ф.10-15-12 | ОП | от 5 до 20 мин | 0.7 | 0.7 | 0.7 | 0.7 | 0.7 | 0.7 | 0.7 | 0.7 | 0.7 | 0.7 | ОАО "Кузбассэлектро" | ОАО "Кузбассэлектро"
10.288 | АО "Черниговец" | ПС 110 кВ Тяговая № 15 | Ф.10-15-23 | ОП | от 5 до 20 мин | 0.5 | 0.5 | 0.5 | 0.5 | 0.5 | 0.5 | 0.5 | 0.5 | 0.5 | 0.5 | ОАО "Кузбассэлектро" | ОАО "Кузбассэлектро"
10.289 | ЗАО "Прокопьевский угольный разрез" | ПС 35 кВ №15 Разрез | ф.14 | ОП | от 20 до 60 мин |  |  | 1.3 | 1.3 | 1.3 | 1.3 | 1.3 | 1.3 | 1.3 | 1.3 | Филиал ООО ХК "СДС-Энерго"-"Прокопьевскэнерго" | Филиал ООО ХК "СДС-Энерго"-"Прокопьевскэнерго"
10.290 | АО "Черниговец" | ПС 35 кВ Шурапская | ф.6-2-8 | ОП | от 20 до 60 мин |  |  |  |  | 0.8 | 0.8 | 0.8 | 0.8 | 0.8 | 0.8 | Филиал ООО ХК "СДС-Энерго"-"Прокопьевскэнерго" | Филиал ООО ХК "СДС-Энерго"-"Прокопьевскэнерго"
10.291 | АО "Черниговец" | ПС 35 кВ Шурапская | ф.6-2-4 | ОП | от 20 до 60 мин | Очередь ограничения, МВт VI: 0.54; Очередь ограничения, МВт VII: 0.54; Очередь ограничения, МВт VIII: 0.54; Очередь ограничения, МВт IX: 0.54; Очередь ограничения, МВт X: 0.54 | Филиал ООО ХК "СДС-Энерго"-"Прокопьевскэнерго" | Филиал ООО ХК "СДС-Энерго"-"Прокопьевскэнерго"
10.292 | АО "Черниговец" | ПС 110 кВ Центральная | ф.6-2-9 | ОП | от 20 до 60 мин | Очередь ограничения, МВт VII: 1.3; Очередь ограничения, МВт VIII: 1.3; Очередь ограничения, МВт IX: 1.3; Очередь ограничения, МВт X: 1.3 | Филиал ООО ХК "СДС-Энерго"-"Прокопьевскэнерго" | Филиал ООО ХК "СДС-Энерго"-"Прокопьевскэнерго"
10.293 | АО "Черниговец" | ПС 35 кВ Горная | ф.6-1-5 | ОП | от 20 до 60 мин | Очередь ограничения, МВт IX: 0.6; Очередь ограничения, МВт X: 0.6 | Филиал ООО ХК "СДС-Энерго"-"Прокопьевскэнерго" | Филиал ООО ХК "СДС-Энерго"-"Прокопьевскэнерго"
10.294 | Филиал АО "Черниговец"- Шахта "Южная" | ПС 35 кВ Лутугинская | КРУ СЭЩ-63 Ф № 1-2 | ОП | от 20 до 60 мин | Очередь ограничения, МВт VI: 0.63; Очередь ограничения, МВт VII: 0.63; Очередь ограничения, МВт VIII: 0.63; Очередь ограничения, МВт IX: 0.63; Очередь ограничения, МВт X: 0.63 | Филиал ООО ХК "СДС-Энерго"-"Прокопьевскэнерго" | Филиал ООО ХК "СДС-Энерго"-"Прокопьевскэнерго"
10.295 | Филиал АО "Черниговец"- Шахта "Южная" | ПС 35 кВ Лутугинская | ЦПП КРУВ-6 Ф № 9 | ОП | от 20 до 60 мин | Очередь ограничения, МВт VIII: 0.38; Очередь ограничения, МВт IX: 0.38; Очередь ограничения, МВт X: 0.38 | Филиал ООО ХК "СДС-Энерго"-"Прокопьевскэнерго" | Филиал ООО ХК "СДС-Энерго"-"Прокопьевскэнерго"
10.296 | ООО ОФ "Коксовая" | ПС 35 кВ №1 ш.Коксовая | ф.19 | ОП | от 20 до 60 мин | Очередь ограничения, МВт X: 0.65 | Филиал ООО ХК "СДС-Энерго"-"Прокопьевскэнерго" | Филиал ООО ХК "СДС-Энерго"-"Прокопьевскэнерго"
10.297 | АО "СУЭК-Кузбасс" ШУ им. А.Д. Рубана, Шахта им. А.Д. Рубана | ПС 110 кВ №38 Красноярская | Ф6-8-РПП | ОП | от 20 до 60 мин |  | 0.6 | 0.6 | 0.6 | 0.6 | 0.6 | 0.6 | 0.6 | 0.6 | 0.6 | АО "СУЭК-Кузбасс" Энергоуправление | АО "СУЭК-Кузбасс" Энергоуправление
10.298 | АО "СУЭК-Кузбасс" ШУ им. А.Д. Рубана, Шахта им. А.Д. Рубана | ПС 110 кВ №38 Красноярская | Ф6-13-РПП | ОП | от 20 до 60 мин |  |  | 2.4 | 2.4 | 2.4 | 2.4 | 2.4 | 2.4 | 2.4 | 2.4 | АО "СУЭК-Кузбасс" Энергоуправление | АО "СУЭК-Кузбасс" Энергоуправление
10.299 | АО "СУЭК-Кузбасс" ШУ им. А.Д. Рубана, Шахта им. А.Д. Рубана | ПС 110 кВ №38 Красноярская | Ф6-14-РПП | ОП | от 20 до 60 мин |  | 0.6 | 0.6 | 0.6 | 0.6 | 0.6 | 0.6 | 0.6 | 0.6 | 0.6 | АО "СУЭК-Кузбасс" Энергоуправление | АО "СУЭК-Кузбасс" Энергоуправление
10.300 | АО "СУЭК-Кузбасс" ШУ им. А.Д. Рубана, Шахта им. А.Д. Рубана | ПС 110 кВ №404 Магистральная | Ф6-36-КНС | ОП | от 20 до 60 мин |  | 0.7 | 0.7 | 0.7 | 0.7 | 0.7 | 0.7 | 0.7 | 0.7 | 0.7 | АО "СУЭК-Кузбасс" Энергоуправление | АО "СУЭК-Кузбасс" Энергоуправление
10.301 | АО "СУЭК-Кузбасс" ШУ им. А.Д. Рубана, Шахта им. А.Д. Рубана | ПС 110 кВ №404 Магистральная | Ф6-47-КНС | ОП | от 20 до 60 мин |  | 0.7 | 0.7 | 0.7 | 0.7 | 0.7 | 0.7 | 0.7 | 0.7 | 0.7 | АО "СУЭК-Кузбасс" Энергоуправление | АО "СУЭК-Кузбасс" Энергоуправление
10.302 | ООО ЭК Сибмайнинг | ПС 110 кВ Мысковская | ф.6-8-Р | ДУ | до 5 мин | 0.001 | 0.001 | 0.001 | 0.001 | 0.001 | 0.001 | 0.001 | 0.001 | 0.001 | 0.001 | Кузбассэнерго-РЭС | Кузбассэнерго-РЭС
10.303 | ООО ЭК Сибмайнинг | ПС 110 кВ Мысковская | ф.6-18-Р | ДУ | до 5 мин | 0.14 | 0.14 | 0.14 | 0.14 | 0.14 | 0.14 | 0.14 | 0.14 | 0.14 | 0.14 | Кузбассэнерго-РЭС | Кузбассэнерго-РЭС
10.304 | ООО Промбетон | ПС 35 кВ Строительная | ф.6-23-Б | ДУ | до 5 мин | 0.29 | 0.29 | 0.29 | 0.29 | 0.29 | 0.29 | 0.29 | 0.29 | 0.29 | 0.29 | Кузбассэнерго-РЭС | Кузбассэнерго-РЭС
10.305 | ООО Промбетон, ООО "Сибирская Тепловая компания" | ПС 35 кВ Строительная | ф.6-22-Ц | ДУ | до 5 мин | 0.5 | 0.5 | 0.5 | 0.5 | 0.5 | 0.5 | 0.5 | 0.5 | 0.5 | 0.5 | Кузбассэнерго-РЭС | Кузбассэнерго-РЭС
10.306 | ООО Промбетон | ПС 35 кВ Строительная | ф.6-16-Р | ДУ | до 5 мин | 0.001 | 0.001 | 0.001 | 0.001 | 0.001 | 0.001 | 0.001 | 0.001 | 0.001 | 0.001 | Кузбассэнерго-РЭС | Кузбассэнерго-РЭС
10.307 | ООО Промбетон | ПС 35 кВ Строительная | ф.6-12-П | ДУ | до 5 мин | 0.53 | 0.53 | 0.53 | 0.53 | 0.53 | 0.53 | 0.53 | 0.53 | 0.53 | 0.53 | Кузбассэнерго-РЭС | Кузбассэнерго-РЭС
10.308 | ООО Промбетон | ПС 35 кВ Строительная | ф.6-7-П | ДУ | до 5 мин | 0.48 | 0.48 | 0.48 | 0.48 | 0.48 | 0.48 | 0.48 | 0.48 | 0.48 | 0.48 | Кузбассэнерго-РЭС | Кузбассэнерго-РЭС
10.309 | ЗАО Распадская Коксовая | ПС 35 кВ Нагорная | ф.6-9-С | ДУ | до 5 мин | 0.41 | 0.41 | 0.41 | 0.41 | 0.41 | 0.41 | 0.41 | 0.41 | 0.41 | 0.41 | Кузбассэнерго-РЭС | Кузбассэнерго-РЭС
10.310 | ЗАО Распадская Коксовая, МУП "Междуреченский Водоканал" | ПС 35 кВ Нагорная | ф.6-29-С | ДУ | до 5 мин | 0.41 | 0.41 | 0.41 | 0.41 | 0.41 | 0.41 | 0.41 | 0.41 | 0.41 | 0.41 | Кузбассэнерго-РЭС | Кузбассэнерго-РЭС
10.311 | СТ Береговое, ПАО Южно-Кузбасская ГРЭС | ПС 110 кВ Тепловая | ф.6-11-П, 6-5-П | ДУ | до 5 мин | 0.04 | 0.04 | 0.04 | 0.04 | 0.04 | 0.04 | 0.04 | 0.04 | 0.04 | 0.04 | Кузбассэнерго-РЭС | Кузбассэнерго-РЭС
10.312 | ООО ЭК СибМайнинг | ПС 110 кВ Северная | ф.6-15-К, 6-32-К | ДУ | до 5 мин | 0.36 | 0.36 | 0.36 | 0.36 | 0.36 | 0.36 | 0.36 | 0.36 | 0.36 | 0.36 | Кузбассэнерго-РЭС | Кузбассэнерго-РЭС
10.313 | ОАО Энергия-Холдинг | ПС 110 кВ Северная | ф.6-27-С | ДУ | до 5 мин | 0.02 | 0.02 | 0.02 | 0.02 | 0.02 | 0.02 | 0.02 | 0.02 | 0.02 | 0.02 | Кузбассэнерго-РЭС | Кузбассэнерго-РЭС
10.314 | ООО "МСК Энерго" (КузнецкиеМеталлоконструкции) | ПС 110 кВ Северная | ф.6-29-МК | ДУ | до 5 мин | 0.14 | 0.14 | 0.14 | 0.14 | 0.14 | 0.14 | 0.14 | 0.14 | 0.14 | 0.14 | Кузбассэнерго-РЭС | Кузбассэнерго-РЭС
10.315 | ООО ТПК "Золотое крыло" | ПС 110 кВ Северная | ф.6-33-З | ДУ | до 5 мин | 0.15 | 0.15 | 0.15 | 0.15 | 0.15 | 0.15 | 0.15 | 0.15 | 0.15 | 0.15 | Кузбассэнерго-РЭС | Кузбассэнерго-РЭС
10.316 | ООО "ЭнергоРесурс" | ПС 110 кВ Северная | ф.6-41-ГН | ДУ | до 5 мин | 0.48 | 0.48 | 0.48 | 0.48 | 0.48 | 0.48 | 0.48 | 0.48 | 0.48 | 0.48 | Кузбассэнерго-РЭС | Кузбассэнерго-РЭС
10.317 | ИП Рощупкин А.А. | ПС 110 кВ Северная | ф.6-43-ЧП | ДУ | до 5 мин | 0.1 | 0.1 | 0.1 | 0.1 | 0.1 | 0.1 | 0.1 | 0.1 | 0.1 | 0.1 | Кузбассэнерго-РЭС | Кузбассэнерго-РЭС
10.318 | ПАО 'ВымпелКом', ПАО Мегафон, МТТП, ООО "Транзит-Б", ООО "ЭнергоРесурс", ООО "ЕВРОТЭК" | ПС 110 кВ Северная | ф.6-34-ГН | ДУ | до 5 мин | 0.48 | 0.48 | 0.48 | 0.48 | 0.48 | 0.48 | 0.48 | 0.48 | 0.48 | 0.48 | Кузбассэнерго-РЭС | Кузбассэнерго-РЭС
10.319 | ООО ЭК СибМайнинг | ПС 110 кВ Северная | ф.6-22-О | ДУ | до 5 мин | 0.001 | 0.001 | 0.001 | 0.001 | 0.001 | 0.001 | 0.001 | 0.001 | 0.001 | 0.001 | Кузбассэнерго-РЭС | Кузбассэнерго-РЭС
10.320 | ООО ЭК СибМайнинг | ПС 110 кВ Северная | ф.6-18-НП, 6-9-НП | ДУ | до 5 мин | 0.07 | 0.07 | 0.07 | 0.07 | 0.07 | 0.07 | 0.07 | 0.07 | 0.07 | 0.07 | Кузбассэнерго-РЭС | Кузбассэнерго-РЭС
10.321 | ООО "МСК Энерго" (КузнецкиеМеталлоконструкции) | ПС 110 кВ Северная | ф.6-12-МК | ДУ | до 5 мин | 1.87 | 1.87 | 1.87 | 1.87 | 1.87 | 1.87 | 1.87 | 1.87 | 1.87 | 1.87 | Кузбассэнерго-РЭС | Кузбассэнерго-РЭС
10.322 | ООО ЭК СибМайнинг | ПС 110 кВ Северная | ф.6-19-О | ДУ | до 5 мин | 0.12 | 0.12 | 0.12 | 0.12 | 0.12 | 0.12 | 0.12 | 0.12 | 0.12 | 0.12 | Кузбассэнерго-РЭС | Кузбассэнерго-РЭС
10.323 | ИП Петухов С.В., ЗАО "РЦТК", ЗАО "ЗапсибТранстелеком", ИП Кабаева А.Д., ИП Копылов Б.Б., МП ЖИЛФОНД, МК УДКХ и Б Админ. г.Новокузнецка, МАОУ ДОД ДЮСШ N2, Комитет ЖКХ администр.г.Новокузнецка, ООО "Ремстрой-Н", НО ЧОУ ДПО "Эталон", Нотариус Лебедко И.Н., ОАО "ПАТП-4", ООО "Сиб.Инвестицинная Группа", ООО "СибЭнерго", ООО "Сибирские Сети", ООО "СП "Полосухинский", ООО Междуреченское пиво, ООО Магазин N5, ООО КДСК, ООО "УК Гестия", ООО "ЭнергоРесурс", ООО Цифровые технологии, ООО УК ЖКХ, ООО ЭК СибМайнинг, ООО ПИП Сиаль, ООО Т2 Мобайл, ПАО "Ростелеком", ФГУП Почта России, Филиал ПАО "МТС" в КО, Ф.л. Андреев М.В., ПАО 'ВымпелКом' | ПС 35 кВ Байдаевская | ф.6-8-17 | ОВБ | от 20 до 60 мин | Очередь ограничения, МВт X: 1.06 | Кузбассэнерго-РЭС | Кузбассэнерго-РЭС
Итого по энергорайону: |  |  |  |  | до 5 мин | 27.654 | 30.984 | 31.514 | 39.074 | 41.634 | 41.634 | 45.144 | 52.594 | 52.784 | 53.304
[5 empty] | от 5 до 20 мин | 16.202 | 21.046 | 28.806 | 32.02 | 41.503 | 44.77 | 49.926 | 56.186 | 65.801 | 76.918
[5 empty] | от 20 до 60 мин | 27.128 | 32.564 | 44.694 | 49.908 | 56.744 | 69.902 | 76.52 | 90.388 | 100.775 | 132.501
[5 empty] | всего | 70.984 | 84.594 | 105.014 | 121.002 | 139.881 | 156.306 | 171.59 | 199.168 | 219.36 | 262.723
[5 empty] | всего по ДУ | 27.654 | 30.984 | 31.514 | 39.074 | 41.634 | 41.634 | 45.144 | 52.594 | 52.784 | 52.784
Итого по филиалу ПАО «МРСК Сибири» - «Кузбассэнерго - РЭС» |  |  |  |  | до 5 мин | 84.956 | 96.585 | 104.015 | 133.955 | 143.241 | 160.521 | 167.481 | 191.828 | 218.078 | 249.265
[5 empty] | от 5 до 20 мин | 25.95 | 32.294 | 46.724 | 56.04 | 78.402 | 89.916 | 110.516 | 145.746 | 161.161 | 185.488
[5 empty] | от 20 до 60 мин | 40.044 | 47.153 | 67.517 | 77.155 | 93.481 | 114.745 | 129.727 | 150.147 | 184.984 | 258.54
[5 empty] | Всего | 150.95 | 176.032 | 218.256 | 267.15 | 315.124 | 365.182 | 407.724 | 487.721 | 564.223 | 693.293
[5 empty] | всего по ДУ | 77.358 | 81.888 | 85.978 | 112.278 | 116.238 | 125.308 | 129.268 | 147.918 | 148.688 | 165.278
В т.ч. по энергоузлу (энергорайону):
ПС 110 кВ РМК, ПС 110 кВ Высокая, ПС 110 кВ Ново-Байдаевская, ПС 110 кВ Кузнецкая, ПС 110 кВ Береговая, шины 110 кВ ПС 220 кВ ЗСМК, Западно-Сибирская ТЭЦ, включая понизительные подстанции, питающиеся от вышеперечисленных центров питания |  |  |  |  | до 5 мин | 34.611 | 35.811 | 35.811 | 39.571 | 39.571 | 50.401 | 50.401 | 51.621 | 63.921 | 63.921
[5 empty] | от 5 до 20 мин | 1.5 | 2.88 | 4.54 | 4.54 | 6.2 | 6.2 | 8.48 | 34.59 | 38.77 | 41.28
[5 empty] | от 20 до 60 мин | 7.496 | 7.496 | 11.496 | 11.496 | 14.296 | 17.996 | 22.096 | 23.896 | 45.596 | 85.296
[5 empty] | всего | 43.607 | 46.187 | 51.847 | 55.607 | 60.067 | 74.597 | 80.977 | 110.107 | 148.287 | 190.497
[5 empty] | всего по ДУ | 34.611 | 35.811 | 35.811 | 39.571 | 39.571 | 46.001 | 46.001 | 47.221 | 47.221 | 47.221
ПС 110 кВ Ново-Чертинская, ПС 110 кВ Красный Брод, ПС 110 кВ Карагайлинская-Новая, ПС 110 кВ Краснокаменская, ПС 110 кВ Ускат, ПС 110 кВ Афонинская, ПС 110 кВ Черкасов Камень, включая понизительные подстанции, питающиеся от вышеперечисленных центров питания |  |  |  |  | до 5 мин | 7.461 | 7.461 | 10.401 | 10.401 | 11.741 | 11.931 | 11.931 | 21.261 | 21.841 | 22.621
[5 empty] | от 5 до 20 мин | 1.07 | 2.952 | 7.036 | 9.91 | 15.519 | 17.755 | 21.569 | 28.593 | 32.693 | 34.47
[5 empty] | от 20 до 60 мин | 0.5 | 0.5 | 0.5 | 0.5 | 0.5 | 0.5 | 0.5 | 0.5 | 0.5 | 1.93
[5 empty] | всего | 9.031 | 10.913 | 17.937 | 20.811 | 27.76 | 30.186 | 34 | 50.354 | 55.034 | 59.021
[5 empty] | всего по ДУ | 7.461 | 7.461 | 10.401 | 10.401 | 11.741 | 11.931 | 11.931 | 21.261 | 21.841 | 22.621
ПС 110 кВ Пихтач, ПС 110 кВ Кузель, ПС 110 кВ Тайга, ПС 110 кВ Хопкино, ПС 110 кВ Яшкинская, ПС 110 кВ ЯЦЗ, ПС 110 кВ Литвиново, ПС 110 кВ Тальменка, ПС 110 кВ Тутальская, ПС 110 кВ Урожайная, ПС 110 кВ Юргинская, ПС 110 кВ Технониколь, ПС 110 кВ Комплексная, ПС 110 кВ Юрга-2, ПС 110 кВ Западная, ПС 110 кВ ЮМЗ, ПС 110 кВ Воинская, ПС 110 кВ Большеямная, ПС 110 кВ Звездная, ПС 110 кВ Мозжухинская, ПС 110 кВ Толевая, ТЭЦ Юрмаш, ПС 110 кВ Сураново включая понизительные подстанции, питающиеся от вышеперечисленных центров питания |  |  |  |  | до 5 мин | 0.47 | 1.75 | 2.37 | 5.16 | 5.22 | 6.22 | 6.67 | 6.67 | 6.67 | 7.87
[5 empty] | от 5 до 20 мин | 3.69 | 3.69 | 4.73 | 4.73 | 6.73 | 6.73 | 13.23 | 15.59 | 17.21 | 22.21
[5 empty] | от 20 до 60 мин | 1 | 1 | 1 | 1 | 2.5 | 3.12 | 3.12 | 3.12 | 3.12 | 3.12
[5 empty] | всего | 5.16 | 6.44 | 8.1 | 10.89 | 14.45 | 16.07 | 23.02 | 25.38 | 27 | 33.2
[5 empty] | всего по ДУ | 0.25 | 0.25 | 0.87 | 1.35 | 1.41 | 2.41 | 2.86 | 2.86 | 2.86 | 2.86
ПС 110 кВ Судженка, ПС 110 кВ Яйская, ПС 110 кВ Яя, ПС 110 кВ Ижморская, ПС 110 кВ Иверка, ПС 110 кВ Берикульская, ПС 110 кВ Антибесская, ПС 110 кВ 3704 км, ПС 110 кВ Мариинск, ПС 110 кВ Пионерская, ПС 110 кВ Мариинский ЛПК, ПС 110 кВ Чебулинская, ПС 110 кВ Ивановская, ПС 110 кВ Чумайская, ПС 110 кВ Макаракская, ПС 110 кВ Тисульская, ПС 110 кВ Мариинская НПС, ПС 110 кВ Тяжин, ПС 110 кВ Тяжинская, включая понизительные подстанции, питающиеся от вышеперечисленных центров питания |  |  |  |  | до 5 мин | 1.788 | 2.388 | 3.328 | 3.658 | 7.055 | 7.055 | 8.825 | 10.41 | 20.43 | 20.63
[5 empty] | от 5 до 20 мин | 4.558 | 4.678 | 5.808 | 9.24 | 18.459 | 23.896 | 28.19 | 28.69 | 28.69 | 34.39
[5 empty] | от 20 до 60 мин | 0 | 0 | 0 | 0 | 0 | 0 | 0 | 0 | 0 | 0
[5 empty] | всего | 6.346 | 7.066 | 9.136 | 12.898 | 25.514 | 30.951 | 37.015 | 39.1 | 49.12 | 55.02
[5 empty] | всего по ДУ | 0 | 0 | 0 | 0 | 0 | 0 | 0 | 0 | 0 | 0
ПС 110 кВ Мариинск, ПС 110 кВ Пионерская, ПС 110 кВ Мариинский ЛПК, ПС 110 кВ Чебулинская, ПС 110 кВ Ивановская, ПС 110 кВ Чумайская, ПС 110 кВ Макаракская, ПС 110 кВ Тисульская, ПС 110 кВ Мариинская НПС, ПС 110 кВ Тяжин, ПС 110 кВ Тяжинская, включая понизительные подстанции, питающиеся от вышеперечисленных центров питания |  |  |  |  | до 5 мин | 0.388 | 0.388 | 0.828 | 1.158 | 2.005 | 2.005 | 3.725 | 5.31 | 15.33 | 15.53
[5 empty] | от 5 до 20 мин | 3.748 | 3.748 | 3.748 | 4.68 | 11.949 | 16.416 | 18.91 | 18.91 | 18.91 | 18.91
[5 empty] | от 20 до 60 мин | 0 | 0 | 0 | 0 | 0 | 0 | 0 | 0 | 0 | 0
[5 empty] | всего | 4.136 | 4.136 | 4.576 | 5.838 | 13.954 | 18.421 | 22.635 | 24.22 | 34.24 | 34.44
[5 empty] | всего по ДУ | 0 | 0 | 0 | 0 | 0 | 0 | 0 | 0 | 0 | 0
ПС 110 кВ Тяжин, ПС 110 кВ Мариинская НПС, ПС 110 кВ Тяжинская, включая понизительные подстанции, питающиеся от вышеперечисленных центров питания |  |  |  |  | до 5 мин | 0.388 | 0.388 | 0.388 | 0.388 | 0.388 | 0.388 | 0.388 | 0.388 | 4.498 | 4.498
[5 empty] | от 5 до 20 мин | 2 | 2 | 2 | 2 | 2 | 6.467 | 6.467 | 6.467 | 6.467 | 6.467
[5 empty] | от 20 до 60 мин | 0 | 0 | 0 | 0 | 0 | 0 | 0 | 0 | 0 | 0
[5 empty] | всего | 2.388 | 2.388 | 2.388 | 2.388 | 2.388 | 6.855 | 6.855 | 6.855 | 10.965 | 10.965
[5 empty] | всего по ДУ | 0 | 0 | 0 | 0 | 0 | 0 | 0 | 0 | 0 | 0
ПС 110 кВ Кирова-Западная, ПС 110 кВ Егозово, ПС 110 кВ Непрерывка, ПС 110 кВ Контрольный, ПС 110 кВ Промышленная, ПС 110 кВ Промышленная-сельская, ПС 110 кВ Торсьма, включая понизительные подстанции, питающиеся от вышеперечисленных центров питания |  |  |  |  | до 5 мин | 2.36 | 2.56 | 3.16 | 3.16 | 3.7 | 3.7 | 3.7 | 3.7 | 4.42 | 17.02
[5 empty] | от 5 до 20 мин | 0 | 0 | 0 | 0 | 0 | 0 | 0 | 0 | 0 | 0
[5 empty] | от 20 до 60 мин | 0 | 0 | 0 | 0 | 0 | 0 | 0 | 0 | 0 | 0
[5 empty] | всего | 2.36 | 2.56 | 3.16 | 3.16 | 3.7 | 3.7 | 3.7 | 3.7 | 4.42 | 17.02
[5 empty] | всего по ДУ | 0 | 0 | 0 | 0 | 0 | 0 | 0 | 0 | 0 | 0
ПС 110 кВ Космическая, шины 110 кВ ПС 220 кВ Заискитимская, включая понизительные подстанции, питающиеся от вышеперечисленных центров питания |  |  |  |  | до 5 мин | 2.17 | 5.68 | 5.68 | 5.68 | 5.68 | 8.29 | 8.29 | 11.38 | 11.38 | 11.38
[5 empty] | от 5 до 20 мин | 0 | 0 | 2.84 | 5.51 | 5.51 | 8.32 | 10.69 | 10.69 | 10.69 | 10.69
[5 empty] | от 20 до 60 мин | 0 | 0 | 0 | 0 | 0 | 0 | 0 | 0 | 0 | 0
[5 empty] | всего | 2.17 | 5.68 | 8.52 | 11.19 | 11.19 | 16.61 | 18.98 | 22.07 | 22.07 | 22.07
[5 empty] | всего по ДУ | 0 | 0 | 0 | 0 | 0 | 0 | 0 | 0 | 0 | 0
ПС 110 кВ Новоленинская, ПС 110 кВ Алексиевская, ПС 110 кВ Полысаевская-3, ПС 110 кВ Набережная, ПС 110 кВ Листвяжная, шины 110 кВ Беловской ГРЭС, ПС 110 кВ Ново-Моховская, ПС 110 кВ Заречная-Новая, ПС 110 кВ Заречная, ПС 110 кВ Костромовская, ПС 110 кВ Беловская, ПС 110 кВ Ново-Чертинская, ПС 110 кВ Красный Брод, ПС 110 кВ Карагайлинская-Новая, ПС 110 кВ Краснокаменская, ПС 110 кВ Ускат, ПС 110 кВ Афонинская, ПС 110 кВ Черкасов Камень, включая понизительные подстанции, питающиеся от вышеперечисленных центров питания |  |  |  |  | до 5 мин | 15.903 | 17.412 | 22.152 | 37.652 | 40.381 | 43.221 | 44.451 | 55.453 | 58.473 | 75.14
[5 empty] | от 5 до 20 мин | 0 | 0 | 0 | 0 | 0 | 0 | 0 | 0 | 0 | 0
[5 empty] | от 20 до 60 мин | 4.42 | 6.093 | 10.327 | 14.751 | 19.941 | 23.727 | 27.991 | 32.743 | 35.493 | 37.623
[5 empty] | всего | 20.323 | 23.505 | 32.479 | 52.403 | 60.322 | 66.948 | 72.442 | 88.196 | 93.966 | 112.763
[5 empty] | всего по ДУ | 14.843 | 14.843 | 17.783 | 32.283 | 33.623 | 35.263 | 35.263 | 45.243 | 45.823 | 62.413
Остальные центры питания Кузбасской энергосистемы |  |  |  |  | до 5 мин | 27.654 | 30.984 | 31.514 | 39.074 | 41.634 | 41.634 | 45.144 | 52.594 | 52.784 | 53.304
[5 empty] | от 5 до 20 мин | 16.202 | 21.046 | 28.806 | 32.02 | 41.503 | 44.77 | 49.926 | 56.186 | 65.801 | 76.918
[5 empty] | от 20 до 60 мин | 27.128 | 32.564 | 44.694 | 49.908 | 56.744 | 69.902 | 76.52 | 90.388 | 100.775 | 132.501
[5 empty] | всего | 70.984 | 84.594 | 105.014 | 121.002 | 139.881 | 156.306 | 171.59 | 199.168 | 219.36 | 262.723
[5 empty] | всего по ДУ | 27.654 | 30.984 | 31.514 | 39.074 | 41.634 | 41.634 | 45.144 | 52.594 | 52.784 | 52.784
Величина потребления электрической мощности потребителей, указанная в графике, определена для условий прохождения максимума нагрузок при среднесуточных температурах наружного воздуха, соответствующих температуре наиболее холодной пятидневки с обеспеченностью 0,92 (-39°С).
| Заместитель директора по техническим вопросам - главный инженер филиала ПАО "МРСК Сибири" - "Кузбассэнерго - РЭС" |  |  |  |  | Очередь ограничения, МВт V: С.Г. Тараданов
СОГЛАСОВАНО:
Первый заместитель Губернатора Кемеровской области
___________________ В.Н. Телегин
«____»_________________ 2019 г.
СОГЛАСОВАНО:
Директор Филиала АО «СО ЕЭС»
Кемеровское РДУ
_______________________ П.В. Якис
«____»___________________ 2019 г.
УТВЕРЖДАЮ:
И.о. заместителя генерального директора - директора филиала ПАО «МРСК Сибири» - «Кузбассэнерго - РЭС»
__________________ И.П. Клейменов
«____»__________________ 2019 г.