## ГАОП ЭМ
ГРАФИК
ограничения режима потребления электрической мощности на 2018/2019 гг.
по филиалу ПАО "МРСК Сибири" - "Кузбассэнерго-РЭС" на территории Кемеровской области
№ п/п | Потребитель | Наименование подстанции | Наименование фидера | Очередь ограничения, МВт | [9 empty] | Вторичный получатель команд об аварийных ограничениях
|  |  |  | I | II | III | IV | V | VI | VII | VIII | IX | X
1 | Энергорайон ЗСМК: Западно-Сибирская ТЭЦ, шины 110 кВ ПС 220 кВ ЗСМК, ПС 110 кВ Береговая, ПС 110 кВ Кузнецкая, ПС 110 кВ Опорная-19, ПС 110 кВ Высокая, ПС 110 кВ РМК, ПС 110 кВ Ново-Байдаевская, включая понизительные подстанции, питающиеся от вышеперечисленных центров питания.
1.1 | КХП:УОЦ, нагнетатели к/газа АО "ЕВРАЗ ЗСМК" площадка строительного проката | РП-15 (ПС 110 кВ Опорная-4, ЗСТЭЦ) |  | 0.5 | 1 | 1.5 | 2 | 2.5 | 3 | 3.5 | 4 | 4.5 | 5 | ООО "ЕвразЭнергоТранс"
РП-16 РУ-10кВ (ПС 110 кВ Опорная-4, ЗСТЭЦ)
РП45 РУ-6кВ ПС 110 кВ Опорная-4, ЗСТЭЦ)
1.2 | АИП:Дробилки известняка АО "ЕВРАЗ ЗСМК" площадка строительного проката | РП41 РУ3кВ (ПС 110 кВ Опорная-4, ЗСТЭЦ) |  | 0.05 | 0.1 | 0.15 | 0.2 | 0.25 | 0.3 | 0.35 | 0.4 | 0.45 | 0.5 | ООО "ЕвразЭнергоТранс"
1.3 | АИП:Эл.экскаваторы АО "ЕВРАЗ ЗСМК" площадка строительного проката | РП43, РУ-3кВ (ПС 110 кВ Опорная-4, ЗСТЭЦ) |  | 0.05 | 0.1 | 0.15 | 0.2 | 0.25 | 0.3 | 0.35 | 0.4 | 0.45 | 0.5 | ООО "ЕвразЭнергоТранс"
1.4 | АИП:Вентиляторы,дымососы, конвейеры АО "ЕВРАЗ ЗСМК" площадка строительного проката | РП-41 РУ-3кВ (ПС 110 кВ Опорная-4, ЗСТЭЦ) |  | 0.4 | 0.8 | 1.2 | 1.6 | 2 | 2.4 | 2.8 | 3.2 | 3.6 | 3.8 | ООО "ЕвразЭнергоТранс"
|  | РП42 РУ-3кВ (ПС 110 кВ Опорная-4, ЗСТЭЦ) | [11 empty] | ООО "ЕвразЭнергоТранс"
1.5 | АИП:известковые печи АО "ЕВРАЗ ЗСМК" площадка строительного проката | РП-27 (ЗС ТЭЦ) |  | 0.45 | 0.9 | 1.35 | 1.8 | 2.5 | 2.7 | 3.15 | 3.6 | 4.05 | 4.2 | ООО "ЕвразЭнергоТранс"
|  | РП-36 (ЗС ТЭЦ) | [11 empty] | ООО "ЕвразЭнергоТранс"
1.6 | АИП:Агломашины АО "ЕВРАЗ ЗСМК" площадка строительного проката | РП-80 РУ10кВ (ПС 110 кВ Опорная-4, ЗСТЭЦ) |  | 2.4 | 4.8 | 7.2 | 9.6 | 12 | 14.4 | 16.8 | 19.2 | 21.6 | 22.2 | ООО "ЕвразЭнергоТранс"
|  | РП-41 РУ10кВ (ПС 110 кВ Опорная-4, ЗСТЭЦ) | [11 empty] | ООО "ЕвразЭнергоТранс"
|  | РП-42 РУ10кВ (ПС 110 кВ Опорная-4, ЗСТЭЦ) | [11 empty] | ООО "ЕвразЭнергоТранс"
1.7 | Доменный цех: ЦВС АО "ЕВРАЗ ЗСМК" площадка строительного проката | РП-1 РУ10кВ (ПС 110 кВ Опорная-44, ЗСТЭЦ) |  | 0.08 | 0.16 | 0.24 | 0.28 | 0.35 | 0.48 | 0.56 | 0.64 | 0.72 | 0.8 | ООО "ЕвразЭнергоТранс"
|  | РП-2 РУ10кВ (ПС 110 кВ Опорная-4, ЗСТЭЦ) | [11 empty] | ООО "ЕвразЭнергоТранс"
1.8 | Доменный цех: ЦВС Насосная ДЦ (перевод на ОП-1) АО "ЕВРАЗ ЗСМК" площадка строительного проката | РП-3 (ЗСТЭЦ) |  | 0.2 | 0.4 | 0.6 | 0.8 | 1 | 1.2 | 1.4 | 1.6 | 1.8 | 2.2 | ООО "ЕвразЭнергоТранс"
1.9 | АИП:известковые печи АО "ЕВРАЗ ЗСМК" площадка строительного проката | РП-36 (ЗСТЭЦ) |  | 0.1 | 0.2 | 0.3 | 0.4 | 0.5 | 0.6 | 0.7 | 0.8 | 0.9 | 1.1 | ООО "ЕвразЭнергоТранс"
1.10 | Цех изложниц:Технологическое оборудование АО "ЕВРАЗ ЗСМК" площадка строительного проката | РП-23 (ЗС ТЭЦ) |  | 0.18 | 0.36 | 0.54 | 0.72 | 0.9 | 1.08 | 1.26 | 1.44 | 1.62 | 1.8 | ООО "ЕвразЭнергоТранс"
1.11 | ПВС:Электрокомпрессоры АО "ЕВРАЗ ЗСМК" площадка строительного проката | ПС 110 кВ Опорная-4 |  |  |  | 7 | 9 | 14 | 16 | 18 | 20 | 22 | 24 | ООО "ЕвразЭнергоТранс"
1.12 | ТСЦ:Электрокомпрессоры АО "ЕВРАЗ ЗСМК" площадка строительного проката | РП-24 (ПС 110 кВ Опорная-2) |  | 0.5 | 1 | 1.5 | 2 | 2.5 | 3 | 3.5 | 4 | 4.5 | 5.4 | ООО "ЕвразЭнергоТранс"
|  | РП-77 (ПС 110 кВ Опорная-7) | [11 empty] | ООО "ЕвразЭнергоТранс"
1.13 | Кислородный цех-1: компрессоры АО "ЕВРАЗ ЗСМК" площадка строительного проката | РП-25 (ПС 110 кВ Опорная-2) |  | 0.34 | 0.68 | 1.02 | 1.36 | 1.7 | 2.04 | 2.38 | 2.72 | 3.06 | 3.4 | ООО "ЕвразЭнергоТранс"
РП-48 (ПС 110 кВ Опорная-2)
1.14 | Кислородный цех-2: компрессоры АО "ЕВРАЗ ЗСМК" площадка строительного проката | ПС 110 кВ Опорная-10 |  |  | 8 | 10 | 12 | 14 | 16 | 18 | 20 | 22 | 24 | ООО "ЕвразЭнергоТранс"
ПС 110 кВ Опорная-11
1.15 | Сталеплавильное производство:МНЛЗ АО "ЕВРАЗ ЗСМК" площадка строительного проката | РП51 (ПС 110 кВ Опорная-3) |  | 0.43 | 0.86 | 1.29 | 1.72 | 2.15 | 2.58 | 3.01 | 3.44 | 3.87 | 4.3 | ООО "ЕвразЭнергоТранс"
1.16 | Сталеплавильное производство:МНЛЗ АО "ЕВРАЗ ЗСМК" площадка строительного проката | РП53 (ПС 110 кВ Опорная-3) |  | 0.24 | 0.48 | 0.72 | 0.96 | 1.2 | 1.44 | 1.68 | 1.92 | 2.16 | 2.4 | ООО "ЕвразЭнергоТранс"
1.17 | Сталеплавильное производство:Конверторы 1, 2, 3, 4, 5 АО "ЕВРАЗ ЗСМК" площадка строительного проката | РП-4 (ПС 110 кВ Опорная-2, Опорная-3, Опорная-4, ЗС ТЭЦ) |  | 0.47 | 0.94 | 1.41 | 1.88 | 2.35 | 2.82 | 3.39 | 3.76 | 4.23 | 4.7 | ООО "ЕвразЭнергоТранс"
РП-5 (ПС 110 кВ Опорная-2, Опорная-3, Опорная-4, ЗС ТЭЦ)
1.18 | РМЗ:Индукционные печи РМЗ АО "ЕВРАЗ ЗСМК" площадка строительного проката | РП-61 (ПС 110 кВ Опорная-2) |  | 0.35 | 0.7 | 1.05 | 1.4 | 1.75 | 2.1 | 2.45 | 2.8 | 3.15 | 3.3 | ООО "ЕвразЭнергоТранс"
1.19 | Сталепрокатное производство:Технологическое оборудование АО "ЕВРАЗ ЗСМК" площадка строительного проката | РП-74 (ЗС ТЭЦ) |  | 0.45 | 0.9 | 1.35 | 1.8 | 2.5 | 2.7 | 3.15 | 3.6 | 4.05 | 4.3 | ООО "ЕвразЭнергоТранс"
РП-75 (ЗС ТЭЦ)
1.20 | Цех производства электродов другие объекты АО "ЕВРАЗ ЗСМК" площадка строительного проката | ЗС ТЭЦ |  | 0.23 | 0.46 | 0.69 | 0.92 | 1.15 | 1.38 | 1.61 | 1.84 | 2.07 | 2.1 | ООО "ЕвразЭнергоТранс"
1.21 | ООО"Окси Сервис"; ИП Кучеренко;ООО "КузнецкЛАЗсервис";ГСК "Строитель-3" | ПС 110кВ Опорная-19 |  | 0.1 | 0.2 | 0.3 | 0.4 | 0.5 | 0.6 | 0.7 | 0.8 | 0.9 | 1 | ООО "ЕвразЭнергоТранс"
1.22 | ООО "Шахта "Есаульская" | ПС 110кВ Есаульская |  | 0.4 | 0.5 | 1.2 | 1.6 | 2 | 2.4 | 2.8 | 3.2 | 3.6 | 4 | ООО "ЕвразЭнергоТранс"
1.23 | АО "ЦОФ "Кузнецкая" | Западно-Сибирская ТЭЦ | ф.10-48 | 0.379 | 0.758 | 1.137 | 1.516 | 1.895 | 2.274 | 2.653 | 3.032 | 3.411 | 3.79 | АО "ЦОФ "Кузнецкая"
1.24 | МКД, д/сады, школа, станция скорой помощи | ПС 35 кВ №2 Н.Островская | 26-425 | 1.34 | 1.34 | 1.34 | 1.34 | 1.34 | 1.34 | 1.34 | 1.34 | 1.34 | 1.34 | ООО «Горэлектросеть»
1.25 | МКД, д/сады, школа, ВНС, администрация города | ПС 35 кВ №5 Новая | 41-648-1 | 1.96 | 1.96 | 1.96 | 1.96 | 1.96 | 1.96 | 1.96 | 1.96 | 1.96 | 1.96 | ООО «Горэлектросеть»
1.26 | ООО "Мечта НК" (торговый комплекс, котельная) | ПС 35 кВ №6 В.Островская | 19-ОХ-1 |  | 0.39 | 0.39 | 0.39 | 0.39 | 0.39 | 0.39 | 0.39 | 0.39 | 0.39 | ООО «Горэлектросеть»
1.27 | МКД, частные жилые дома, КНС | РП-1 (от ПС 110кВ Кузнецкая ф.10-10-РП-1-2) | 9-300 |  | 1.91 | 1.91 | 1.91 | 1.91 | 1.91 | 1.91 | 1.91 | 1.91 | 1.91 | ООО «Горэлектросеть»
1.28 | МКД, д/сад | ПС 35 кВ №2 Н.Островская | 5-433 |  | 0.58 | 0.58 | 0.58 | 0.58 | 0.58 | 0.58 | 0.58 | 0.58 | 0.58 | ООО «Горэлектросеть»
1.29 | МКД, д/сады, школы, поликлиника, ВНС | ПС 35 кВ №5 Новая | 9-РП-10-1 |  |  | 1.5 | 1.5 | 1.5 | 1.5 | 1.5 | 1.5 | 1.5 | 1.5 | ООО «Горэлектросеть»
1.30 | МКД, школа, администрация города | ПС 35 кВ №5 Новая | 35-РП-13-1 |  |  | 0.61 | 0.61 | 0.61 | 0.61 | 0.61 | 0.61 | 0.61 | 0.61 | ООО «Горэлектросеть»
1.31 | ООО "УК "Грин Хаус" | ПС 35 кВ №5 Новая | 43-РП-СГМ-1 |  |  |  | 0.7 | 0.7 | 0.7 | 0.7 | 0.7 | 0.7 | 0.7 | ООО «Горэлектросеть»
1.32 | МКД, д/сады, ВНС | ПС 35 кВ №5 Новая | 22-249 |  |  |  | 1.51 | 1.51 | 1.51 | 1.51 | 1.51 | 1.51 | 1.51 | ООО «Горэлектросеть»
1.33 | МКД, училища | ПС 35 кВ №2 Н.Островская | 30-456 |  |  |  | 0.17 | 0.17 | 0.17 | 0.17 | 0.17 | 0.17 | 0.17 | ООО «Горэлектросеть»
1.34 | МКД, д/сад, ТРЦ | ПС 35 кВ №5 Новая | 1-РП-38-2 |  |  |  |  | 1.32 | 1.32 | 1.32 | 1.32 | 1.32 | 1.32 | ООО «Горэлектросеть»
1.35 | МКД, д/сад, ВНС | ПС 35 кВ №2 Н.Островская | 3-484 |  |  |  |  | 0.7 | 0.7 | 0.7 | 0.7 | 0.7 | 0.7 | ООО «Горэлектросеть»
1.36 | МКД, ЛВЗ | РП-1 (ПС 110 кВ Кузнецкая ф.10-24-РП-1-1) | 8-348 |  |  |  |  | 0.48 | 0.48 | 0.48 | 0.48 | 0.48 | 0.48 | ООО «Горэлектросеть»
1.37 | МКД, д/сады, Дворец творчества, Цирк, ВНС | ПС 35 кВ №5 Новая | 19-РП-44-2 | 0.6: 1.5; 0.7: 1.5; 0.8: 1.5; 0.9: 1.5; 1: 1.5 | ООО «Горэлектросеть»
1.38 | МКД, д/сад, ВНС | ПС 35 кВ №2 Н.Островская | 34-486 | 0.6: 0.52; 0.7: 0.52; 0.8: 0.52; 0.9: 0.52; 1: 0.52 | ООО «Горэлектросеть»
1.39 | МКД, частные жилые дома, д/сады | РП-12 (ПС 110 кВ Кузнецкая ф.10-12-Г) | 12-305 | 0.6: 0.42; 0.7: 0.42; 0.8: 0.42; 0.9: 0.42; 1: 0.42 | ООО «Горэлектросеть»
1.40 | МКД, д/сады, школа, ВНС | ПС 35 кВ №5 Новая | 26-РП-36-2 | 0.7: 1.19; 0.8: 1.19; 0.9: 1.19; 1: 1.19 | ООО «Горэлектросеть»
1.41 | МКД, д/сад | ПС 110 кВ Береговая | 6-111 (РП-37-2) | 0.7: 0.87; 0.8: 0.87; 0.9: 0.87; 1: 0.87 | ООО «Горэлектросеть»
1.42 | МКД, ВНС | РП-12 (ПС 110 кВ Кузнецкая ф.10-16-Г) | 15-306 | 0.7: 0.16; 0.8: 0.16; 0.9: 0.16; 1: 0.16 | ООО «Горэлектросеть»
1.43 | МКД, школа, ВНС, АТС, гостиница | ПС 110 кВ Береговая | 6-412 (РП-9-1) | 0.8: 1.14; 0.9: 1.14; 1: 1.14 | ООО «Горэлектросеть»
1.44 | МКД, д/сады, школа, АТС | РП-1 (ПС 110 кВ Кузнецкая ф.10-24-РП-1-1) | 6-388 | 0.8: 0.74; 0.9: 0.74; 1: 0.74 | ООО «Горэлектросеть»
1.45 | МКД, частные жилые дома, д/сад, ВНС, ЦТП | РП-12 (ПС 110 кВ Кузнецкая ф.10-16-Г) | 7-342 | 0.8: 0.57; 0.9: 0.57; 1: 0.57 | ООО «Горэлектросеть»
1.46 | МКД, д/сады, школа | ПС 35 кВ №2 Н.Островская | 19-437 | 0.9: 0.79; 1: 0.79 | ООО «Горэлектросеть»
1.47 | МКД, частные жилые дома, д/сад | РП-1 (ПС 110 кВ Кузнецкая ф.10-10-РП-1-2) | 13-335 | 0.9: 0.69; 1: 0.69 | ООО «Горэлектросеть»
1.48 | МКД, ВНС | ПС 35 кВ №2 Н.Островская | 6-485 | 0.9: 0.43; 1: 0.43 | ООО «Горэлектросеть»
1.49 | МКД, д/сад | ПС 35 кВ №2 Н.Островская | 36-РП-6-1 | 0.9: 0.37; 1: 0.37 | ООО «Горэлектросеть»
1.50 | МКД, д/сады, школы, поликлиники, ВНС | ПС 35 кВ №6 В.Островская | 13-РП-18-1 | 1: 2.49 | ООО «Горэлектросеть»
1.51 | ЗАО "АВА плюс два", ГУ МЧС России, ООО "ТД Промтехника им.Басманова", Переверзев А.А., ООО "Запсибремонт", ООО "Ресурсы", ИП Сахаров А.В., ООО "СК Металлстройсервис", ООО "Таурус", ООО "Клязьма-Инвест", ООО "Изотэк", ООО "НСУМ-НК", ООО "Аква-Сервис", ИП Волобуева Е.А., Приймак Е.В., ОАО «Новокузнецкметаллургмонтаж», ООО "ЭлКо", ООО «НК Сфера», Захрямин В.А., ООО «НК-Стройавтосиб» | ПС 110 кВ Опорная-19 | ф.1-13 | 0.06 | 0.12 | 0.18 | 0.24 | 0.3 | 0.36 | 0.42 | 0.48 | 0.54 | 0.6 | АО "СибПСК"
1.52 | ИП Рубцов Л.Л., ООО "Кузбасская ярмарка", ООО "КузнецкЛазСервис", Канашевский В.И., ООО "Сибстальгарант", ИП Бойцов И.Н., Сарумян Э.Н., ООО "ТатДизель", ООО "ООО "ПАП № 10", Епонешников А.А., ООО "Реалти", ООО "ТК Трансуголь", ЗАО "Тринити", ООО "Электромонтаж-4", ООО "Континент Инвест", Воронов Е.Е., ООО "Металлургстрой", ООО "Дробильные машины", ООО "ЭнергоСеть" | ПС 110 кВ Опорная-19 | ф.2-8 | 0.04 | 0.08 | 0.12 | 0.16 | 0.2 | 0.24 | 0.28 | 0.32 | 0.36 | 0.4 | АО "СибПСК"
1.53 | Магистральные ленточные конвейера | ПС 110 кВ Северо-Байдаевская | Ф6 №10 ЦРП-2 | 0.26 | 0.52 | 0.78 | 1.05 | 1.31 | 1.54 | 1.78 | 2.01 | 2.846 | 3.146 | ООО "Шахта "Юбилейная"
1.54 | АО "ш.Полосухинская | ПС 110 кВ Юбилейная | участок№1,№2,Ленты пл30,пл.29, пл.26, | 1 | 1.5 | 2 | 2.5 | 3 | 3.5 | 4 | 5 | 5 | 6 | ООО "СибЭнергоТранс-42"
1.55 | АО "ш. Антоновская | ПС 110 кВ Юбилейная | Ф6-4 А, Ф6-47 А, Ф6-53, ф 6-49 | 0.2 | 0.4 | 0.6 | 0.8 | 1 | 1.2 | 1.4 | 1.6 | 1.8 | 2 | ООО "СибЭнергоТранс-42"
1.56 | АО "Шахта "Большевик" | ПС 110 кВ Юбилейная | Ф6-3Б, Ф6-15Б, Ф6-21Б, Ф6-58Б | 0.21 | 0.45 | 0.77 | 0.77 | 0.77 | 1.42 | 1.75 | 2 | 2 | 2 | ООО "СибЭнергоТранс-42"
1.57 | ОАО "ЗСЖД" - филиал ОАО "РЖД". Собственные потребители, электротяга | ПС 110 кВ Ерунаково тяговая |  |  |  | 0.1 | 0.1 | 0.2 | 2 | 0.5 | 0.4 | 0.8 | 1.6 | ОАО "ЗСЖД" - филиал ОАО "РЖД"
1.58 | ОАО "ЗСЖД" - филиал ОАО "РЖД". Собственные потребители, электротяга | ПС 110 кВ Полосухино тяговая |  | 0.7: 0.5; 0.8: 0.4; 0.9: 0.8; 1: 1.6 | ОАО "ЗСЖД" - филиал ОАО "РЖД"
1.59 | ОАО "ЗСЖД" - филиал ОАО "РЖД". Собственные потребители, электротяга | ПС 110 кВ Карлык тяговая |  |  | 0.1 | 0.1 | 0.1 | 0.2 | 2 | 0.5 | 0.4 | 0.8 | 1.8 | ОАО "ЗСЖД" - филиал ОАО "РЖД"
1.60 | ООО "Шахта Абашевская" | ПС 35 кВ Абашевская 1/2 | Ф 6-26-К, Ф 6-29-К | 0.30632 | 0.61264 | 0.91896 | 1.2253 | 1.5316 | 1.8379 | 2.1442 | 2.4506 | 2.7569 | 3.0632 | Кузбассэнерго-РЭС
1.61 | ООО "Новокузнецкое шахтостроймонтажное управление №6" | ПС 110 кВ РМК | Ф 10-22-К, Ф 10-18-КПК, Ф 10-14-У | 0.22143 | 0.44286 | 0.66428 | 0.88571 | 1.1071 | 1.3286 | 1.55 | 1.7714 | 1.9929 | 2.2143 | Кузбассэнерго-РЭС
| Всего: |  |  | 13.8967 | 34.7035 | 56.4202 | 72.657 | 92.7337 | 112.8305 | 126.8472 | 143.504 | 160.9467 | 178.2635
2 | Шины 110 кВ ПС 220 кВ Междуреченская, ПС 110 кВ Мысковская, ПС 110 кВ Чеболсинская, ПС 110 кВ Чувашинская, включая понизительные подстанции, питающиеся от вышеперечисленных центров питания.
2.1 | Насос поз.127 | ПС 110 кВ Карьерная | ф. 6-5Ц | 0.2 | 0.2 | 0.2 | 0.2 | 0.2 | 0.2 | 0.2 | 0.2 | 0.2 | 0.2 | АО "ОФ "Междуреченская"
2.2 | Приточный вентилятор поз.П1 | ПС 110 кВ Карьерная | ф. 6-5Ц |  | 0.03 | 0.03 | 0.03 | 0.03 | 0.03 | 0.03 | 0.03 | 0.03 | 0.03 | АО "ОФ "Междуреченская"
2.3 | Конвейер поз.32 | ПС 110 кВ Карьерная | ф. 6-5Ц |  | 0.03 | 0.03 | 0.03 | 0.03 | 0.03 | 0.03 | 0.03 | 0.03 | 0.03 | АО "ОФ "Междуреченская"
2.4 | Центрифуга поз.172 | ПС 110 кВ Карьерная | ф. 6-5Ц |  |  | 0.075 | 0.075 | 0.075 | 0.075 | 0.075 | 0.075 | 0.075 | 0.075 | АО "ОФ "Междуреченская"
2.5 | Конвейер поз.281 | ПС 110 кВ Карьерная | ф. 6-5Ц |  |  |  | 0.132 | 0.132 | 0.132 | 0.132 | 0.132 | 0.132 | 0.132 | АО "ОФ "Междуреченская"
2.6 | Конвейер поз.300 | ПС 110 кВ Карьерная | ф. 6-5Ц |  |  |  |  | 0.037 | 0.037 | 0.037 | 0.037 | 0.037 | 0.037 | АО "ОФ "Междуреченская"
2.7 | Центрифуга поз.156 | ПС 110 кВ Карьерная | ф. 6-5Ц |  |  |  |  | 0.022 | 0.022 | 0.022 | 0.022 | 0.022 | 0.022 | АО "ОФ "Междуреченская"
2.8 | Дробилка поз.3 | ПС 110 кВ Карьерная | ф. 6-5Ц | 0.6: 0.25; 0.7: 0.25; 0.8: 0.25; 0.9: 0.25; 1: 0.25 | АО "ОФ "Междуреченская"
2.9 | Конвейер поз.224 | ПС 110 кВ Карьерная | ф. 6-5Ц | 0.7: 0.055; 0.8: 0.055; 0.9: 0.055; 1: 0.055 | АО "ОФ "Междуреченская"
2.10 | Вентилятор поз. В2 | ПС 110 кВ Карьерная | ф. 6-5Ц | 0.7: 0.045; 0.8: 0.045; 0.9: 0.045; 1: 0.045 | АО "ОФ "Междуреченская"
2.11 | Конвейер поз. 4 | ПС 110 кВ Карьерная | ф. 6-5Ц | 0.7: 0.037; 0.8: 0.037; 0.9: 0.037; 1: 0.037 | АО "ОФ "Междуреченская"
2.12 | Питатель поз.1 | ПС 110 кВ Карьерная | ф. 6-5Ц | 0.7: 0.075; 0.8: 0.075; 0.9: 0.075; 1: 0.075 | АО "ОФ "Междуреченская"
2.13 | Насос поз.67 | ПС 110 кВ Карьерная | ф. 6-5Ц | 0.8: 0.16; 0.9: 0.16; 1: 0.16 | АО "ОФ "Междуреченская"
2.14 | Компрессор поз.206 | ПС 110 кВ Карьерная | ф. 6-5Ц | 0.9: 0.6; 1: 0.6 | АО "ОФ "Междуреченская"
2.15 | Вентилятор поз. В2П | ПС 110 кВ Карьерная | ф. 6-5Ц | 1: 0.36 | АО "ОФ "Междуреченская"
2.16 | ОАО "ЗСЖД" - филиал ОАО "РЖД". Собственные потребители, электротяга | ПС 110 кВ Междуреченск тяговая |  | 0.7: 1.092; 0.8: 1.092; 0.9: 3.27; 1: 3.5 | ОАО "ЗСЖД" - филиал ОАО "РЖД"
2.17 | ОАО "ЗСЖД" - филиал ОАО "РЖД". Собственные потребители, электротяга | ПС 35 кВ Мыски тяговая |  |  |  |  | 1.728 | 1.728 | 0.728 | 1.728 | 1.728 | 2.728 | 3.5 | ОАО "ЗСЖД" - филиал ОАО "РЖД"
2.18 | ПАО "Южный Кузбасс"(разрез) | ПС 35 кВ Ольжерасская |  | 0.106 | 0.212 | 0.318 | 0.424 | 0.53 | 0.636 | 0.742 | 0.848 | 0.954 | 1.06 | АО "Электросеть"
2.19 | ПАО "Южный Кузбасс"(ОФ) | ПС 110 кВ Распадская-1 |  | 0.2544 | 0.5088 | 0.7632 | 1.0176 | 1.272 | 1.5264 | 1.7808 | 2.0352 | 2.2896 | 2.544 | АО "Электросеть"
2.20 | ПАО "Распадская"(шахта) | ПС 110 кВ Распадская-1 |  | 0.4984 | 0.9968 | 1.4952 | 1.9936 | 2.492 | 2.9904 | 3.4888 | 3.9872 | 4.4856 | 4.984 | АО "Электросеть"
2.21 | Междуреченский городской округ | ПС 110 кВ Распадская-1 |  | 0.0162 | 0.324 | 0.0486 | 0.0648 | 0.081 | 0.0972 | 0.1134 | 0.1296 | 0.1458 | 0.162 | АО "Электросеть"
2.22 | АО "ОФ Распадская"(ОФ) | ПС 110 кВ Распадская-1 |  | 0.7399 | 1.4798 | 2.2197 | 2.9596 | 3.6995 | 4.4394 | 5.1793 | 5.9192 | 6.6591 | 7.399 | АО "Электросеть"
2.23 | ПАО "Распадская"(шахта) | ПС 110 кВ Распадская -2 |  | 0.6209 | 1.2418 | 1.8627 | 2.4836 | 3.1045 | 3.7254 | 4.3463 | 4.9672 | 5.5881 | 6.209 | АО "Электросеть"
2.24 | ПАО "Южный Кузбасс"(разрез) | ПС 110 кВ Распадская -3 |  | 0.234 | 0.468 | 0.702 | 0.936 | 1.17 | 1.404 | 1.638 | 1.872 | 2.106 | 2.34 | АО "Электросеть"
2.25 | ПАО "Южный Кузбасс"(шахта) | ПС 35 кВ Угольная |  | 0.3436 | 0.6872 | 1.0308 | 1.3744 | 1.718 | 2.0616 | 2.4052 | 2.7488 | 3.0924 | 3.436 | АО "Электросеть"
2.26 | ПАО "Южный Кузбасс"(шахта) | ПС 35 кВ Клетьевая |  | 0.2906 | 0.5812 | 0.8718 | 1.1624 | 1.453 | 1.7436 | 2.0342 | 2.3248 | 2.6154 | 2.906 | АО "Электросеть"
2.27 | Междуреченский городской округ | ПС 35 кВ Клетьевая |  | 0.0175 | 0.035 | 0.0525 | 0.07 | 0.0875 | 0.105 | 0.1225 | 0.14 | 0.1575 | 0.175 | АО "Электросеть"
2.28 | ПАО "Южный Кузбасс"(шахта) | ПС 110 кВ Томусинская |  | 0.388 | 0.776 | 1.164 | 1.552 | 1.94 | 2.328 | 2.716 | 3.104 | 3.492 | 3.88 | АО "Электросеть"
2.29 | ПАО "Южный Кузбасс"(ОФ) | ПС 110 кВ Томусинская |  | 0.601 | 1.202 | 1.803 | 2.404 | 3.005 | 3.606 | 4.207 | 4.808 | 5.409 | 6.01 | АО "Электросеть"
2.30 | ПАО "Южный Кузбасс"(разрез) | ПС 110 кВ Томусинская |  | 0.0216 | 0.0432 | 0.0648 | 0.0864 | 0.108 | 0.1296 | 0.1512 | 0.1728 | 0.1944 | 0.216 | АО "Электросеть"
2.31 | АО "ТПТУ"(ТПТУ) | ПС 110 кВ Томусинская |  | 0.0128 | 0.0256 | 0.0384 | 0.0512 | 0.064 | 0.0768 | 0.0896 | 0.1024 | 0.1152 | 0.128 | АО "Электросеть"
2.32 | ПАО "Южный Кузбасс"(разрез) | ПС 35 кВ Кийзакская |  | 0.072 | 0.144 | 0.216 | 0.288 | 0.36 | 0.432 | 0.504 | 0.576 | 0.648 | 0.72 | АО "Электросеть"
2.33 | ПАО "Южный Кузбасс"(ОФ) | ПС 110 кВ Красногорская |  | 0.0792 | 0.1584 | 0.2376 | 0.3168 | 0.396 | 0.4752 | 0.5544 | 0.6336 | 0.7128 | 0.792 | АО "Электросеть"
2.34 | ПАО "Южный Кузбасс"(разрез) | ПС 110 кВ Красногорская |  | 0.1248 | 0.2496 | 0.3744 | 0.4992 | 0.624 | 0.7488 | 0.8736 | 0.9984 | 1.1232 | 1.248 | АО "Электросеть"
2.35 | ПАО "Южный Кузбасс"(разрез) | ПС 35 кВ Таежная |  | 0.144 | 0.288 | 0.432 | 0.576 | 0.72 | 0.864 | 1.008 | 1.152 | 1.296 | 1.44 | АО "Электросеть"
2.36 | ПАО "Южный Кузбасс"(разрез) | ПС 35 кВ Экскаваторная |  | 0.093 | 0.186 | 0.279 | 0.372 | 0.465 | 0.558 | 0.651 | 0.744 | 0.837 | 0.93 | АО "Электросеть"
2.37 | АО "Междуречье"(разрез) | ПС 35 кВ Узунгольская |  | 0.2304 | 0.4608 | 0.6912 | 0.9216 | 1.152 | 1.3824 | 1.6128 | 1.8432 | 2.0736 | 2.304 | АО "Электросеть"
2.38 | ПАО "Южный Кузбасс"(разрез) | ПС 35 кВ Узунгольская |  | 0.074 | 0.148 | 0.222 | 0.296 | 0.37 | 0.444 | 0.518 | 0.592 | 0.666 | 0.74 | АО "Электросеть"
2.39 | АО "Междуречье"(разрез) | ПС 35 кВ Сибиргинская-1 |  | 0.046 | 0.092 | 0.138 | 0.184 | 0.23 | 0.276 | 0.322 | 0.368 | 0.414 | 0.46 | АО "Электросеть"
2.40 | АО "Междуречье"(ТПТУ) | ПС 35 кВ Тяговая |  | 0.0028 | 0.0056 | 0.0084 | 0.0112 | 0.014 | 0.0168 | 0.0196 | 0.0224 | 0.0252 | 0.028 | АО "Электросеть"
2.41 | ПАО "Южный Кузбасс"(разрез) | ПС 35 кВ Сортировочная |  | 0.162 | 0.324 | 0.486 | 0.648 | 0.81 | 0.972 | 1.134 | 1.296 | 1.458 | 1.62 | АО "Электросеть"
2.42 | АО "Междуречье"(разрез) | ПС 35 кВ Высотная |  | 0.2238 | 0.4476 | 0.6714 | 0.8952 | 1.119 | 1.3428 | 1.5666 | 1.7904 | 2.0142 | 2.238 | АО "Электросеть"
2.43 | ПАО "Южный Кузбасс"(разрез) | ПС 35 кВ Копшагольская |  | 0.0375 | 0.075 | 0.1125 | 0.15 | 0.1875 | 0.225 | 0.2625 | 0.3 | 0.3375 | 0.375 | АО "Электросеть"
2.44 | ПАО "Южный Кузбасс"(шахта) | ПС 35 кВ Копшагольская |  | 0.0375 | 0.075 | 0.1125 | 0.15 | 0.1875 | 0.225 | 0.2625 | 0.3 | 0.3375 | 0.375 | АО "Электросеть"
2.45 | ПАО "Южный Кузбасс"(автобаза) | ПС 110 кВ Куреинская |  | 0.0216 | 0.0432 | 0.0648 | 0.0864 | 0.108 | 0.1296 | 0.1512 | 0.1728 | 0.1944 | 0.216 | АО "Электросеть"
2.46 | ПАО "Южный Кузбасс"(шахта) | ПС 110 кВ Куреинская |  | 0.1386 | 0.2772 | 0.4158 | 0.5544 | 0.693 | 0.8316 | 0.9702 | 1.1088 | 1.2474 | 1.386 | АО "Электросеть"
2.47 | ПАО "Южный Кузбасс"(разрез) | ПС 110 кВ Куреинская |  | 0.3764 | 0.7528 | 1.1292 | 1.5056 | 1.882 | 2.2584 | 2.6348 | 3.0112 | 3.3876 | 3.764 | АО "Электросеть"
2.48 | ПАО "Южный Кузбасс"(шахта) | ПС 35 кВ Коксовая |  | 0.4335 | 0.867 | 1.3005 | 1.734 | 2.1675 | 2.601 | 3.0345 | 3.468 | 3.9015 | 4.335 | АО "Электросеть"
2.49 | ПАО "Южный Кузбасс"(разрез) | ПС 35 кВ Пойменная |  | 0.0754 | 0.1508 | 0.2262 | 0.3016 | 0.377 | 0.4524 | 0.5278 | 0.6032 | 0.6786 | 0.754 | АО "Электросеть"
2.50 | ПАО "Южный Кузбасс"(разрез) | ПС 35 кВ Табаласская |  | 0.018 | 0.036 | 0.054 | 0.072 | 0.09 | 0.108 | 0.126 | 0.144 | 0.162 | 0.18 | АО "Электросеть"
2.51 | ПАО "Южный Кузбасс"(разрез) | ПС 35 кВ Породная |  | 0.096 | 0.192 | 0.288 | 0.384 | 0.48 | 0.576 | 0.672 | 0.768 | 0.864 | 0.96 | АО "Электросеть"
2.52 | Междуреченский городской округ | ПС 35 кВ Восточная городская |  | 1.037 | 2.074 | 3.111 | 4.148 | 5.185 | 6.222 | 7.259 | 8.296 | 9.333 | 10.37 | АО "Электросеть"
2.53 | Междуреченский городской округ | ПС 110 кВ Чеболсинская |  | 0.09 | 0.18 | 0.27 | 0.36 | 0.45 | 0.54 | 0.63 | 0.72 | 0.81 | 0.9 | АО "Электросеть"
2.54 | АО "Междуречье"(разрез) | ПС 110 кВ Карьерная |  | 0.0468 | 0.0936 | 0.1404 | 0.1872 | 0.234 | 0.2808 | 0.3276 | 0.3744 | 0.4212 | 0.468 | АО "Электросеть"
2.55 | АО "Междуречье"(разрез) | ПС 110 кВ Карьерная |  | 0.1152 | 0.2304 | 0.3456 | 0.4608 | 0.576 | 0.6912 | 0.8064 | 0.9216 | 1.0368 | 1.152 | АО "Электросеть"
2.56 | АО "Междуречье"(разрез) | ПС 110 кВ Томская |  | 0.3854 | 0.7708 | 1.1562 | 1.5416 | 1.927 | 2.3124 | 2.6978 | 3.0832 | 3.4686 | 3.854 | АО "Электросеть"
2.57 | АО "ТРМЗ" | ПС 220 кВ Междуреченская |  | 0.123 | 0.246 | 0.369 | 0.492 | 0.615 | 0.738 | 0.861 | 0.984 | 1.107 | 1.23 | АО "Электросеть"
2.58 | МУП "МТСК" | ПС 6 кВ ЦРП Котельной |  | 0.112 | 0.224 | 0.336 | 0.448 | 0.56 | 0.672 | 0.784 | 0.896 | 1.008 | 1.12 | АО "Электросеть"
2.59 | ПАО "Южный Кузбасс"(разрез) | ПС 6 кВ ЦРП Томусинского |  | 0.1535 | 0.307 | 0.4605 | 0.614 | 0.7675 | 0.921 | 1.0745 | 1.228 | 1.3815 | 1.535 | АО "Электросеть"
2.60 | Переключаются на ПС Безруковскую ф.6-9п | ПС 110 кВ Безруковская | ф.6-6с | 0.5 | 0.5 | 0.5 | 0.5 | 0.5 | 0.5 | 0.5 | 0.5 | 0.5 | 0.5 | ООО "Мысковская ЭСО"
2.61 | Переключаются на ПС Безруковскую ф.6-9п | ПС 110 кВ Безруковская | ф.6-7х | 0.65 | 0.65 | 0.65 | 0.65 | 0.65 | 0.65 | 0.65 | 0.65 | 0.65 | 0.65 | ООО "Мысковская ЭСО"
2.62 | Население, ЮЛ | РП-1 от ф.6-17г ПС 110 кВ Мысковская | ф.6-12г |  | 0.76 | 0.76 | 0.76 | 0.76 | 0.76 | 0.76 | 0.76 | 0.76 | 0.76 | ООО "Мысковская ЭСО"
2.63 | Население, ЮЛ | РП-2 от ф.6-15г ПС 35 кВ Строительная | ф.6-4п |  | 0.38 | 0.38 | 0.38 | 0.38 | 0.38 | 0.38 | 0.38 | 0.38 | 0.38 | ООО "Мысковская ЭСО"
2.64 | Население, ЮЛ | РП-1 от ф.6-17г ПС 110 кВ Мысковская | ф.6-8г |  | 0.7 | 0.7 | 0.7 | 0.7 | 0.7 | 0.7 | 0.7 | 0.7 | 0.7 | ООО "Мысковская ЭСО"
2.65 | Население, ЮЛ | РП-1 от ф.6-9г ПС 110 кВ Мысковская | ф.6-15г |  |  | 0.79 | 0.79 | 0.79 | 0.79 | 0.79 | 0.79 | 0.79 | 0.79 | ООО "Мысковская ЭСО"
2.66 | Население, ЮЛ | РП-1 от ф.6-9г ПС 110 кВ Мысковская | ф.6-13г |  |  | 0.79 | 0.79 | 0.79 | 0.79 | 0.79 | 0.79 | 0.79 | 0.79 | ООО "Мысковская ЭСО"
2.67 | Население, ЮЛ | РП-1 от ф.6-17г ПС 110 кВ Мысковская | ф,6-10г |  |  | 1.4 | 1.4 | 1.4 | 1.4 | 1.4 | 1.4 | 1.4 | 1.4 | ООО "Мысковская ЭСО"
2.68 | Население, ЮЛ | РП-5 от ф.6-19д ПС 110 кВ Мысковская | ф,6-514о от ЛВР№11 |  |  | 0.1 | 0.1 | 0.1 | 0.1 | 0.1 | 0.1 | 0.1 | 0.1 | ООО "Мысковская ЭСО"
2.69 | Население, ЮЛ | РП-2 от ф.6-6г ПС 35 кВ Строительная | ф.6-16 |  |  |  | 0.078 | 0.078 | 0.078 | 0.078 | 0.078 | 0.078 | 0.078 | ООО "Мысковская ЭСО"
2.70 | Население, ЮЛ | РП-2 от ф.6-15г ПС 35 кВ Строительная | ф.6-6п |  |  |  | 0.069 | 0.069 | 0.069 | 0.069 | 0.069 | 0.069 | 0.069 | ООО "Мысковская ЭСО"
2.71 | Население, ЮЛ | РП-2 от ф.6-15г ПС 35 кВ Строительная | ф.6-5к |  |  |  | 0.52 | 0.52 | 0.52 | 0.52 | 0.52 | 0.52 | 0.52 | ООО "Мысковская ЭСО"
2.72 | Переключаются на ПС ЦОФ ф.6-29п | РП-3 от ф.6-1г ПС 110 кВ Безруковская | ф.6-1г |  |  |  | 0.88 | 0.88 | 0.88 | 0.88 | 0.88 | 0.88 | 0.88 | ООО "Мысковская ЭСО"
2.73 | Население, ЮЛ | РП-2 от ф.6-6г ПС 35 кВ Строительная | ф.6-12к |  |  |  |  | 1.05 | 1.05 | 1.05 | 1.05 | 1.05 | 1.05 | ООО "Мысковская ЭСО"
2.74 | Население, ЮЛ | РП-5 от ф.6-19д ПС 110 кВ Мысковская | ф.6-8х | 0.54: 0.75; 0.63: 0.75; 0.72: 0.75; 0.81: 0.75; 0.9: 0.75 | ООО "Мысковская ЭСО"
2.75 | Население, ЮЛ | РП-5 от ф.6-3б ПС 110 кВ Мысковская | ф.6-13в | 0.63: 0.61; 0.72: 0.61; 0.81: 0.61; 0.9: 0.61 | ООО "Мысковская ЭСО"
| Всего: |  |  | 10.0443 | 20.9302 | 32.4879 | 44.5892 | 54.3925 | 63.0868 | 74.6951 | 83.5494 | 96.0217 | 106.078
3 | ПС 110 кВ Ново-Чертинская, ПС 110 кВ Красный Брод, ПС 110 кВ Карагайлинская-Новая, ПС 110 кВ Краснокаменская, ПС 110 кВ Ускат, ПС 110 кВ Афонинская, ПС 110 кВ Черкасов Камень, включая понизительные подстанции, питающиеся от вышеперечисленных центров питания
3.1 | ОАО "ОМТ" | ПС 110 кВ №19 Краснокаменская | ф.10-21 | 0.9: 0.5 | ООО "ОЭСК"
3.2 | ООО "Холлифуд" | ПС 110 кВ №19 Краснокаменская | ф.18 | 0.9: 0.6 | ООО "ОЭСК"
3.3 | ОАО "Поляны" | ПС 35 кВ №13 ш. Краснокаменская | ф.20 | 0.55 | 0.55 | 0.55 | 0.55 | 0.55 | 0.55 | 0.55 | 0.55 | 0.55 | 0.55 | ООО "ОЭСК"
3.4 | ОАО "Р-з Киселевский" | ПС 35 кВ №10 Р-з Киселевский | ф.4,11 |  |  | 0.8 | 0.8 | 0.8 | 0.8 | 1.6 | 1.6 | 2.6 | 2.77 | ООО "ОЭСК"
3.5 | ООО "СТК" | ПС 110 кВ №19 Краснокаменская | ф.10-2К | 0.9: 1.077 | ООО "ОЭСК"
3.6 | ООО "ММК-Уголь" (шахта "Чертинская-Коксовая") | ПС 6 кВ № 21 от ф.6-22, 6-25, 6-11, 6-12 ПС 110 кВ Ново-Чертинская | ПС 6 кВ № 21 ф.6-1 | 0.075 | 0.15 | 0.225 | 0.3 | 0.375 | 0.45 | 0.525 | 0.6 | 0.675 | 0.75 | АО "СибПСК"
ПС 6 кВ № 21 ф.6-18
ПС 6 кВ № 21 ф.6-6
ПС 6 кВ № 21 ф.6-13
ПС 6 кВ № 21 ф.6-12
3.7 | ООО "ММК-Уголь" (шахта "Чертинская-Коксовая") | ПС 6 кВ Разделительная, Ф.6-7-21, ф.6-20Н-21 ПС 6 кВ №21 6/0,4 кВ от ф.6-22, 6-25, 6-11, 6-12 ПС 110 кВ Ново-Чертинская | ф.6-11 | 0.271 | 0.542 | 0.813 | 1.084 | 1.355 | 1.626 | 1.897 | 2.168 | 2.439 | 2.71 | АО "СибПСК"
ф.6-3
ф.6-4
3.8 | Население мкр.Майский, Аветисян В.С., ООО "Импульс" | ПС 6 кВ № 21 от ф.6-22, 6-25, 6-11, 6-12 ПС 110 кВ Ново-Чертинская | ПС 6 кВ № 21 ф.6-45 | 0.005 | 0.01 | 0.015 | 0.02 | 0.025 | 0.03 | 0.035 | 0.04 | 0.045 | 0.05 | АО "СибПСК"
3.9 | ООО «Сибстрой», ООО «ГлазГО», ИП Симонян Н.К., ООО "Весна", Макушев В.П. | МТП-3 6/0,4кВ по ф.6-12 ПС 110 кВ Ново-Чертинская | МТП-3 6/0,4кВ | 0.003 | 0.006 | 0.009 | 0.012 | 0.015 | 0.018 | 0.021 | 0.024 | 0.027 | 0.03 | АО "СибПСК"
3.10 | ИП Салахов Р.С., ИП Дицель П.И., Гурова С.А., МБУ "СЗ ЖКХ", Кислицын И.В., Иванов Е.А., ОАО "Вымпел-Коммуникации", Филиал ОАО МТС в Кемеровской области, МБОУ ДОД "Дворец творчества детей и молодежи имени Добробабиной А.П. города Белово, МБОУ ООШ №5 города Белово | РП-6 6кВ через ПС 6 кВ № 21, ф.6-27-21, 6-12-21 от ф.6-22, 6-25, 6-11, 6-12 ПС 110 кВ Ново-Чертинская | РУ-0,4кВ РП-6 | 0.015 | 0.03 | 0.045 | 0.06 | 0.075 | 0.09 | 0.105 | 0.12 | 0.135 | 0.15 | АО "СибПСК"
3.11 | ИП Прозоров Н.И., МАУ "Служба заказчика" г.Белово, ООО "Миражи", Петросян Т.Г., ООО "Заря и К", ИП Менделевич В.М., ИП Симонян Г.С., ИП Садраддинов Г.С., Оганесян А.В. | 2 с. ПС 35 кВ Бабанаковская | ф.6-11-1 | 0.009 | 0.018 | 0.027 | 0.036 | 0.045 | 0.054 | 0.063 | 0.072 | 0.081 | 0.093 | АО "СибПСК"
3.12 | ООО «Железобетон», ИП Реммер В.А., ООО «ТФ «Классик», ИП Афанасьева Р.Х., Население ул.6-й Телеут, ИП Губарева О.М., ПО Беловская межрайбаза, МАУ "СЗ ЖКХ", ОАО "БЭУ", ООО "ММК-Уголь" (ЦОФ Беловская) | 2 с. ПС 35 кВ Беловская ЦОФ | ф.6-21-В | 0.03 | 0.06 | 0.09 | 0.12 | 0.15 | 0.18 | 0.21 | 0.24 | 0.27 | 0.3 | АО "СибПСК"
3.13 | Ввод-1 6кВ РП-"7-й Гидроузел" ООО "Водоснабжение" | 2 с. ПС 35 кВ № 1 Бабанаковская | ф.6-9-1 | 0.005 | 0.01 | 0.015 | 0.02 | 0.025 | 0.03 | 0.035 | 0.04 | 0.045 | 0.05 | АО "СибПСК"
3.14 | ОАО "Знамя" (производство) | ТП-5 яч.4, яч.18 ПС 35 кВ Знамя ТП-14 яч.16, яч.27 ПС 35 кВ Знамя | ф.6-11-1 ф.6-21-В: АВ 0,4кВ "зд.105", "зд.103/112", "зд.9", "зд.100", АВ 0,4кВ зд."201", "зд.205", зд.208", "зд.205Д", "РМУ", "заправка"; 0.072 0.24: 0.721; 0.081 0.27: 0.721; 0.093 0.3: 0.721 | ОАО "Знамя"
3.15 | ОАО "Знамя" (ЖДЦ, энергоцех) | ТП-11 яч.5, яч.12 ПС 35 кВ Знамя ТП-13 яч.19, яч.24 ПС 35 кВ Знамя | АВ 0,4кВ "предзаводская", АВ 0,4кВ "освещение периметра" |  |  |  | 0.215 | 0.215 | 0.215 | 0.215 | 0.215 | 0.215 | 0.215 | ОАО "Знамя"
3.16 | ОАО "Знамя" (баз/склады) | ПС 35 кВ Знамя | яч.26 | 0.069 | 0.069 | 0.069 | 0.069 | 0.069 | 0.069 | 0.069 | 0.069 | 0.069 | 0.069 | ОАО "Знамя"
3.17 | ООО «ММК-УГОЛЬ» | 2СШ 6 кВ ПС 35 кВ Беловская ЦОФ |  | 0.23 | 0.46 | 0.69 | 0.92 | 1.15 | 1.38 | 1.61 | 1.84 | 2.07 | 2.3 | ООО «ММК-УГОЛЬ»
3.18 | ООО "Альянс" | ПС 35 кВ №7 ш.Новая | ф.6-4 | 0.02 | 0.02 | 0.02 | 0.02 | 0.02 | 0.02 | 0.02 | 0.02 | 0.02 | 0.02 | ОАО "Беловское Энергоуправление"
3.19 | ООО "Теплоэнергетик" | РП №8 6 кВ (от ПС 35 кВ №7 ш.Новая) | ф.6-11-1 ф.6-21-В: ф.6-3, 6-4, 6-9, 6-12; 0.063 0.21: 0.48; 0.072 0.24: 0.48; 0.081 0.27: 0.48; 0.093 0.3: 0.48 | ОАО "Беловское Энергоуправление"
3.20 | ООО "Водоснабжение" | ПС 35 кВ №7 ш.Новая РП №8 6 кВ (от ПС 35 кВ №7 ш.Новая) | ф.6-15-7 ф.6-14, 6-17 |  | 0.1 | 0.1 | 0.1 | 0.1 | 0.1 | 0.1 | 0.1 | 0.1 | 0.1 | ОАО "Беловское Энергоуправление"
3.21 | Население по ул.Тухачевского, ИП Сидорова, МБУ СЗ ЖКХ, ИП Степаненко Л.М. | РП №8 6 кВ (от ПС 35 кВ №7 ш.Новая) | ф.6-10 | 0.05 | 0.05 | 0.05 | 0.05 | 0.05 | 0.05 | 0.05 | 0.05 | 0.05 | 0.05 | ОАО "Беловское Энергоуправление"
3.22 | ООО "Газпромнефть", ООО "БзСЖБ", ООО "СГП Геология", ИП Боровской Г.Н. | РП №8 6 кВ (от ПС 35 кВ №7 ш.Новая) | ф.6-14, 6-17 | 0.05 | 0.05 | 0.05 | 0.05 | 0.05 | 0.05 | 0.05 | 0.05 | 0.05 | 0.05 | ОАО "Беловское Энергоуправление"
3.23 | АО «Разрез Октябринский» | ПС 35 кВ Октябринская | Ф-6-19-к, Ф-6-9-к | 0.08 | 0.14 | 0.18 | 0.24 | 0.3 | 0.48 | 0.54 | 0.65 | 0.72 | 0.8 | ООО "СибЭнергоТранс-42"
3.24 | ООО "Боровково" | ПС 35 кВ Дмитриевская | ООО "Боровково" | 0.05 | 0.1 | 0.15 | 0.2 | 0.26 | 0.31 | 0.36 | 0.42 | 0.47 | 0.5 | ООО "СибЭнергоТранс-42"
3.25 | ООО "Вахрушевская автобаза" | РП 6 кВ №17 от ПС 110 кВ Афонинская | ф.6-11-1 ф.6-21-В: ф. 6-2; 0.093 0.3: 0.1 | ООО «Электросетьсервис»
3.26 | ООО "Вахрушевская автобаза" | РП 6 кВ №17 от ПС 110 кВ Афонинская | ф.6-11-1 ф.6-21-В: ф. 6-14; 0.093 0.3: 0.1 | ООО «Электросетьсервис»
3.27 | ООО "ТрансЛайн" | РП 6 кВ №22 от ПС 35 кВ Красный камень | ф.6-11-1 ф.6-21-В: ф. 6-2; 0.093 0.3: 0.1 | ООО «Электросетьсервис»
3.28 | ООО Русич" | РП 6 кВ №22 от ПС 35 кВ Красный камень | ф.6-11-1 ф.6-21-В: ф. 6-6; 0.093 0.3: 0.1 | ООО «Электросетьсервис»
3.29 | ООО "Шахта №12" | ПС 6 кВ №12 6 кВ от ПС 35 кВ Шахта №12 | ф.6-11-1 ф.6-21-В: ф.10; 0.054 0.18: 0.5; 0.063 0.21: 0.5; 0.072 0.24: 0.5; 0.081 0.27: 0.5; 0.093 0.3: 0.8 | ООО «Электросетьсервис»
3.30 | ЭКГ-6,3ус №61 | ПС 110 кВ Красный Брод | 6-16r (ВВ в ЯКУ-1) | 0.3 | 0.3 | 0.3 | 0.3 | 0.3 | 0.3 | 0.3 | 0.3 | 0.3 | 0.3 | ОАО "УК "Кузбассразрезуголь"
3.31 | ЭКГ 8у №5 | ПС 35 кВ №21 Западная | 6-16 (ВВ в ЯКУ-1) |  | 0.4 | 0.4 | 0.4 | 0.4 | 0.4 | 0.4 | 0.4 | 0.4 | 0.4 | ОАО "УК "Кузбассразрезуголь"
3.32 | ЭКГ-12ус №05 | ПС 35 кВ №21 Западная | 6-16 (ВВ в ЯКУ-1) |  |  | 0.5 | 0.5 | 0.5 | 0.5 | 0.5 | 0.5 | 0.5 | 0.5 | ОАО "УК "Кузбассразрезуголь"
3.33 | ЭКГ-12 №10 | ПС 35 кВ №7 Гидромеханизация | 6-5 (ВВ в ЯКУ-1) |  |  |  | 0.5 | 0.5 | 0.5 | 0.5 | 0.5 | 0.5 | 0.5 | ОАО "УК "Кузбассразрезуголь"
3.34 | WR-35 №801 | ПС 35 кВ №13 Сергеевская | 6-14 (ВВ в ЯКУ-1) |  |  |  |  | 0.65 | 0.65 | 0.65 | 0.65 | 0.65 | 0.65 | ОАО "УК "Кузбассразрезуголь"
3.35 | насос 4,4 | ПС 35 кВ №16 Новосергеевская | ф.6-11-1 ф.6-21-В: 6-12 (ВВ в ЯКУ-1); 0.054 0.18: 1; 0.063 0.21: 1; 0.072 0.24: 1; 0.081 0.27: 1; 0.093 0.3: 1 | ОАО "УК "Кузбассразрезуголь"
3.36 | ЭШ 13/50 №364 | ПС 35 кВ №13 Сергеевская | ф.6-11-1 ф.6-21-В: 6-1 (ВВ в ЯКУ-1); 0.063 0.21: 0.6; 0.072 0.24: 0.6; 0.081 0.27: 0.6; 0.093 0.3: 0.6 | ОАО "УК "Кузбассразрезуголь"
3.37 | ЭКГ-5у №14 | ПС 35 кВ №13 Сергеевская | ф.6-11-1 ф.6-21-В: 6-1 (ВВ в ЯКУ-1); 0.063 0.21: 0.3; 0.072 0.24: 0.3; 0.081 0.27: 0.3; 0.093 0.3: 0.3 | ОАО "УК "Кузбассразрезуголь"
3.38 | ЭКГ-32Р №02 | ПС 35 кВ №16 Новосергеевская | ф.6-11-1 ф.6-21-В: 6-19 (ВВ в ЯКУ-1); 0.072 0.24: 0.65; 0.081 0.27: 0.65; 0.093 0.3: 0.65 | ОАО "УК "Кузбассразрезуголь"
3.39 | ОФ "Коксовая" | ПС 35 кВ №13 Сергеевская | ф.6-11-1 ф.6-21-В: 6-5,8 (ВВ в ЯКУ-1); 0.081 0.27: 2.6; 0.093 0.3: 2.6 | ОАО "УК "Кузбассразрезуголь"
3.40 | ОАО "ЗСЖД" - филиал ОАО "РЖД". Собственные потребители, электротяга | ПС 35 кВ Ускат | 0.054 0.18: 1.4; 0.063 0.21: 1.4; 0.072 0.24: 1.4; 0.081 0.27: 1.4; 0.093 0.3: 1.4 | ОАО "ЗСЖД" - филиал ОАО "РЖД"
3.41 | ОАО "ЗСЖД" - филиал ОАО "РЖД". Собственные потребители, электротяга | ПС 35 кВ Углерод |  |  |  | 1.1 | 1.1 | 1.3 | 1.4 | 1.4 | 1.7 | 1.7 | 1.7 | ОАО "ЗСЖД" - филиал ОАО "РЖД"
3.42 | ОАО "ЗСЖД" - филиал ОАО "РЖД". Собственные потребители, электротяга | ПС 35 кВ Терентьевская тяговая | 0.045 0.15: 1.7; 0.054 0.18: 1.7; 0.063 0.21: 1.7; 0.072 0.24: 1.9; 0.081 0.27: 1.9; 0.093 0.3: 1.9 | ОАО "ЗСЖД" - филиал ОАО "РЖД"
3.43 | ОАО "ЗСЖД" - филиал ОАО "РЖД". Собственные потребители, электротяга | ПС 35 кВ Красный Камень тяговая | 0.081 0.27: 2.6; 0.093 0.3: 2.6 | ОАО "ЗСЖД" - филиал ОАО "РЖД"
3.44 | ОАО "ЗСЖД" - филиал ОАО "РЖД". Собственные потребители, электротяга | ПС 35 кВ Киселевск тяговая | 0.045 0.15: 1.75; 0.054 0.18: 1.75; 0.063 0.21: 1.75; 0.072 0.24: 1.75; 0.081 0.27: 1.75; 0.093 0.3: 1.75 | ОАО "ЗСЖД" - филиал ОАО "РЖД"
3.45 | ОАО "ЗСЖД" - филиал ОАО "РЖД". Собственные потребители, электротяга | ПС 110 кВ Черкасов Камень тяговая | 0.072 0.24: 1.6; 0.081 0.27: 1.6; 0.093 0.3: 1.6 | ОАО "ЗСЖД" - филиал ОАО "РЖД"
3.46 | ОАО "ЗСЖД" - филиал ОАО "РЖД". Собственные потребители, электротяга | ПС 35 кВ Трудармейская тяговая | 0.072 0.24: 1.6; 0.081 0.27: 1.6; 0.093 0.3: 3.6 | ОАО "ЗСЖД" - филиал ОАО "РЖД"
3.47 | База-КОТК, котельные-1, 6, 46а, Сибарс, МКД-23 домов-320кв, 1216-частного сектора | ПС 110 кВ Афонинская | ф.6-4-Г |  |  |  | 1 | 1 | 1 | 1 | 1 | 1 | 1 | ООО "КЭнК"
3.48 | 10 домов ком. сектора, магазин, детский дом, стоматология, дет. сад №12 | ПС 110 кВ Ново-Чертинская | ф.6-11-1 ф.6-21-В: Ф-6-9-НГ; 0.063 0.21: 1.43; 0.072 0.24: 1.43; 0.081 0.27: 1.43; 0.093 0.3: 1.43 | ООО "КЭнК"
3.49 | ТП-687 :130 домов ч/сектора | ПС 110 кВ Ново-Чертинская | Ф-6-10-НГ |  | 0.195 | 0.195 | 0.195 | 0.195 | 0.195 | 0.195 | 0.195 | 0.195 | 0.195 | ООО "КЭнК"
3.50 | Дома ч/сектора 300 шт | ПС 110 кВ Ново-Чертинская | ф.6-11-1 ф.6-21-В: ф.6-8-тц; 0.093 0.3: 0.03 | ООО "КЭнК"
3.51 | 4 юр лица, 528 ч/сектор. | ПС 110 кВ № 19 Краснокаменская | ф.19-11-Г |  |  |  | 0.099 | 0.099 | 0.099 | 0.099 | 0.099 | 0.099 | 0.099 | ООО "КЭнК"
3.52 | Школа, 2 д/сада, д/творчества, комплекс "АССОЛЬ", 7 юр/лиц, 3253-коммунальные квартиры. | ПС 110 кВ № 19 Краснокаменская | ф.19-9-Г |  |  |  |  | 1.205 | 1.205 | 1.205 | 1.205 | 1.205 | 1.205 | ООО "КЭнК"
3.53 | Храм, школа, АЗС, дет сад, 17 юр лиц, 341 ч/сектор, 1255 комм кв. | ПС 110 кВ № 19 Краснокаменская | ф.6-11-1 ф.6-21-В: ф.19-23-Г; 0.063 0.21: 0.887; 0.072 0.24: 0.887; 0.081 0.27: 0.887; 0.093 0.3: 0.887 | ООО "КЭнК"
3.54 | Пекарня, маг. "Магнит", Кот. №37, Кафе, АЗС, ДРСУ, МКД-8 домов 364 кв., 186 частного сектора. | ПС 35 кВ Карагайлинская | ф.6-13-П |  |  |  | 0.515 | 0.515 | 0.515 | 0.515 | 0.515 | 0.515 | 0.515 | ООО "КЭнК"
3.55 | Кот. №36, Баня, База УК "Домашний уют", 6 магазинов, МКД 23 дома-780кв, 86-частного сектора | ПС 35 кВ Карагайлинская | ф.6-11-1 ф.6-21-В: ф.6-9-П; 0.054 0.18: 0.479; 0.063 0.21: 0.479; 0.072 0.24: 0.479; 0.081 0.27: 0.479; 0.093 0.3: 0.479 | ООО "КЭнК"
3.56 | скважины | ПС 35 кВ Карагайлинская | ф.6-11-1 ф.6-21-В: ф.6-14-Ш; 0.072 0.24: 0.053; 0.081 0.27: 0.053; 0.093 0.3: 0.055 | ООО "КЭнК"
3.57 | кооп. Гаражи, базы, население | ПС 35 кВ Шахта № 12 | ф.6-7-К |  |  |  | 0.837 | 0.837 | 0.837 | 0.837 | 0.837 | 0.837 | 0.837 | ООО "КЭнК"
3.58 | Роддом, 3 дет сада, музыкальная школа, отделение полиции, пожарная часть, ТЦ "Кора", ГУ-6А, котельная, 58 юр лиц, 712 ч/сектор, 1739 комм кв. | ПС 35 кВ Шахта № 12 | ф.6-11-1 ф.6-21-В: ф.6-9-Г; 0.054 0.18: 1.199; 0.063 0.21: 1.199; 0.072 0.24: 1.199; 0.081 0.27: 1.199; 0.093 0.3: 1.199 | ООО "КЭнК"
3.59 | Метеостанция, служба спасения, магазин, базовая станция "Мегафон", 586 частного сектора. | ПС 35 кВ Шахта № 13 | ф.13-23-Г |  |  |  |  | 0.221 | 0.221 | 0.221 | 0.221 | 0.221 | 0.221 | ООО "КЭнК"
3.60 | ПО Водоканал, УКХ, Рынок, ИП-Бакарев, Стеклоцентр, ТЦ-Микс, маг. Ярче,, маг. Акварель, маг. Премьер, Киселевскуголь, Коледж, Кафе, Кот-10, ЦТП №12, МКД-26 домов-980кв. | ПС 35 кВ Шахта № 13 | ф.6-11-1 ф.6-21-В: ф.6-36-Г; 0.072 0.24: 1.571; 0.081 0.27: 1.571; 0.093 0.3: 1.571 | ООО "КЭнК"
3.61 | Котельная, школа, д/сад, сад-ясли, УПК, 3 юр/лица, 161-коммунальная квартира, 2685-домов ч/с | ПС 35 кВ № 24 Дальние горы | ф.24-7-Г |  |  |  |  | 0.535 | 0.535 | 0.535 | 0.535 | 0.535 | 0.535 | ООО "КЭнК"
3.62 | 2 котельных, училище, школа, туб/диспансер, дневной стационар, 7 юр/лиц, 294-квартиры, 699 частный сектор. | ПС 35 кВ № 24 Дальние горы | ф.6-11-1 ф.6-21-В: ф.24-25-Г; 0.054 0.18: 0.448; 0.063 0.21: 0.448; 0.072 0.24: 0.448; 0.081 0.27: 0.448; 0.093 0.3: 0.448 | ООО "КЭнК"
3.63 | Котельная, муз школа, КНС, горбольница №1 ввод №1, детская больница ввод №1, 34 юр лица, 362 ч/сектор, 542 комм кв. | ПС 35 кВ № 24 Дальние горы | ф.6-11-1 ф.6-21-В: ф.24-34-Г; 0.063 0.21: 0.449; 0.072 0.24: 0.449; 0.081 0.27: 0.449; 0.093 0.3: 0.449 | ООО "КЭнК"
3.64 | Дома ч/с-700, д/сад-2, школы-3 | ПС 35 кВ Бабанаковская | ф.1-19-г |  |  | 0.28 | 0.28 | 0.28 | 0.28 | 0.28 | 0.28 | 0.28 | 0.28 | ООО "КЭнК"
3.65 | Дома ч/с-500, школа-1 | ПС 35 кВ Бабанаковская | ф.1-21-г |  |  |  | 0.17 | 0.17 | 0.17 | 0.17 | 0.17 | 0.17 | 0.17 | ООО "КЭнК"
3.66 | 10-6-г, дсад-1, АТС, база-3, дома к/с-33 | ПС 35 кВ Парковая | ф.10-9-п |  |  | 0.45 | 0.45 | 0.45 | 0.45 | 0.45 | 0.45 | 0.45 | 0.45 | ООО "КЭнК"
3.67 | 10-21-г, больница-3, котельная-2, школа-5, АТС-3, дома к/с-70 | ПС 35 кВ Парковая | ф.10-6-п |  |  |  | 0.55 | 0.55 | 0.55 | 0.55 | 0.55 | 0.55 | 0.55 | ООО "КЭнК"
3.68 | школа-1, д/сад-1, ТЦ, дома к/с-19 | ПС 35 кВ Парковая | ф.10-8-п |  |  |  |  | 0.79 | 0.79 | 0.79 | 0.79 | 0.79 | 0.79 | ООО "КЭнК"
3.69 | котельная | ПС 35 кВ Парковая | ф.6-11-1 ф.6-21-В: ф.10-15-п; 0.054 0.18: 0.085; 0.063 0.21: 0.085; 0.072 0.24: 0.085; 0.081 0.27: 0.085; 0.093 0.3: 0.085 | ООО "КЭнК"
3.70 | Котельгая-2,школы-2,д/сад-1,дома к/с-33 | ПС 35 кВ Парковая | ф.6-11-1 ф.6-21-В: ф.10-4-п; 0.072 0.24: 0.42; 0.081 0.27: 0.42; 0.093 0.3: 0.42 | ООО "КЭнК"
3.71 | Котельная | ПС 35 кВ Парковая | ф.6-11-1 ф.6-21-В: ф.10-10-п; 0.081 0.27: 0.1; 0.093 0.3: 0.1 | ООО "КЭнК"
3.72 | ООО "Шахтоуправление Карагайлинское" | ПС 110 кВ Карагайлинская Новая | фидера 6-1-2, 6-1-8, 6-2-2, 6-3-3, 6-4-2 | 0.2 | 0.4 | 0.4 | 0.4 | 0.8 | 0.8 | 1.4 | 1.4 | 2.1 | 2.1 | ООО "ЭнергоПаритет"
3.73 | ЗАО "Шахтоуправление "Талдинское-Кыргайское"" | ПС 35 кВ №41 Кыргайская | ф.4,6,17 | 0.2 | 0.4 | 0.6 | 0.8 | 1 | 1.2 | 1.4 | 1.6 | 1.8 | 2 | Филиал ООО ХК "СДС - Энерго" - "Прокопьевскэнерго"
3.74 | ООО "ЭК СибМайнинг" | ПС 35 кВ Знамя | Ф 6-10-П, Ф 6-21-П | 0.021772 | 0.043544 | 0.065315 | 0.087087 | 0.10886 | 0.13063 | 0.1524 | 0.17417 | 0.19595 | 0.21772 | Кузбассэнерго-РЭС
3.75 | ООО "Птицефабрика Трудармейская" | ПС 35 кВ Трудармейская | Ф 10-2-П | 0.019585 | 0.039171 | 0.058756 | 0.078341 | 0.097927 | 0.11751 | 0.1371 | 0.15668 | 0.17627 | 0.19585 | Кузбассэнерго-РЭС
3.76 | ООО "Рудни К" | ПС 35 кВ Шахта № 13 | Ф 6-35-П, Ф 6-20-П | 0.017535 | 0.035071 | 0.052606 | 0.070142 | 0.087677 | 0.10521 | 0.12275 | 0.14028 | 0.15782 | 0.17535 | Кузбассэнерго-РЭС
3.77 | МОУ ДОД "Трудармейский ДЮКФК" | ПС 35 кВ Трудармейская | Ф 10-3-Т | 0.013859 | 0.027718 | 0.041577 | 0.055435 | 0.069294 | 0.083153 | 0.097012 | 0.11087 | 0.12473 | 0.13859 | Кузбассэнерго-РЭС
| Всего: |  |  | 2.2848 | 4.2055 | 8.3413 | 13.253 | 21.7398 | 28.0965 | 34.6683 | 42.869 | 50.9048 | 57.0125
4 | ПС 110 кВ Судженка, ПС 110 кВ Яйская, ПС 110 кВ Яя, ПС 110 кВ Ижморская, ПС 110 кВ Иверка, ПС 110 кВ Берикульская, ПС 110 кВ Антибесская, ПС 110 кВ 3704 км, ПС 110 кВ Мариинск, ПС 110 кВ Пионерская, ПС 110 кВ Мариинский ЛПК, ПС 110 кВ Чебулинская, ПС 110 кВ Ивановская, ПС 110 кВ Чумайская, ПС 110 кВ Макаракская, ПС 110 кВ Тисульская, ПС 110 кВ Мариинская НПС, ПС 110 кВ Тяжин, ПС 110 кВ Тяжинская, включая понизительные подстанции, питающиеся от вышепере-численных центров питания
4.1 | ЭД 2МНА-1 или 3 | ПС 110 кВ Мариинская НПС | Ф-6-17 или Ф-6-19 | 2 | 2 | 2 | 2 | 2 | 2 | 2 | 2 | 2 | 2 | Новосибирское РНУ - филиал АО "Транснефть - Западная Сибирь"
4.2 | ЭД 2МНА-2 или 4 | ПС 110 кВ Мариинская НПС | ф.6-11-1 ф.6-21-В: Ф-6-16 или Ф-6-18; 0.054 0.18: 2; 0.063 0.21: 2; 0.072 0.24: 2; 0.081 0.27: 2; 0.093 0.3: 2 | Новосибирское РНУ - филиал АО "Транснефть - Западная Сибирь"
4.3 | ОАО "ЗСЖД" - филиал ОАО "РЖД". Собственное потребление, электротяга | ПС 110 кВ Судженка |  | 0.2 | 0.4 | 0.6 | 0.8 | 1 | 1.2 | 1.4 | 1.6 | 1.8 | 2 | ОАО "ЗСЖД" - филиал ОАО "РЖД"
4.4 | ОАО "ЗСЖД" - филиал ОАО "РЖД". Собственное потребление, электротяга | ПС 110 кВ Яя |  | 0.25 | 0.5 | 0.75 | 1 | 1.25 | 1.5 | 1.75 | 2 | 2.25 | 2.5 | ОАО "ЗСЖД" - филиал ОАО "РЖД"
4.5 | ОАО "ЗСЖД" - филиал ОАО "РЖД". Собственное потребление, электротяга | ПС 110 кВ Ижморская |  | 0.17 | 0.34 | 0.51 | 0.68 | 0.85 | 1.02 | 1.19 | 1.36 | 1.53 | 1.7 | ОАО "ЗСЖД" - филиал ОАО "РЖД"
4.6 | ОАО "ЗСЖД" - филиал ОАО "РЖД". Собственное потребление, электротяга | ПС 110 кВ Иверка |  | 0.23 | 0.46 | 0.69 | 0.92 | 1.15 | 1.38 | 1.61 | 1.84 | 2.07 | 2.3 | ОАО "ЗСЖД" - филиал ОАО "РЖД"
4.7 | ОАО "ЗСЖД" - филиал ОАО "РЖД". Собственное потребление, электротяга | ПС 110 кВ Берикульская |  | 0.2 | 0.4 | 0.6 | 0.8 | 1 | 1.2 | 1.4 | 1.6 | 1.8 | 2 | ОАО "ЗСЖД" - филиал ОАО "РЖД"
4.8 | ОАО "ЗСЖД" - филиал ОАО "РЖД". Собственное потребление, электротяга | ПС 110 кВ Антибесская |  | 0.17 | 0.34 | 0.51 | 0.68 | 0.85 | 1.02 | 1.19 | 1.36 | 1.53 | 1.7 | ОАО "ЗСЖД" - филиал ОАО "РЖД"
4.9 | ОАО "ЗСЖД" - филиал ОАО "РЖД". Собственное потребление, электротяга | ПС 110 кВ БП 3704 км |  | 0.18 | 0.35 | 0.52 | 0.69 | 0.86 | 1.03 | 1.2 | 1.37 | 1.54 | 1.8 | ОАО "ЗСЖД" - филиал ОАО "РЖД"
4.10 | Оборотное депо станции Мариинск; Ж.Д. потребители;быт | ПС 110 кВ Мариинск |  | 0.4 | 0.45 | 0.72 | 0.72 | 0.85 | 1.12 | 1.46 | 2.19 | 3.2 | 11.18 | Красноярская ЖД - филиал ОАО "РЖД"
4.11 | Ж.Д. потребители; сторонние потребители; быт | ПС 110 кВ Тяжин |  | 0.021 | 0.042 | 0.063 | 0.084 | 0.105 | 0.126 | 0.147 | 0.168 | 0.189 | 0.32 | Красноярская ЖД - филиал ОАО "РЖД"
4.12 | ООО Мастер+, ПАО МТС, ООО Яйская коммунальная компания, МБОУ Школа №2, ПАО Мегафон, ИП Прозоров, МДОУ "Ромашка", Всего ЮЛ- 13, Население ч/с -18 ул., МКД-38 домов. | ПС 110 кВ Яя | ф.6-11-1 ф.6-21-В: Ф2-35.; 0.054 0.18: 0.476; 0.063 0.21: 0.476; 0.072 0.24: 0.476; 0.081 0.27: 0.476; 0.093 0.3: 0.476 | ООО "КЭнК"
4.13 | ПО Антарес, ИП Головачева, ООО "Первый", АО "Национальная башенная компания",К(Ф)Х Гунько, ИП Гаак, ИП Резник, ИП Силкин, ГБУЗ "Яйская РБ" ОАО ГазпромнефтьЦентр, МБОУ "Школа №3", МБОУ Солнышко, МБОУ Чайка, ООО "Яйская коммунальная компания", Всего ЮЛ -23, Население ч/с- 13 улиц | ПС 110 кВ Яйская | Ф10-15РП |  |  |  |  | 0.162 | 0.162 | 0.162 | 0.162 | 0.162 | 0.162 | ООО "КЭнК"
4.14 | и.п «Веселин», ЗАО "Продсервис", ПО "Ижморское", ООО "Автолес", Казначейство, РДК, Сбербанк, Частный сектор, ООО "Вэйда". | ПС 35 кВ Ижморская | Ф-10-1Иж1 |  |  |  | 0.362 | 0.362 | 0.362 | 0.362 | 0.362 | 0.362 | 0.362 | ООО "КЭнК"
4.15 | Школа, пекарня, поселковая администрация, пилорама, Юр. Лиц всего 7, 112 ч/сектор | ПС 110 кВ Макаракская | Ф. 6-11-П |  |  |  |  | 0.104 | 0.104 | 0.104 | 0.104 | 0.104 | 0.104 | ООО "КЭнК"
4.16 | Администрация Берикульского сельского поселения, МОУ Старо-Берикульская ООШ, " ИП "Сотников А.Н.", ООО «ТЭК», 85 абонентов частного сектора | ПС 110 кВ Макаракская | Ф. ТБ - 35 |  |  |  |  | 0.287 | 0.287 | 0.287 | 0.287 | 0.287 | 0.287 | ООО "КЭнК"
4.17 | Тяжинское ГПАТП Кемеровской области,"ИП "Тарасова Т.Л", МОУ Тисульская СОШ №1, ГУ "Кемеровский ЦГМС", Администрация п. Тисуль, ГУ "Кузбасспассажиравтотранс", ОАО "Сибирьтелеком", ОАО "Тисульавтодор", ФГУЗ"Центр гигиены и эпидемиологии в Кем. обл", ПО "Тисуль", Тисульская РО ООО РОСТО(ДОСААФ), , ООО «Ресур-Гарант», ИП "Тарасов С.М. Глава КФХ". 295 абонентов частного сектора. | ПС 110 кВ Тисульская | Ф.10-13-А |  |  |  |  | 1.231 | 1.231 | 1.231 | 1.231 | 1.231 | 1.231 | ООО "КЭнК"
4.18 | Администрация Тисульского района, ИП "Бабин В.Я.", ОАО "Тисульавтодор", ООО "ГАЛС", ИП "Голодных А.И.", Прокуратура Кемеровской области, ПО "Тисуль", , ИП "Тарасов С.М. Глава КФХ", ГУ "22 отряд Федеральной противопожарной служб., ООО «Ресурс-Гарант», ООО «ТЭК», 210 абонентов частного сектора | ПС 110 кВ Тисульская | Ф.10-18-Ц |  |  |  |  | 0.938 | 0.938 | 0.938 | 0.938 | 0.938 | 0.938 | ООО "КЭнК"
4.19 | Угольный Разрез | ПС 35 кВ Кайчак | Ф. 6-1-Р |  |  |  |  | 0.083 | 0.083 | 0.083 | 0.083 | 0.083 | 0.083 | ООО "КЭнК"
4.20 | Поселковая администрация, ФАП, насосная №2, магазин, 56 аб. ч/с, 9 юр. лиц. | ПС 35 кВ Центральная | Ф. 6-3-П |  |  |  |  | 0.056 | 0.056 | 0.056 | 0.056 | 0.056 | 0.056 | ООО "КЭнК"
4.21 | И.п "Бердышев", ПАТП "Кузбассавтотранс", СББЖ "Ветлаборатория", Магазин "Магнит", и.п. "Полева", Магазин "Мария-Ра", ООО "Ксюша", ООО "Восток" | ПС 110 Ижморская Тяговая | Ф4-10 |  |  | 0.405 | 0.405 | 0.405 | 0.405 | 0.405 | 0.405 | 0.405 | 0.405 | ООО "КЭнК"
4.22 | ООО "Горводоканал", ООО "Теплосервис",ГСУСО "Мариинский психоневралогический интернат ", ОАО "Газпромнефть - Новосибирск", прочие потребители (4 юр.лица), 357 ч/сектора | ПС 110 кВ Мариинская тяговая | ф. 10-5-Т-ЦРП |  |  |  |  | 0.302 | 0.302 | 0.302 | 0.302 | 0.302 | 0.302 | ООО "КЭнК"
4.23 | ООО "Горводоканал", ООО "Водокомплекс", Упр. по имущ. и жизнеобеспечению (уличное освещение), ООО "Европа плюс Кузбасс", ООО "Благоустройство", 5 юр/лиц, 529 ж/д населения | ПС 35 кВ Мариинская городская | Ф-10-7-М |  | 0.529 | 0.529 | 0.529 | 0.529 | 0.529 | 0.529 | 0.529 | 0.529 | 0.529 | ООО "КЭнК"
4.24 | ООО "Горводоканал", ОАО "Мобильные Телесистемы", ИП Маскаленко - глава КФХ, МБУЗ "ЦГБ" Мариинского муниципального района , Упр. по имущ. и жизнеобеспечению (уличное освещение), ООО "А-Энерго", прочие 4 юр/лица, 157 ч/сектора | ПС 35 кВ Мариинская городская | Ф-10-16-М |  |  | 0.378 | 0.378 | 0.378 | 0.378 | 0.378 | 0.378 | 0.378 | 0.378 | ООО "КЭнК"
4.25 | ООО "Горводоканал", ОАО Мариинский ЛВЗ, ООО "Техносервис", ООО "А-Энерго", ЗАО "Кемеровская мобильная связь", Мариинское ГПАТП КО, ОАО "Газпромнефть - Новосибирск", 15 юр/лиц | ПС 35 кВ Мариинская городская | Ф-10-6-М |  |  |  |  | 0.453 | 0.453 | 0.453 | 0.453 | 0.453 | 0.453 | ООО "КЭнК"
4.26 | ООО "Горводоканал", ООО "Теплосервис", Упр. по имущ. и жизнеобеспечению (уличное освещение), 10 юр/лиц, 1140 ч/сектора. | ПС 110 кВ Мариинский ЛПК | Ф-10-10Л |  |  |  | 0.655 | 0.655 | 0.655 | 0.655 | 0.655 | 0.655 | 0.655 | ООО "КЭнК"
4.27 | ЗАО "АМК-фарма",ООО "Теплосервис", Упр. по имущ. и жизнеобеспечению (уличное освещение), 47 юр/лиц, ООО «Горводоканал» | ПС 110 кВ Мариинский ЛПК | ф.6-11-1 ф.6-21-В: Ф-10-2Л-РП-2; 0.081 0.27: 1.776; 0.093 0.3: 1.776 | ООО "КЭнК"
4.28 | Упр. по имущ. и жизнеобеспечению (уличное освещение), ОАО "Газпромнефть - Новосибирск", ООО "Кузбасс Капитал Инвест", ООО "Теплосервис", ОА "Енисейавтодор", ОАО "Ростелеком", ОАО "Кузбассэнерго"- РСК", 9 юр/лиц, 359 ж/домов | ПС 110 кВ Мариинский ЛПК | Ф-10-16Л |  |  |  | 1.033 | 1.033 | 1.033 | 1.033 | 1.033 | 1.033 | 1.033 | ООО "КЭнК"
4.29 | ООО "Горводоканал", ОАО Кузбасстопливосбыт, ООО "Сибирские металлы", ОАО Мариинскмежрайгаз, ФГКУ Комбинат "Алтай" Росрезерва, ООО "Мариинск Тревл", ООО Викас, ООО "Аником", МРЦ АО "Савтос", ООО "Теплосервис", ФКУ ЛИУ-33 ГУФСИН России по Кемеровской области,ООО "Компания Центр", 11 юр/лиц, 1087 ж/д населения | ПС 110 кВ Мариинский ЛПК | ф.6-11-1 ф.6-21-В: Ф-10-7-Л; 0.054 0.18: 1.813; 0.063 0.21: 1.813; 0.072 0.24: 1.813; 0.081 0.27: 1.813; 0.093 0.3: 1.813 | ООО "КЭнК"
4.30 | ООО "Горводоканал", ФКУЗ "МСЧ МВД России по Кемеровской области", Упр. по имущ. и жизнеобеспечению (уличное освещение), ФКУ СИЗО-3 ГУФСИН России по Кемеровской области, ООО "А-Энерго" , ФКУ ИК-1 ГУФСИН России по КО, ОАО Мариинский ЛВЗ, ООО "Перспектива", МУП "ЕЦЖКУ" - 31 МКД, 15 юр.лиц | ПС 110 кВ Пионерская | Ф-10-1-П | 0.793 | 0.793 | 0.793 | 0.793 | 0.793 | 0.793 | 0.793 | 0.793 | 0.793 | 0.793 | ООО "КЭнК"
4.31 | ОАО "Кузбассконсервмолоко" | ПС 110 кВ Тяжинская | ф.6-11-1 ф.6-21-В: Ф-10-12-мк; 0.054 0.18: 0.723; 0.063 0.21: 0.723; 0.072 0.24: 0.723; 0.081 0.27: 0.723; 0.093 0.3: 0.723 | ООО "КЭнК"
4.32 | Котельная, Скважина, 2 юр/лиц, 1 ком/дом 22 кв. | ПС 110 кВ Тяжинская | Ф-10-6-О |  | 0.041 | 0.041 | 0.041 | 0.041 | 0.041 | 0.041 | 0.041 | 0.041 | 0.041 | ООО "КЭнК"
4.33 | 1 котельных, Инфекционное отделение ЦРБ, Детский лагерь "Олимпиец", водонапорная башня, Соц.приют, 4 юр/лица,107 час. сектор 2 общежития-30 ком.1 ком/дом 18кв. | ПС 110 кВ Тяжинская | Ф-10-10-В |  | 0.136 | 0.136 | 0.136 | 0.136 | 0.136 | 0.136 | 0.136 | 0.136 | 0.136 | ООО "КЭнК"
4.34 | 3 юр/лица, 160 ч/сектора. | ПС 110 кВ Тяжинская | Ф-10-18-СХ |  | 0.072 | 0.072 | 0.072 | 0.072 | 0.072 | 0.072 | 0.072 | 0.072 | 0.072 | ООО "КЭнК"
4.35 | 10 котельных (в т.ч. Эл/котельные), водозабор, 3 водонапорных башни, насосная, Баня, РОВД, 2 д/сада, Агролицей, МЧС, 77 юр. лиц, 1326 час/сектор, 5 общежитий 620-комнат, 17 ком/домов 297 кв. | ПС 110 кВ Тяжинская | ф.6-11-1 ф.6-21-В: Ф-10-14-К; 0.072 0.24: 1.824; 0.081 0.27: 1.824; 0.093 0.3: 1.824 | ООО "КЭнК"
4.36 | Дом ветеранов (23 комнаты), Дом культуры, Котельная 1 юр. лицо | ПС 35 кВ Георгиевская | ф.6-11-1 ф.6-21-В: Ф-10-1-С; 0.054 0.18: 0.036; 0.063 0.21: 0.036; 0.072 0.24: 0.036; 0.081 0.27: 0.036; 0.093 0.3: 0.036 | ООО "КЭнК"
4.37 | Водонапорная башня, ДК, 10 юр/лиц, 189 час/сектор | ПС 35 кВ Георгиевская | ф.6-11-1 ф.6-21-В: Ф-10-2-Д; 0.054 0.18: 0.054; 0.063 0.21: 0.054; 0.072 0.24: 0.054; 0.081 0.27: 0.054; 0.093 0.3: 0.054 | ООО "КЭнК"
4.38 | Администрация Верх-Чебулинского городского поселения (котельная, уличное освещение), МБДОУ "Верх-Чебулинский детский сад "Рябинка", ГБУЗ КО "Чебулинская районная больница", МБУК "Чебулинский РКМ", МБОУ "В-Чебулинская СОШ", МБУ ДО "Чебулинская районная ДЮСШ", МБУК "Верх-Чебулинский КДЦ", МКОУ "Верх-Чебулинский районный детский дом", МКОУ "Чебулинская общеобразовательная школа-интернат психолого-педагогической поддержки", ПАО "Кузбассэнергосбыт", ООО "СТГК" (гараж, котельная №2, №5, №6, скважина ТП-148, ТП-160, №1, №2, станция БИОС, тепловая камера №9), ООО "КЭнК", ООО "Жилсервис" пгт. Верх-Чебула (4 общ. ПУ), Отделение МВД России по Чебулинскому району, УПФР в г. Мариинске, Мариинском и Чебулинском районах Кемеровской области, ФГКУ "8 отряд ФПС по Кемеровской области», АУ "РГ"Чебулинская газета", АУ КО "Чебулинский лесхоз", прочие потребители (39 юр.лиц), 636 потребителя ч/сектора. | ПС 110 кВ Чебулинская | Ф-10-5-Ч | 0.417 | 0.417 | 0.417 | 0.417 | 0.417 | 0.417 | 0.417 | 0.417 | 0.417 | 0.417 | ООО "КЭнК"
4.39 | МБОУ Алчедатсакая СОШ, МКДОУ Алчедатский д/сад "Солнышко", ООО "СТГК"" (Водозабор, котельная ТП-193). | ПС 110 кВ Чебулинская | Ф-10-3-А |  | 0.01 | 0.01 | 0.01 | 0.01 | 0.01 | 0.01 | 0.01 | 0.01 | 0.01 | ООО "КЭнК"
4.40 | Администрация Верх-Чебулинского городского поселения (уличное освещение, детская площадка), ТФОМС Кемеровской обл, ООО "СТГК""(котельная №7, скважина ТП-189, 174), прочие потребители ( 2 юр.лиц.), 233 потребитель ч/сектора. | ПС 110 кВ Чебулинская | Ф-10-6-С |  |  | 0.2 | 0.2 | 0.2 | 0.2 | 0.2 | 0.2 | 0.2 | 0.2 | ООО "КЭнК"
4.41 | Администрация Алчедатского сельского поселения (уличное освещение), МКДОУ "Дмитриевский детский сад" Сказка", МБОУ "Дмитриевская ООШ", МБОУ "Орлово - Розовская НШДС" (д/с "Аленушка"), МБУК "Верх-Чебулинский КДЦ", ООО "СТГК""(котельная ТП-164, 408, скважина ТП-196), ООО "Жилсервис" пгт. Верх-Чебула (11 общ. ПУ), ФКУ "Колония поселения № 2", прочие потребители (8 юр.лиц.), 114 потребителей ч/сектора. | ПС 110 кВ Чебулинская | Ф-10-11-А |  |  |  | 0.12 | 0.12 | 0.12 | 0.12 | 0.12 | 0.12 | 0.12 | ООО "КЭнК"
4.42 | Администрация Верх-Чебулинского городского поселения (уличное освещение), 11 потребителей ч/сектора. | ПС 110 кВ Чебулинская | Ф-10-17-П |  |  |  | 0.004 | 0.004 | 0.004 | 0.004 | 0.004 | 0.004 | 0.004 | ООО "КЭнК"
4.43 | Администрация Чумайского сельского поселения (админ. здание), ГБУЗ КО "Чебулинская районная больница" (Кураковский ФАП), МБУК "Верх-Чебулинский КДЦ" (Сельский клуб), МКОУ "Кураковская ООШ", ООО "СТГК" (котельная). | ПС 110 кВ Чумайская | Ф-10-10-К | 0.007 | 0.007 | 0.007 | 0.007 | 0.007 | 0.007 | 0.007 | 0.007 | 0.007 | 0.007 | ООО "КЭнК"
4.44 | ООО "Т2 Мобайл", ПАО "Мегафон". | ПС 110 кВ Чумайская | Ф-10-1-Ч |  | 0.001 | 0.001 | 0.001 | 0.001 | 0.001 | 0.001 | 0.001 | 0.001 | 0.001 | ООО "КЭнК"
4.45 | Департамент лесного комплекса КО, ИП Уркин. | ПС 110 кВ Чумайская | Ф-10-11-Ч |  |  | 0.001 | 0.001 | 0.001 | 0.001 | 0.001 | 0.001 | 0.001 | 0.001 | ООО "КЭнК"
4.46 | МОУ "Михайловская РВ (с) ОШ" (гараж, школа), ГБУЗ КО "Чебулинская районная больница" (ФАП), МУП Бытового обслуживания (скважина от ТП-179), Администрация Ивановского сельского поселения (уличное освещение), ООО "СТГК" (котельная), прочие потребители (1 юр.лиц). | ПС 110 кВ Ивановская | Ф-10-10-М | 0.018 | 0.018 | 0.018 | 0.018 | 0.018 | 0.018 | 0.018 | 0.018 | 0.018 | 0.018 | ООО "КЭнК"
4.47 | ООО "Мариинский спиртовой комбинат" | ПС 110 кВ Пионерская | Ф 10-18-С, Ф 10-0-С | 0.071965 | 0.14393 | 0.21589 | 0.28786 | 0.35982 | 0.43179 | 0.50375 | 0.57572 | 0.64768 | 0.71965 | Кузбассэнерго-РЭС
4.48 | ФБУ КП-3 ГУФСИН России по КО | ПС 110 кВ Ивановская | Ф 10-7-Ч, Ф 10-10-М | 0.039804 | 0.079608 | 0.11941 | 0.15922 | 0.19902 | 0.23882 | 0.27863 | 0.31843 | 0.35824 | 0.39804 | Кузбассэнерго-РЭС
4.49 | ООО "СТГК" | ПС 110 кВ Ивановская | Ф 10-7-Ч | 0.0028751 | 0.0057503 | 0.0086254 | 0.011501 | 0.014376 | 0.017251 | 0.020126 | 0.023001 | 0.025876 | 0.028751 | Кузбассэнерго-РЭС
4.50 | ООО "СТГК" | ПС 110 кВ Мариинский ЛПК | Ф 10-13-К | 0.0027349 | 0.0054699 | 0.0082048 | 0.01094 | 0.013675 | 0.01641 | 0.019145 | 0.02188 | 0.024615 | 0.027349 | Кузбассэнерго-РЭС
4.51 | ООО "СТГК" | ПС 110 кВ Чебулинская | Ф 10-3-А, Ф 10-11-А, Ф 10-8-УН, Ф 10-17-П | 0.011553 | 0.023106 | 0.034658 | 0.046211 | 0.057764 | 0.069317 | 0.08087 | 0.092423 | 0.10398 | 0.11553 | Кузбассэнерго-РЭС
4.52 | ООО "СТГК" | ПС 110 кВ Чумайская | Ф 10-1-Ч, Ф 10-5-К, Ф 10-11-Ч | 0.0047086 | 0.0094172 | 0.014126 | 0.018834 | 0.023543 | 0.028252 | 0.03296 | 0.037669 | 0.042377 | 0.047086 | Кузбассэнерго-РЭС
4.53 | ООО "СТГК" | ПС 35 кВ Курсксмоленская | Ф 10-10-У, Ф 10-2-КС, Ф 10-12-Ш, Ф 10-6У | 0.01187 | 0.02374 | 0.035609 | 0.047479 | 0.059349 | 0.071219 | 0.083088 | 0.094958 | 0.10683 | 0.1187 | Кузбассэнерго-РЭС
4.54 | ООО "СТГК" | ПС 35 кВ Николаевская | Ф 10-1-У, Ф 10-13-Н | 0.0039735 | 0.007947 | 0.011921 | 0.015894 | 0.019868 | 0.023841 | 0.027815 | 0.031788 | 0.035762 | 0.039735 | Кузбассэнерго-РЭС
4.55 | ООО "ТЭК" | ПС 110 кВ Тисульская | Ф 10-8-РП, Ф 10-12-Г, Ф 10-4-У, Ф 10-7-Р | 0.01745 | 0.034901 | 0.052351 | 0.069801 | 0.087251 | 0.1047 | 0.12215 | 0.1396 | 0.15705 | 0.1745 | Кузбассэнерго-РЭС
4.56 | ООО "ТЭК" | ПС 35 кВ Полуторник | Ф 10-11-П | 0.0044056 | 0.0088113 | 0.013217 | 0.017623 | 0.022028 | 0.026434 | 0.03084 | 0.035245 | 0.039651 | 0.044056 | Кузбассэнерго-РЭС
4.57 | ООО "ТЭК" | ПС 35 кВ Усть-Колбинская | Ф 10-16-Л, Ф 10-2-У, Ф 10-1-РП | 0.0144 | 0.0288 | 0.0432 | 0.0576 | 0.072 | 0.0864 | 0.1008 | 0.1152 | 0.1296 | 0.144 | Кузбассэнерго-РЭС
4.58 | ООО "ЭСКК" | ПС 110 кВ Мариинский ЛПК | Ф 10-13-К | 0.0047492 | 0.0094984 | 0.014248 | 0.018997 | 0.023746 | 0.028495 | 0.033244 | 0.037994 | 0.042743 | 0.047492 | Кузбассэнерго-РЭС
4.59 | ООО "ЭСКК" | ПС 110 кВ Чебулинская | Ф 10-3-А, Ф 10-11-А, Ф 10-6-С, Ф 10-5-Ч, Ф 10-17-П | 0.014283 | 0.028566 | 0.04285 | 0.057133 | 0.071416 | 0.085699 | 0.099982 | 0.11427 | 0.12855 | 0.14283 | Кузбассэнерго-РЭС
4.60 | ООО "ЭСКК" | ПС 35 кВ Курсксмоленская | Ф 10-10-У, Ф 10-2-КС, Ф 10-12-Ш, Ф 10-6У | 0.0066945 | 0.013389 | 0.020083 | 0.026778 | 0.033472 | 0.040167 | 0.046861 | 0.053556 | 0.06025 | 0.066945 | Кузбассэнерго-РЭС
4.61 | ФБУ КП-2 ГУФСИН России по КО | ПС 110 кВ Ивановская | Ф 10-10-М | 0.0014086 | 0.0028172 | 0.0042258 | 0.0056344 | 0.007043 | 0.0084516 | 0.0098602 | 0.011269 | 0.012677 | 0.014086 | Кузбассэнерго-РЭС
4.62 | ФБУ КП-2 ГУФСИН России по КО | ПС 110 кВ Чебулинская | Ф 10-3-А, Ф 10-11-А | 0.023736 | 0.047471 | 0.071207 | 0.094942 | 0.11868 | 0.14241 | 0.16615 | 0.18988 | 0.21362 | 0.23736 | Кузбассэнерго-РЭС
4.63 | ООО "Ижморская ТСК" | ПС 35 кВ Иверка | Ф 10-4-ТК | 0.0029825 | 0.0059651 | 0.0089476 | 0.01193 | 0.014913 | 0.017895 | 0.020878 | 0.02386 | 0.026843 | 0.029825 | Кузбассэнерго-РЭС
4.64 | ООО "Ижморская ТСК" | ПС 35 кВ Ижморская | Ф 10-10-ПЧ, Ф 10-2-И, Ф 10-6-ПС, Ф 10-11-Б | 0.0093218 | 0.018644 | 0.027965 | 0.037287 | 0.046609 | 0.055931 | 0.065252 | 0.074574 | 0.083896 | 0.093218 | Кузбассэнерго-РЭС
4.65 | ООО "Ижморская ТСК" | ПС 35 кВ Колыонская | Ф 10-2-Т, Ф 10-11-НО, Ф 10-13-О | 0.0034176 | 0.0068352 | 0.010253 | 0.01367 | 0.017088 | 0.020506 | 0.023923 | 0.027341 | 0.030758 | 0.034176 | Кузбассэнерго-РЭС
4.66 | ООО "Чебулинское" | ПС 110 кВ Чумайская | Ф 10-1-Ч, Ф 10-4-Ж | 0.0318 | 0.0636 | 0.0954 | 0.1272 | 0.159 | 0.1908 | 0.2226 | 0.2544 | 0.2862 | 0.318 | Кузбассэнерго-РЭС
4.67 | ИП Тарасова Т.Л. глава КФХ | ПС 35 кВ Усть-Колбинская | Ф 10-1-РП | 0.011313 | 0.022626 | 0.033939 | 0.045252 | 0.056565 | 0.067877 | 0.07919 | 0.090503 | 0.10182 | 0.11313 | Кузбассэнерго-РЭС
4.68 | ИП Тарасова Т.Л. глава КФХ | ПС 110 кВ Тисульская | Ф 10-8-РП | 0.010024 | 0.020048 | 0.030072 | 0.040096 | 0.05012 | 0.060144 | 0.070168 | 0.080192 | 0.090217 | 0.10024 | Кузбассэнерго-РЭС
4.69 | ООО "Орион" | ПС 35 кВ Красноярская | Ф 10-1-КЯ | 0.021087 | 0.042174 | 0.063261 | 0.084348 | 0.10544 | 0.12652 | 0.14761 | 0.1687 | 0.18978 | 0.21087 | Кузбассэнерго-РЭС
4.70 | МБУК "ЦНТиКДД" | ПС 110 кВ Тяжинская | Ф 10-10-В, Ф 10-8-Б, Ф 10-6-О, Ф 10-20-НВ | 0.0025501 | 0.0051003 | 0.0076504 | 0.010201 | 0.012751 | 0.015301 | 0.017851 | 0.020401 | 0.022951 | 0.025501 | Кузбассэнерго-РЭС
4.71 | МБУК "ЦНТиКДД" | ПС 35 кВ Георгиевская | Ф 10-1-С | 0.0023353 | 0.0046707 | 0.007006 | 0.0093414 | 0.011677 | 0.014012 | 0.016347 | 0.018683 | 0.021018 | 0.023353 | Кузбассэнерго-РЭС
4.72 | МБУК "ЦНТиКДД" | ПС 35 кВ Листвянская | Ф 10-11-З | 0.0011843 | 0.0023685 | 0.0035528 | 0.0047371 | 0.0059214 | 0.0071056 | 0.0082899 | 0.0094742 | 0.010658 | 0.011843 | Кузбассэнерго-РЭС
4.73 | МБУК "ЦНТиКДД" | ПС 35 кВ Новотисульская | Ф 10-9-И, Ф 10-5-Ш | 0.0080851 | 0.01617 | 0.024255 | 0.03234 | 0.040425 | 0.04851 | 0.056596 | 0.064681 | 0.072766 | 0.080851 | Кузбассэнерго-РЭС
4.74 | МБУК "ЦНТиКДД" | ПС 35 кВ Преображенская | Ф 10-9-ТК | 0.0012895 | 0.002579 | 0.0038685 | 0.0051581 | 0.0064476 | 0.0077371 | 0.0090266 | 0.010316 | 0.011606 | 0.012895 | Кузбассэнерго-РЭС
4.75 | МБУК "ЦНТиКДД" | ПС 35 кВ Теплореченская | Ф 10-9-С, Ф 10-6-П | 0.0033957 | 0.0067914 | 0.010187 | 0.013583 | 0.016978 | 0.020374 | 0.02377 | 0.027166 | 0.030561 | 0.033957 | Кузбассэнерго-РЭС
4.76 | ООО "ВЭЙДА" | ПС 35 кВ Ижморская | Ф 10-11-Б | 0.017966 | 0.035931 | 0.053897 | 0.071862 | 0.089828 | 0.10779 | 0.12576 | 0.14372 | 0.16169 | 0.17966 | Кузбассэнерго-РЭС
4.77 | ООО ЛПК "Сусловский" | ПС 35 кВ Сусловская | Ф 10-1-Р | 0.017692 | 0.035384 | 0.053075 | 0.070767 | 0.088459 | 0.10615 | 0.12384 | 0.14153 | 0.15923 | 0.17692 | Кузбассэнерго-РЭС
4.78 | МБОУ "Ново-Восточная СОШ" | ПС 35 кВ Теплореченская | Ф 10-1-5-Ф | 0.012914 | 0.025828 | 0.038742 | 0.051656 | 0.06457 | 0.077484 | 0.090398 | 0.10331 | 0.11623 | 0.12914 | Кузбассэнерго-РЭС
4.79 | МБОУ "Ново-Восточная СОШ" | ПС 110 кВ Тяжинская | Ф 10-20-НВ | 0.00062245 | 0.0012449 | 0.0018673 | 0.0024898 | 0.0031122 | 0.0037347 | 0.0043571 | 0.0049796 | 0.005602 | 0.0062245 | Кузбассэнерго-РЭС
4.80 | ГБУ КО "Листвянский психоневрологический интернат" | ПС 35 кВ Усть-Колбинская | Ф 10-16-Л | 0.01332 | 0.02664 | 0.03996 | 0.05328 | 0.066599 | 0.079919 | 0.093239 | 0.10656 | 0.11988 | 0.1332 | Кузбассэнерго-РЭС
4.81 | ООО Фермерское хозяйство "ИжморВодСтрой" | ПС 35 кВ Святославская | Ф 10-3-СВ, Ф 10-6-Л | 0.013012 | 0.026023 | 0.039035 | 0.052047 | 0.065058 | 0.07807 | 0.091082 | 0.10409 | 0.11711 | 0.13012 | Кузбассэнерго-РЭС
4.82 | ООО "Мир современных технологий" | ПС 110 кВ Чебулинская | Ф 10-6-С | 0.01169 | 0.023379 | 0.035069 | 0.046758 | 0.058448 | 0.070137 | 0.081827 | 0.093516 | 0.10521 | 0.1169 | Кузбассэнерго-РЭС
4.83 | МУЗ ЦГБ г.Мариинска | ПС 35 кВ Авангард | Ф 10-11-К, Ф 10-5-Б, Ф 10-7-О | 0.00032581 | 0.00065161 | 0.00097742 | 0.0013032 | 0.001629 | 0.0019548 | 0.0022806 | 0.0026065 | 0.0029323 | 0.0032581 | Кузбассэнерго-РЭС
4.84 | МУЗ ЦГБ г.Мариинска | ПС 35 кВ Лебяжья | Ф 10-7-С, Ф 10-1-Л, Ф 10-15-П | 0.0045673 | 0.0091347 | 0.013702 | 0.018269 | 0.022837 | 0.027404 | 0.031971 | 0.036539 | 0.041106 | 0.045673 | Кузбассэнерго-РЭС
4.85 | МУЗ ЦГБ г.Мариинска | ПС 35 кВ Сусловская | Ф 10-9-М, Ф 10-13-У, Ф 10-6-П, Ф 10-2-П, Ф 10-15-З ПС | 0.0029624 | 0.0059247 | 0.0088871 | 0.011849 | 0.014812 | 0.017774 | 0.020737 | 0.023699 | 0.026661 | 0.029624 | Кузбассэнерго-РЭС
4.86 | МУЗ ЦГБ г.Мариинска | ПС 110 кВ 3704 км | Ф 10-3-М, Ф 10-4-Р | 0.00087245 | 0.0017449 | 0.0026173 | 0.0034898 | 0.0043622 | 0.0052347 | 0.0061071 | 0.0069796 | 0.007852 | 0.0087245 | Кузбассэнерго-РЭС
4.87 | МУЗ ЦГБ г.Мариинска | ПС 110 кВ Берикульская | Ф 10-5-К, Ф 10-4-Т | 0.00040551 | 0.00081102 | 0.0012165 | 0.001622 | 0.0020276 | 0.0024331 | 0.0028386 | 0.0032441 | 0.0036496 | 0.0040551 | Кузбассэнерго-РЭС
4.88 | МУЗ ЦГБ г.Мариинска | ПС 35 кВ Благовещенская | Ф 10-13-БЛ, Ф 10-9-Б | 0.00020228 | 0.00040457 | 0.00060685 | 0.00080914 | 0.0010114 | 0.0012137 | 0.001416 | 0.0016183 | 0.0018206 | 0.0020228 | Кузбассэнерго-РЭС
4.89 | МУЗ ЦГБ г.Мариинска | ПС 35 кВ Колеульская | Ф 10-14-П, Ф 10-13-К, Ф 10-5-К, Ф 10-7-Т | 0.0018565 | 0.0037129 | 0.0055694 | 0.0074258 | 0.0092823 | 0.011139 | 0.012995 | 0.014852 | 0.016708 | 0.018565 | Кузбассэнерго-РЭС
4.90 | ООО "Итатский НПЗ" | ПС 35 кВ Новотисульская | Ф 10-9-И | 0.010243 | 0.020486 | 0.030729 | 0.040972 | 0.051214 | 0.061457 | 0.0717 | 0.081943 | 0.092186 | 0.10243 | Кузбассэнерго-РЭС
4.91 | ООО "СибИнвест-Агро" | ПС 110 кВ Судженка | Ф 10-6-С | 0.0095913 | 0.019183 | 0.028774 | 0.038365 | 0.047956 | 0.057548 | 0.067139 | 0.07673 | 0.086321 | 0.095913 | Кузбассэнерго-РЭС
4.92 | ООО "Прогресс" | ПС 110 кВ Судженка | Ф 10-6-С | 0.0087796 | 0.017559 | 0.026339 | 0.035118 | 0.043898 | 0.052677 | 0.061457 | 0.070237 | 0.079016 | 0.087796 | Кузбассэнерго-РЭС
4.93 | ООО с/з Тяжинский | ПС 35 кВ Листвянская | Ф 10-6-Ж, Ф 10-10-ЛТ, Ф 10-11-З | 0.0087145 | 0.017429 | 0.026144 | 0.034858 | 0.043573 | 0.052287 | 0.061002 | 0.069716 | 0.078431 | 0.087145 | Кузбассэнерго-РЭС
4.94 | МБУ Централизованная клубная система Яйского муниципального района | ПС 110 кВ Судженка | Ф 10-6-С, 10-7-Т | 0.0036708 | 0.0073417 | 0.011012 | 0.014683 | 0.018354 | 0.022025 | 0.025696 | 0.029367 | 0.033037 | 0.036708 | Кузбассэнерго-РЭС
4.95 | МБУ Централизованная клубная система Яйского муниципального района | ПС 35 кВ Колыонская | Ф 10-13-О | 0.0015087 | 0.0030175 | 0.0045262 | 0.0060349 | 0.0075437 | 0.0090524 | 0.010561 | 0.01207 | 0.013579 | 0.015087 | Кузбассэнерго-РЭС
4.96 | СПК "Северный" | ПС 35 кВ Колыонская | Ф 10-11-НО, Ф 10-12-К, Ф 10-13-О | 0.0074301 | 0.01486 | 0.02229 | 0.02972 | 0.037151 | 0.044581 | 0.052011 | 0.059441 | 0.066871 | 0.074301 | Кузбассэнерго-РЭС
4.97 | МБДОУ Георгиевский дет.сад "Солнышко" | ПС 35 кВ Георгиевская | Ф 10-1-С | 0.0065726 | 0.013145 | 0.019718 | 0.02629 | 0.032863 | 0.039435 | 0.046008 | 0.052581 | 0.059153 | 0.065726 | Кузбассэнерго-РЭС
| Всего: |  |  | 5.5563 | 8.3066 | 11.4719 | 15.5573 | 21.2146 | 28.4979 | 30.7492 | 35.2145 | 39.9118 | 50.0031
5 | ПС 110 кВ Мариинск, ПС 110 кВ Пионерская, ПС 110 кВ Мариинский ЛПК, ПС 110 кВ Чебулинская, ПС 110 кВ Ивановская, ПС 110 кВ Чумайская, ПС 110 кВ Макаракская, ПС 110 кВ Тисульская, ПС 110 кВ Мариинская НПС, ПС 110 кВ Тяжин, ПС 110 кВ Тяжинская, включая понизительные подстанции, питающиеся от вышеперечисленных центров питания
5.1 | ЭД 2МНА-1 или 3 | ПС 110 кВ Мариинская НПС | Ф-6-17 или Ф-6-19 | 2 | 2 | 2 | 2 | 2 | 2 | 2 | 2 | 2 | 2 | Новосибирское РНУ - филиал АО "Транснефть - Западная Сибирь"
5.2 | ЭД 2МНА-2 или 4 | ПС 110 кВ Мариинская НПС | ф.6-11-1 ф.6-21-В: Ф-6-16 или Ф-6-18; 0.054 0.18: 2; 0.063 0.21: 2; 0.072 0.24: 2; 0.081 0.27: 2; 0.093 0.3: 2 | Новосибирское РНУ - филиал АО "Транснефть - Западная Сибирь"
5.3 | Оборотное депо станции Мариинск; Ж.Д. потребители;быт | ПС 110 кВ Мариинск |  | 0.4 | 0.45 | 0.72 | 0.72 | 0.85 | 1.12 | 1.46 | 2.19 | 3.2 | 11.18 | Красноярская ЖД - филиал ОАО "РЖД"
5.4 | Ж.Д. потребители; сторонние потребители; быт | ПС 110 кВ Тяжин |  | 0.021 | 0.042 | 0.063 | 0.084 | 0.105 | 0.126 | 0.147 | 0.168 | 0.189 | 0.32 | Красноярская ЖД - филиал ОАО "РЖД"
5.5 | Школа, пекарня, поселковая администрация, пилорама, Юр. Лиц всего 7, 112 ч/сектор | ПС 110 кВ Макаракская | Ф. 6-11-П |  |  |  |  | 0.104 | 0.104 | 0.104 | 0.104 | 0.104 | 0.104 | ООО "КЭнК"
5.6 | Администрация Берикульского сельского поселения, МОУ Старо-Берикульская ООШ, " ИП "Сотников А.Н.", ООО «ТЭК», 85 абонентов частного сектора | ПС 110 кВ Макаракская | Ф. ТБ - 35 |  |  |  |  | 0.287 | 0.287 | 0.287 | 0.287 | 0.287 | 0.287 | ООО "КЭнК"
5.7 | Тяжинское ГПАТП Кемеровской области,"ИП "Тарасова Т.Л", МОУ Тисульская СОШ №1, ГУ "Кемеровский ЦГМС", Администрация п. Тисуль, ГУ "Кузбасспассажиравтотранс", ОАО "Сибирьтелеком", ОАО "Тисульавтодор", ФГУЗ"Центр гигиены и эпидемиологии в Кем. обл", ПО "Тисуль", Тисульская РО ООО РОСТО(ДОСААФ), , ООО «Ресур-Гарант», ИП "Тарасов С.М. Глава КФХ". 295 абонентов частного сектора. | ПС 110 кВ Тисульская | Ф.10-13-А |  |  |  |  | 1.231 | 1.231 | 1.231 | 1.231 | 1.231 | 1.231 | ООО "КЭнК"
5.8 | Администрация Тисульского района, ИП "Бабин В.Я.", ОАО "Тисульавтодор", ООО "ГАЛС", ИП "Голодных А.И.", Прокуратура Кемеровской области, ПО "Тисуль", , ИП "Тарасов С.М. Глава КФХ", ГУ "22 отряд Федеральной противопожарной служб., ООО «Ресурс-Гарант», ООО «ТЭК», 210 абонентов частного сектора | ПС 110 кВ Тисульская | Ф.10-18-Ц |  |  |  |  | 0.938 | 0.938 | 0.938 | 0.938 | 0.938 | 0.938 | ООО "КЭнК"
5.9 | Угольный Разрез | ПС 35 кВ Кайчак | Ф. 6-1-Р |  |  |  |  | 0.083 | 0.083 | 0.083 | 0.083 | 0.083 | 0.083 | ООО "КЭнК"
5.10 | Поселковая администрация, ФАП, насосная №2, магазин, 56 аб. ч/с, 9 юр. лиц. | ПС 35 кВ Центральная | Ф. 6-3-П |  |  |  |  | 0.056 | 0.056 | 0.056 | 0.056 | 0.056 | 0.056 | ООО "КЭнК"
5.11 | И.п "Бердышев", ПАТП "Кузбассавтотранс", СББЖ "Ветлаборатория", Магазин "Магнит", и.п. "Полева", Магазин "Мария-Ра", ООО "Ксюша", ООО "Восток" | ПС 110 кВ Мариинск тяговая | ф. 10-5-Т-ЦРП |  |  |  |  | 0.368 | 0.368 | 0.368 | 0.368 | 0.368 | 0.368 | ООО "КЭнК"
5.12 | ООО "Горводоканал", ООО "Теплосервис",ГСУСО "Мариинский психоневралогический интернат ", ОАО "Газпромнефть - Новосибирск", прочие потребители (4 юр.лица), 357 ч/сектора | ПС 35 кВ Мариинская городская | Ф-10-7-М |  | 0.645 | 0.645 | 0.645 | 0.645 | 0.645 | 0.645 | 0.645 | 0.645 | 0.645 | ООО "КЭнК"
5.13 | ООО "Горводоканал", ООО "Водокомплекс", Упр. по имущ. и жизнеобеспечению (уличное освещение), ООО "Европа плюс Кузбасс", ООО "Благоустройство", 5 юр/лиц, 529 ж/д населения | ПС 35 кВ Мариинская городская | Ф-10-16-М |  |  | 0.461 | 0.461 | 0.461 | 0.461 | 0.461 | 0.461 | 0.461 | 0.461 | ООО "КЭнК"
5.14 | ООО "Горводоканал", ОАО "Мобильные Телесистемы", ИП Маскаленко - глава КФХ, МБУЗ "ЦГБ" Мариинского муниципального района , Упр. по имущ. и жизнеобеспечению (уличное освещение), ООО "А-Энерго", прочие 4 юр/лица, 157 ч/сектора | ПС 35 кВ Мариинская городская | Ф-10-6-М |  |  |  |  | 0.53 | 0.53 | 0.53 | 0.53 | 0.53 | 0.53 | ООО "КЭнК"
5.15 | ООО "Горводоканал", ОАО Мариинский ЛВЗ, ООО "Техносервис", ООО "А-Энерго", ЗАО "Кемеровская мобильная связь", Мариинское ГПАТП КО, ОАО "Газпромнефть - Новосибирск", 15 юр/лиц | ПС 110 кВ Мариинский ЛПК | Ф-10-10Л |  |  |  | 0.799 | 0.799 | 0.799 | 0.799 | 0.799 | 0.799 | 0.799 | ООО "КЭнК"
5.16 | ООО "Горводоканал", ООО "Теплосервис", Упр. по имущ. и жизнеобеспечению (уличное освещение), 10 юр/лиц, 1140 ч/сектора | ПС 110 кВ Мариинский ЛПК | ф.6-11-1 ф.6-21-В: Ф-10-2Л-РП-2; 0.081 0.27: 2.165; 0.093 0.3: 2.165 | ООО "КЭнК"
5.17 | ЗАО "АМК-фарма",ООО "Теплосервис", Упр. по имущ. и жизнеобеспечению (уличное освещение), 47 юр/лиц, ООО «Горводоканал» | ПС 110 кВ Мариинский ЛПК | ф.6-11-1 ф.6-21-В: Ф-10-7-Л; 0.054 0.18: 2.211; 0.063 0.21: 2.211; 0.072 0.24: 2.211; 0.081 0.27: 2.211; 0.093 0.3: 2.211 | ООО "КЭнК"
5.18 | ООО "Горводоканал", ОАО Кузбасстопливосбыт, ООО "Сибирские металлы", ОАО Мариинскмежрайгаз, ФГКУ Комбинат "Алтай" Росрезерва, ООО "Мариинск Тревл", ООО Викас, ООО "Аником", МРЦ АО "Савтос", ООО "Теплосервис", ФКУ ЛИУ-33 ГУФСИН России по Кемеровской области,ООО "Компания Центр", 11 юр/лиц, 1087 ж/д населения | ПС 110 кВ Пионерская | Ф-10-12-П | 0.553 | 0.553 | 0.553 | 0.553 | 0.553 | 0.553 | 0.553 | 0.553 | 0.553 | 0.553 | ООО "КЭнК"
5.19 | ООО "Горводоканал", ФКУ Мариинская ВК ГУФСИН России по Кемеровской области, ООО "А-Энерго" , ФКУ ИК-35 ГУФСИН России по Кемеровской области, МУП "МЦЖКУ" (МКД), прочие потребители , 113 ч/сектора | ПС 110 кВ Тяжинская | ф.6-11-1 ф.6-21-В: Ф-10-12-мк; 0.054 0.18: 0.723; 0.063 0.21: 0.723; 0.072 0.24: 0.723; 0.081 0.27: 0.723; 0.093 0.3: 0.723 | ООО "КЭнК"
5.20 | ОАО "Кузбассконсервмолоко" | ПС 110 кВ Тяжинская | Ф-10-6-О |  | 0.041 | 0.041 | 0.041 | 0.041 | 0.041 | 0.041 | 0.041 | 0.041 | 0.041 | ООО "КЭнК"
5.21 | Котельная, Скважина, 2 юр/лиц, 1 ком/дом 22 кв. | ПС 110 кВ Тяжинская | Ф-10-10-В |  | 0.136 | 0.136 | 0.136 | 0.136 | 0.136 | 0.136 | 0.136 | 0.136 | 0.136 | ООО "КЭнК"
5.22 | 1 котельных, Инфекционное отделение ЦРБ, Детский лагерь "Олимпиец", водонапорная башня, Соц.приют, 4 юр/лица,107 час. сектор 2 общежития-30 ком.1 ком/дом 18кв. | ПС 110 кВ Тяжинская | Ф-10-18-СХ |  | 0.072 | 0.072 | 0.072 | 0.072 | 0.072 | 0.072 | 0.072 | 0.072 | 0.072 | ООО "КЭнК"
5.23 | 3 юр/лица, 160 ч/сектора. | ПС 110 кВ Тяжинская | ф.6-11-1 ф.6-21-В: Ф-10-14-К; 0.072 0.24: 1.824; 0.081 0.27: 1.824; 0.093 0.3: 1.824 | ООО "КЭнК"
5.24 | 10 котельных (в т.ч. Эл/котельные), водозабор, 3 водонапорных башни, насосная, Баня, РОВД, 2 д/сада, Агролицей, МЧС, 77 юр. лиц, 1326 час/сектор, 5 общежитий 620-комнат, 17 ком/домов 297 кв. | ПС 35 кВ Георгиевская | ф.6-11-1 ф.6-21-В: Ф-10-1-С; 0.054 0.18: 0.036; 0.063 0.21: 0.036; 0.072 0.24: 0.036; 0.081 0.27: 0.036; 0.093 0.3: 0.036 | ООО "КЭнК"
5.25 | Дом ветеранов (23 комнаты), Дом культуры, Котельная 1 юр. лицо | ПС 35 кВ Георгиевская | ф.6-11-1 ф.6-21-В: Ф-10-2-Д; 0.054 0.18: 0.054; 0.063 0.21: 0.054; 0.072 0.24: 0.054; 0.081 0.27: 0.054; 0.093 0.3: 0.054 | ООО "КЭнК"
5.26 | Водонапорная башня, ДК, 10 юр/лиц, 189 час/сектор | ПС 110 кВ Чебулинская | Ф-10-5-Ч | 0.417 | 0.417 | 0.417 | 0.417 | 0.417 | 0.417 | 0.417 | 0.417 | 0.417 | 0.417 | ООО "КЭнК"
5.27 | Администрация Верх-Чебулинского городского поселения (котельная, уличное освещение), МБДОУ "Верх-Чебулинский детский сад "Рябинка", ГБУЗ КО "Чебулинская районная больница", МБУК "Чебулинский РКМ", МБОУ "В-Чебулинская СОШ", МБУ ДО "Чебулинская районная ДЮСШ", МБУК "Верх-Чебулинский КДЦ", МКОУ "Верх-Чебулинский районный детский дом", МКОУ "Чебулинская общеобразовательная школа-интернат психолого-педагогической поддержки", ПАО "Кузбассэнергосбыт", ООО "СТГК" (гараж, котельная №2, №5, №6, скважина ТП-148, ТП-160, №1, №2, станция БИОС, тепловая камера №9), ООО "КЭнК", ООО "Жилсервис" пгт. Верх-Чебула (4 общ. ПУ), Отделение МВД России по Чебулинскому району, УПФР в г. Мариинске, Мариинском и Чебулинском районах Кемеровской области, ФГКУ "8 отряд ФПС по Кемеровской области», АУ "РГ"Чебулинская газета", АУ КО "Чебулинский лесхоз", прочие потребители (39 юр.лиц), 636 потребителя ч/сектора. | ПС 110 кВ Чебулинская | Ф-10-3-А |  | 0.01 | 0.01 | 0.01 | 0.01 | 0.01 | 0.01 | 0.01 | 0.01 | 0.01 | ООО "КЭнК"
5.28 | МБОУ Алчедатсакая СОШ, МКДОУ Алчедатский д/сад "Солнышко", ООО "СТГК"" (Водозабор, котельная ТП-193). | ПС 110 кВ Чебулинская | Ф-10-6-С |  |  | 0.2 | 0.2 | 0.2 | 0.2 | 0.2 | 0.2 | 0.2 | 0.2 | ООО "КЭнК"
5.29 | Администрация Верх-Чебулинского городского поселения (уличное освещение, детская площадка), ТФОМС Кемеровской обл, ООО "СТГК""(котельная №7, скважина ТП-189, 174), прочие потребители ( 2 юр.лиц.), 233 потребитель ч/сектора. | ПС 110 кВ Чебулинская | Ф-10-11-А |  |  |  | 0.12 | 0.12 | 0.12 | 0.12 | 0.12 | 0.12 | 0.12 | ООО "КЭнК"
5.30 | Администрация Алчедатского сельского поселения (уличное освещение), МКДОУ "Дмитриевский детский сад" Сказка", МБОУ "Дмитриевская ООШ", МБОУ "Орлово - Розовская НШДС" (д/с "Аленушка"), МБУК "Верх-Чебулинский КДЦ", ООО "СТГК""(котельная ТП-164, 408, скважина ТП-196), ООО "Жилсервис" пгт. Верх-Чебула (11 общ. ПУ), ФКУ "Колония поселения № 2", прочие потребители (8 юр.лиц.), 114 потребителей ч/сектора | ПС 110 кВ Чебулинская | Ф-10-17-П |  |  |  | 0.004 | 0.004 | 0.004 | 0.004 | 0.004 | 0.004 | 0.004 | ООО "КЭнК"
5.31 | Администрация Верх-Чебулинского городского поселения (уличное освещение), 11 потребителей ч/сектора | ПС 110 кВ Чумайская | Ф-10-10-К | 0.007 | 0.007 | 0.007 | 0.007 | 0.007 | 0.007 | 0.007 | 0.007 | 0.007 | 0.007 | ООО "КЭнК"
5.32 | Администрация Чумайского сельского поселения (админ. здание), ГБУЗ КО "Чебулинская районная больница" (Кураковский ФАП), МБУК "Верх-Чебулинский КДЦ" (Сельский клуб), МКОУ "Кураковская ООШ", ООО "СТГК" (котельная) | ПС 110 кВ Чумайская | Ф-10-1-Ч |  | 0.001 | 0.001 | 0.001 | 0.001 | 0.001 | 0.001 | 0.001 | 0.001 | 0.001 | ООО "КЭнК"
5.33 | ООО "Т2 Мобайл", ПАО "Мегафон" | ПС 110 кВ Чумайская | Ф-10-11-Ч |  |  | 0.001 | 0.001 | 0.001 | 0.001 | 0.001 | 0.001 | 0.001 | 0.001 | ООО "КЭнК"
5.34 | Департамент лесного комплекса КО, ИП Уркин | ПС 110 кВ Ивановская | Ф-10-10-М | 0.018 | 0.018 | 0.018 | 0.018 | 0.018 | 0.018 | 0.018 | 0.018 | 0.018 | 0.018 | ООО "КЭнК"
5.35 | МОУ "Михайловская РВ (с) ОШ" (гараж, школа), ГБУЗ КО "Чебулинская районная больница" (ФАП), МУП Бытового обслуживания (скважина от ТП-179), Администрация Ивановского сельского поселения (уличное освещение), ООО "СТГК" (котельная), прочие потребители (1 юр.лиц). | ПС 110 кВ Пионерская | Ф 10-18-С, Ф 10-0-С | 0.071965 | 0.14393 | 0.21589 | 0.28786 | 0.35982 | 0.43179 | 0.50375 | 0.57572 | 0.64768 | 0.71965 | Кузбассэнерго-РЭС
5.36 | ФБУ КП-3 ГУФСИН России по КО | ПС 110 кВ Ивановская | Ф 10-7-Ч, Ф 10-10-М | 0.0498 | 0.0996 | 0.1494 | 0.1992 | 0.249 | 0.2988 | 0.3486 | 0.3984 | 0.4482 | 0.498 | Кузбассэнерго-РЭС
5.37 | ООО "СТГК" | ПС 110 кВ Ивановская | Ф 10-7-Ч | 0.0028751 | 0.0057503 | 0.0086254 | 0.011501 | 0.014376 | 0.017251 | 0.020126 | 0.023001 | 0.025876 | 0.028751 | Кузбассэнерго-РЭС
5.38 | ООО "СТГК" | ПС 110 кВ Мариинский ЛПК | Ф 10-13-К | 0.0027349 | 0.0054699 | 0.0082048 | 0.01094 | 0.013675 | 0.01641 | 0.019145 | 0.02188 | 0.024615 | 0.027349 | Кузбассэнерго-РЭС
5.39 | ООО "СТГК" | ПС 110 кВ Чебулинская | Ф 10-3-А, Ф 10-11-А, Ф 10-8-УН, Ф 10-17-П | 0.011553 | 0.023106 | 0.034658 | 0.046211 | 0.057764 | 0.069317 | 0.08087 | 0.092423 | 0.10398 | 0.11553 | Кузбассэнерго-РЭС
5.40 | ООО "СТГК" | ПС 110 кВ Чумайская | Ф 10-1-Ч, Ф 10-5-К, Ф 10-11-Ч | 0.0047086 | 0.0094172 | 0.014126 | 0.018834 | 0.023543 | 0.028252 | 0.03296 | 0.037669 | 0.042377 | 0.047086 | Кузбассэнерго-РЭС
5.41 | ООО "СТГК" | ПС 35 кВ Курсксмоленская | Ф 10-10-У, Ф 10-2-КС, Ф 10-12-Ш, Ф 10-6У | 0.01187 | 0.02374 | 0.035609 | 0.047479 | 0.059349 | 0.071219 | 0.083088 | 0.094958 | 0.10683 | 0.1187 | Кузбассэнерго-РЭС
5.42 | ООО "СТГК" | ПС 35 кВ Николаевская | Ф 10-1-У, Ф 10-13-Н | 0.0039735 | 0.007947 | 0.011921 | 0.015894 | 0.019868 | 0.023841 | 0.027815 | 0.031788 | 0.035762 | 0.039735 | Кузбассэнерго-РЭС
5.43 | МУП "ЖКХ Мариинского муниципального района" | ПС 110 кВ Мариинская НПС | Ф 6-6-К, Ф 6-18-К | 0.0053484 | 0.010697 | 0.016045 | 0.021394 | 0.026742 | 0.03209 | 0.037439 | 0.042787 | 0.048135 | 0.053484 | Кузбассэнерго-РЭС
5.44 | МУП "ЖКХ Мариинского муниципального района" | ПС 35 кВ Авангард | Ф 10-11-К | 0.00013763 | 0.00027527 | 0.0004129 | 0.00055054 | 0.00068817 | 0.00082581 | 0.00096344 | 0.0011011 | 0.0012387 | 0.0013763 | Кузбассэнерго-РЭС
5.45 | МУП "ЖКХ Мариинского муниципального района" | ПС 35 кВ Колеульская | Ф 10-5-К | 0.00017392 | 0.00034785 | 0.00052177 | 0.0006957 | 0.00086962 | 0.0010435 | 0.0012175 | 0.0013914 | 0.0015653 | 0.0017392 | Кузбассэнерго-РЭС
5.46 | МУП "ЖКХ Мариинского муниципального района" | ПС 35 кВ Лебяжья | Ф 10-1-Л | 0.00051358 | 0.0010272 | 0.0015407 | 0.0020543 | 0.0025679 | 0.0030815 | 0.003595 | 0.0041086 | 0.0046222 | 0.0051358 | Кузбассэнерго-РЭС
5.47 | МУП "ЖКХ Мариинского муниципального района" | ПС 35 кВ Сусловская | Ф 10-9-М, Ф 10-2-П, Ф 10-15-З, Ф 10-6-П, Ф 10-13-У, Ф 10-1-Р | 0.022778 | 0.045557 | 0.068335 | 0.091113 | 0.11389 | 0.13667 | 0.15945 | 0.18223 | 0.20501 | 0.22778 | Кузбассэнерго-РЭС
5.48 | ООО "ТЭК" | ПС 110 кВ Тисульская | Ф 10-8-РП, Ф 10-12-Г, Ф 10-4-У, Ф 10-7-Р | 0.01745 | 0.034901 | 0.052351 | 0.069801 | 0.087251 | 0.1047 | 0.12215 | 0.1396 | 0.15705 | 0.1745 | Кузбассэнерго-РЭС
5.49 | ООО "ТЭК" | ПС 35 кВ Полуторник | Ф 10-11-П | 0.0044056 | 0.0088113 | 0.013217 | 0.017623 | 0.022028 | 0.026434 | 0.03084 | 0.035245 | 0.039651 | 0.044056 | Кузбассэнерго-РЭС
5.50 | ООО "ТЭК" | ПС 35 кВ Усть-Колбинская | Ф 10-16-Л, Ф 10-2-У, Ф 10-1-РП | 0.0144 | 0.0288 | 0.0432 | 0.0576 | 0.072 | 0.0864 | 0.1008 | 0.1152 | 0.1296 | 0.144 | Кузбассэнерго-РЭС
5.51 | ООО "ЭСКК" | ПС 110 кВ Мариинский ЛПК | Ф 10-13-К | 0.0047492 | 0.0094984 | 0.014248 | 0.018997 | 0.023746 | 0.028495 | 0.033244 | 0.037994 | 0.042743 | 0.047492 | Кузбассэнерго-РЭС
5.52 | ООО "ЭСКК" | ПС 110 кВ Чебулинская | Ф 10-3-А, Ф 10-11-А, Ф 10-6-С, Ф 10-5-Ч, Ф 10-17-П | 0.014283 | 0.028566 | 0.04285 | 0.057133 | 0.071416 | 0.085699 | 0.099982 | 0.11427 | 0.12855 | 0.14283 | Кузбассэнерго-РЭС
5.53 | ООО "ЭСКК" | ПС 35 кВ Курсксмоленская | Ф 10-10-У, Ф 10-2-КС, Ф 10-12-Ш, Ф 10-6У | 0.0066945 | 0.013389 | 0.020083 | 0.026778 | 0.033472 | 0.040167 | 0.046861 | 0.053556 | 0.06025 | 0.066945 | Кузбассэнерго-РЭС
5.54 | ФБУ КП-2 ГУФСИН России по КО | ПС 110 кВ Ивановская | Ф 10-10-М | 0.0014086 | 0.0028172 | 0.0042258 | 0.0056344 | 0.007043 | 0.0084516 | 0.0098602 | 0.011269 | 0.012677 | 0.014086 | Кузбассэнерго-РЭС
5.55 | ФБУ КП-2 ГУФСИН России по КО | ПС 110 кВ Чебулинская | Ф 10-3-А, Ф 10-11-А | 0.023736 | 0.047471 | 0.071207 | 0.094942 | 0.11868 | 0.14241 | 0.16615 | 0.18988 | 0.21362 | 0.23736 | Кузбассэнерго-РЭС
5.56 | ООО "Чебулинское" | ПС 110 кВ Чумайская | Ф 10-1-Ч, Ф 10-4-Ж | 0.0318 | 0.0636 | 0.0954 | 0.1272 | 0.159 | 0.1908 | 0.2226 | 0.2544 | 0.2862 | 0.318 | Кузбассэнерго-РЭС
5.57 | ИП Тарасова Т.Л. глава КФХ | ПС 35 кВ Усть-Колбинская | Ф 10-1-РП | 0.011313 | 0.022626 | 0.033939 | 0.045252 | 0.056565 | 0.067877 | 0.07919 | 0.090503 | 0.10182 | 0.11313 | Кузбассэнерго-РЭС
5.58 | ИП Тарасова Т.Л. глава КФХ | ПС 110 кВ Тисульская | Ф 10-8-РП | 0.010024 | 0.020048 | 0.030072 | 0.040096 | 0.05012 | 0.060144 | 0.070168 | 0.080192 | 0.090217 | 0.10024 | Кузбассэнерго-РЭС
5.59 | МБУК "ЦНТиКДД" | ПС 110 кВ Тяжинская | Ф 10-10-В, Ф 10-8-Б, Ф 10-6-О, Ф 10-20-НВ | 0.0025501 | 0.0051003 | 0.0076504 | 0.010201 | 0.012751 | 0.015301 | 0.017851 | 0.020401 | 0.022951 | 0.025501 | Кузбассэнерго-РЭС
5.60 | МБУК "ЦНТиКДД" | ПС 35 кВ Георгиевская | Ф 10-1-С | 0.0023353 | 0.0046707 | 0.007006 | 0.0093414 | 0.011677 | 0.014012 | 0.016347 | 0.018683 | 0.021018 | 0.023353 | Кузбассэнерго-РЭС
5.61 | МБУК "ЦНТиКДД" | ПС 35 кВ Листвянская | Ф 10-11-З | 0.0011843 | 0.0023685 | 0.0035528 | 0.0047371 | 0.0059214 | 0.0071056 | 0.0082899 | 0.0094742 | 0.010658 | 0.011843 | Кузбассэнерго-РЭС
5.62 | МБУК "ЦНТиКДД" | ПС 35 кВ Новотисульская | Ф 10-9-И, Ф 10-5-Ш | 0.0080851 | 0.01617 | 0.024255 | 0.03234 | 0.040425 | 0.04851 | 0.056596 | 0.064681 | 0.072766 | 0.080851 | Кузбассэнерго-РЭС
5.63 | МБУК "ЦНТиКДД" | ПС 35 кВ Преображенская | Ф 10-9-ТК | 0.0012895 | 0.002579 | 0.0038685 | 0.0051581 | 0.0064476 | 0.0077371 | 0.0090266 | 0.010316 | 0.011606 | 0.012895 | Кузбассэнерго-РЭС
5.64 | МБУК "ЦНТиКДД" | ПС 35 кВ Теплореченская | Ф 10-9-С, Ф 10-6-П | 0.0033957 | 0.0067914 | 0.010187 | 0.013583 | 0.016978 | 0.020374 | 0.02377 | 0.027166 | 0.030561 | 0.033957 | Кузбассэнерго-РЭС
5.65 | ООО ЛПК "Сусловский" | ПС 35 кВ Сусловская | Ф 10-1-Р | 0.017692 | 0.035384 | 0.053075 | 0.070767 | 0.088459 | 0.10615 | 0.12384 | 0.14153 | 0.15923 | 0.17692 | Кузбассэнерго-РЭС
5.66 | МБОУ "Ново-Восточная СОШ" | ПС 35 кВ Теплореченская | Ф 10-1-5-Ф | 0.012914 | 0.025828 | 0.038742 | 0.051656 | 0.06457 | 0.077484 | 0.090398 | 0.10331 | 0.11623 | 0.12914 | Кузбассэнерго-РЭС
5.67 | МБОУ "Ново-Восточная СОШ" | ПС 110 кВ Тяжинская | Ф 10-20-НВ | 0.00062245 | 0.0012449 | 0.0018673 | 0.0024898 | 0.0031122 | 0.0037347 | 0.0043571 | 0.0049796 | 0.005602 | 0.0062245 | Кузбассэнерго-РЭС
5.68 | ГБУ КО "Листвянский психоневрологический интернат" | ПС 35 кВ Усть-Колбинская | Ф 10-16-Л | 0.01332 | 0.02664 | 0.03996 | 0.05328 | 0.066599 | 0.079919 | 0.093239 | 0.10656 | 0.11988 | 0.1332 | Кузбассэнерго-РЭС
5.69 | ООО "Мир современных технологий" | ПС 110 кВ Чебулинская | Ф 10-6-С | 0.01169 | 0.023379 | 0.035069 | 0.046758 | 0.058448 | 0.070137 | 0.081827 | 0.093516 | 0.10521 | 0.1169 | Кузбассэнерго-РЭС
5.70 | ООО "Итатский НПЗ" | ПС 35 кВ Новотисульская | Ф 10-9-И | 0.010243 | 0.020486 | 0.030729 | 0.040972 | 0.051214 | 0.061457 | 0.0717 | 0.081943 | 0.092186 | 0.10243 | Кузбассэнерго-РЭС
5.71 | АО "Енисейавтодор" | ПС 110 кВ Мариинская НПС | Ф 6-6-К, Ф 6-18-К | 0.0051989 | 0.010398 | 0.015597 | 0.020796 | 0.025995 | 0.031194 | 0.036392 | 0.041591 | 0.04679 | 0.051989 | Кузбассэнерго-РЭС
5.72 | АО "Енисейавтодор" | ПС 110 кВ Чебулинская | Ф 10-6-С | 0.00041882 | 0.00083763 | 0.0012565 | 0.0016753 | 0.0020941 | 0.0025129 | 0.0029317 | 0.0033505 | 0.0037694 | 0.0041882 | Кузбассэнерго-РЭС
5.73 | АО "Енисейавтодор" | ПС 35 кВ Красноярская | Ф 10-12-НС | 0.0032655 | 0.0065309 | 0.0097964 | 0.013062 | 0.016327 | 0.019593 | 0.022858 | 0.026124 | 0.029389 | 0.032655 | Кузбассэнерго-РЭС
5.74 | АО "Енисейавтодор" | ПС 35 кВ Сусловская | Ф 10-9-М | 0.00025054 | 0.00050108 | 0.00075161 | 0.0010022 | 0.0012527 | 0.0015032 | 0.0017538 | 0.0020043 | 0.0022548 | 0.0025054 | Кузбассэнерго-РЭС
5.75 | ООО с/з Тяжинский | ПС 35 кВ Листвянская | Ф 10-6-Ж, Ф 10-10-ЛТ, Ф 10-11-З | 0.0087145 | 0.017429 | 0.026144 | 0.034858 | 0.043573 | 0.052287 | 0.061002 | 0.069716 | 0.078431 | 0.087145 | Кузбассэнерго-РЭС
5.76 | МУЗ ЦГБ г.Мариинска | ПС 35 кВ Авангард | Ф 10-11-К, Ф 10-5-Б, Ф 10-7-О | 0.00032581 | 0.00065161 | 0.00097742 | 0.0013032 | 0.001629 | 0.0019548 | 0.0022806 | 0.0026065 | 0.0029323 | 0.0032581 | Кузбассэнерго-РЭС
5.77 | МУЗ ЦГБ г.Мариинска | ПС 35 кВ Колеульская | Ф 10-5-К | 0.0007129 | 0.0014258 | 0.0021387 | 0.0028516 | 0.0035645 | 0.0042774 | 0.0049903 | 0.0057032 | 0.0064161 | 0.007129 | Кузбассэнерго-РЭС
5.78 | МУЗ ЦГБ г.Мариинска | ПС 35 кВ Лебяжья | Ф 10-7-С, Ф 10-1-Л, Ф 10-15-П | 0.0045673 | 0.0091347 | 0.013702 | 0.018269 | 0.022837 | 0.027404 | 0.031971 | 0.036539 | 0.041106 | 0.045673 | Кузбассэнерго-РЭС
5.79 | МУЗ ЦГБ г.Мариинска | ПС 35 кВ Сусловская | Ф 10-9-М, Ф 10-13-У, Ф 10-6-П, Ф 10-2-П, Ф 10-15-З ПС | 0.0029624 | 0.0059247 | 0.0088871 | 0.011849 | 0.014812 | 0.017774 | 0.020737 | 0.023699 | 0.026661 | 0.029624 | Кузбассэнерго-РЭС
| Всего: |  |  | 3.8564 | 5.2729 | 6.6663 | 8.0507 | 12.2392 | 17.9946 | 18.796 | 21.8115 | 25.4479 | 33.9993
6 | ПС 110 кВ Ново-Чертинская, ПС 110 кВ Красный Брод, ПС 110 кВ Карагайлинская-Новая, ПС 110 кВ Краснокаменская, ПС 110 кВ Ускат, ПС 110 кВ Афонинская, ПС 110 кВ Черкасов Камень, ПС 110 кВ Ново-Моховская, ПС 110 кВ Заречная, ПС 110 кВ Заречная-Новая, ПС 110 кВ Костромовская, ПС 110 кВ Беловская, включая понизительные подстанции, питающиеся от вышеперечисленных центров питания
6.1 | ООО «ММК-Уголь» Шахта «Костромовская» | ПС-818 110 кВ Костромовская |  | 0.1 | 0.1 | 0.15 | 0.19 | 0.23 | 0.43 | 0.65 | 1 | 1 | 1 | ООО «Шахта «Костромовская»
6.2 | ООО Шахта Листвяжная, ООО Разрез Задубровский Новый ООО Альянс | ПС 35 кВ № 4 Южная (ПС 35 кВ Грамотеинская ½) | ф.6-11-1 ф.6-21-В: Ф.6-4-16, Ф.6-4-19, Ф.6-4-20; 0.093 0.3: 0.1 | ОАО «КузбассЭлектро»
6.3 | ОАО СУЭК-Кузбасс Энергоуправление | ПС 110 кВ № 17 Ново-Моховская | ф.6-11-1 ф.6-21-В: Ф.6-17-10; 0.054 0.18: 0.9; 0.063 0.21: 0.9; 0.072 0.24: 0.9; 0.081 0.27: 0.9; 0.093 0.3: 0.9 | ОАО «КузбассЭлектро»
6.4 | ОАО Шахта Алексиевская | ПС 110 кВ № 17 Ново-Моховская | Ф.6-17-2 | 1 | 1 | 1 | 1 | 1 | 1 | 1 | 1 | 1 | 1 | ОАО «КузбассЭлектро»
6.5 | ОАО "ОМТ" | ПС 110 кВ №19 Краснокаменская | ф.6-11-1 ф.6-21-В: ф.10-21; 0.093 0.3: 0.55 | ООО "ОЭСК"
6.6 | ООО "Холлифуд" | ПС 110 кВ №19 Краснокаменская | ф.6-11-1 ф.6-21-В: ф.18; 0.093 0.3: 0.6 | ООО "ОЭСК"
6.7 | ОАО "Поляны" | ПС 35 кВ №13 ш. Краснокаменская | ф.20 | 0.55 | 0.55 | 0.55 | 0.55 | 0.55 | 0.55 | 0.55 | 0.55 | 0.55 | 0.55 | ООО "ОЭСК"
6.8 | ОАО "Р-з Киселевский" | ПС 35 кВ №10 Р-з Киселевский | ф.4,11 |  |  | 0.8 | 0.8 | 0.8 | 0.8 | 1.6 | 1.6 | 2.6 | 2.8 | ООО "ОЭСК"
6.9 | ООО "СТК" | ПС 110 кВ №19 Краснокаменская | ф.6-11-1 ф.6-21-В: ф.10-2К; 0.093 0.3: 1 | ООО "ОЭСК"
6.10 | ООО "Ш.Тиховская" | ПС 35 кВ Тиховская 2секция | ф.6-42 | 0.5 | 0.5 | 0.5 | 0.5 | 0.5 | 0.5 | 0.5 | 0.5 | 0.5 | 0.5 | ООО "ОЭСК"
6.11 | ООО "ММК-Уголь" (шахта "Чертинская-Коксовая") | ПС 6 кВ № 21 от ф.6-22, 6-25, 6-11, 6-12 ПС 110 кВ Ново-Чертинская | ПС 6 кВ № 21 ф.6-1 | 0.075 | 0.15 | 0.225 | 0.3 | 0.375 | 0.45 | 0.525 | 0.6 | 0.675 | 0.75 | АО "СибПСК"
ПС 6 кВ № 21 ф.6-18
ПС 6 кВ № 21 ф.6-6
ПС 6 кВ № 21 ф.6-13
ПС 6 кВ № 21 ф.6-12
6.12 | ООО "ММК-Уголь" (шахта "Чертинская-Коксовая") | ПС 6 кВ Разделительная, Ф.6-7-21, ф.6-20Н-21 ПС 6 кВ №21 6/0,4 кВ от ф.6-22, 6-25, 6-11, 6-12 ПС 110 кВ Ново-Чертинская | ф.6-11 | 0.271 | 0.542 | 0.813 | 1.084 | 1.355 | 1.626 | 1.897 | 2.168 | 2.439 | 2.71 | АО "СибПСК"
ф.6-3
ф.6-4
6.13 | Население мкр.Майский, Аветисян В.С., ООО "Импульс" | ПС 6 кВ № 21 от ф.6-22, 6-25, 6-11, 6-12 ПС 110 кВ Ново-Чертинская | ПС 6 кВ № 21 ф.6-45 | 0.005 | 0.01 | 0.015 | 0.02 | 0.025 | 0.03 | 0.035 | 0.04 | 0.045 | 0.05 | АО "СибПСК"
6.14 | ООО «Сибстрой», ООО «ГлазГО», ИП Симонян Н.К., ООО "Весна", Макушев В.П. | МТП-3 6/0,4кВ по ф.6-12 ПС 110 кВ Ново-Чертинская | МТП-3 6/0,4кВ | 0.003 | 0.006 | 0.009 | 0.012 | 0.015 | 0.018 | 0.021 | 0.024 | 0.027 | 0.03 | АО "СибПСК"
6.15 | ИП Салахов Р.С., ИП Дицель П.И., Гурова С.А., МБУ "СЗ ЖКХ", Кислицын И.В., Иванов Е.А., ОАО "Вымпел-Коммуникации", Филиал ОАО МТС в Кемеровской области, МБОУ ДОД "Дворец творчества детей и молодежи имени Добробабиной А.П. города Белово, МБОУ ООШ №5 города Белово | РП-6 6 кВ через ПС 6 кВ № 21, ф.6-27-21, 6-12-21 от ф.6-22, 6-25, 6-11, 6-12 ПС 110 кВ Ново-Чертинская | РУ-0,4кВ РП-6 | 0.015 | 0.03 | 0.045 | 0.06 | 0.075 | 0.09 | 0.105 | 0.12 | 0.135 | 0.15 | АО "СибПСК"
6.16 | ИП Прозоров Н.И., МАУ "Служба заказчика" г.Белово, ООО "Миражи", Петросян Т.Г., ООО "Заря и К", ИП Менделевич В.М., ИП Симонян Г.С., ИП Садраддинов Г.С., Оганесян А.В. | 2 с. ПС 35 кВ Бабанаковская | 6-11-1 | 0.009 | 0.018 | 0.027 | 0.036 | 0.045 | 0.054 | 0.063 | 0.072 | 0.081 | 0.093 | АО "СибПСК"
6.17 | ООО "Теплоэнергетик", ООО "Теплотранс", ООО "ММК-Уголь" | КТПН-65 через РП-4 6 кВ по ф.6-25-1 ПС 35 кВ Бабанаковская | КТПН-65 | 0.03 | 0.06 | 0.09 | 0.12 | 0.15 | 0.18 | 0.21 | 0.24 | 0.27 | 0.3 | АО "СибПСК"
6.18 | ООО "ММК-Уголь", ООО "Беловские ЦЭММ" , Бояновский В.В., население | 1 с. ПС 35 кВ № 1 Бабанаковская | ф.6-23-1 | 0.03 | 0.06 | 0.09 | 0.12 | 0.15 | 0.18 | 0.21 | 0.24 | 0.27 | 0.3 | АО "СибПСК"
6.19 | АО ХК СДС-Уголь ООО "Шахта Листвяжная" | ПС 6 кВ № 3, ф.6-7, ф.6-13 ПС 35 кВ Грамотеинская 1/2 | ф.6-6-3 | 0.0584 | 0.1168 | 0.1752 | 0.2336 | 0.292 | 0.3504 | 0.4088 | 0.4672 | 0.5256 | 0.584 | АО "СибПСК"
6.20 | Население, Администрация Моховского сельского поселения (освещение улиц) | КТП Ивановка 10/0,4кВ, ф.10-28-И ПС 35 кВ Беловская Городская | КТП Ивановка 10/0,4кВ | 0.004 | 0.008 | 0.012 | 0.016 | 0.02 | 0.024 | 0.028 | 0.032 | 0.036 | 0.04 | АО "СибПСК"
6.21 | ООО «Железобетон», ИП Реммер В.А., ООО «ТФ «Классик», ИП Афанасьева Р.Х., Население ул.6-й Телеут, ИП Губарева О.М., ПО Беловская межрайбаза, МАУ "СЗ ЖКХ", ОАО "БЭУ", ООО "ММК-Уголь" (ЦОФ Беловская) | 2 с. ПС 35 кВ Беловская ЦОФ | ф.6-21-В | 0.03 | 0.06 | 0.09 | 0.12 | 0.15 | 0.18 | 0.21 | 0.24 | 0.27 | 0.3 | АО "СибПСК"
6.22 | Перекачивающие насосные станции ООО "Теплоэнергетик" | ПС 35 кВ Беловская Городская | ф.10-8-Н, ф.10-26-Н | 0.048 | 0.096 | 0.144 | 0.192 | 0.24 | 0.288 | 0.336 | 0.384 | 0.432 | 0.48 | АО "СибПСК"
6.23 | Ввод-1 6кВ РП-"7-й Гидроузел" ООО "Водоснабжение" | 2 с. ПС 35 кВ № 1 Бабанаковская | ф.6-9-1 | 0.005 | 0.01 | 0.015 | 0.02 | 0.025 | 0.03 | 0.035 | 0.04 | 0.045 | 0.05 | АО "СибПСК"
6.24 | Ввод-2 6кВ РП-"7-й Гидроузел" ООО "Водоснабжение" | 1 с. ПС 35 кВ № 1 Бабанаковская | ф.6-20-1 | 0.016 | 0.032 | 0.048 | 0.064 | 0.08 | 0.096 | 0.112 | 0.128 | 0.144 | 0.16 | АО "СибПСК"
6.25 | ОАО "Знамя" (производство) | ТП-5 яч.4, яч.18 ПС 35 кВ Знамя ТП-14 яч.16, яч.27 ПС 35 кВ Знамя | ф.6-21-В: АВ 0,4кВ "зд.105", "зд.103/112", "зд.9", "зд.100", АВ 0,4кВ зд."201", "зд.205", зд.208", "зд.205Д", "РМУ", "заправка"; 0.24: 0.721; 0.27: 0.721; 0.3: 0.721 | ОАО "Знамя"
6.26 | ОАО "Знамя" (ЖДЦ, энергоцех) | ТП-11 яч.5, яч.12 ПС 35 кВ Знамя ТП-13 яч.19, яч.24 ПС 35 кВ Знамя | АВ 0,4кВ "предзаводская", АВ 0,4кВ "освещение периметра" |  |  |  | 0.215 | 0.215 | 0.215 | 0.215 | 0.215 | 0.215 | 0.215 | ОАО "Знамя"
6.27 | ОАО "Знамя" (баз/склады) | ПС 35 кВ Знамя | яч.26 | 0.069 | 0.069 | 0.069 | 0.069 | 0.069 | 0.069 | 0.069 | 0.069 | 0.069 | 0.069 | ОАО "Знамя"
6.28 | ООО «ММК-УГОЛЬ» | 1СШ 6 кВ ПС 35 кВ Беловская ЦОФ |  | 0.17 | 0.34 | 0.51 | 0.68 | 0.85 | 1.02 | 1.19 | 1.36 | 1.53 | 1.7 | ООО «ММК-УГОЛЬ»
6.29 | ООО «ММК-УГОЛЬ» | 2СШ 6 кВ ПС 35 кВ Беловская ЦОФ |  | 0.23 | 0.46 | 0.69 | 0.92 | 1.15 | 1.38 | 1.61 | 1.84 | 2.07 | 2.3 | ООО «ММК-УГОЛЬ»
6.30 | ООО "Альянс" | ПС 35 кВ №7 ш.Новая | ф.6-4 | 0.02 | 0.02 | 0.02 | 0.02 | 0.02 | 0.02 | 0.02 | 0.02 | 0.02 | 0.02 | ОАО "Беловское Энергоуправление"
6.31 | ООО "Теплоэнергетик" | РП №8 6 кВ (от ПС 35 кВ №7 ш.Новая) | ф.6-21-В: ф.6-3, 6-4, 6-9, 6-12; 0.21: 0.48; 0.24: 0.48; 0.27: 0.48; 0.3: 0.48 | ОАО "Беловское Энергоуправление"
6.32 | ООО "Водоснабжение" | ПС 35 кВ №7 ш.Новая РП №8 6 кВ (от ПС 35 кВ №7 ш.Новая) | ф.6-15-7 ф.6-14, 6-17 |  | 0.1 | 0.1 | 0.1 | 0.1 | 0.1 | 0.1 | 0.1 | 0.1 | 0.1 | ОАО "Беловское Энергоуправление"
6.33 | Население по ул.Тухачевского, ИП Сидорова, МБУ СЗ ЖКХ, ИП Степаненко Л.М. | РП №8 6 кВ (от ПС 35 кВ №7 ш.Новая) | ф.6-10 | 0.05 | 0.05 | 0.05 | 0.05 | 0.05 | 0.05 | 0.05 | 0.05 | 0.05 | 0.05 | ОАО "Беловское Энергоуправление"
6.34 | ООО "Газпромнефть", ООО "БзСЖБ", ООО "СГП Геология", ИП Боровской Г.Н. | РП №8 6 кВ (от ПС 35 кВ №7 ш.Новая) | ф.6-14, 6-17 | 0.05 | 0.05 | 0.05 | 0.05 | 0.05 | 0.05 | 0.05 | 0.05 | 0.05 | 0.05 | ОАО "Беловское Энергоуправление"
6.35 | АО «Разрез Октябринский» | ПС 35 кВ Октябринская | Ф-6-19-к, Ф-6-9-к | 0.08 | 0.14 | 0.18 | 0.24 | 0.3 | 0.48 | 0.54 | 0.65 | 0.72 | 0.8 | ООО "СибЭнергоТранс-42"
6.36 | ООО "Боровково" | ПС 35 кВ Дмитриевская | ООО "Боровково" | 0.05 | 0.1 | 0.15 | 0.2 | 0.26 | 0.31 | 0.36 | 0.42 | 0.47 | 0.5 | ООО "СибЭнергоТранс-42"
6.37 | ООО "Вахрушевская автобаза" | РП 6 кВ №17 от ПС 110 кВ Афонинская | ф.6-21-В: ф. 6-2; 0.3: 0.1 | ООО «Электросетьсервис»
6.38 | ООО "Вахрушевская автобаза" | РП 6 кВ №17 от ПС 110 кВ Афонинская | ф.6-21-В: ф. 6-14; 0.3: 0.1 | ООО «Электросетьсервис»
6.39 | ООО "ТрансЛайн" | РП 6 кВ №22 от ПС 35 кВ Красный камень | ф.6-21-В: ф. 6-2; 0.3: 0.1 | ООО «Электросетьсервис»
6.40 | ООО Русич" | РП 6 кВ №22 от ПС 35 кВ Красный камень | ф.6-21-В: ф. 6-6; 0.3: 0.1 | ООО «Электросетьсервис»
6.41 | ООО "Шахта №12" | ПС 6 кВ №12 6 кВ от ПС 35 кВ Шахта №12 | ф.6-21-В: ф.10; 0.18: 0.5; 0.21: 0.5; 0.24: 0.5; 0.27: 0.5; 0.3: 0.8 | ООО «Электросетьсервис»
6.42 | ЭКГ-6,3ус №61 | ПС 110 кВ Красный Брод | 6-16r (ВВ в ЯКУ-1) | 0.3 | 0.3 | 0.3 | 0.3 | 0.3 | 0.3 | 0.3 | 0.3 | 0.3 | 0.3 | ОАО "УК "Кузбассразрезуголь"
6.43 | ЭКГ 8у №5 | ПС 35 кВ №21 Западная | 6-16 (ВВ в ЯКУ-1) |  | 0.4 | 0.4 | 0.4 | 0.4 | 0.4 | 0.4 | 0.4 | 0.4 | 0.4 | ОАО "УК "Кузбассразрезуголь"
6.44 | ЭКГ-12 №10 | ПС 35 кВ №7 Гидромеханизация | 6-5 (ВВ в ЯКУ-1) |  |  |  | 0.5 | 0.5 | 0.5 | 0.5 | 0.5 | 0.5 | 0.5 | ОАО "УК "Кузбассразрезуголь"
6.45 | ОФ "Коксовая" | ПС 35 кВ №13 Сергеевская | ф.6-21-В: 6-5,8 (ВВ в ЯКУ-1); 0.27: 2.6; 0.3: 2.6 | ОАО "УК "Кузбассразрезуголь"
6.46 | ЭКГ-5А № 9738 | ПС 110 кВ №17 Новомоховская | 6-17-9 |  | 0.2 | 0.2 | 0.2 | 0.2 | 0.2 | 0.2 | 0.2 | 0.2 | 0.2 | ОАО "УК "Кузбассразрезуголь"
6.47 | ЭКГ-5А № 11923 | ПС 110 кВ №17 Новомоховская | 6-17-19 | 0.2 | 0.2 | 0.2 | 0.2 | 0.2 | 0.2 | 0.2 | 0.2 | 0.2 | 0.2 | ОАО "УК "Кузбассразрезуголь"
6.48 | ЭШ-10/70 № 16 | ПС 110 кВ №17 Новомоховская | ф.6-21-В: 6-17-20; 0.18: 0.4; 0.21: 0.4; 0.24: 0.4; 0.27: 0.4; 0.3: 0.4 | ОАО "УК "Кузбассразрезуголь"
6.49 | ЭШ-11/70 №7 | ПС 110 кВ №17 Новомоховская | ф.6-21-В: 6-17-22; 0.21: 0.4; 0.24: 0.4; 0.27: 0.4; 0.3: 0.4 | ОАО "УК "Кузбассразрезуголь"
6.50 | ОАО "ЗСЖД" - филиал ОАО "РЖД". Собственные потребители, электротяга | ПС 35 кВ Ускат | 0.18: 1.4; 0.21: 1.4; 0.24: 1.4; 0.27: 1.4; 0.3: 1.4 | ОАО "ЗСЖД" - филиал ОАО "РЖД"
6.51 | ОАО "ЗСЖД" - филиал ОАО "РЖД". Собственные потребители, электротяга | ПС 35 кВ Углерод |  |  |  | 1.1 | 1.1 | 1.3 | 1.4 | 1.4 | 1.7 | 1.7 | 1.7 | ОАО "ЗСЖД" - филиал ОАО "РЖД"
6.52 | ОАО "ЗСЖД" - филиал ОАО "РЖД". Собственные потребители, электротяга | ПС 35 кВ Терентьевская тяговая | 0.15: 1.7; 0.18: 1.7; 0.21: 1.7; 0.24: 1.9; 0.27: 1.9; 0.3: 1.9 | ОАО "ЗСЖД" - филиал ОАО "РЖД"
6.53 | ОАО "ЗСЖД" - филиал ОАО "РЖД". Собственные потребители, электротяга | ПС 35 кВ Красный Камень тяговая | 0.27: 2.6; 0.3: 1.8 | ОАО "ЗСЖД" - филиал ОАО "РЖД"
6.54 | ОАО "ЗСЖД" - филиал ОАО "РЖД". Собственные потребители, электротяга | ПС 35 кВ Киселевск тяговая | 0.15: 1.75; 0.18: 1.75; 0.21: 1.75; 0.24: 1.75; 0.27: 1.75; 0.3: 1.75 | ОАО "ЗСЖД" - филиал ОАО "РЖД"
6.55 | ОАО "ЗСЖД" - филиал ОАО "РЖД". Собственные потребители, электротяга | ПС 110 кВ Черкасов Камень тяговая | 0.24: 1.6; 0.27: 1.6; 0.3: 1.6 | ОАО "ЗСЖД" - филиал ОАО "РЖД"
6.56 | ОАО "ЗСЖД" - филиал ОАО "РЖД". Собственные потребители, электротяга | ПС 35 кВ Трудармейская тяговая | 0.24: 1.6; 0.27: 1.6; 0.3: 3.6 | ОАО "ЗСЖД" - филиал ОАО "РЖД"
6.57 | ОАО "ЗСЖД" - филиал ОАО "РЖД". Собственные потребители, электротяга | ПС 35 кВ Белово тяговая |  | 0.5 | 0.5 | 0.5 | 2.25 | 2.25 | 2.4 | 2.4 | 2.4 | 2.4 | 2.4 | ОАО "ЗСЖД" - филиал ОАО "РЖД"
6.58 | ОАО "ЗСЖД" - филиал ОАО "РЖД". Собственные потребители, электротяга | ПС 35 кВ Проектная тяговая | 0.24: 1.6; 0.27: 1.6; 0.3: 1.6 | ОАО "ЗСЖД" - филиал ОАО "РЖД"
6.59 | Пассажирское АТП, АЗС, 110 ж/д ч/сектора Городской врачебно-физкультурный диспансер, 2 общежития, квартир к/с -145, юр/лиц-11 | ПС 110 кВ Беловская | ф. 6-15-Г |  |  |  | 0.25 | 0.25 | 0.25 | 0.25 | 0.25 | 0.25 | 0.25 | ООО "КЭнК"
6.60 | Детский сад, юр/лица -16, магазинов -5, домов ч/с-2158, домов к/с-14, | ПС 110 кВ Беловская | ф.6-5-г |  |  | 0.345 | 0.345 | 0.345 | 0.345 | 0.345 | 0.345 | 0.345 | 0.345 | ООО "КЭнК"
6.61 | дома ч/с-1300 | ПС 35 кВ Беловская городская | ф.10-11-г |  |  |  | 0.346 | 0.346 | 0.346 | 0.346 | 0.346 | 0.346 | 0.346 | ООО "КЭнК"
6.62 | больница-1, школа-2, д/сад-3, скважина-2, АТС,дома к/с-100 | ПС 35 кВ Беловская городская | ф.10-14-г |  |  |  |  | 0.61 | 0.61 | 0.61 | 0.61 | 0.61 | 0.61 | ООО "КЭнК"
6.63 | котельная-1, школа-2, скважины-6, дома к/с-38, дома ч/с -500 | ПС 35 кВ Беловская городская | ф.6-21-В: ф.10-20-г; 0.18: 0.24; 0.21: 0.24; 0.24: 0.24; 0.27: 0.24; 0.3: 0.24 | ООО "КЭнК"
6.64 | дома ч/с-900 | ПС 35 кВ Беловская городская | ф.10-12-г |  | 0.3 | 0.3 | 0.3 | 0.3 | 0.3 | 0.3 | 0.3 | 0.3 | 0.3 | ООО "КЭнК"
6.65 | дома ч/с-400 | ПС 35 кВ Беловская городская | ф.10-18-г |  |  | 0.25 | 0.25 | 0.25 | 0.25 | 0.25 | 0.25 | 0.25 | 0.25 | ООО "КЭнК"
6.66 | больница-1, д/сад-2, АТС, дома к/с-31, дома ч/с 130 | ПС 35 кВ Беловская городская | ф.6-21-В: ф.10-24-г; 0.21: 0.27; 0.24: 0.27; 0.27: 0.27; 0.3: 0.27 | ООО "КЭнК"
6.67 | больница-3 шт | ПС 35 кВ Беловская городская | ф.6-21-В: ф.10-13-г; 0.24: 0.11; 0.27: 0.11; 0.3: 0.11 | ООО "КЭнК"
6.68 | больница-4, котельная-2, школа-2, д/сад-1, АТС-5, дома к/с-35 | ПС 35 кВ Беловская городская | ф.6-21-В: ф.10-16-г; 0.27: 0.59; 0.3: 0.59 | ООО "КЭнК"
6.69 | юр/лиц-7, квартир к/с-1030, домов ч/с -140 юр/лиц-38, магазинов-15, | ПС 35 кВ Грамотеинская 1/2 | ф.6-21-В: ф. 6-3-П; 0.21: 0.56; 0.24: 0.56; 0.27: 0.56; 0.3: 0.56 | ООО "КЭнК"
6.70 | юр/лиц-22 квартир к/с-540, домов ч/с -70, соц-реабилитационный центр, профилакторий,д/сад, интернат,4 отд.МВД,ПЧ, столовая,баня, магазинов-9, детская поликлиника | ПС 35 кВ Грамотеинская 1/2 | ф. 6-16-п |  | 0.042 | 0.042 | 0.042 | 0.042 | 0.042 | 0.042 | 0.042 | 0.042 | 0.042 | ООО "КЭнК"
6.71 | Ледовый дворец, д/сад, школа,380 домов ч/сектора | ПС 35 кВ Грамотеинская 1/2 | ф.6-33-п |  |  |  | 0.135 | 0.135 | 0.135 | 0.135 | 0.135 | 0.135 | 0.135 | ООО "КЭнК"
6.72 | котельная, д/сад, 2 3-х этажных дома,600 домов ч/сектора | ПС 35 кВ Грамотеинская 1/2 | ф 6-35-п |  |  |  |  | 0.17 | 0.17 | 0.17 | 0.17 | 0.17 | 0.17 | ООО "КЭнК"
6.73 | котельная-2,школа-1, д/сад-2, дома к/с-23, дома ч/с-60 | ПС 35 кВ ЦОФ Беловская | ф.4-15 |  |  | 0.13 | 0.13 | 0.13 | 0.13 | 0.13 | 0.13 | 0.13 | 0.13 | ООО "КЭнК"
6.74 | МБУ КЦСОН г. Полысаево, ИП Смирнова Н.М, ФЛ Фальтин В.Я., ИП Смирнов А.В., МБУК ДК Родина, Управление по вопросам жизнеобеспечения Полысаевского городского округа, ООО МРОВ, ФЛ Лазарев А.А., МБОУ ДО ДДТ, ИП Вартанян С.М., ООО ТД ПРОМАВТОМАТИКА, ООО СЧ Недвижимость, АО Энергетическая компания, ООО Мария - Ра, ИП Меля В.А., ООО Цимус, ООО МСК Энерго, Кемеровское отделение № 8615 ПАО 'Сбербанк России', ФЛ Зыкова В.В., ООО Менеджер, ООО Сибирское Агентство продаж, ФЛ Тюнин В.А, ФЛ Устюжанина М.А., ФЛ Айвазян Г.Г., ИП Пахарукова А.Н., ООО Т2 Мобайл, ФЛ Каныгина Н.П., ФЛ Левченко С.А., ООО Торговый дом плюс, ООО Сталь, ОАО Аптеки Кузбасса, МБДОУ № 52, МКП Благоустройство, МКП Специализированное Автомобильное Хозяйство, КПКГ КС Солидарность, ООО Информационные горные технологии, ИП Конев В.А . Население от ТП-130 (1423 абонента), Население от ТП-132 (151 абонент), Население от ТП-134 (239 абонентов), Население от ТП-137 (188 абонента) | ПС 35 кВ ППШ ( от ПС 110 кВ Новомоховская) | ф.6-21-В: ф. 10-8-134; 0.24: 0.35457; 0.27: 0.35457; 0.3: 0.35457 | ООО "КЭнК"
6.75 | 2 д/сад, 42 юр/лица, 608 коммун/кв., 17 домов частного сектора | ПС 35 кВ ППШ ( от ПС 110 кВ Новомоховская) | ф.6-21-В: ф. 10-25-РП-5; 0.24: 0.36211; 0.27: 0.36211; 0.3: 0.36211 | ООО "КЭнК"
6.76 | 1 д/сад, 1 школа-интернат, 63 юр/лиц, 1442 коммун/кв., 504 дома частного сектора | ПС 35 кВ ППШ ( от ПС 110 кВ Новомоховская) | ф.6-21-В: ф. 10-26-РП-5; 0.24: 0.72422; 0.27: 0.72422; 0.3: 0.72422 | ООО "КЭнК"
6.77 | ООО Кузбасская Энергокомпания | ПС 35 кВ ППШ ( от ПС 110 кВ Новомоховская) | ф.6-21-В: ф. 10-23-К; 0.24: 0.21123; 0.27: 0.21123; 0.3: 0.21123 | ООО "КЭнК"
6.78 | База-КОТК, котельные-1, 6, 46а, Сибарс, МКД-23 домов-320кв, 1216-частного сектора | ПС 110 кВ Афонинская | 6-4-Г |  |  |  | 1 | 1 | 1 | 1 | 1 | 1 | 1 | ООО "КЭнК"
6.79 | 10 домов ком. сектора, магазин, детский дом, стоматология, дет. сад №12 | ПС 110 кВ Ново-Чертинская | ф.6-21-В: Ф-6-9-НГ; 0.21: 1.43; 0.24: 1.43; 0.27: 1.43; 0.3: 1.43 | ООО "КЭнК"
6.80 | ТП-687 :130 домов ч/сектора | ПС 110 кВ Ново-Чертинская | Ф-6-10-НГ |  | 0.195 | 0.195 | 0.195 | 0.195 | 0.195 | 0.195 | 0.195 | 0.195 | 0.195 | ООО "КЭнК"
6.81 | Дома ч/сектора 300 шт | ПС 110 кВ Ново-Чертинская | ф.6-21-В: ф.6-8-тц; 0.3: 0.03 | ООО "КЭнК"
6.82 | 4 юр лица, 528 ч/сектор. | ПС 110 кВ № 19 Краснокаменская | 19-11-Г |  |  |  | 0.099 | 0.099 | 0.099 | 0.099 | 0.099 | 0.099 | 0.099 | ООО "КЭнК"
6.83 | Школа, 2 д/сада, д/творчества, комплекс "АССОЛЬ", 7 юр/лиц, 3253-коммунальные квартиры | ПС 110 кВ № 19 Краснокаменская | 19-9-Г |  |  |  |  | 1.205 | 1.205 | 1.205 | 1.205 | 1.205 | 1.205 | ООО "КЭнК"
6.84 | Храм, школа, АЗС, дет сад, 17 юр лиц, 341 ч/сектор, 1255 комм кв. | ПС 110 кВ № 19 Краснокаменская | ф.6-21-В: 19-23-Г; 0.21: 0.887; 0.24: 0.887; 0.27: 0.887; 0.3: 0.887 | ООО "КЭнК"
6.85 | Пекарня, маг. "Магнит", Кот. №37, Кафе, АЗС, ДРСУ, МКД-8 домов 364 кв., 186 частного сектора. | ПС 35 кВ Карагайлинская | 6-13-П |  |  |  | 0.515 | 0.515 | 0.515 | 0.515 | 0.515 | 0.515 | 0.515 | ООО "КЭнК"
6.86 | Кот. №36, Баня, База УК "Домашний уют", 6 магазинов, МКД 23 дома-780кв, 86-частного сектора | ПС 35 кВ Карагайлинская | ф.6-21-В: 6-9-П; 0.18: 0.479; 0.21: 0.479; 0.24: 0.479; 0.27: 0.479; 0.3: 0.479 | ООО "КЭнК"
6.87 | скважины | ПС 35 кВ Карагайлинская | ф.6-21-В: 6-14-Ш; 0.24: 0.053; 0.27: 0.053; 0.3: 0.055 | ООО "КЭнК"
6.88 | кооп. Гаражи, базы, население | ПС 35 кВ Шахта № 12 | 6-7-К |  |  |  | 0.837 | 0.837 | 0.837 | 0.837 | 0.837 | 0.837 | 0.837 | ООО "КЭнК"
6.89 | Роддом, 3 дет сада, музыкальная школа, отделение полиции, пожарная часть, ТЦ "Кора", ГУ-6А, котельная, 58 юр лиц, 712 ч/сектор, 1739 комм кв. | ПС 35 кВ Шахта № 12 | ф.6-21-В: 6-9-Г; 0.18: 1.199; 0.21: 1.199; 0.24: 1.199; 0.27: 1.199; 0.3: 1.199 | ООО "КЭнК"
6.90 | Метеостанция, служба спасения, магазин, базовая станция "Мегафон", 586 частного сектора | ПС 35 кВ Шахта № 13 | 13-23-Г |  |  |  |  | 0.221 | 0.221 | 0.221 | 0.221 | 0.221 | 0.221 | ООО "КЭнК"
6.91 | ПО Водоканал, УКХ, Рынок, ИП-Бакарев, Стеклоцентр, ТЦ-Микс, маг. Ярче,, маг. Акварель, маг. Премьер, Киселевскуголь, Коледж, Кафе, Кот-10, ЦТП №12, МКД-26 домов-980кв | ПС 35 кВ Шахта № 13 | ф.6-21-В: 6-36-Г; 0.24: 1.571; 0.27: 1.571; 0.3: 1.571 | ООО "КЭнК"
6.92 | Котельная, школа, д/сад, сад-ясли, УПК, 3 юр/лица, 161-коммунальная квартира, 2685-домов ч/с | ПС 35 кВ №24 Дальние горы | 24-7-Г |  |  |  |  | 0.535 | 0.535 | 0.535 | 0.535 | 0.535 | 0.535 | ООО "КЭнК"
6.93 | 2 котельных, училище, школа, туб/диспансер, дневной стационар, 7 юр/лиц, 294-квартиры, 699 частный сектор. | ПС 35 кВ №24 Дальние горы | ф.6-21-В: 24-25-Г; 0.18: 0.448; 0.21: 0.448; 0.24: 0.448; 0.27: 0.448; 0.3: 0.448 | ООО "КЭнК"
6.94 | Котельная, муз школа, КНС, горбольница №1 ввод №1, детская больница ввод №1, 34 юр лица, 362 ч/сектор, 542 комм кв. | ПС 35 кВ №24 Дальние горы | ф.6-21-В: 24-34-Г; 0.21: 0.449; 0.24: 0.449; 0.27: 0.449; 0.3: 0.449 | ООО "КЭнК"
6.95 | Дома ч/с-700, д/сад-2, школы-3 | ПС 35 кВ Бабанаковская | ф.1-19-г |  |  | 0.28 | 0.28 | 0.28 | 0.28 | 0.28 | 0.28 | 0.28 | 0.28 | ООО "КЭнК"
6.96 | Дома ч/с-500, школа-1 | ПС 35 кВ Бабанаковская | ф.1-21-г |  |  |  | 0.17 | 0.17 | 0.17 | 0.17 | 0.17 | 0.17 | 0.17 | ООО "КЭнК"
6.97 | 10-6-г, дсад-1, АТС, база-3, дома к/с-33 | ПС 35 кВ Парковая | ф.10-9-п |  |  | 0.45 | 0.45 | 0.45 | 0.45 | 0.45 | 0.45 | 0.45 | 0.45 | ООО "КЭнК"
6.98 | 10-21-г, больница-3, котельная-2, школа-5, АТС-3, дома к/с-70 | ПС 35 кВ Парковая | ф.10-6-п |  |  |  | 0.55 | 0.55 | 0.55 | 0.55 | 0.55 | 0.55 | 0.55 | ООО "КЭнК"
6.99 | школа-1, д/сад-1, ТЦ, дома к/с-19 | ПС 35 кВ Парковая | ф.10-8-п |  |  |  |  | 0.79 | 0.79 | 0.79 | 0.79 | 0.79 | 0.79 | ООО "КЭнК"
6.100 | котельная | ПС 35 кВ Парковая | ф.6-21-В: ф.10-15-п; 0.18: 0.085; 0.21: 0.085; 0.24: 0.085; 0.27: 0.085; 0.3: 0.085 | ООО "КЭнК"
6.101 | Котельгая-2,школы-2,д/сад-1,дома к/с-33 | ПС 35 кВ Парковая | ф.6-21-В: ф.10-4-п; 0.24: 0.42; 0.27: 0.42; 0.3: 0.42 | ООО "КЭнК"
6.102 | Котельная | ПС 35 кВ Парковая | ф.6-21-В: ф.10-10-п; 0.27: 0.1; 0.3: 0.1 | ООО "КЭнК"
6.103 | ООО "Шахтоуправление Карагайлинское" | ПС 110 кВ Карагайлинская Новая | фидера 6-1-2, 6-1-8, 6-2-2, 6-3-3, 6-4-2 | 0.2 | 0.4 | 0.4 | 0.4 | 0.8 | 0.8 | 1.4 | 1.4 | 2.1 | 2.1 | ООО "ЭнергоПаритет"
6.104 | ОАО "ш.Заречная" | ПС 110 кВ Заречная-Новая | фидера 6-4-4, 6-3-4, 6-4-2, 6-3-2 |  | 0.062039 | 0.062039 | 0.12758 | 0.12758 | 0.12758 | 0.12758 | 1.6957 | 2.4349 | 2.4349 | ООО "ЭнергоПаритет"
6.105 | ЗАО "Шахтоуправление "Талдинское-Кыргайское"" | ПС 35 кВ №41 Кыргайская | ф.4,6,17 | 0.2 | 0.4 | 0.6 | 0.8 | 1 | 1.2 | 1.4 | 1.6 | 1.8 | 2 | Филиал ООО ХК "СДС - Энерго" - "Прокопьевскэнерго"
6.106 | АО "СУЭК-Кузбасс" ШУ Комсомолец Шахта Комсомолец | ПС-52 35 кВ Юго-Западный вент. ствол ш. 7 Ноября |  | 0.13 | 0.26 | 0.39 | 0.52 | 0.65 | 0.78 | 0.91 | 1.04 | 1.17 | 1.3 | АО "СУЭК-Кузбасс" Энергоуправление
6.107 | АО "СУЭК-Кузбасс" Шахта им. С.М. Кирова | ПС-62 35 кВ 4 вент. ствол ш. Кирова |  | 0.26 | 0.52 | 0.78 | 1.04 | 1.3 | 1.56 | 1.82 | 2.08 | 2.34 | 2.6 | АО "СУЭК-Кузбасс" Энергоуправление
6.108 | АО "СУЭК-Кузбасс" Шахта им. С.М. Кирова | ПС-111 35 кВ Озерная |  | 0.21 | 0.42 | 0.63 | 0.84 | 1.05 | 1.26 | 1.47 | 1.68 | 1.89 | 2.1 | АО "СУЭК-Кузбасс" Энергоуправление
6.109 | ООО "ЭК СибМайнинг" | ПС 35 кВ Знамя | Ф 6-10-П, Ф 6-21-П | 0.021772 | 0.043544 | 0.065315 | 0.087087 | 0.10886 | 0.13063 | 0.1524 | 0.17417 | 0.19595 | 0.21772 | Кузбассэнерго-РЭС
6.110 | ООО "Птицефабрика Трудармейская" | ПС 35 кВ Трудармейская | Ф 10-2-П | 0.019585 | 0.039171 | 0.058756 | 0.078341 | 0.097927 | 0.11751 | 0.1371 | 0.15668 | 0.17627 | 0.19585 | Кузбассэнерго-РЭС
6.111 | ООО "Рудни К" | ПС 35 кВ Шахта № 13 | Ф 6-35-П, Ф 6-20-П | 0.017535 | 0.035071 | 0.052606 | 0.070142 | 0.087677 | 0.10521 | 0.12275 | 0.14028 | 0.15782 | 0.17535 | Кузбассэнерго-РЭС
6.112 | МОУ ДОД "Трудармейский ДЮКФК" | ПС 35 кВ Трудармейская | Ф 10-3-Т | 0.013859 | 0.027718 | 0.041577 | 0.055435 | 0.069294 | 0.083153 | 0.097012 | 0.11087 | 0.12473 | 0.13859 | Кузбассэнерго-РЭС
| Всего: |  |  | 5.5412 | 9.0223 | 14.3895 | 22.8442 | 32.4573 | 40.6605 | 48.7386 | 62.5261 | 72.8474 | 79.2146
7 | Шины 110 кВ Беловской ГРЭС, шины 110 кВ ПС 220 кВ Краснополянская, ПС 110 кВ Новоленинская, ПС 110 кВ Набережная, ПС 110 кВ Листвяжная, ПС 110 кВ Полысаевская-3, ПС 110 кВ Алексиевская, включая понизительные подстанции, питающиеся от вышеперечисленных центров питания
7.1 | ООО "СИБ - ДАМЕЛЬ" | ПС-3 35 кВ ш.Кирова | Ф6-8-ЦЭММ | 0.04 | 0.08 | 0.12 | 0.16 | 0.2 | 0.24 | 0.28 | 0.32 | 0.36 | 0.4 | ООО "Энергосервис"
7.2 | ОАО "Горэлектротранспорт города Ленинска-Кузнецкого" | ПС-14 35 кВ ш.Егозовская | Ф6-11-ТЯГ, Ф6-26-ТЯГ | 0.04 | 0.08 | 0.12 | 0.16 | 0.2 | 0.24 | 0.28 | 0.32 | 0.36 | 0.4 | ООО "Энергосервис"
7.3 | АО "СУЭК-Кузбасс" ШУ им. Анатолия Дмитриевича Рубана Шахта им. Анатолия Дмитриевича Рубана | РП-4 6 кВ ш.7 Ноября (от ПС 35 кВ Комсомолец) |  | 0.02 | 0.04 | 0.06 | 0.08 | 0.1 | 0.12 | 0.14 | 0.16 | 0.18 | 0.2 | ООО "Энергосервис"
7.4 | Магазины, кафе, киоски, аптека, пульт охраны, ЦТП №8, офисы, гаражи, детские сады, оптика, ЦТП №7 (рез.), Банк Москвы, жилые дома, студия "Слайсинг", "Сибирский цирюльник", ЦТП №9, парикмахерские, управление соцзащиты, частные гаражи, химчистка, бизнес-отель "Виктория", управление судебных приставов, Энергосбыт ОАО "Кузбассэнерго", аптеки, фотоцентры, стоматологические кабинеты, ООО "Губернская страховая компания", бойлерная №10, противотуберкулезный диспансер, ООО "Совкомбанк", "Билайн", "Теле2", поликлиника №2, женская консультация, ФТО, жилые дома | ПС 110 кВ Новоленинская | РП-1 ф.6-9-Б |  |  |  |  | 1.4 | 1.4 | 1.4 | 1.4 | 1.4 | 1.4 | ОАО "СКЭК"
7.5 | Магазины, цех по переработке б/у колёс, АЗС, СТО, котельная №26, нефтебаза, цех по переработке рыбы, 4 гидроузел, сауна, площадка по приему металлолома, битумохранилище, нежилые помещения, частный сектор | ПС 110 кВ Новоленинская | ф.6-41-Ж | 0.78: 1.7; 0.91: 1.7; 1.04: 1.7; 1.17: 1.7; 1.3: 1.7 | ОАО "СКЭК"
7.6 | Магазины, АТС, дом спорта, КНС, аптеки, киоски, гаражи казначейства, пульт охраны, парикмахерские, фотосервис, ООО "Телеком", склады, стоматологический кабинет, оздоровительный центр, детский приют, Сибирская страховая компания", жилые дома | ПС 110 кВ КСК | РП-3 ф.6-10-320 |  |  | 0.53 | 0.53 | 0.53 | 0.53 | 0.53 | 0.53 | 0.53 | 0.53 | ОАО "СКЭК"
7.7 | Ростелеком, автостоянка, магазины, офисы, киоски, медицинский центр, жилые дома | ПС 110 кВ КСК | РП-6 ф.6-14-341 | 1.3: 0.3 | ОАО "СКЭК"
7.8 | КНС, МБОУ 'СОШ №8", библиотека, магазины, офисы, жилые дома | ПС 110 кВ КСК | РП-6 ф.6-16-349 | 1.17: 0.16; 1.3: 0.16 | ОАО "СКЭК"
7.9 | Ленинск-Кузнецкий горнотехнический техникум, МБДОУ 'Детский сад № 18', Межмуниципальный отдел МВД РФ 'Ленинск-Кузнецкий' , павильон 'Сибирские блины", ФГУП 'Почта России', офисы, магазины, аптеки, фотосалон, жилые дома | ПС 110 кВ Городская | РП-4 ф.6-17-Л | 0.45 | 0.45 | 0.45 | 0.45 | 0.45 | 0.45 | 0.45 | 0.45 | 0.45 | 0.45 | ОАО "СКЭК"
7.10 | ООО "Спецналадка", рыбный цех, магазины, офисы, завод арматурной сетки, гаражи, инфекционная больница, ООО "Черный тюльпан", дом молитвы, школа №33, автосервис, гаражи, УСЗН, котельная №14, пекарня, центр психологической помощи, архив администрации, военно-мемориальный комплекс, столярные цеха, цеха по изготовлению мебели, пульт охраны, рынок, склад, ремонт обуви, губернский рынок, пожарная часть, стройка, жилые дома | ПС 110 кВ Городская | РП-5 ф.6-7-У | 0.91: 1.4; 1.04: 1.4; 1.17: 1.4; 1.3: 1.4 | ОАО "СКЭК"
7.11 | Магазины, центральная ветеринарная лечебница, семеноводческая лаборатория, художественная школа, такси "Вояж", отделение милиции, отдел по борьбе с экономическими преступлениями, детский парк, пульт охраны, ПТУ, ритуальные услуги, дворец творчества детей, гаражи, пульт охраны, центр обеспечения единства измерений, котельные, ООО "Сибдамельновомаг", школа, нежилые помещения, жилые дома. | ПС 110 кВ Городская | РП-5 ф.6-16-В |  |  | 0.51 | 0.51 | 0.51 | 0.51 | 0.51 | 0.51 | 0.51 | 0.51 | ОАО "СКЭК"
7.12 | Магазины, станция теле2, мебельный цех, школа, котельная №40, киоск, автостоянка, церковь баптистов, АЗС, жилые дома | ПС 110 кВ Кузбассэлемент | РП-7 ф.6-16-Д |  |  |  | 1.11 | 1.11 | 1.11 | 1.11 | 1.11 | 1.11 | 1.11 | ОАО "СКЭК"
7.13 | Насосная, нежилое помещение, АЗС, салон красоты, детский сад, автостоянка, центр занятости, ресторан, МФЦ, ФОК, ресторан, магазины, автомойка, жилые дома | ПС 110 кВ Кузбассэлемент | РП-7 ф.6-3-357, ф.6-10-357 | 0.44 | 0.44 | 0.44 | 0.44 | 0.44 | 0.44 | 0.44 | 0.44 | 0.44 | 0.44 | ОАО "СКЭК"
7.14 | ООО "Ш.Тиховская" | ПС 35 кВ Тиховская 1 с. | ф.6-33 | 0.3 | 0.3 | 0.3 | 0.3 | 0.3 | 0.3 | 0.3 | 0.3 | 0.3 | 0.3 | ООО "ОЭСК"
7.15 | ООО "Ш.Тиховская" | ПС 35 кВ Тиховская 1 с. | ф.6-27 | 0.2 | 0.2 | 0.2 | 0.2 | 0.2 | 0.2 | 0.2 | 0.2 | 0.2 | 0.2 | ООО "ОЭСК"
7.16 | ООО "Инертник" | ф.6-6-И, ф.6-18-И ПС 35 кВ Гурьевская Горная | РП № 20 6/0,4кВ | 0.016 | 0.032 | 0.048 | 0.064 | 0.08 | 0.096 | 0.112 | 0.128 | 0.144 | 0.16 | АО "СибПСК"
7.17 | ООО "Гранит", ООО "ГОФ "Риппром" | ф.6-18-И ПС 35 кВ Гурьевская Горная | потребительские ТП 6/0,4кВ | 0.003 | 0.006 | 0.009 | 0.012 | 0.015 | 0.018 | 0.021 | 0.024 | 0.027 | 0.03 | АО "СибПСК"
7.18 | ООО "РМЗ "Сталькомплект", Филиал МТС в КО, Кемеровский филиал ООО "Т2 Мобайл" | ПС № 26 от ф.10-5, 10-27 ПС 110 кВ Промузел | ПС № 26 ф.10-6-26, | 0.005 | 0.01 | 0.015 | 0.02 | 0.025 | 0.03 | 0.035 | 0.04 | 0.045 | 0.05 | АО "СибПСК"
7.19 | ООО "Сибирь", Население по ул. Полярная №1, Ковалёв П.Н. | КТП-64 10/0,4кВ, ф.10-5-26 ПС №26 от ф.10-5, 10-27 ПС 110 кВ Промузел | авт.0,4кВ КТП-64 10/0,4кВ по ф.10-5-26 ПС №26 | 0.001 | 0.002 | 0.003 | 0.004 | 0.005 | 0.006 | 0.007 | 0.008 | 0.009 | 0.01 | АО "СибПСК"
7.20 | Тубразы: Люлькин А.В., ИП Черненко Д.В., ООО "Теплоэнегетик", МАУ "ОЦ "Молодёжный", ООО "СТ Строй", Поляков А.Н., Сычев В.В., ООО "Беловопромжелдортранс", ООО "Санаторий Беломорье", ФГУП "Почта России", Полысаевский ф-л ОАО "Автодор", ООО "Сибирь", Киндлиб А.Ю., Каймаков М.А., ООО "ММК-Уголь", ООО "Теплоснабжение", ООО "Ателье ЛУЧ", ИП Банников А.Н., Брындин М.И., Жиделев В.В., ОАО "Ростелеком", Зарипов А.М., ИП Бауэр О.В., Рейц В.А., ПАО "Ростелеком", ОАО "БЭУ", ООО "ГлавЭнергоСбыт", ООО "Кузбассэлектро" | ПС 35 кВ Родина, ф.10-16-П | ЯКНО-10кВ по ф.10-16-П | 0.005 | 0.01 | 0.015 | 0.02 | 0.025 | 0.03 | 0.035 | 0.04 | 0.045 | 0.05 | АО "СибПСК"
7.21 | ООО "Птицефабрика Инская" | ПС 110 кВ Цинкозаводская (Резерв – ПС 35 кВ Инская) |  | 0.034 | 0.044 | 0.134 | 0.149 | 0.199 | 0.224 | 0.249 | 0.369 | 0.389 | 0.419 | ООО "СибЭнергоТранс-42"
7.22 | ООО ППФ "Снежинская" | ПС 110 кВ Цинкозаводская (Резерв – ПС 35 кВ Инская) |  | 0.041 | 0.081 | 0.081 | 0.081 | 0.081 | 0.081 | 0.081 | 0.081 | 0.081 | 0.081 | ООО "СибЭнергоТранс-42"
7.23 | ЭКГ-8ус №7 | ПС 35 кВ №50 Старопестеревская | ф. 6-50-15 |  | 0.3 | 0.3 | 0.3 | 0.3 | 0.3 | 0.3 | 0.3 | 0.3 | 0.3 | ОАО "УК "Кузбассразрезуголь"
7.24 | ЭШ-10/70 № 405 | ПС 35 кВ №6 Девятый пласт | ф. 6-6-3 |  |  | 0.4 | 0.4 | 0.4 | 0.4 | 0.4 | 0.4 | 0.4 | 0.4 | ОАО "УК "Кузбассразрезуголь"
7.25 | ЭШ-10/70 № 28 | ПС 110 кВ №32 Караканская | ф. 6-32-9 |  |  |  | 0.4 | 0.4 | 0.4 | 0.4 | 0.4 | 0.4 | 0.4 | ОАО "УК "Кузбассразрезуголь"
7.26 | ЭКГ-5А № 10536 | ПС 35 кВ №6 Девятый пласт | ф. 6-6-18 |  |  |  |  | 0.2 | 0.2 | 0.2 | 0.2 | 0.2 | 0.2 | ОАО "УК "Кузбассразрезуголь"
7.27 | ЭКГ-5А № 10259 | ПС 110 кВ №32 Караканская | ф. 6-32-10 | 0.006: 0.2; 0.007: 0.2; 0.008: 0.2; 0.009: 0.2; 0.01: 0.2 | ОАО "УК "Кузбассразрезуголь"
7.28 | ЭШ-10/70 № 48 | ПС 35 кВ №3п Сартаковская | ф. 6-3п-7п | 0.007: 0.4; 0.008: 0.4; 0.009: 0.4; 0.01: 0.4 | ОАО "УК "Кузбассразрезуголь"
7.29 | ЭКГ-5А № 10466 | ПС 110 кВ №32 Караканская | ф. 6-32-12 | 0.009: 0.2; 0.01: 0.2 | ОАО "УК "Кузбассразрезуголь"
7.30 | ЭШ-11/70 № 16/16 | ПС 35 кВ №50 Старопестеревская | ф. 6-50-19 | 0.01: 0.4 | ОАО "УК "Кузбассразрезуголь"
7.31 | ЭКГ-5А № 12162 | ПС 35 кВ №48 Знаменская | ф. 6-48-1 | 0.008: 0.2; 0.009: 0.2; 0.01: 0.2 | ОАО "УК "Кузбассразрезуголь"
7.32 | ЭШ-6/45 № 20 | ПС 35 кВ №50 Старопестеревская | ф. 6-50-19 | 0.009: 0.3; 0.01: 0.3 | ОАО "УК "Кузбассразрезуголь"
7.33 | ОАО "ЗСЖД" - филиал ОАО "РЖД". Собственное потребление, электротяга | ПС 110 кВ Ленинск-Кузнецк Тяговая | Ф1ПЭ-10кВ,Ф2ПЭ-10 кВ | 0.1 | 0.2 | 0.3 | 0.4 | 0.5 | 0.6 | 0.7 | 0.8 | 0.9 | 1 | ОАО "ЗСЖД" - филиал ОАО "РЖД"
7.34 | ОАО ГМЗ | ПС 35 кВ ГМЗ | ПС 35 кВ ГМЗ | 0.2 | 0.4 | 0.6 | 0.8 | 1 | 1.2 | 1.4 | 1.6 | 1.8 | 2 | АО "Электросеть"
7.35 | ОО УКиТС,Энергосервис, ООО "Кузбасстопливосбыт", уличное освещение г.Гурьевска, ООО "Золотая гора", Детский сад №6, ОАО ГМЗ, КДЮСШ Гурьевского района, Лесхоз, ОАО Ростелеком, ООО УКиТС, ООО Лига, индивидуальные предприниматели и организации - 15 | ПС 110 кВ Гурьевская | ф. 10-13-Г | 0.6: 0.387; 0.7: 0.387; 0.8: 0.387; 0.3 0.9: 0.387; 0.3 1: 0.387 | ООО "КЭнК"
7.36 | ООО "Перекресток -ОЙЛ", Уличное освещение г.Гурьевска, ООО УК Дорожник, МУЗ ЦРБ, ДК п.Раздольный, Администрация Раздольного, школа раздольненская, Газпромнефть, ОАО Автодор, ООО СДРСУ, ООО Ресурс, ООО Юргаус, ОАО РЖД, индивидуальные предприниматели и организации - 18 | ПС 110 кВ Гурьевская | ф. 10-9-Г |  |  |  |  | 1.002 | 1.002 | 1.002 | 1.002 | 1.002 | 1.002 | ООО "КЭнК"
7.37 | почта, ДК, УКК, 14 юр/лиц, 483 ч/сектора, 814 коммун/кв. | ПС 35 кВ Рудник | ф. 6-19-Х |  |  |  | 0.268 | 0.268 | 0.268 | 0.268 | 0.268 | 0.268 | 0.268 | ООО "КЭнК"
7.38 | стоматология, д/творчества, стадион, 6 юр/лиц, 261 ч/сектора, 306 коммун/кв | ПС 35 кВ Рудник | ф. 6-4-Г |  |  |  | 0.243 | 0.243 | 0.243 | 0.243 | 0.243 | 0.243 | 0.243 | ООО "КЭнК"
7.39 | 209 ч/сектора. | ПС 35 кВ Рудник | ф. 6-9-З |  | 0.025 | 0.025 | 0.025 | 0.025 | 0.025 | 0.025 | 0.025 | 0.025 | 0.025 | ООО "КЭнК"
7.40 | Котельная , перекачка, 524 ч/сектора | ПС 35 кВ Фабрика | ф. 6-23-В |  |  | 0.161 | 0.161 | 0.161 | 0.161 | 0.161 | 0.161 | 0.161 | 0.161 | ООО "КЭнК"
7.41 | 447 ч/сектора, 46 коммун/кв. | ПС 35 кВ Фабрика | ф. 6-31-Г |  |  |  | 0.08 | 0.08 | 0.08 | 0.08 | 0.08 | 0.08 | 0.08 | ООО "КЭнК"
7.42 | детская поликлиника, почта, церковь, клуб, 14 юр/лиц, 689 ч/сектора. | ПС 110 кВ Промузел | ф. 10-15-Г | 0.507 | 0.507 | 0.507 | 0.507 | 0.507 | 0.507 | 0.507 | 0.507 | 0.507 | 0.507 | ООО "КЭнК"
7.43 | КНС-1(резерв), 1-2 подъем(резерв), Насосная ОСК, Котельная ДРСУ, КНС-2, Скважина котельной, Водобашня строителей, 583 ч/сект, 25 юр/лиц | ПС 110 кВ Пионерная | Ф-10-11-ВП-1 | 0.085 | 0.085 | 0.085 | 0.085 | 0.085 | 0.085 | 0.085 | 0.085 | 0.085 | 0.085 | ООО "КЭнК"
7.44 | КНС-1, 1-2 подъем, Котельная (резерв), МЧС, 7 юр/лиц, филиал "КЭнК" | ПС 110 кВ Пионерная | Ф-10-7-ВП-2 |  |  |  |  | 0.156 | 0.156 | 0.156 | 0.156 | 0.156 | 0.156 | ООО "КЭнК"
7.45 | Котельная (резерв), МЧС, 6 юр/лиц, филиал "КЭнК" | ПС 110 кВ Пионерная | Ф-10-6-К1 | 0.7: 0.094; 0.8: 0.094; 0.3 0.9: 0.094; 0.3 1: 0.094 | ООО "КЭнК"
7.46 | Котельная, администрация, д/сад, 19 юр/лиц, банк, 16 МКД - 1129 кв | ПС 110 кВ Пионерная | Ф-10-13-К-2 | 0.3 0.9: 0.132; 0.3 1: 0.132 | ООО "КЭнК"
7.47 | юр/лиц-67; котельная-1; скважина-1; д/сад-3; МЧС; Школы-1; Банк-1; ГИБДД; прокуратура, 1536 ч/с, 17 МКД - 280 кв | ПС 35 кВ Крапивинская | Ф-10-16-КР |  |  |  | 0.242 | 0.242 | 0.242 | 0.242 | 0.242 | 0.242 | 0.242 | ООО "КЭнК"
7.48 | юр/лиц-19; скважина-1; д/сад-1; РДК; спорт школа; 212 ч/с, 11 МКД - 138 кв | ПС 35 кВ Крапивинская | Ф-10-8-КФ |  |  |  |  | 0.037 | 0.037 | 0.037 | 0.037 | 0.037 | 0.037 | ООО "КЭнК"
7.49 | ОСК, Центральная котельная п.Крапивинский | ПС 35 кВ Крапивинская | Ф-10-2-ЗГ | 0.8: 0.053; 0.3 0.9: 0.053; 0.3 1: 0.053 | ООО "КЭнК"
7.50 | ООО Торговый дом плюс, АО Энергетическая компания, ИП Сандыркин В.М., ИП Спесивцева Н.Н., Управление по вопросам жизнеобеспечения Полысаевского городского округа, ФЛ Перминова О.В., ФЛ Люличкин С.В., ФЛ Бирст А.Э, ИП Гарифуллина С.А., Население - 773 абонента | ПС 110 кВ Полысаевская-3 | ф. 6-18-ГР | 0.10829 | 0.10829 | 0.10829 | 0.10829 | 0.10829 | 0.10829 | 0.10829 | 0.10829 | 0.10829 | 0.10829 | ООО "КЭнК"
7.51 | ООО "Кузбасская Энергокомпания", МБОУ Школа № 32, ФЛ Михайлов В.В., ИП Рябов М.В., ИП Яговкина О.В., Население - 2 абонента | ПС 110 кВ Полысаевская-3 | ф. 6-14-Ш | 0.0099684 | 0.0099684 | 0.0099684 | 0.0099684 | 0.0099684 | 0.0099684 | 0.0099684 | 0.0099684 | 0.0099684 | 0.0099684 | ООО "КЭнК"
7.52 | МБУК " Полысаевская ЦБС", Население - 140 абонентов | ПС 110 кВ Полысаевская-3 | ф. 6-29-Ш | 0.0086037 | 0.0086037 | 0.0086037 | 0.0086037 | 0.0086037 | 0.0086037 | 0.0086037 | 0.0086037 | 0.0086037 | 0.0086037 | ООО "КЭнК"
7.53 | ОАО "Энергетическая компания" | ПС 110 кВ Полысаевская-3 | ф. 6-31-К | 0.012105 | 0.012105 | 0.012105 | 0.012105 | 0.012105 | 0.012105 | 0.012105 | 0.012105 | 0.012105 | 0.012105 | ООО "КЭнК"
7.54 | Управление по вопросам жизнеобеспечения Полысаевского городского округа, ИП Алехин А.Н., ФЛ Осипенко В.М., Церковь Св. Николая, ООО ПКП КАМЕЛИЯ, ФЛ Рубцов Б.А., ИП Барановская Е.А., Население: от ТП-75 (159 абонентов), ТП-74 (109 абонентов), ТП-79 (219 абонентов), ТП-76 (167 абонентов), ТП-77 (123 абонента), ТП-81, 82, 83 (3 абонента) | ПС 35 кВ №12 ш. Полысаевская | ф. 6-19-Б | 0.6: 0.111; 0.7: 0.111; 0.8: 0.111; 0.3 0.9: 0.111; 0.3 1: 0.111 | ООО "КЭнК"
7.55 | Управление по вопросам жизнеобеспечения Полысаевского городского округа, ООО Новые технологии, ФЛ Чаткин В.Н., ФЛ Сашенков М.М., ФЛ Мизгирев А.Г., ИП Стефашина Н.А., ООО Камаз, ИП Гырдымова Е.В., Садовое некоммерческое товарищество Шахта Октябрьская, ИП Николаева Е.С., МБОУ ДО ДДТ, ИП Айрапетян С.А., Управление молодежной политики, спорта и туризма Полысаевского городского округа, Управление по делам гражданской обороны и чрезвычайным ситуациям, ФЛ Волегов А.А., ООО Сатурн, ИП Казакова Т.Ю., ИП Черных Л.А., ООО ПКП КАМЕЛИЯ, ФЛ Пахарукова А.П., ФЛ Рубцов В.А., ООО Соверен, ООО Газпромнефть-Центр, Население - 1323 абонента | ПС 35 кВ №2 ш. Октябрьская | ф. 6-46-Ж | 0.6: 0.278; 0.7: 0.278; 0.8: 0.278; 0.3 0.9: 0.278; 0.3 1: 0.278 | ООО "КЭнК"
7.56 | ОАО "ш.Заречная" | ПС 35 кВ Спутник | 6-3,6-24, 6-17 | 0.05 | 0.1 | 0.15 | 0.2 | 0.25 | 0.3 | 0.35 | 0.4 | 0.45 | 0.56 | ООО "ЭнергоПаритет"
7.57 | Ш/у "Октябрьский" | ПС 35 кВ №2 ш.Октябрьская | 6-5-ТК, 6-12-ТК, 6-7-НС, 6-31-В, 6-8-НС | 0.11 | 0.25 | 0.25 | 0.54 | 0.68 | 0.79 | 1.09 | 1.09 | 1.2 | 1.88 | ООО "ЭнергоПаритет"
7.58 | ОАО "ш. "Алексиевская" | ПС 110 кВ Алексиевская | 6-4-2, 6-3-3 | 0.09 | 0.18 | 0.27 | 0.36 | 0.45 | 0.54 | 0.63 | 0.72 | 0.81 | 0.9 | ООО "ЭнергоПаритет"
7.59 | ПАО "КТК" филиал - разрез "Виноградовский" | ПС 110 кВ КеНоТЭК |  | 0.3 | 0.6 | 0.9 | 1.2 | 1.5 | 1.8 | 2.1 | 2.4 | 2.7 | 3 | ООО "ЭнергоПаритет"
7.60 | ООО "Шахта Листвяжная" | ПС 110 кВ Набережная | ф.6-3-4 | 1.1 | 1.1 | 1.1 | 1.1 | 1.1 | 1.1 | 1.1 | 1.1 | 1.1 | 1.1 | Филиал ООО ХК "СДС - Энерго" - "Прокопьевскэнерго"
7.61 | АО "СУЭК-Кузбасс" Шахта им. С.М. Кирова | ПС-3 35 кВ ш. Кирова |  | 0.12 | 0.24 | 0.36 | 0.48 | 0.6 | 0.72 | 0.84 | 0.96 | 1.08 | 1.2 | АО "СУЭК-Кузбасс" Энергоуправление
7.62 | АО "СУЭК-Кузбасс" Обогатительная фабрика | ПС-3 35 кВ ш. Кирова |  | 0.2 | 0.4 | 0.6 | 0.8 | 1 | 1.2 | 1.4 | 1.6 | 1.8 | 2 | АО "СУЭК-Кузбасс" Энергоуправление
7.63 | АО "СУЭК-Кузбасс" ШУ Комсомолец Шахта Полысаевская | ПС-12 35 кВ ш.Полысаевская |  | 0.15 | 0.3 | 0.45 | 0.6 | 0.75 | 0.9 | 1.05 | 1.2 | 1.35 | 1.5 | АО "СУЭК-Кузбасс" Энергоуправление
7.64 | АО "СУЭК-Кузбасс" ШУ им. А.Д. Рубана Шахта им. А.Д. Рубана | ПС-38 110 кВ Красноярская |  | 0.23 | 0.46 | 0.69 | 0.92 | 1.15 | 1.38 | 1.61 | 1.84 | 2.07 | 2.3 | АО "СУЭК-Кузбасс" Энергоуправление
7.65 | ООО "Рециклинг" | ПС 110 кВ Цинкзаводская | Ф 6-32-ГТРК | 0.026371 | 0.026371 | 0.026371 | 0.061828 | 0.097285 | 0.13274 | 0.1682 | 0.20366 | 0.23911 | 0.27457 | Кузбассэнерго-РЭС
| Всего: |  |  | 5.0023 | 7.0873 | 10.3483 | 14.6018 | 19.1922 | 23.6087 | 27.4332 | 29.4116 | 31.9391 | 35.0145
8 | ПС 110 кВ Пихтач, ПС 110 кВ Кузель, ПС 110 кВ Тайга, ПС 110 кВ Хопкино, ПС 110 кВ Яшкинская, ПС 110 кВ ЯЦЗ, ПС 110 кВ Литвиново, ПС 110 кВ Тальменка, ПС 110 кВ Тутальская, ПС 110 кВ Юргинская, ПС 110 кВ Технониколь, ПС 110 кВ Комплексная, ПС 110 кВ Юрга-2, ПС 110 кВ Западная, ПС 110 кВ ЮМЗ, ПС 110 кВ Воинская, ПС 110 кВ Большеямная, ПС 110 кВ Звездная, ПС 110 кВ Мозжухинская, ПС 110 кВ Толевая, ТЭЦ Юрмаш, ПС 110 кВ Сураново включая понизительные подстанции, питающиеся от вышеперечисленных центров питания
8.1 | "Атака" | ТП-14 от ф.10-4-З/14 от ПС 35 кВ Новая, яч.4 | Ф.10-4-З/14 | 0.03 | 0.03 | 0.03 | 0.03 | 0.03 | 0.03 | 0.03 | 0.03 | 0.03 | 0.03 | АО "Оборонэнерго"
8.2 | Котельная, казармы 7/1, 7/4, баня 7/6, штаб 7/49, узел связи; парк в/ч 21005 | ТП-36 от ф.10-8-36 от Пс 110 кВ Воинская, яч. 8; ТП-17 от ф.10-37-17 от ПС 110 кВ Воинская, яч.11 | Ф.10-8-36, ТП-36, яч.1,3,5; ТП-17, яч. 4,6,8 |  | 0.36 | 0.36 | 0.36 | 0.36 | 0.36 | 0.36 | 0.36 | 0.36 | 0.36 | АО "Оборонэнерго"
8.3 | ТП-4, ТП-6, ТП-7(Полигон) | ТП-4, ТП-6, ТП-7 от ф.6-24-п от ПС 35 кВ Водозабор, яч. 24 | Ф.6-24-п |  |  | 0.42 | 0.42 | 0.42 | 0.42 | 0.42 | 0.42 | 0.42 | 0.42 | АО "Оборонэнерго"
8.4 | БрОС, Парк БМ №2, ПТОР, АЗС; казарма 5/44, казарма 5/78, общежите 5/180, склады 5/55, 5/81, 5/95, 5/102, 5/102, 5/127, 5/213; учебный корпус | ТП-2 от ф.10-7-2 от ПС 110 кВ Воинская, яч. 7 | Ф.10-7-2, ТП-2, яч.5 |  |  |  | 0.43 | 0.43 | 0.43 | 0.43 | 0.43 | 0.43 | 0.43 | АО "Оборонэнерго"
8.5 | Госпиталь, КЗД, общежитие, штаб в/ч01641, казарма в/ч01641, под.хоз в/ч 21005, кафе; ТП-12 | ТП-10 от ф.10-6-10 от ПС 110 кВ Воинская, яч.6 | Ф.10-6-10, ТП-10, яч.1,3,5 |  |  |  |  | 0.33 | 0.33 | 0.33 | 0.33 | 0.33 | 0.33 | АО "Оборонэнерго"
8.6 | Брикетерница | ТП-10/0,4 кВ РУ-Брикетирница от Ф-10-4, Ф-10-12 ПС 110 кВ Технониколь | РУ-Брикетирница |  | 0.4 | 0.4 | 0.4 | 0.4 | 0.4 | 0.4 | 0.4 | 0.4 | 0.4 | Филиал ООО «Завод ТЕХНО» г.Юрга
8.7 | ООО "КДВ Яшкино"" | ПС 110 кВ Яшкинская, ф.6-9-К | КТП-1, КТП-5 | 0.15 | 0.3 | 0.45 | 0.6 | 0.75 | 0.9 | 1.05 | 1.2 | 1.35 | 1.5 | АО "СибПСК"
8.8 | ООО "Кузбасский скарабей" | ПС 110 кВ Толевая | ТП № 3 от ЗРУ-6кВ ПС 110 кВ Толевая (ШР-6 ф.6-8 яч.3 руб.2, яч.1 гр.5; ф.6-9 яч.2 руб.2) | 0.05 | 0.1 | 0.15 | 0.2 | 0.25 | 0.3 | 0.35 | 0.4 | 0.45 | 0.5 | АО "СибПСК"
ТП № 2 от ЗРУ-6кВ ПС 110 кВ Толевая (ШР-6 ф.6-11 яч.4, яч.3 руб.4, яч.1; ф.6-10 яч.3 руб.4, руб.2, яч.2)
ТП № 4 от ЗРУ-6кВ ПС 110 кВ Толевая (ШР-6 ф.6-1, яч.2, руб.1)
8.9 | Компрессор | ПС ЦК (ГРУ ТЭЦ-6-10-КП5, КП5-7-6-ЦК от ТЭЦ Юрмаш) | яч.18, яч.19 | 1.4 | 1.4 | 1.4 | 1.4 | 1.4 | 1.4 | 1.4 | 1.4 | 1.4 | 1.4 | ООО "Юргинский машзавод"
8.10 | ОАО "ЗСЖД" - филиал ОАО "РЖД". Собственное потребление, электротяга | ПС 110 кВ Тутальская |  | 0.13 | 0.26 | 0.39 | 0.52 | 0.65 | 0.78 | 0.91 | 1.04 | 1.17 | 1.4 | ОАО "ЗСЖД" - филиал ОАО "РЖД"
8.11 | ОАО "ЗСЖД" - филиал ОАО "РЖД". Собственное потребление, электротяга | ПС 110 кВ Тальменка |  | 0.13 | 0.26 | 0.39 | 0.52 | 0.65 | 0.78 | 0.91 | 1.04 | 1.17 | 1.4 | ОАО "ЗСЖД" - филиал ОАО "РЖД"
8.12 | ОАО "ЗСЖД" - филиал ОАО "РЖД". Собственное потребление, электротяга | ПС 110 кВ Литвиново |  | 0.13 | 0.26 | 0.39 | 0.52 | 0.65 | 0.78 | 0.91 | 1.04 | 1.17 | 1.2 | ОАО "ЗСЖД" - филиал ОАО "РЖД"
8.13 | ОАО "ЗСЖД" - филиал ОАО "РЖД". Собственное потребление, электротяга | ПС 110 кВ Хопкино |  | 0.13 | 0.26 | 0.39 | 0.52 | 0.65 | 0.78 | 0.91 | 1.04 | 1.17 | 1.4 | ОАО "ЗСЖД" - филиал ОАО "РЖД"
8.14 | ОАО "ЗСЖД" - филиал ОАО "РЖД". Собственное потребление, электротяга | ПС 110 кВ Кузель |  | 0.11 | 0.22 | 0.33 | 0.44 | 0.55 | 0.66 | 0.77 | 0.88 | 0.99 | 1.1 | ОАО "ЗСЖД" - филиал ОАО "РЖД"
8.15 | ОАО "ЗСЖД" - филиал ОАО "РЖД". Собственное потребление, электротяга | ПС 110 кВ Тайга |  | 0.13 | 0.26 | 0.39 | 0.52 | 0.65 | 0.78 | 0.91 | 1.04 | 1.17 | 1.4 | ОАО "ЗСЖД" - филиал ОАО "РЖД"
8.16 | ОАО "ЗСЖД" - филиал ОАО "РЖД". Собственное потребление, электротяга | ПС 110 кВ Пихтач |  | 0.13 | 0.26 | 0.39 | 0.52 | 0.65 | 0.78 | 0.91 | 1.04 | 1.17 | 1.2 | ОАО "ЗСЖД" - филиал ОАО "РЖД"
8.17 | ОАО "ЗСЖД" - филиал ОАО "РЖД". Собственное потребление, электротяга | ПС 110 кВ Сураново |  | 0.11 | 0.22 | 0.33 | 0.44 | 0.55 | 0.66 | 0.77 | 0.88 | 0.99 | 1.1 | ОАО "ЗСЖД" - филиал ОАО "РЖД"
8.18 | ОАО "ЗСЖД" - филиал ОАО "РЖД". Собственное потребление, электротяга | ПС 110 кВ Юрга-2 | ПВ1-ПВ-2 | 0.13 | 0.26 | 0.39 | 0.52 | 0.65 | 0.78 | 0.91 | 1.04 | 1.17 | 1.3 | ОАО "ЗСЖД" - филиал ОАО "РЖД"
8.19 | 1 юр.лицо МУП "Энерго-Сервис" | ПС 110 кВ ЯЦЗ | ф. 6-27-К |  |  | 0.359 | 0.359 | 0.359 | 0.359 | 0.359 | 0.359 | 0.359 | 0.359 | ООО "КЭнК"
8.20 | 2 многоквартиных дома, 370 домов частого сектора и гаражей, 53 юр.лиц МУП "Энерго-Сервис" МБУЗ "ЯЦРБ" | ПС 110 кВ ЯЦЗ | ф. 6-10-О |  |  | 0.28 | 0.28 | 0.28 | 0.28 | 0.28 | 0.28 | 0.28 | 0.28 | ООО "КЭнК"
8.21 | 2 многоквартиных дома, 376 домов частого сектора и гаражей, 45 юр.лиц МУП "Энерго-Сервис" | ПС 110 кВ ЯЦЗ | ф. 6-25-0 |  |  | 0.292 | 0.292 | 0.292 | 0.292 | 0.292 | 0.292 | 0.292 | 0.292 | ООО "КЭнК"
8.22 | 98 юр/лица, 928 домов ч/сектора, 14 МКД, Россельхозбанк, школа, администрация района, суд.приставы, цент.бухгалтерия района, ЗАГС, ЮФ КемГУ,рынок, автовокзал. | ПС 110 кВ Западная | Ф 10-25-18/РП11 |  |  |  | 0.496 | 0.496 | 0.496 | 0.496 | 0.496 | 0.496 | 0.496 | ООО "КЭнК"
8.23 | 10 юр/лица, 6 МКД, 80 домов ч/сектора, ОАО «Юргинский гормолзавод», ООО «Аква-Вита», ООО «Сибирская фабрика «Комуп -Упаковка» | ПС 110 кВ Западная | ПВ1-ПВ-2: Ф 10-27-11/РП9; 0.91 0.91 0.91 0.91 0.77 0.91 0.91 0.77 0.91: 0.157; 1.04 1.04 1.04 1.04 0.88 1.04 1.04 0.88 1.04: 0.157; 1.17 1.17 1.17 1.17 0.99 1.17 1.17 0.99 1.17: 0.157; 1.4 1.4 1.2 1.4 1.1 1.4 1.2 1.1 1.3: 0.157 | ООО "КЭнК"
8.24 | 29 юр/лица, 78 домов ч/сектора, 38 МКД, КНС ООО «Юрга-Водтранс» (резерв), ООО «Застройщик», магазин «Окей», Юрг. детдом-интернат для умственно отстал. | ПС 110 кВ Западная | ПВ1-ПВ-2: Ф 10-13-9/РП12; 1.04 1.04 1.04 1.04 0.88 1.04 1.04 0.88 1.04: 0.314; 1.17 1.17 1.17 1.17 0.99 1.17 1.17 0.99 1.17: 0.314; 1.4 1.4 1.2 1.4 1.1 1.4 1.2 1.1 1.3: 0.314 | ООО "КЭнК"
8.25 | 4 юр/лица, гидроузел ООО «Юрга Водтранс» | ПС 110 кВ Западная | ПВ1-ПВ-2: Ф 10-29-ТП139; 1.4 1.4 1.2 1.4 1.1 1.4 1.2 1.1 1.3: 0.06 | ООО "КЭнК"
8.26 | ООО «Лента» | ПС 110 кВ Западная | ПВ1-ПВ-2: Ф 10-31-ТП222; 0.91 0.91 0.91 0.91 0.77 0.91 0.91 0.77 0.91: 0.077; 1.04 1.04 1.04 1.04 0.88 1.04 1.04 0.88 1.04: 0.077; 1.17 1.17 1.17 1.17 0.99 1.17 1.17 0.99 1.17: 0.077; 1.4 1.4 1.2 1.4 1.1 1.4 1.2 1.1 1.3: 0.077 | ООО "КЭнК"
8.27 | 163 юр/лица, 76 домов частного сектора, 84 МКД, дет.сады - 4 , МАУ ДС с ЗОДНЭ, магазины, школа, т/ц «Спутник» | ПС 110 кВ Западная | ПВ1-ПВ-2: Ф 10-40-5/РП8; 1.4 1.4 1.2 1.4 1.1 1.4 1.2 1.1 1.3: 1.024 | ООО "КЭнК"
8.28 | ООО «Лента» | ПС 110 кВ Западная | ПВ1-ПВ-2: Ф 10-30-ТП222; 0.91 0.91 0.91 0.91 0.77 0.91 0.91 0.77 0.91: 0.14; 1.04 1.04 1.04 1.04 0.88 1.04 1.04 0.88 1.04: 0.14; 1.17 1.17 1.17 1.17 0.99 1.17 1.17 0.99 1.17: 0.14; 1.4 1.4 1.2 1.4 1.1 1.4 1.2 1.1 1.3: 0.14 | ООО "КЭнК"
8.29 | гидроузел ООО «Юрга Водтранс» | ПС 110 кВ Западная | ПВ1-ПВ-2: Ф 10-36-ТП139; 1.4 1.4 1.2 1.4 1.1 1.4 1.2 1.1 1.3: 0.566 | ООО "КЭнК"
8.30 | 69 юр/лица, 6 домов частного сектора, 35 МКД, МАУ МФЦ, гимназия. | ПС 110 кВ Западная | ПВ1-ПВ-2: Ф 10-34-5/РП-11; 1.04 1.04 1.04 1.04 0.88 1.04 1.04 0.88 1.04: 0.052; 1.17 1.17 1.17 1.17 0.99 1.17 1.17 0.99 1.17: 0.052; 1.4 1.4 1.2 1.4 1.1 1.4 1.2 1.1 1.3: 0.052 | ООО "КЭнК"
8.31 | 84 юр/лица, 639 домов ч/сектора, 32 МКД, котельная, ГБУЗ КО "Юргинский психоневрологический диспансер", ГБУЗ "Юргинская городская больница" (Станция переливания крови) | ПС 110 кВ Юргинская | ПВ1-ПВ-2: Ф 6-27-1; 1.4 1.4 1.2 1.4 1.1 1.4 1.2 1.1 1.3: 0.521 | ООО "КЭнК"
8.32 | 31 юр/лица, 410 домов ч/сектора, 6 МКД., ООО «Электромонтаж», МБУЗ «ЮЦРБ», ОАО «Металлургмонтаж», Котельная | ПС 110 кВ Юргинская | ПВ1-ПВ-2: Ф 6-15-4; 1.4 1.4 1.2 1.4 1.1 1.4 1.2 1.1 1.3: 0.311 | ООО "КЭнК"
8.33 | 29 юр/лица, 19 домов ч/сектора, 2 МКД, ООО «Артлайф-техно», медсанчасть, психоневралогический интернат, туб.диспансер, кожвен. диспансер, ООО Юрга «Водтранс» | ПС 110 кВ Юргинская | ПВ1-ПВ-2: Ф 6-10-У; 1.4 1.4 1.2 1.4 1.1 1.4 1.2 1.1 1.3: 0.162 | ООО "КЭнК"
8.34 | 52 юр/лица, 957 домов ч/сектора, 8 МКД, 2 котельных,ОАО «Газпромнефть Новосибирск», ОАО «Автодор», ЮГПАТП,дет.сад | ПС 110 кВ Юргинская | ПВ1-ПВ-2: Ф 6-12-5; 1.4 1.4 1.2 1.4 1.1 1.4 1.2 1.1 1.3: 0.44 | ООО "КЭнК"
8.35 | 63 юр/лица, 1365 домов ч/сектора, 20 МКД, ООО «СУ РСТ», ООО «ЮргастройДор», ИП Белова Г.А. | ПС 110 кВ Юргинская | Ф 6-5-2 | 0.45 | 0.45 | 0.45 | 0.45 | 0.45 | 0.45 | 0.45 | 0.45 | 0.45 | 0.45 | ООО "КЭнК"
8.36 | 20 многоквартиных домов, 395 домов частого сектора и гаражей, 79 юр.лиц МУП "Энерго-Сервис" ООО "Система Чибис" Яшкинское ГП АТП КО | ПС 110 кВ Яшкинская | ф. 6-15-Г |  |  |  | 0.742 | 0.742 | 0.742 | 0.742 | 0.742 | 0.742 | 0.742 | ООО "КЭнК"
8.37 | 18 домов частого сектора и гаражей, 8 юр.лиц МУП "Энерго-Сервис" | ПС 110 кВ Яшкинская | ф. 6-7-ОС |  |  |  | 0.078 | 0.078 | 0.078 | 0.078 | 0.078 | 0.078 | 0.078 | ООО "КЭнК"
8.38 | 1 юр.лицо ООО "КДВ Яшкино" | ПС 110 кВ Яшкинская | ф. 6-4-К |  |  |  | 0.859 | 0.859 | 0.859 | 0.859 | 0.859 | 0.859 | 0.859 | ООО "КЭнК"
8.39 | 30 многоквартиных домов, 520 домов частого сектора и гаражей, 92 юр.лиц МУП "Энерго-Сервис" | ПС 110 кВ Яшкинская | ф. 6-16-Г |  |  |  | 0.702 | 0.702 | 0.702 | 0.702 | 0.702 | 0.702 | 0.702 | ООО "КЭнК"
8.40 | 22 ТП (54; 65; 111; 19; 68; 41; 32; 84; 34; 37; 106; 18; 44; 115; 42; 109; 108; 26; 69; 15; 43; 46); потребители-1724шт., из них ч/с 1393шт, ком.жилье 267шт.,юр.лица-64шт. | ПС 110 кВ Тайга тяговая | ПВ1-ПВ-2: Ф-703; 1.17 1.17 1.17 1.17 0.99 1.17 1.17 0.99 1.17: 0.501; 1.4 1.4 1.2 1.4 1.1 1.4 1.2 1.1 1.3: 0.501 | ООО "КЭнК"
8.41 | 5ТП. ТП-97, ТП-102,ТП-ЗСМ,ТП-виадук, ТП-28. Потребители-441 шт; из них ч/с 49шт;ком.жилье 385шт.,юр лица 7шт | ПС 110 кВ Тайга тяговая | ПВ1-ПВ-2: Ф-701; 1.17 1.17 1.17 1.17 0.99 1.17 1.17 0.99 1.17: 0.1; 1.4 1.4 1.2 1.4 1.1 1.4 1.2 1.1 1.3: 0.1 | ООО "КЭнК"
8.42 | 4ТП(ТП-57,ТП-58, ТП-59, ТП-нефтепрповода).Потребители-35,из них 30 шт.ч/с, юр лиц 5шт. | ПС 110 кВ Тайга тяговая | ПВ1-ПВ-2: Ф-707; 1.17 1.17 1.17 1.17 0.99 1.17 1.17 0.99 1.17: 0.05; 1.4 1.4 1.2 1.4 1.1 1.4 1.2 1.1 1.3: 0.05 | ООО "КЭнК"
8.43 | 51 юр/лица, 1045 домов ч/сектора, 50 МКД, Межрайонная ИФНС №7 по Кемеровской обл., 2 дет. сада, 2 школы. | ПС 35 кВ ГПП | Ф 10-9-ТП-76 |  |  | 0.39 | 0.39 | 0.39 | 0.39 | 0.39 | 0.39 | 0.39 | 0.39 | ООО "КЭнК"
8.44 | 36 юр/лица, 1 дом ч/сектора , 36 МКД, ООО "Юрга Водтранс" (КНС-1), 6 дет. садов, школа, Администрация г.Юрги, 5 БС. | ПС 35 кВ ГПП | ПВ1-ПВ-2: Ф 10-5-8/РП2; 0.91 0.91 0.91 0.91 0.77 0.91 0.91 0.77 0.91: 0.633; 1.04 1.04 1.04 1.04 0.88 1.04 1.04 0.88 1.04: 0.633; 1.17 1.17 1.17 1.17 0.99 1.17 1.17 0.99 1.17: 0.633; 1.4 1.4 1.2 1.4 1.1 1.4 1.2 1.1 1.3: 0.633 | ООО "КЭнК"
8.45 | 64 юр/лица, 88 домов частного сектора, 33 МКД, дет.сад — 3, клуб «Строитель» | ПС 35 кВ ГПП | Ф 10-13-ТП-72 |  |  |  | 0.395 | 0.395 | 0.395 | 0.395 | 0.395 | 0.395 | 0.395 | ООО "КЭнК"
8.46 | 118 юр/лица, 622 дом ч/сектора , 53 МКД, Межмуниципальный отдел МВД России "Юргинский", де. сад, МКОУ "Детский дом "Радуга" | ПС 35 кВ ГПП | ПВ1-ПВ-2: Ф 10-12-ТП-12; 1.4 1.4 1.2 1.4 1.1 1.4 1.2 1.1 1.3: 0.429 | ООО "КЭнК"
8.47 | ООО УК "Ремстрой-Индустрия" | ПС 35 кВ ГПП | Ф 10-10-ТП-142 | 0.006 | 0.006 | 0.006 | 0.006 | 0.006 | 0.006 | 0.006 | 0.006 | 0.006 | 0.006 | ООО "КЭнК"
8.48 | 89 юр/лица, 184 дома ч/сектора , 32 МКД, Госуд. казен. учреждение Центр занятости населения, Кемеровский филиал ПАО "Ростелеком", Прокуратура Кемеровской области, Госуд. казен. учреждение Центр занятости населения, ЮТИ ТПУ,ГБУЗ "Юргинская городская больница" | ПС 35 кВ ГПП | ПВ1-ПВ-2: Ф 10-8-ТП-5; 0.91 0.91 0.91 0.91 0.77 0.91 0.91 0.77 0.91: 0.348; 1.04 1.04 1.04 1.04 0.88 1.04 1.04 0.88 1.04: 0.348; 1.17 1.17 1.17 1.17 0.99 1.17 1.17 0.99 1.17: 0.348; 1.4 1.4 1.2 1.4 1.1 1.4 1.2 1.1 1.3: 0.348 | ООО "КЭнК"
8.49 | 82 юр/лица, 25 дом ч/сектора , 55 МКД, ООО "Энерготранс" (ПНС-1), ООО "Юрга Водтранс" (КНС-1,2), ПАО "РУ Телеком", 4 БС, 2 дет. сада, Межмуниципальный отдел МВД России "Юргинский" | ПС 35 кВ ГПП | ПВ1-ПВ-2: Ф 10-16-7/РП-2; 1.4 1.4 1.2 1.4 1.1 1.4 1.2 1.1 1.3: 0.566 | ООО "КЭнК"
| Всего: |  |  | 3.216 | 5.306 | 8.377 | 13.409 | 15.069 | 16.399 | 19.084 | 20.78 | 22.761 | 28.37
9 | Остальные центры питания Кузбасской энергосистемы
9.1 | ООО "СтальЭмаль" филиал Новокузнецк.Технологическое оборудование | ПС 110 кВ Ширпотреб |  | 2.1 | 2.1 | 2.1 | 2.1 | 2.1 | 2.1 | 2.1 | 2.1 | 2.1 | 2.1 | ООО "ЕвразЭнергоТранс"
9.2 | АО "ЕВРАЗ ЗСМК" площадка рельсового проката | РП-505 (6-31Н ПС 110 кВ Ширпотреб) |  | 2.4 | 2.4 | 2.4 | 2.4 | 2.4 | 2.4 | 2.4 | 2.4 | 2.4 | 2.4 | ООО "ЕвразЭнергоТранс"
РП-507 "прокат" (ф.6-3П ПС 110 кВ Ширпотреб)
9.3 | АО "ЕВРАЗ ЗСМК" площадка рельсового проката | РП-524 (6-54ШП ПС 110 кВ Ширпотреб) |  | 0.6 | 0.6 | 0.6 | 0.6 | 0.6 | 0.6 | 0.6 | 0.6 | 0.6 | 0.6 | ООО "ЕвразЭнергоТранс"
9.4 | АО "ЕВРАЗ ЗСМК" площадка рельсового проката | РП-403 (яч.№10, яч. №14 ПС 110 кВ Опорная-4) |  | 2.3 | 2.3 | 2.3 | 2.3 | 2.3 | 2.3 | 2.3 | 2.3 | 2.3 | 2.3 | ООО "ЕвразЭнергоТранс"
9.5 | ООО "ЕвразЭнергоТранс" | РП-25-б (яч. 14, яч 53 Центральная ТЭЦ) |  | 0.9 | 0.9 | 0.9 | 0.9 | 0.9 | 0.9 | 0.9 | 0.9 | 0.9 | 0.9 | ООО "ЕвразЭнергоТранс"
9.6 | АО "ЕВРАЗ ЗСМК" площадка рельсового проката | Центральная ТЭЦ |  | 0.7 | 0.7 | 0.7 | 0.7 | 0.7 | 0.7 | 0.7 | 0.7 | 0.7 | 0.7 | ООО "ЕвразЭнергоТранс"
9.7 | АО "ЕВРАЗ ЗСМК" площадка рельсового проката | ПС 110 кВ Опорная-6 |  | 5.3 | 5.3 | 5.3 | 5.3 | 5.3 | 5.3 | 5.3 | 5.3 | 5.3 | 5.3 | ООО "ЕвразЭнергоТранс"
9.8 | ООО"ЗСЭМЗ" | ПС 110 кВ Опорная-3 |  | 2 | 2 | 2 | 2 | 2 | 2 | 2 | 2 | 2 | 2 | ООО "ЕвразЭнергоТранс"
9.9 | 1,2-ая скиповая машина, ленточные конвейеры ООО "Шахта Осинниковская" | ПС 35 кВ Капитальная-35 |  | 2.4 | 2.4 | 2.4 | 2.4 | 2.4 | 2.4 | 2.4 | 2.4 | 2.4 | 2.4 | ООО "ЕвразЭнергоТранс"
9.10 | АО "ЕВРАЗ ЗСМК" шахта Шерегешская | ПС 110 кВ Шерегеш-1 |  | 0.03 | 0.06 | 0.09 | 0.12 | 0.15 | 0.18 | 0.21 | 0.24 | 0.27 | 0.3 | ООО "ЕвразЭнергоТранс"
9.11 | АО "ЕВРАЗ ЗСМК" шахта Шерегешская | ПС 110 кВ Шерегеш-1 |  | 0.18 | 0.36 | 0.54 | 0.72 | 0.9 | 1.08 | 1.26 | 1.44 | 1.62 | 1.8 | ООО "ЕвразЭнергоТранс"
9.12 | АО "ЕВРАЗ ЗСМК" шахта Шерегешская | ПС 110 кВ Шерегеш-1 |  | 0.2 | 0.4 | 0.6 | 0.8 | 1 | 1.2 | 1.4 | 1.6 | 1.8 | 2 | ООО "ЕвразЭнергоТранс"
9.13 | АО "ЕВРАЗ ЗСМК" шахта Шерегешская | ПС 110 кВ Шерегеш-1 |  | 0.1 | 0.2 | 0.3 | 0.4 | 0.5 | 0.6 | 0.7 | 0.8 | 0.9 | 1.1 | ООО "ЕвразЭнергоТранс"
9.14 | АО "ЕВРАЗ ЗСМК" шахта Таштагольская | ПС 110 кВ Таштагольская |  | 0 | 0 | 0 | 0 | 0 | 0 | 0 | 0 | 0 | 0 | ООО "ЕвразЭнергоТранс"
9.15 | АО "ЕВРАЗ ЗСМК" шахта Таштагольская | ПС 110 кВ Таштагольская |  | 0.27 | 0.54 | 0.81 | 1.08 | 1.35 | 1.62 | 1.89 | 2.16 | 2.43 | 1.7 | ООО "ЕвразЭнергоТранс"
9.16 | АО "ЕВРАЗ ЗСМК" шахта Таштагольская | ПС 110 кВ Таштагольская |  | 0.25 | 0.5 | 0.75 | 1 | 1.25 | 1.5 | 1.75 | 2 | 2.25 | 1.9 | ООО "ЕвразЭнергоТранс"
9.17 | АО "ЕВРАЗ ЗСМК" шахта Казская | ПС 110 кВ Казская |  | 0.25 | 0.5 | 0.75 | 1 | 1.25 | 1.5 | 1.75 | 2 | 2.25 | 2.5 | ООО "ЕвразЭнергоТранс"
ПС 35 кВ Казская
9.18 | ООО "Шахта Алардинская" | ПС 110 кВ Малиновская |  | 3 | 3 | 3 | 3 | 3 | 3 | 3 | 3 | 3 | 3 | ООО "ЕвразЭнергоТранс"
9.19 | ООО "Шахта Усковская" | ПС 110 кВ Ульяновская |  | 2 | 2 | 2 | 2 | 2 | 2 | 2 | 2 | 2 | 2 | ООО "ЕвразЭнергоТранс"
9.20 | Филиал ОАО "Южкузбассуголь" - ООО "Шахта Ерунаковская-8" | ПС 110 кВ Ерунаковская |  | 2 | 2 | 2 | 2 | 2 | 2 | 2 | 2 | 2 | 2 | ООО "ЕвразЭнергоТранс"
9.21 | Абагурский филиал АО "Евразруда" | ПС 110 кВ Обогатительная |  | 3 | 3 | 3 | 3 | 3 | 3 | 3 | 3 | 3 | 3 | ООО "ЕвразЭнергоТранс"
9.22 | ЭД 2ПНА-1 + 2ПНА-2 или 2ПНА-3 + 2ПНА-4 | ПС 110 кВ Анжерская НПС | ЗРУ2-6 кВ яч. №15; яч. №17; яч. №16; яч. №18 |  |  |  |  | 2 | 2 | 2 | 2 | 2 | 2 | Новосибирское РНУ - филиал АО "Транснефть - Западная Сибирь"
9.23 | МКД, д/сады, школа, институт, поликлиника, санаторий | ПС 35 кВ №1 Центральная | 15-147 | 1.4 | 1.4 | 1.4 | 1.4 | 1.4 | 1.4 | 1.4 | 1.4 | 1.4 | 1.4 | ООО «Горэлектросеть»
9.24 | МКД, д/сады, школа | ЦРП-1 (Центральная ТЭЦ ф.ЦРП-1) | 7-16. |  | 0.67 | 0.67 | 0.67 | 0.67 | 0.67 | 0.67 | 0.67 | 0.67 | 0.67 | ООО «Горэлектросеть»
9.25 | ПС-14 ЮКУ ПАО "МРСК Сибири", частные жилые дома, д/сад, школа, котельная, ВНС | ПС 35 кВ №3 Южная | 6-13-Р |  |  | 0.69 | 0.69 | 0.69 | 0.69 | 0.69 | 0.69 | 0.69 | 0.69 | ООО «Горэлектросеть»
9.26 | МКД, частные жилые дома, школа-интернат, больница, ЦТП | ПС 35 кВ №3 Южная | 4-4. |  |  |  | 1.87 | 1.87 | 1.87 | 1.87 | 1.87 | 1.87 | 1.87 | ООО «Горэлектросеть»
9.27 | МКД, д/сад, университет, поликлиника, профилакторий, ВНС, районная администрация | ПС 35 кВ №1 Центральная | 5-291-1 |  |  |  |  | 0.7 | 0.7 | 0.7 | 0.7 | 0.7 | 0.7 | ООО «Горэлектросеть»
9.28 | МКД, д/сады, школа, поликлиника, администрация района | ПС 35 кВ №1 Центральная | 11-РП-2-2 | 0.7: 1.75; 0.8: 1.75; 0.9: 1.75; 1.1: 1.75 | ООО «Горэлектросеть»
9.29 | МКД, д/сады, школы, детдом, университет, зонально-перинатальный центр, поликлиники, КНС, ВНС, Драмтеатр | ПС 35 кВ №1 Центральная | 13-РП-4-1 | 0.8: 2.17; 0.9: 2.17; 1.1: 2.17 | ООО «Горэлектросеть»
9.30 | МКД, д/сад, д/приют, поликлиники, ВНС | ПС 35 кВ №1 Центральная | 26-251/294 | 1.1: 0.98 | ООО «Горэлектросеть»
9.31 | ООО "Шахта Алардинская" | ПС 110 кВ Кедровая № 41 | Ф.6-41-21В |  |  |  |  | 1.5 | 1.5 | 1.5 | 1.5 | 1.5 | 1.5 | ОАО «КузбассЭлектро»
9.32 | АО "Черниговец" | ПС 110 кВ Обогатительная № 24 | Ф.6-24-12 | 0.7 | 0.7 | 0.7 | 0.7 | 0.7 | 0.7 | 0.7 | 0.7 | 0.7 | 0.7 | ОАО «КузбассЭлектро»
9.33 | АО "Черниговец" | ПС 110 кВ Обогатительная № 24 | Ф.6-24-18 |  |  | 0.5 | 0.5 | 0.5 | 0.5 | 0.5 | 0.5 | 0.5 | 0.5 | ОАО «КузбассЭлектро»
9.34 | АО "Черниговец" | ПС 110 кВ Обогатительная № 24 | Ф.6-24-38 | 0.9: 0.3; 1.1: 0.3 | ОАО «КузбассЭлектро»
9.35 | Цирк, Гимназия, Дома коммунального сектора | ПС 110 кВ Мирная | РП-2-11 |  |  |  | 0.8 | 0.8 | 0.8 | 0.8 | 0.8 | 0.8 | 0.8 | ОАО "СКЭК"
9.36 | Цирк, Д/С, Дома коммунального сектора | ПС 110 кВ Мирная | РП-2-6 |  |  |  | 0.5 | 0.5 | 0.5 | 0.5 | 0.5 | 0.5 | 0.5 | ОАО "СКЭК"
9.37 | Университет, Лицей, Суд, Гос. Архив КО, Школа, АТС, МЧС, Дом Радио. Дома коммунального сектора | ПС 110 кВ Мирная | РП-2-26 | 0.6: 1.3; 0.7: 1.3; 0.8: 1.3; 0.9: 1.3; 1.1: 1.3 | ОАО "СКЭК"
9.38 | АТС, Д/С, Дома коммунального сектора | ПС 110 кВ Мирная | РП-6-7 |  |  |  |  | 1.2 | 1.2 | 1.2 | 1.2 | 1.2 | 1.2 | ОАО "СКЭК"
9.39 | Школы, Д/С, Дома коммунального сектора | ПС 110 кВ Мирная | РП-6-9 |  | 1.1 | 1.1 | 1.1 | 1.1 | 1.1 | 1.1 | 1.1 | 1.1 | 1.1 | ОАО "СКЭК"
9.40 | ТУЛР, Д/С, Дома коммунального сектора | ПС 110 кВ Мирная | РП-6-10 |  |  | 1.2 | 1.2 | 1.2 | 1.2 | 1.2 | 1.2 | 1.2 | 1.2 | ОАО "СКЭК"
9.41 | Поликлиника №5, АТС, Школа, Дома коммунального сектора | ПС 110 кВ Мирная | РП-6-12 | 0.8: 0.7; 0.9: 0.7; 1.1: 0.7 | ОАО "СКЭК"
9.42 | Д/С, Дома коммунального сектора | ПС 110 кВ Мирная | РП-2-12 | 0.6 | 0.6 | 0.6 | 0.6 | 0.6 | 0.6 | 0.6 | 0.6 | 0.6 | 0.6 | ОАО "СКЭК"
9.43 | Д/С, АТС, Дома коммунального сектора | ПС 110 кВ Мирная | РП-2-25 | 1.3 | 1.3 | 1.3 | 1.3 | 1.3 | 1.3 | 1.3 | 1.3 | 1.3 | 1.3 | ОАО "СКЭК"
9.44 | ЦТП, Дома коммунального сектора | ПС 110 кВ Мирная | РП-26-21 | 1.1: 0.4 | ОАО "СКЭК"
9.45 | ЦТП, Дома коммунального сектора | ПС 110 кВ Мирная | РП-26-20 | 1.1: 0.5 | ОАО "СКЭК"
9.46 | Педагогический Колледж, Д/С, Дома коммунального сектора | ПС 110 кВ Мирная | РП-9-4 | 1.1: 0.67 | ОАО "СКЭК"
9.47 | Школа, Д/С, АТС-36, 2 Банка, Дома коммунального сектора | ПС 110 кВ Мирная | РП-9-7 | [10 empty] | ОАО "СКЭК" | bar: 1.1
9.48 | ПНС-3, АТС-52, 2 Д/С, Школа , Дома коммунального сектора | ПС 110 кВ Мирная | РП-9-8 | 1.1: 0.84 | ОАО "СКЭК"
9.49 | ОБЛБОЛЬНИЦА, ГИБДД, Отд. Фед. Казначейства, Дома коммунального сектора | ПС 110 кВ Мирная | РП-9-10 | 1.1: 0.25 | ОАО "СКЭК"
9.50 | ОБЛБОЛЬНИЦА, Д/С, ГИБДД, Дома коммунального сектора | ПС 110 кВ Мирная | РП-9-13 | 1.1: 0.5 | ОАО "СКЭК"
9.51 | ТРК "Лапландия" | ПС 110 кВ Мирная | РП-19-9 | 1.1: 1.17 | ОАО "СКЭК"
9.52 | ТРК "Лапландия" | ПС 110 кВ Мирная | РП-19-10 | [10 empty] | ОАО "СКЭК" | bar: 1.1
9.53 | Поликлиники, ЦТП, Д/Дом, Д/С, Школа, Дома коммунального сектора | ПС 110 кВ Восточная | РП-11-1 | 1.1: 1.3 | ОАО "СКЭК"
9.54 | Поликлиники, ЦТП, Д/Дом, Д/С, Школы, Дома коммунального сектора | ПС 110 кВ Восточная | РП-11-10 | 1.1: 1.5 | ОАО "СКЭК"
9.55 | Банк, ЦТП, ПНС, Д/С, Дома коммунального сектора | ПС 110 кВ Восточная | РП-15-9 | 0.9: 1.3; 1.1: 1.3 | ОАО "СКЭК"
9.56 | Поликлиника, Школы, Д/С, ПНС, Дома коммунального сектора | ПС 110 кВ Восточная | РП-15-11 | 0.8: 0.8; 0.9: 0.8; 1.1: 0.8 | ОАО "СКЭК"
9.57 | АТС, Д/С, Дома коммунального сектора | ПС 110 кВ Восточная | РП-15-13 | 0.4 | 0.4 | 0.4 | 0.4 | 0.4 | 0.4 | 0.4 | 0.4 | 0.4 | 0.4 | ОАО "СКЭК"
9.58 | Д/Больница, Школа, ЦТП, Дома коммунального сектора | ПС 110 кВ Восточная | РП-15-15 | 0.8: 1.1; 0.9: 1.1; 1.1: 1.1 | ОАО "СКЭК"
9.59 | Банк, Школа, ПНС, Дома коммунального сектора | ПС 110 кВ Восточная | РП-15-10 |  |  |  |  | 1.3 | 1.3 | 1.3 | 1.3 | 1.3 | 1.3 | ОАО "СКЭК"
9.60 | Поликлиника, Школы, Д/С, ПНС, ЦТП. Дома коммунального сектора | ПС 110 кВ Восточная | РП-15-12 | 0.7: 0.8; 0.8: 0.8; 0.9: 0.8; 1.1: 0.8 | ОАО "СКЭК"
9.61 | АТС, Д/С, Школа, ЦТП, Дома коммунального сектора | ПС 110 кВ Восточная | РП-15-14 |  |  |  | 1.2 | 1.2 | 1.2 | 1.2 | 1.2 | 1.2 | 1.2 | ОАО "СКЭК"
9.62 | Д/Больница, Школа, ЦТП, Дома коммунального сектора | ПС 110 кВ Восточная | РП-15-16 | 0.6: 0.3; 0.7: 0.3; 0.8: 0.3; 0.9: 0.3; 1.1: 0.3 | ОАО "СКЭК"
9.63 | 3 Школы, Банк, Дома коммунального сектора | ПС 110 кВ Восточная | РП-3-3 | 1.1: 1.09 | ОАО "СКЭК"
9.64 | Школа, Д/С, АТС-51, Дома коммунального сектора | ПС 110 кВ Восточная | РП-3-12 | 1.1: 0.5 | ОАО "СКЭК"
9.65 | 3 Д/С, Школа, Банк, ЦТП, Дома коммунального сектора | ПС 110 кВ Восточная | РП-3-11 | 1.1: 1.25 | ОАО "СКЭК"
9.66 | Школа, Банк, Д/С, ЦТП, Дома коммунального сектора | ПС 110 кВ Восточная | РП-3-14 | 1.1: 1.09 | ОАО "СКЭК"
9.67 | Медицинская Академия, КЕМТИПП, ЦТП, Д/С, Дома коммунального сектора | ПС 110 кВ Восточная | РП-3-9 | 1.1: 0.64 | ОАО "СКЭК"
9.68 | Медицинская Академия, КЕМТИПП, ЦТП, Д/С, Дома коммунального сектора | ПС 110 кВ Восточная | РП-3-10 | 1.1: 0.47 | ОАО "СКЭК"
9.69 | Колледж, 2 Д/С, Банк, ЦТП, Дома коммунального сектора | ПС 110 кВ Восточная | РП-14-11 | 1.1: 0.84 | ОАО "СКЭК"
9.70 | Колледж, 2 Д/С, Банк, ЦТП, Дома коммунального сектора | ПС 110 кВ Восточная | РП-14-10 | 1.1: 0.5 | ОАО "СКЭК"
9.71 | ООО МАУ «ФОК» Кемерово, Дома коммунального сектора | ПС 110 кВ Тепличная | РП-36-11 | 1.1: 0.59 | ОАО "СКЭК"
9.72 | ООО МАУ «ФОК» Кемерово, Дома коммунального сектора | ПС 110 кВ Тепличная | РП-36-12 | 1.1: 0.5 | ОАО "СКЭК"
9.73 | Поликлиника, Школа, Дома коммунального сектора | ПС 110 кВ Космическая | РП-20-13 | 0.6: 1.4; 0.7: 1.4; 0.8: 1.4; 0.9: 1.4; 1.1: 1.4 | ОАО "СКЭК"
9.74 | РОВД, ЦТП, АТС, Школа, Д/С, Дома коммунального сектора | ПС 110 кВ Космическая | РП-20-15 | [10 empty] | ОАО "СКЭК" | bar: 0.4 to 1.1
9.75 | Военная часть, Дома коммунального сектора | ПС 110 кВ Космическая | РП-20-10 | [10 empty] | ОАО "СКЭК" | bar: 0.3 to 1.1
9.76 | ПНС Аэропорта, ХРАМ, Д/С, Дома коммунального сектора | ПС 110 кВ Космическая | РП-20-14 |  |  |  |  | 0.3 | 0.3 | 0.3 | 0.3 | 0.3 | 0.3 | ОАО "СКЭК"
9.77 | Д/С, Дома коммунального сектора | ПС 110 кВ Космическая | РП-20-18 | [10 empty] | ОАО "СКЭК" | bar: 0.1 to 1.1
9.78 | КНС, 2Д/С, Дома коммунального сектора | ПС 110 кВ Рудничная | РП-32-7 | 0.8: 1.17; 0.9: 1.17; 1.1: 1.17 | ОАО "СКЭК"
9.79 | Школа, Д/С, ЦТП, Банк, Дома коммунального сектора | ПС 110 кВ Рудничная | РП-32-5 | 0.8: 0.5; 0.9: 0.5; 1.1: 0.5 | ОАО "СКЭК"
9.80 | Школа, Д/С, ЦТП, Банк, Дома коммунального сектора | ПС 110 кВ Рудничная | РП-32-15 | 0.8: 0.67; 0.9: 0.67; 1.1: 0.67 | ОАО "СКЭК"
9.81 | Д/С, Поликлиника, Дома коммунального сектора | ПС 110 кВ Рудничная | РП-38-1 | 0.9: 0.59; 1.1: 0.59 | ОАО "СКЭК"
9.82 | Д/С, Поликлиника, Дома коммунального сектора | ПС 110 кВ Рудничная | РП-38-8 | 0.9: 0.5; 1.1: 0.5 | ОАО "СКЭК"
9.83 | Банк, Дома коммунального сектора | ПС 110 кВ Рудничная | РП-38-7 | 0.9: 0.54; 1.1: 0.54 | ОАО "СКЭК"
9.84 | Банк, Дома коммунального сектора | ПС 110 кВ Рудничная | РП-38-12 | 0.9: 0.3; 1.1: 0.3 | ОАО "СКЭК"
9.85 | Дома коммунального сектора | ПС 110 кВ Рудничная | РП-38-9 | 0.9: 0.25; 1.1: 0.25 | ОАО "СКЭК"
9.86 | Дома коммунального сектора | ПС 110 кВ Рудничная | РП-38-16 | 0.9: 0.42; 1.1: 0.42 | ОАО "СКЭК"
9.87 | Дома коммунального сектора | ПС 110 кВ Рудничная | РП-48-11 | 0.9: 0.45; 1.1: 0.45 | ОАО "СКЭК"
9.88 | Дома коммунального сектора | ПС 110 кВ Рудничная | РП-48-18 | 0.9: 0.5; 1.1: 0.5 | ОАО "СКЭК"
9.89 | ООО Ровер | ПС 35 кВ Латышевская | ТП-Ровер от ф.6-20 ПС 35кВ Латышевская | 1.1: 0.1 | ОАО "СКЭК"
9.90 | ТП-152 пос.Барзас, коммунальный сектор | ПС 110 кВ Барзас | ТП-152 от ф.10-3 ПС 110 Барзас | 1.1: 0.06 | ОАО "СКЭК"
9.91 | ТП-88, АЗС, Барзасское товарищество | ПС 35 кВ Берёзовская ЦОФ | ТП-88 от ф.6-13 ПС 35кВ Берёзовская ЦОФ | 1.1: 0.1 | ОАО "СКЭК"
9.92 | ТП-136 о/л Юбилейный, ТП-141 о/л Ласточка, ТП-о/л Орленок | ПС 35 кВ Берёзовская ЦОФ | ТП-136 о/л Юбилейный, ТП-141 о/л Ласточка, ТП-о/л Орленок от ф.6-16 ПС 35кВ Берёзовская ЦОФ | 0.8: 0.05; 0.9: 0.05; 1.1: 0.05 | ОАО "СКЭК"
9.93 | ТП-135 Т-1, НФС | ПС 35 кВ Берёзовская ЦОФ | ТП-135, Т-1 от ф.6-16 ПС 35кВ Берёзовская ЦОФ | 0.9: 0.05; 1.1: 0.05 | ОАО "СКЭК"
9.94 | ТП-139 Т-1, Водоподъем № 1 | ПС 35 кВ Берёзовская ЦОФ | ТП-139 Т-1 от ф.6-16 ПС 35кВ Берёзовская ЦОФ | 1.1: 0.02 | ОАО "СКЭК"
9.95 | ТП-Щебкарьер | ПС 35 кВ Берёзовская ЦОФ | ТП-Щебкарьер от ф.6-34 ПС 35кВ Берёзовская ЦОФ | 0.8: 0.2; 0.9: 0.2; 1.1: 0.2 | ОАО "СКЭК"
9.96 | ТП-гаражный кооператив | ПС 35 кВ Берёзовская ЦОФ | ТП-гаражный кооператив от ф.6-34 ПС 35кВ Берёзовская ЦОФ | 0.9: 0.04; 1.1: 0.04 | ОАО "СКЭК"
9.97 | ТП-147, ПНС | ПС 35 кВ Берёзовская ЦОФ | ТП-147 от ф.6-34 ПС 35кВ Берёзовская ЦОФ | 1.1: 0.02 | ОАО "СКЭК"
9.98 | ТП-СКПТУ | ПС 35 кВ Берёзовская ЦОФ | ТП-СКПТУ от ф.6-21 ПС 35кВ Берёзовская ЦОФ | 1.1: 0.1 | ОАО "СКЭК"
9.99 | РП-1 | ПС 35 кВ Березовская-Новая | РП-1 от ф.6-106 ПС 35кВ Березовская-Новая | 0.9: 0.08; 1.1: 0.08 | ОАО "СКЭК"
9.100 | ТП-35, 36 | ПС 35 кВ Березовская-Новая | ТП-35,36 от ф.6-106 ПС 35кВ Березовская-Новая | 1.1: 0.08 | ОАО "СКЭК"
9.101 | РП-12 Т-1 | ПС 35 кВ Березовская-Новая | РП-12 Т-1 от ф.6-115 ПС 35кВ Березовская-Новая | 0.6: 0.1; 0.7: 0.1; 0.8: 0.1; 0.9: 0.1; 1.1: 0.1 | ОАО "СКЭК"
9.102 | ТП-92 | ПС 35 кВ Березовская-Новая | ТП-92 от ф.6-213 ПС 35кВ Березовская-Новая | 0.7: 0.2; 0.8: 0.2; 0.9: 0.2; 1.1: 0.2 | ОАО "СКЭК"
9.103 | ТП-83 | ПС 35 кВ Березовская-Новая | ТП-83 от ф.6-115 ПС 35кВ Березовская-Новая | 0.8: 0.03; 0.9: 0.03; 1.1: 0.03 | ОАО "СКЭК"
9.104 | ТП-28 | ПС 35 кВ Березовская-Новая | ТП-28 от ф.6-213 ПС 35кВ Березовская-Новая | 0.9: 0.06; 1.1: 0.06 | ОАО "СКЭК"
9.105 | ТП-30 Т-2 | ПС 35 кВ Березовская-Новая | ТП-30 Т-2 от ф.6-213 ПС 35кВ Березовская-Новая | 1.1: 0.05 | ОАО "СКЭК"
9.106 | ТП-27 | ПС 35 кВ Березовская-Новая | ТП-27 Т-2 от ф.6-213 ПС 35кВ Березовская-Новая | 1.1: 0.2 | ОАО "СКЭК"
9.107 | ТП-162 Т-1 | ПС 35 кВ Бирюлинская | ТП-162 Т-1 от ф.6-7 ПС 35кВ Бирюлинская | 0.6: 0.007; 0.7: 0.007; 0.8: 0.007; 0.9: 0.007; 1.1: 0.007 | ОАО "СКЭК"
9.108 | ТП-164 Т-1 | ПС 35 кВ Бирюлинская | ТП-164 Т-1 от ф.6-7 ПС 35кВ Бирюлинская | 0.7: 0.01; 0.8: 0.01; 0.9: 0.01; 1.1: 0.01 | ОАО "СКЭК"
9.109 | ТП-165 Т-2 | ПС 35 кВ Бирюлинская | ТП-165 Т-2 от ф.6-7 ПС 35кВ Бирюлинская | 0.8: 0.01; 0.9: 0.01; 1.1: 0.01 | ОАО "СКЭК"
9.110 | РП-10 | ПС 35 кВ Бирюлинская | РП-10 от ф.6-7 ПС 35кВ Бирюлинская | 0.9: 0.35; 1.1: 0.35 | ОАО "СКЭК"
9.111 | ТП-171 Т-2 | ПС 35 кВ Бирюлинская | ТП-171 Т-2 от ф.6-7 ПС 35кВ Бирюлинская | 1.1: 0.01 | ОАО "СКЭК"
9.112 | ТП-БЭМЗ | ПС 35 кВ Бирюлинская | ТП-БЭМЗ от ф.6-21 ПС 35кВ Бирюлинская | 1.1: 0.1 | ОАО "СКЭК"
9.113 | ОФ «Северная» | РП 6/0,4 «Вагоноопрокида» от РУ-6 ОФ "Северная" от ф.6-108 от ПС 35 кВ Березовская-Новая | АВ№30-34,40 | 0.025 | 0.05 | 0.09 | 0.12 | 0.19 | 0.23 | 0.29 | 0.32 | 0.4 | 0.467 | АО "СШЭМК"
9.114 | ОФ «Северная» | РП 6/0,4 «Склад ряд. угля» от РУ-6 ОФ "Северная" от ф.6-108 от ПС 35 кВ Березовская-Новая | АВ№70,131,133,177,179 | 0.02 | 0.045 | 0.09 | 0.17 | 0.21 | 0.243 | 0.298 | 0.325 | 0.395 | 0.424 | АО "СШЭМК"
9.115 | ОФ «Северная» | РП 6/0,4 «Главного корпуса» от РУ-6 ОФ "Северная" от ф.6-108 от ПС 35 кВ Березовская-Новая | АВ№426-429,483-486 | 0.23 | 0.27 | 0.31 | 0.39 | 0.42 | 0.49 | 0.53 | 0.61 | 0.69 | 0.744 | АО "СШЭМК"
9.116 | ОФ «Северная» | РП 6/0,4 «Склад готовой прод.» от РУ-6 ОФ "Северная" от ф.6-108 от ПС 35 кВ Березовская-Новая | АВ№605,606,613-636,700 | 0.02 | 0.04 | 0.06 | 0.08 | 0.1 | 0.12 | 0.14 | 0.16 | 0.18 | 0.207 | АО "СШЭМК"
9.117 | Шахта "Березовская" | РП-6 «Техкомплекс» от ф.6-204 от ПС 35 кВ Березовская-Новая | Ф.6-2 | 0.045 | 0.045 | 0.045 | 0.045 | 0.045 | 0.045 | 0.045 | 0.045 | 0.045 | 0.045 | АО "СШЭМК"
9.118 | Шахта "Березовская" | РП-6 «Техкомплекс» от ф.6-105 от ПС 35 кВ Березовская-Новая | Ф.6-4 | 0.04 | 0.06 | 0.08 | 0.1 | 0.12 | 0.14 | 0.16 | 0.18 | 0.2 | 0.27 | АО "СШЭМК"
9.119 | Шахта "Березовская" | РП-6 «6-ой уклон» от ф.6-3 от РП-6 «Техкомплекс» от ф.6-204 от ПС 35 кВ Березовская-Новая | КРУВ-6№7,8 | 0.9: 0.5; 1.1: 0.64 | АО "СШЭМК"
9.120 | Шахта "Березовская" | РП-6 «3-ий уклон» от ф.6-113 от ПС 35 кВ Березовская-Новая | КРУВ-6№3,8 | 0.9: 0.2; 1.1: 0.24 | АО "СШЭМК"
9.121 | Шахта "Березовская" | РП-6 «21 бр-га» от ф.6-19 от РП-6 «Техкомплекс» от ф.6-204 от ПС 35 кВ Березовская-Новая | КРУВ-6 №3 |  |  |  |  | 0.45 | 0.45 | 0.45 | 0.45 | 0.45 | 0.45 | АО "СШЭМК"
9.122 | Шахта "Первомайская" | РП-0,4/0,24 Эл. цех от ф.6-26 от ПС 35 кВ Первомайская | АВ№2-7 | 0.01 | 0.014 | 0.016 | 0.02 | 0.028 | 0.033 | 0.038 | 0.044 | 0.047 | 0.051 | АО "СШЭМК"
9.123 | Шахта "Первомайская" | РП-6 «72 бр-г» от ф.6-22 от ПС 35 кВ Первомайская | КРУВ-6№1,2 | 0.005 | 0.01 | 0.014 | 0.02 | 0.032 | 0.04 | 0.044 | 0.05 | 0.056 | 0.062 | АО "СШЭМК"
9.124 | Шахта "Первомайская" | РП-0,4/0,23 «Автобаза» Эл. цех от ф.6-27 от ПС 35 кВ Первомайская | АВ№2-6 | 0.005 | 0.008 | 0.01 | 0.012 | 0.014 | 0.016 | 0.02 | 0.023 | 0.026 | 0.03 | АО "СШЭМК"
9.125 | Шахта "Первомайская" | РП-6 «71 бр-г» от ф.6-3 от ПС 35 кВ Первомайская | КРУН-6 №2,3,4 | 0.01 | 0.015 | 0.018 | 0.026 | 0.034 | 0.04 | 0.046 | 0.052 | 0.058 | 0.062 | АО "СШЭМК"
9.126 | Шахта "Первомайская" | РПП-6 «42 бр-г» от ф.6-22 от ПС 35 кВ Первомайская | КРУВ-6№4,7 | 0.038 | 0.063 | 0.096 | 0.12 | 0.154 | 0.195 | 0.234 | 0.253 | 0.281 | 0.326 | АО "СШЭМК"
9.127 | Шахта "Первомайская" | РПП-6 «42 бр-г» от ф.6-37 от ПС 35 кВ Первомайская | КРУВ-6№3,5,8 | 0.03 | 0.042 | 0.056 | 0.078 | 0.1 | 0.121 | 0.153 | 0.184 | 0.236 | 0.3 | АО "СШЭМК"
9.128 | Шахта "Первомайская" | РПП-6 «72 насосная» от ф.6-36 от ПС 35 кВ Первомайская | ЯЧ№1,2,3,4 |  |  |  | 0.204 | 0.232 | 0.259 | 0.304 | 0.34 | 0.405 | 0.491 | АО "СШЭМК"
9.129 | Шахта "Первомайская" | РП-0,4/0,23 «Гл. подъем» от ф.6-27 от ПС 35 кВ Первомайская | АВ№2-6 |  |  |  | 0.112 | 0.124 | 0.131 | 0.134 | 0.137 | 0.14 | 0.142 | АО "СШЭМК"
9.130 | Шахта "Первомайская" | РП-0,4/0,23 №1,№2 от ф.6-26 от ПС 35 кВ Первомайская | АВ№1,2 | 0.02 | 0.024 | 0.032 | 0.04 | 0.045 | 0.053 | 0.058 | 0.068 | 0.078 | 0.094 | АО "СШЭМК"
9.131 | АО "Черниговец" | ПС 110 кВ Черниговская | ф.6-15, 6-34, 6-6 | 0.3 | 0.3 | 0.3 | 0.6 | 0.6 | 0.6 | 0.6 | 2 | 2 | 2 | АО "Черниговец"
9.132 | ООО "Разрез Березовский" | ПС 35 кВ №28 Калачёвская | ф.6-8 | 0.0725 | 0.145 | 0.2175 | 0.29 | 0.3625 | 0.435 | 0.5075 | 0.58 | 0.6525 | 0.725 | ООО "ОЭСК"
9.133 | ООО "Разрез Березовский" | ПС 35 кВ Матюшенская | ф.6-7 | 0.145 | 0.29 | 0.435 | 0.58 | 0.725 | 0.87 | 1.015 | 1.16 | 1.305 | 1.45 | ООО "ОЭСК"
9.134 | ООО "Разрез Березовский" | ПС 35 кВ №39 Берёзовская | ф.6-15 | 0.0725 | 0.145 | 0.2175 | 0.29 | 0.3625 | 0.435 | 0.5075 | 0.58 | 0.6525 | 0.725 | ООО "ОЭСК"
9.135 | ООО "Электропром" | ПС 35 кВ Электромашина | ф.1,2,3,4,5,7,10,11,18,19,22,23,24 | 1.1: 0.8 | ООО "ОЭСК"
9.136 | ООО "Участок Коксовый" | ПС 35 кВ №1 Киселевская подрайонная | ф. 6-17-В | [10 empty] | ООО "ОЭСК" | bar: 0.7 to 1.1
9.137 | ООО "ОФ "ТАЙБИНСКАЯ" | ПС 35 кВ №2 Тайбинская | ф.23 | 0.7: 0.3; 0.8: 0.3; 0.9: 0.3; 1.1: 0.3 | ООО "ОЭСК"
9.138 | СП ООО "Барзасское товарищество" | ПС 110 кВ Товарищ | ф.6-1 | 0.08 | 0.08 | 0.08 | 0.08 | 0.08 | 0.08 | 0.08 | 0.08 | 0.08 | 0.08 | ООО "ОЭСК"
9.139 | СП ООО "Барзасское товарищество" | ПС 110 кВ Товарищ | ф.6-9 | 0.92 | 0.92 | 0.92 | 0.92 | 0.92 | 0.92 | 0.92 | 0.92 | 0.92 | 0.92 | ООО "ОЭСК"
9.140 | ООО "Аграрная группа - Кемеровский мясокомбинат" | ПС 110 кВ Южная | РП-10кВ яч.4, яч. 24 | 0.0054 | 0.0108 | 0.0162 | 0.0216 | 0.027 | 0.0324 | 0.0378 | 0.0432 | 0.0486 | 0.054 | АО "СибПСК"
9.141 | ООО "Плаза", ООО "Катридж сервис", Потапов В.Л. | ПС 110 кВ Заводская, ф.10-26-КШТ, ф.10-57-КШТ | авт.0,4кВ ТП-9 10/0,4кВ | 0.015 | 0.03 | 0.045 | 0.06 | 0.075 | 0.09 | 0.105 | 0.12 | 0.135 | 0.15 | АО "СибПСК"
9.142 | ООО "Полимердор", ГСК "Текстильщик", ООО "Орхидея", Рахмедзянов А.В., ИП Луцкая О.С., ООО "Картофельный папа", ООО "Сербика" | ПС 110 кВ Заводская, ф.10-26-КШТ, ф.10-57-КШТ | ТП-14 10/0,4кВ | 0.04 | 0.08 | 0.12 | 0.16 | 0.2 | 0.24 | 0.28 | 0.32 | 0.36 | 0.4 | АО "СибПСК"
9.143 | Тушина Е.И., ООО "Сербика", Бакушев С.А., ИП Зайцев Н.И., Осипчук Е.А., ИП Луцкая О.С., ООО ХК "Вектор", ООО "Трак Мастер", ООО "Восток-Авто", Путилкин В.А. | ПС 110 кВ Заводская, ф.10-26-КШТ, ф.10-57-КШТ | авт.0,4кВ ТП-13 10/0,4кВ | 0.061 | 0.122 | 0.183 | 0.244 | 0.305 | 0.366 | 0.427 | 0.488 | 0.549 | 0.61 | АО "СибПСК"
9.144 | Писаненко В.В., Сапожкова Т.А., Струков В.Ю., Кузнецова Т.Ю., МБУЗ "ККД"., Иванов А.В., Юсифов Р.Г., КСНТ "Лесная сказка",ООО "Нацилональная башенная компания", Крушинский К.Н., Докучаева Г.Г., СТ "Мичуринец-80", СНТ "Связист", СНТ "Нагорный-Сосновый", СНТ "Журавли", СНТ "Нагорное-Верхнее-1", СНТ "Квант-84", СНТ "Горняк", СНТ "Агрохимия", население | ПС 35 кВ Осиновкая | КРУН-10кВ по ф.10-1-Ж | 0.02 | 0.04 | 0.06 | 0.08 | 0.1 | 0.12 | 0.14 | 0.16 | 0.18 | 0.2 | АО "СибПСК"
9.145 | ООО "ЗЖБИ" | ТП-15 по ф.6-29-ЖБИ ПС 35 кВ Центральная | авт.0,4кВ в РУ-0,4кВ ТП-15 6/0,4кВ | 0.02 | 0.04 | 0.06 | 0.08 | 0.1 | 0.12 | 0.14 | 0.16 | 0.18 | 0.2 | АО "СибПСК"
9.146 | ООО "АРСО", ООО "НПО Консалт" | ТП 6 кВ № 19 ф. 6-29-ЖБИ ПС 35 кВ Центральная | авт.0,4кВ в РУ-6кВ | 0.0026 | 0.0052 | 0.0078 | 0.0104 | 0.013 | 0.0156 | 0.0182 | 0.0208 | 0.0234 | 0.026 | АО "СибПСК"
9.147 | ЗАО "Сибэлектросервис" | ТП 6 кВ № 20 ф.6-29-ЖБИ ПС 35 кВ Центральная | авт.0,4кВ в РУ-0,4кВ | 0.001 | 0.002 | 0.003 | 0.004 | 0.005 | 0.006 | 0.007 | 0.008 | 0.009 | 0.01 | АО "СибПСК"
9.148 | ООО "ЕвразМеталлСибирь" | КТПН-2 по ф.6-26-ТК ПС 35 кВ Центральная | КТПН-2 6/0,4кВ | 0.005 | 0.01 | 0.015 | 0.02 | 0.025 | 0.03 | 0.035 | 0.04 | 0.045 | 0.05 | АО "СибПСК"
9.149 | ООО "ПСК Бетон", ООО "СК "СДС" | КТПН 6 кВ ТП № 109 ф. 6-26-ТК ПС 35 кВ Центральная | авт.0,4кВ в РУ-0,4кВ | 0.0114 | 0.0228 | 0.0342 | 0.0456 | 0.057 | 0.0684 | 0.0798 | 0.0912 | 0.1026 | 0.114 | АО "СибПСК"
9.150 | ООО "Угольная компания "Северный Кузбасс" | ТП-102 по ф.6-26-ТК ПС 35 кВ Центральная | ТП-102 6/0,4кВ | 0.005 | 0.01 | 0.015 | 0.02 | 0.025 | 0.03 | 0.035 | 0.04 | 0.045 | 0.05 | АО "СибПСК"
9.151 | ООО "СнабСибПром", ИП Пинигин Н.Н., ООО "ЛК "Сибирь", Гусаров И.Ф. | ТП-94 по ф.6-26-ТК ПС 35 кВ Центральная | ТП-94 6/0,4кВ | 0.0035 | 0.007 | 0.0105 | 0.014 | 0.0175 | 0.021 | 0.0245 | 0.028 | 0.0315 | 0.035 | АО "СибПСК"
9.152 | ООО "Сибирский лес", ООО "Форум", ООО "Сибирь Плюс", ООО "ЛК Сибирь", Демко П.Т., КузГТУ | ТП-98 по ф.6-26-ТК ПС 35 кВ Центральная | ТП-98 6/0,4кВ | 0.01 | 0.02 | 0.03 | 0.04 | 0.05 | 0.06 | 0.07 | 0.08 | 0.09 | 0.1 | АО "СибПСК"
9.153 | ООО "ОЭУ Блок № 3 ш.Анжерская-Южная" | ПС 110 кВ Таёжная | 6,3-14, 6,3-15, 6,3-25, 6,3-27, 6,3-29, 6,339, 6,3-41 | 0.1 | 0.2 | 0.3 | 0.4 | 0.5 | 0.6 | 0.7 | 0.8 | 0.9 | 1 | АО "СибПСК"
9.154 | КАО «Азот» | Шины ГРУ 6 кВ НК ТЭЦ |  | - | 0.7 | 0.7 | 1.1 | 1.1 | 2.1 | 2.1 | 2.1 | 4.95 | 4.95 | КАО «Азот»
9.155 | КАО «Азот» | Шины ЗРУ-110 кВ НК ТЭЦ |  | 0.95 | 0.95 | 3.15 | 3.35 | 3.35 | 4.85 | 5.75 | 6.85 | 7.55 | 10.05 | КАО «Азот»
9.156 | ООО "Химпром" | ПС № 10 ООО "Химпром" (яч. №9 на Кем. ГРЭС) | Ввод № 5 | 2 | 2 | 2 | 2 | 2 | 2 | 2 | 2 | 2 | 2 | ООО "Химпром"
9.157 | ООО "Химпром" | ПС № 1 ООО "Химпром" (яч. №60 на Кем. ГРЭС) | Ввод № 0 | 0.1 1: 0.4 | ООО "Химпром"
9.158 | Цементная мельница №3 | ПС 6 кВ Цементных мельниц (от фидера 6-15 ЦМ ПС 110 кВ Топкинская) | Яч. №12 | 0.08 0.8: 2; 0.09 0.9: 2; 0.1 1: 2 | ООО "Топкинский цемент"
9.159 | Линия дробильного отделения №2 (2 МВт) | ПС 6 кВ Дробильного отделения (от фидера 6-9ДО ПС 110 кВ Топкинская) | Яч. №15 | 2 | 2 | 2 | 2 | 2 | 2 | 2 | 2 | 2 | 2 | ООО "Топкинский цемент"
9.160 | Вращающаяся печь №1 | ПС 6 кВ Компрессорная (от фидера 6-11-К ПС 110 кВ Топкинская) | Яч. №№5,6,8,14,15 |  |  | 2.3 | 2.3 | 2.3 | 2.3 | 2.3 | 2.3 | 2.3 | 2.3 | ООО "Топкинский цемент"
9.161 | Экскаватор ЭКГ 8И №1602 (0,9МВт) | ПС 35 кВ Карьер, фидер №9 (от фидера А-23 ПС 110 кВ Топкинская) | ЯКУ-1 яч№ 5 |  |  |  |  | 0.9 | 0.9 | 0.9 | 0.9 | 0.9 | 0.9 | ООО "Топкинский цемент"
9.162 | Экскаватор ЭШ 10/70 №175 | ПС 110 кВ №36 Владимировская | КРУПЭ-2-6 №М50 от ф 6-36-19 | 0.66 | 0.66 | 0.66 | 0.66 | 0.66 | 0.66 | 0.66 | 0.66 | 0.66 | 0.66 | ОАО "УК "Кузбассразрезуголь"
9.163 | Экскаватор ЭШ 10/50 №57 | ПС 6 кВ КФП через ПС 110 кВ №30 Кедровская | ЯКНО-6У1В-ЭВ4 №В23 от ф 6-КФП-13 | 0.66 | 0.66 | 0.66 | 0.66 | 0.66 | 0.66 | 0.66 | 0.66 | 0.66 | 0.66 | ОАО "УК "Кузбассразрезуголь"
9.164 | Насосная 1-2 | ПС 110 кВ №30 Кедровская | ЯКУ-1 №313 от ф6-30-12 |  | 0.85 | 0.85 | 0.85 | 0.85 | 0.85 | 0.85 | 0.85 | 0.85 | 0.85 | ОАО "УК "Кузбассразрезуголь"
9.165 | Экскаватор ЭКГ-6,3У №80 | ПС 110 кВ №36 Владимировская | ЯКУ-1№338 от ф6-В-21 |  |  |  |  | 0.5 | 0.5 | 0.5 | 0.5 | 0.5 | 0.5 | ОАО "УК "Кузбассразрезуголь"
9.166 | Экскаватор ЭКГ-8У №4 | ПС 110 кВ №36 Владимировская | ЯКУ-1№86 от ф6-В-20 |  |  |  |  | 0.5 | 0.5 | 0.5 | 0.5 | 0.5 | 0.5 | ОАО "УК "Кузбассразрезуголь"
9.167 | Экскаватор ЭКГ-10 №10 | ПС 110 кВ №36 Владимировская | ЯКНО-6У1В-ЭВ4 №Д39 от ф 6-36-19 |  |  |  |  | 0.2 | 0.2 | 0.2 | 0.2 | 0.2 | 0.2 | ОАО "УК "Кузбассразрезуголь"
9.168 | Экскаватор ЭКГ-10 №203 | ПС 6 кВ КФП через ПС 110 кВ №30 Кедровская | ЯКНО-6У1В-ЭВ4 №Д38 от ф 6-КФП-13 |  |  |  |  | 0.2 | 0.2 | 0.2 | 0.2 | 0.2 | 0.2 | ОАО "УК "Кузбассразрезуголь"
9.169 | Экскаватор ЭКГ-8У №2 | ПС 110 кВ №36 Владимировская | ЯКУ-1 №229 от ф6-36-19 | 0.07 0.7: 0.5; 0.08 0.8: 0.5; 0.09 0.9: 0.5; 0.1 1: 0.5 | ОАО "УК "Кузбассразрезуголь"
9.170 | Экскаватор ЭКГ-8У №100 | ПС 110 кВ №30 Кедровская | ЯКУ-1 №85 от ф6-30-33 | 0.07 0.7: 0.5; 0.08 0.8: 0.5; 0.09 0.9: 0.5; 0.1 1: 0.5 | ОАО "УК "Кузбассразрезуголь"
9.171 | Филиал АО "УК "КРУ" "Бачатский угольный разрез" АБК Разреза, ООО "Энергокомпания" Станция смешения | ПС 35 кВ №31 Бачатская | ф. 8 (24) | 0.1313 | 0.1313 | 0.1313 | 0.1313 | 0.1313 | 0.1313 | 0.1313 | 0.1313 | 0.1313 | 0.1313 | ОАО "УК "Кузбассразрезуголь"
9.172 | ООО "Энергокомпания" Очистные сооружения | ПС 35 кВ №31 Бачатская | ф. 15 |  | 0.0117 | 0.0117 | 0.0117 | 0.0117 | 0.0117 | 0.0117 | 0.0117 | 0.0117 | 0.0117 | ОАО "УК "Кузбассразрезуголь"
9.173 | ООО "Энергокомпания" Очистные сооружения | ПС 35 кВ №31 Бачатская | ф. 29 |  |  | 0.0125 | 0.0125 | 0.0125 | 0.0125 | 0.0125 | 0.0125 | 0.0125 | 0.0125 | ОАО "УК "Кузбассразрезуголь"
9.174 | ООО "Санаторий-Профилакторий" "Серебрянный Ключ", Филиал АО "УК "КРУ" "Бачатский угольный разрез" База отдыха | ПС 35 кВ №47 Профилакторий | ф. 1 |  |  |  | 0.1333 | 0.1333 | 0.1333 | 0.1333 | 0.1333 | 0.1333 | 0.1333 | ОАО "УК "Кузбассразрезуголь"
9.175 | ОАО "ЗСЖД" - филиал ОАО "РЖД". Собственные потребители, электротяга | ПС 35 кВ Спиченково тяговая |  | 0.1 1: 0.35 | ОАО "ЗСЖД" - филиал ОАО "РЖД"
9.176 | ОАО "ЗСЖД" - филиал ОАО "РЖД". Собственные потребители, электротяга | ПС 110 кВ Тальжино тяговая |  | 0.09 0.9: 0.35; 0.1 1: 0.35 | ОАО "ЗСЖД" - филиал ОАО "РЖД"
9.177 | ОАО "ЗСЖД" - филиал ОАО "РЖД". Собственные потребители, электротяга | ПС 110 кВ Кузедеево тяговая |  | 0.09 0.9: 0.35; 0.1 1: 0.35 | ОАО "ЗСЖД" - филиал ОАО "РЖД"
9.178 | ОАО "ЗСЖД" - филиал ОАО "РЖД". Собственные потребители, электротяга | ПС 110 кВ Калары тяговая |  | 0.1 1: 0.35 | ОАО "ЗСЖД" - филиал ОАО "РЖД"
9.179 | ОАО "ЗСЖД" - филиал ОАО "РЖД". Собственные потребители, электротяга | ПС 35 кВ Абагурская тяговая |  | 0.09 0.9: 0.35; 0.1 1: 0.35 | ОАО "ЗСЖД" - филиал ОАО "РЖД"
9.180 | ОАО "ЗСЖД" - филиал ОАО "РЖД". Собственные потребители, электротяга | ПС 110 кВ Новокузнецк-Сортировочный |  | 0.09 0.9: 0.35; 0.1 1: 0.35 | ОАО "ЗСЖД" - филиал ОАО "РЖД"
9.181 | ОАО "ЗСЖД" - филиал ОАО "РЖД". Собственные потребители, электротяга | ПС 220 кВ Артышта тяговая |  | 0.08 0.8: 2.6; 0.09 0.9: 2.6; 0.1 1: 2.6 | ОАО "ЗСЖД" - филиал ОАО "РЖД"
9.182 | ОАО "ЗСЖД" - филиал ОАО "РЖД". Собственное потребление, электротяга | ПС 110 кВ Разъезд 31 км | ПВ1-ПВ-2 | 0.031 | 0.062 | 0.093 | 0.124 | 0.155 | 0.186 | 0.217 | 0.248 | 0.279 | 0.31 | ОАО "ЗСЖД" - филиал ОАО "РЖД"
9.183 | ОАО "ЗСЖД" - филиал ОАО "РЖД". Собственное потребление, электротяга | ПС 110 кВ Разъезд 54 км | ПВ1-ПВ-2 | 0.031 | 0.062 | 0.093 | 0.124 | 0.155 | 0.186 | 0.217 | 0.248 | 0.279 | 0.31 | ОАО "ЗСЖД" - филиал ОАО "РЖД"
9.184 | ОАО "ЗСЖД" - филиал ОАО "РЖД". Собственное потребление, электротяга | ПС 110 кВ Разъезд 79 км | ПВ1-ПВ-2 | 0.031 | 0.062 | 0.093 | 0.124 | 0.155 | 0.186 | 0.217 | 0.248 | 0.279 | 0.31 | ОАО "ЗСЖД" - филиал ОАО "РЖД"
9.185 | ОАО "ЗСЖД" - филиал ОАО "РЖД". Собственное потребление, электротяга | ПС 110 кВ Топки тяговая | ПВ1-ПВ-2 | 0.031 | 0.062 | 0.093 | 0.124 | 0.155 | 0.186 | 0.217 | 0.248 | 0.279 | 0.31 | ОАО "ЗСЖД" - филиал ОАО "РЖД"
9.186 | ОАО "ЗСЖД" - филиал ОАО "РЖД". Собственное потребление, электротяга | ПС 110 кВ Нацмен | ПВ1-ПВ-2 | 0.031 | 0.062 | 0.093 | 0.124 | 0.155 | 0.186 | 0.217 | 0.248 | 0.279 | 0.31 | ОАО "ЗСЖД" - филиал ОАО "РЖД"
9.187 | ОАО "ЗСЖД" - филиал ОАО "РЖД". Собственное потребление, электротяга | ПС 110 кВ 157 км | ПВ1-ПВ-2 | 0.031 | 0.062 | 0.093 | 0.124 | 0.155 | 0.186 | 0.217 | 0.248 | 0.279 | 0.31 | ОАО "ЗСЖД" - филиал ОАО "РЖД"
9.188 | ОАО "ЗСЖД" - филиал ОАО "РЖД". Собственное потребление, электротяга | ПС 110 кВ Раскатиха | ПВ1-ПВ-2 | 0.031 | 0.062 | 0.093 | 0.124 | 0.155 | 0.186 | 0.217 | 0.248 | 0.279 | 0.31 | ОАО "ЗСЖД" - филиал ОАО "РЖД"
9.189 | ОАО "ЗСЖД" - филиал ОАО "РЖД". Собственное потребление, электротяга | ПС 110 кВ Буреничево | ПВ1-ПВ-2 | 0.031 | 0.062 | 0.093 | 0.124 | 0.155 | 0.186 | 0.217 | 0.248 | 0.279 | 0.31 | ОАО "ЗСЖД" - филиал ОАО "РЖД"
9.190 | ОАО "ЗСЖД" - филиал ОАО "РЖД". Собственное потребление, электротяга | ПС 35 кВ Предкомбинат | Ф3-10, 4-10 кВ | 0.031 | 0.062 | 0.093 | 0.124 | 0.155 | 0.186 | 0.217 | 0.248 | 0.279 | 0.31 | ОАО "ЗСЖД" - филиал ОАО "РЖД"
9.191 | ОАО "ЗСЖД" - филиал ОАО "РЖД". Собственное потребление, электротяга | ПС 110 кВ Шахтер | ПВ1-ПВ-2 | 0.031 | 0.062 | 0.093 | 0.124 | 0.155 | 0.186 | 0.217 | 0.248 | 0.279 | 0.31 | ОАО "ЗСЖД" - филиал ОАО "РЖД"
9.192 | ОАО "ЗСЖД" - филиал ОАО "РЖД". Собственное потребление, электротяга | ПС 110 кВ Барзас | ПВ1-ПВ-2 | 0.031 | 0.062 | 0.093 | 0.124 | 0.155 | 0.186 | 0.217 | 0.248 | 0.279 | 0.31 | ОАО "ЗСЖД" - филиал ОАО "РЖД"
9.193 | ОАО "ЗСЖД" - филиал ОАО "РЖД". Собственное потребление, электротяга | ПС 110 кВ Кайгур | ПВ1-ПВ-2 | 0.031 | 0.062 | 0.093 | 0.124 | 0.155 | 0.186 | 0.217 | 0.248 | 0.279 | 0.31 | ОАО "ЗСЖД" - филиал ОАО "РЖД"
9.194 | ОАО "ЗСЖД" - филиал ОАО "РЖД". Собственное потребление, электротяга | ПС 110 кВ Думный | ПВ1-ПВ-2 | 0.031 | 0.062 | 0.093 | 0.124 | 0.155 | 0.186 | 0.217 | 0.248 | 0.279 | 0.31 | ОАО "ЗСЖД" - филиал ОАО "РЖД"
9.195 | ОАО "ЗСЖД" - филиал ОАО "РЖД". Собственное потребление, электротяга | ПС 110 кВ Челы | ПВ1-ПВ-2 | 0.031 | 0.062 | 0.093 | 0.124 | 0.155 | 0.186 | 0.217 | 0.248 | 0.279 | 0.31 | ОАО "ЗСЖД" - филиал ОАО "РЖД"
9.196 | ООО "Талдинский Западный"(разрез) | ПС 110 кВ Северный Борт |  | 0.016 | 0.032 | 0.048 | 0.064 | 0.08 | 0.096 | 0.112 | 0.128 | 0.144 | 0.16 | АО "Электросеть"
9.197 | ООО "ТалТэк"(разрез) | ПС 110 кВ Северный Борт |  | 0.056 | 0.112 | 0.168 | 0.224 | 0.28 | 0.336 | 0.392 | 0.448 | 0.504 | 0.56 | АО "Электросеть"
9.198 | ООО "Ресурс"(разрез) | ПС 110 кВ Северный Борт |  | 0.096 | 0.192 | 0.288 | 0.384 | 0.48 | 0.576 | 0.672 | 0.768 | 0.864 | 0.96 | АО "Электросеть"
9.199 | АО "УК "Кузбассразрезуголь"(разрез) | ПС 35 кВ Центральная |  | 0.16 | 0.32 | 0.48 | 0.64 | 0.8 | 0.96 | 1.12 | 1.28 | 1.44 | 1.6 | АО "Электросеть"
9.200 | АО "УК "Кузбассразрезуголь"(разрез) | ПС 35 кВ Восточная |  | 0.144 | 0.288 | 0.432 | 0.576 | 0.72 | 0.864 | 1.008 | 1.152 | 1.296 | 1.44 | АО "Электросеть"
9.201 | АО "УК "Кузбассразрезуголь"(разрез) | ПС 110 кВ Талдинская |  | 0.1 | 0.2 | 0.3 | 0.4 | 0.5 | 0.6 | 0.7 | 0.8 | 0.9 | 1 | АО "Электросеть"
9.202 | АО "УК "Кузбассразрезуголь"(ССК) | ПС 110 кВ Казанковская |  | 0.048 | 0.096 | 0.144 | 0.192 | 0.24 | 0.288 | 0.336 | 0.384 | 0.432 | 0.48 | АО "Электросеть"
9.203 | ООО "Сибэнергоуголь"(разрез) | ПС 35 кВ Листвянская |  | 0.09 | 0.18 | 0.27 | 0.36 | 0.45 | 0.54 | 0.63 | 0.72 | 0.81 | 0.9 | АО "Электросеть"
9.204 | ООО Дорожник, магазины-Март, Сибирь, Химик, МКД-19домов-358кв, 1740-домов частного сектора. | ПС 110 кВ Вахрушевская | 6-37-Г |  |  | 0.277 | 0.277 | 0.277 | 0.277 | 0.277 | 0.277 | 0.277 | 0.277 | ООО "КЭнК"
9.205 | Цех прессовки бумаги, ВНС, Баня №7, Цех по перемотке двигателей, магазин, 3 МКД-26 кв., 69 частного сектора | ПС 110 кВ Вахрушевская | 6-29-Г |  | 0.439 | 0.439 | 0.439 | 0.439 | 0.439 | 0.439 | 0.439 | 0.439 | 0.439 | ООО "КЭнК"
9.206 | Билайн, 205 ч/сектор, 27 комм/кв | ПС 110 кВ Вахрушевская | 6-2-Г |  |  |  |  | 0.114 | 0.114 | 0.114 | 0.114 | 0.114 | 0.114 | ООО "КЭнК"
9.207 | 1 котельная, бассейн водоканала,Хлебзавод,Мясокомбинат, школа-интернат, юр/лица, 877 ч/сектор печное отопление, 7 бараков (61 кв. центральное отопление), юр.лица | ПС 110 кВ Зенковская | ф-6-18-Б |  | 0.25 | 0.25 | 0.25 | 0.25 | 0.25 | 0.25 | 0.25 | 0.25 | 0.25 | ООО "КЭнК"
9.208 | ОАО ПО "ВодоканалПерекачка № 5, котельная ПТХ № 96, МУП "ГОРЭЛЕКТРОТРАНС, 5 коммунальных домов (115 кв. центральное отопление), 303 ч/сектор печное отопление | ПС 110 кВ Зенковская | ф-6-4-Б |  |  |  | 0.313 | 0.313 | 0.313 | 0.313 | 0.313 | 0.313 | 0.313 | ООО "КЭнК"
9.209 | Магазины:-Магнит, Оксинит, 15-прочих, МКД-23домов-917кв, 137-частного сектора | ПС 110 кВ Киселевская-Заводская | 6-14-Ц | 0.54: 0.439; 0.63: 0.439; 0.72: 0.439; 0.81: 0.439; 0.9: 0.439 | ООО "КЭнК"
9.210 | ИП. Бабенко, МП ГТХ-кот-23, ООО Маг Абсолют, ООО РАСТ, МУ ГБ-2, ООО Магистраль Н, Прочие-46шт, МКД-22-дома-385кв, 450-частного сектора | ПС 110 кВ Киселевская-Заводская | 6-26-Г | 0.63: 0.407; 0.72: 0.407; 0.81: 0.407; 0.9: 0.407 | ООО "КЭнК"
9.211 | школа, юр/лица, Сбербанк, МУЗ"Городская поликлиника, 10 коммун. Домов (1130 кв. центральное отопление), 5 гаража | ПС 110 кВ Коммунальная | 10-19-МЗ |  |  |  |  | 0.195 | 0.195 | 0.195 | 0.195 | 0.195 | 0.195 | ООО "КЭнК"
9.212 | 2 бойлерных, школа, д/сад, шк. интернат, юр/лица, 24 коммун. дома ( 2937 кв. центральное отопление), 672 гаража | ПС 110 кВ Коммунальная | 10-21-М4 | 0.63: 0.683; 0.72: 0.683; 0.81: 0.683; 0.9: 0.683 | ООО "КЭнК"
9.213 | 2 бойлерных, школа, 3 д/сада, дом ребенка, СибГИУ, отдел полиции, насосная, пожарная охрана, юр/лица, 36 ком.дом (3991 кв. центральное отопление), 118 гаражей | ПС 110 кВ Коммунальная | 10-11-М3 |  |  | 0.912 | 0.912 | 0.912 | 0.912 | 0.912 | 0.912 | 0.912 | 0.912 | ООО "КЭнК"
9.214 | 2 д.сада; 3 бойлерных; Сбербанк, Почта, ООО "Т2 Мобайл", юридические лица; 26 коммун. домов (2921кв.); 49 ч/сектор печное отопление, 9 гаражей | ПС 110 кВ Коммунальная | 10-6-М6 |  |  |  |  | 0.455 | 0.455 | 0.455 | 0.455 | 0.455 | 0.455 | ООО "КЭнК"
9.215 | 3 д/сада, детский санаторий, школа, гор. п-ка, дет. п-ка, сбербанк, почта, Медицинский центр "Стрелец", Центр технической инвентаризации", Государственная жилищная инспекция, комитет по архитектуре и градостроительству, ООО "Связь", бойлерная, юр/лица, 20 коммун.домов (2329 кв. центральное отопление), 3 гаража | ПС 110 кВ Коммунальная | 10-9-М4 | 0.346 | 0.346 | 0.346 | 0.346 | 0.346 | 0.346 | 0.346 | 0.346 | 0.346 | 0.346 | ООО "КЭнК"
9.216 | 15 юридических лиц, 1554 ч/сектор печное отопление | ПС 110 кВ Коммунальная | 10-36-С | 0.228 | 0.228 | 0.228 | 0.228 | 0.228 | 0.228 | 0.228 | 0.228 | 0.228 | 0.228 | ООО "КЭнК"
9.217 | Дет. больница, дет. поликлиника, АТС Ростелеком, 2 бойлерных, поликлинника, школа №45, юр/лица, 23 коммун. домов.(2500 кв. центральное отопление) | ПС 110 кВ Коммунальная | 10-7-М10 | 0.54: 0.585; 0.63: 0.585; 0.72: 0.585; 0.81: 0.585; 0.9: 0.585 | ООО "КЭнК"
9.218 | Травмбольница, Насосная, кот.№22, Ж.Д.боль-ца, Столовая школы №4,Травмпункт, д/сад, почта, юр/лица, 122 ч/сектор печное отоплени, 23 коммун.домов (727 кв. центральное отопление). | ПС 110 кВ Прокопьевская | Ф-6-14-Ц | 0.54: 0.679; 0.63: 0.679; 0.72: 0.679; 0.81: 0.679; 0.9: 0.679 | ООО "КЭнК"
9.219 | 3 Котельные, 2 насосных, скорая помощь, кож-вен. диспансер, МУП ТРК "27 плюс", юр/лица, ДМШ № 11, КузГТУ, МБОУ ДО "ДЮСШ №2", Медицинский колледж, Управление Судебного департамента в КО, 37 коммун. дом (1923 кв), 100 ч/сектор печное отопление. | ПС 110 кВ Тырганская | 6-3-Г | 0.81: 0.606; 0.9: 0.606 | ООО "КЭнК"
9.220 | 3 Котельных, детсад, ДК ПЗШа, МУЗ "Туберкулезная больница", Склад ГСМ, пост № 1 станции "Ворошилова", юридические лица, 871 ч/сектора печное отопление, 5 коммун. домов (293 кв. центральное отопление) | ПС 110 кВ Тырганская | 6-6-Н | 0.244 | 0.244 | 0.244 | 0.244 | 0.244 | 0.244 | 0.244 | 0.244 | 0.244 | 0.244 | ООО "КЭнК"
9.221 | Котельная №68, сельская администрация, школа №54, школа интернат №64, 3 д/сада, военкомат, Центр военно-патриотического воспитания, КВЦ "Вернисаж", МВД,почта, Управление Судебного департамента в КО, юридические лица, 45 коммун.дома (1942 кв. центральное отопление), 66 ч/сектор печное отопление. | ПС 110 кВ Тырганская | 6-7-М |  |  |  | 0.355 | 0.355 | 0.355 | 0.355 | 0.355 | 0.355 | 0.355 | ООО "КЭнК"
9.222 | Школа, 2 д/сада, Гимназия, Прокуратура Кемеровской области, Прокопьевский техникум физической культуры, общежитие, ДС"Снежинка", Сбербанк, юр/лица, 39 коммун.домов (3723 кв. центральное отопление), 57 ч/сектор печное отопление. | ПС 110 кВ Тырганская | 6-8-МР |  | 0.907 | 0.907 | 0.907 | 0.907 | 0.907 | 0.907 | 0.907 | 0.907 | 0.907 | ООО "КЭнК"
9.223 | Филиал "Энергосеть г.Прокопьевска", котельная, 7-й канал.бассейн, юр/лица, 347ч/сектор печное отопление. | ПС 110 кВ Тырганская | 6-9-Д |  |  |  |  | 0.133 | 0.133 | 0.133 | 0.133 | 0.133 | 0.133 | ООО "КЭнК"
9.224 | 3 котельных, ГБ №2, школа, 2 д/сад, 15 юр.лиц, 1448 ч/сектора печное отопление, 11 коммун.домов (252 кв. центральное отопление) | ПС 110 кВ Тырганская | 6-11-Б | 0.9: 0.428 | ООО "КЭнК"
9.225 | Котельная №68 (резерв), 2 д/сада, школа 32, насосная, юр/лица, 33 коммун.дома (2464 кв. центральное отопление), 10 ч/сектор печное отопление. | ПС 110 кВ Тырганская | 6-24-МР |  |  |  |  | 0.377 | 0.377 | 0.377 | 0.377 | 0.377 | 0.377 | ООО "КЭнК"
9.226 | 16 юр лиц, 12 ч/сектор печное отопление | ПС 110 кВ Тырганская | 6-26-Д | 0.201 | 0.201 | 0.201 | 0.201 | 0.201 | 0.201 | 0.201 | 0.201 | 0.201 | 0.201 | ООО "КЭнК"
9.227 | Котельная № 102, ВГСО, вневедом.охрана , юр.лица ,16 коммун.домов (1194 кв. центральное отопление), 53 ч/сектор печное отопление | ПС 110 кВ Тырганская | 6-27-ЦБ |  |  |  | 0.34 | 0.34 | 0.34 | 0.34 | 0.34 | 0.34 | 0.34 | ООО "КЭнК"
9.228 | 1 Котельная , психбольница,Горнотехнический колледж, школа, 2 д/сада, ООО Центр реабилитации, Медицинский центр, Центр занятости населения , "Прокопьевский наркологический диспансер", Водоканал, юр/лиц,19 коммун.домов, ( 962 кв. центральное отопление), 282 ч/сектора печное отопление. | ПС 110 кВ Тырганская | 6-29-Н | 0.54: 0.421; 0.63: 0.421; 0.72: 0.421; 0.81: 0.421; 0.9: 0.421 | ООО "КЭнК"
9.229 | ООО Рубин, ДРСУ-4, ж\д будка, ЖЭУ-Западный, д/с №25, д/сад №33, поликлиника №2, детская муз.школа, отделение связи №4, ДК Сибирский, сберкасса, УК «Анжерская», ООО «Лидер», ООО «КЭП», общество глухих, библиотека, стройучасток «Теплоснабжение», кафе, авторемонтные мастерские, парикмахерская, магазины, ИП Зольников, Оранский, ком/сектор 1085, ч/сектор 43 | ПС 110 кВ Анжерская | Ф.6-15 АГ | 0.72: 0.1933; 0.81: 0.1933; 0.9: 0.1933 | ООО "КЭнК"
9.230 | поликлиника, Теле-2, д/к №36, КРОФСС, школа №8, детский дом №5, аптеки, ателье Чародейка, редакция РиО, СТО, кафе, салон красоты, магазины, ИП Сайнаков, Баталов, ком/сектор 1070, ч/сектор 236 | ПС 110 кВ Анжерская | Ф.6-17АГ | 0.72: 0.2685; 0.81: 0.2685; 0.9: 0.2685 | ООО "КЭнК"
9.231 | интернат 18, магазины , пекарня, ФГУП охрана, школа 1 (резерв), отделение связи 1, военкомат (кот.), автовокзал, Угольный склад, Лесхоз, ООО «Теплоснабжение» (3 подъем), АЗС., д/с №29, 35 юр/лиц, 587 ч/сектора, 720 кв.коммун/сектора | ПС 110 кВ Анжерская | Ф.6-6 АГ | 0.72: 0.2578; 0.81: 0.2578; 0.9: 0.2578 | ООО "КЭнК"
9.232 | ЖЭУ-Центральный, ЕСЗ, МБУ ОДС-О5, школа №3, ГИБДД, налоговая инспекция, художественная школа, пункт учета тепла, баня, Билайн, магазины, губернская страховая компания, автомастерская, АЗС «Баррель плюс», ООО Росгосстрах, кафе, ком/сектор 428, ч/сектор 210 | ПС 110 кВ Анжерская | Ф.6-20 АГ | 0.72: 0.247; 0.81: 0.247; 0.9: 0.247 | ООО "КЭнК"
9.233 | Гидроузел, школа 17,ДООСЦ Олимп, насосная ООО «Вода», поликлиника, ПСК-5, котельная 1, ком. Сектор-1869, ч\с- 351 | ПС 110 кВ Анжерская НПС | ф.6-3-НГ | 0.72: 0.718; 0.81: 0.718; 0.9: 0.718 | ООО "КЭнК"
9.234 | АФК, Мобиком-Новосибирск,,Элемент, МТС, Билайн, 12 юр/лиц, 66 кв.коммун/сектора (4 -3 эт. - 66 кв.) | ПС 35 кВ Судженская | Ф.6-5ДГ | 0.72: 0.0256; 0.81: 0.0256; 0.9: 0.0256 | ООО "КЭнК"
9.235 | Д/с 12, котельная д/с №12, Забота-2, д/к 27, МУП «БиО», склад ГСМ, ПТУ пост №1, АЗС, автомотоклуб, столовая, автомойка, 10 юр/лиц, 209 ч/сектора, 16 ком.с. | ПС 35 кВ Судженская | Ф.6-10ДГ | 0.72: 0.064; 0.81: 0.064; 0.9: 0.064 | ООО "КЭнК"
9.236 | Цех по ремонту автомобилей, 1юр/лицо, 211 ч/сектора | ПС 35 кВ Судженская | Ф.6-11ДГ | 0.72: 0.032; 0.81: 0.032; 0.9: 0.032 | ООО "КЭнК"
9.237 | Сибирит-техсмесь, Теле-2, АЗС-газ, 6 юр/лиц, 66 кв.коммун/сектора | ПС 35 кВ Судженская | Ф.6-18ДГ | 0.72: 0.064; 0.81: 0.064; 0.9: 0.064 | ООО "КЭнК"
9.238 | Сибнефтькачество, фермер. хозяйсво «Нива», зерносклад, стадион, дом милосердия, детский сад, магазины, баня, пекарня, 252 квартиры ком/сектора, 139 ч/сектора | ПС 35 кВ Судженская | Ф.6-19ДГ | 0.72: 0.1152; 0.81: 0.1152; 0.9: 0.1152 | ООО "КЭнК"
9.239 | магазины, парикмахерские, ООО Гамма, ж\д переезд, ПСК, спортклуб Пирамида, аптека, отделение связи 3, стоматолог. кабинет, ЖЭУ-6, колледж, общежитие, РСУ, гаражи «Элерон», втормет, автобаза ООО Регион, Стройпласт, ИП-Моисеев, Светашев, Коваленко, Бутько, магазин «Дискаунтер-Холди», 580 квартиры ком/сектора, 258 ч/сектора | ПС 35 кВ Судженская | Ф.6-21ДГ | 0.72: 0.2305; 0.81: 0.2305; 0.9: 0.2305 | ООО "КЭнК"
9.240 | ПСК, общежитие, д/с 20, 28, 17, котельная д/с №28, насосная ООО «Вода», ООО «Паритет», ООО «Услуга», СПК, горбольница, Роспотребнадзор, 32 юр/лиц, 289 ч/сектора, 891 ком.с | ПС 35 кВ Судженская | Ф.6-27ДГ | 0.72: 0.3073; 0.81: 0.3073; 0.9: 0.3073 | ООО "КЭнК"
9.241 | Магазины, котельная №24, мясокомбинат, АЗС Сибнефть, отделение связи, 12 юр/лиц, 543 ч/сектора, 293 кв. коммун/сектора | ПС 35 кВ Физкультурник | Ф.6-13 ФГ | 0.72: 0.2788; 0.81: 0.2788; 0.9: 0.2788 | ООО "КЭнК"
9.242 | д/я 7, школа 12, Горгаз, школа 37 (кот.), ПСК, школа 2, пекарня, детская поликлиника, поликлиника №2, дом детства и творч, котельная 7, кожновенер. диспансер, мясокомбинат, прод.база, универсал люкс , 681 квартира ком/сектора, 353 ч/сектора | ПС 35 кВ Физкультурник | Ф.6-11 ФГ | 0.72: 0.2788; 0.81: 0.2788; 0.9: 0.2788 | ООО "КЭнК"
9.243 | Тубсанаторий, туббольница, база Спартак, психоневрологичский интернат, ДРСУ (ч/с - 127) | ПС 35 кВ Сибирская | Ф. 6-3 СГ | 0.72: 0.031; 0.81: 0.031; 0.9: 0.031 | ООО "КЭнК"
9.244 | ООО «Строймонтаж» мех.цех, АСУМ, Связь ТЕЛЕ-2, Дом спорта, баня, АТС, ОАО Вымпелком, насосная ООО «Теплоснабжение», 15 юр/лиц, 433 кв.коммун/сектора (1- 2 эт.- 18 кв, 2- 5 эт.- 108 кв, 18- 3 эт.- 307 кв.) | ПС 35 кВ Сибирская | Ф. 6-6 СГ | 0.72: 0.115; 0.81: 0.115; 0.9: 0.115 | ООО "КЭнК"
9.245 | Магазины, насосная ООО «Теплоснабжение», лесобаза, МП-833, столовая, автомойка, 8 юр/лиц, 669 ч/сектора | ПС 35 кВ Сибирская | Ф. 6-19 СГ | 0.72: 0.147; 0.81: 0.147; 0.9: 0.147 | ООО "КЭнК"
9.246 | ООО «Теплоснабжения», д/с 3, д/с 26, филиал школы №36, инспекция по делам несовершеннолетних, МЧС, школа 36, детская поликлиника, котельная 9,10, АСУ-3, 369 квартиры ком/сектора, 320 ч/сектора | ПС 35 кВ Сибирская | Ф. 6-21 СГ | 0.72: 0.305; 0.81: 0.305; 0.9: 0.305 | ООО "КЭнК"
9.247 | Нач. школа, Ж/Д светофоры, АЗС, ПОССОВЕТ, Отд. Связи, Насосная КЖКУ, д/с 39, МИЛИЦИЯ, КЖКУ, СЕВТЕЛЕКОМ, Пекарня, Пос. АНТОНОВКА, ком/сектор 758, ч/сектор 241 | ПС 35 кВ Антоновский рудник | ф.6-12-Д | 0.72: 0.1853; 0.81: 0.1853; 0.9: 0.1853 | ООО "КЭнК"
9.248 | детский санаторий, школа 14, поликлиника, аптека, баня, магазины, столовая 5, КЛУБ, пожарная часть, отд. связи, ПСК, КНС КЖКУ, Физкул.оздоровительный комплекс, спортшкола, ком/сектор 580, ч/сектор 238 | ПС 35 кВ Антоновский рудник | Ф.6-11-Ж | 0.72: 0.1235; 0.81: 0.1235; 0.9: 0.1235 | ООО "КЭнК"
9.249 | Универмаг, поликлиника, ТЕЛЕ-2, , д/к №41, д/к №42, д/к №4, котельная 18 ,отделение связи 14,Мегафон , д/с № 21, Автомастерская, АЗС, ТЦ «КУБ», 3 дома с лифтами,пекарня,, агенство по защите населения, 46 юр/лиц, 732 ч/сектора, 1289 коммун/сектора | ПС 35 кВ Анжерский машзавод | ф.Л-39-РТС | 0.72: 0.383; 0.81: 0.383; 0.9: 0.383 | ООО "КЭнК"
9.250 | Население 497 домов, 36 юридических лиц, школа, котельная, цифровое телевидение, АТС, магазины , пилорама. | ПС 110 кВ Шушталепская | ф.6-9-П |  |  |  |  | 0.084 | 0.084 | 0.084 | 0.084 | 0.084 | 0.084 | ООО "КЭнК"
9.251 | 106 юридических лиц, население частного сектора 997 домов, ООО "Мастер сервис", УК "Стимул" (ОДПУ 19 шт) спец.училище, МФЦ "Резерв" Садовое общество - 7 шт. | ПС 110 кВ Тепловая | ф.6-4-Ц | 0.54: 0.5114; 0.63: 0.5114; 0.72: 0.5114; 0.81: 0.5114; 0.9: 0.5114 | ООО "КЭнК"
9.252 | ООО УК "ЖКУ-Калтан" , ТСЖ 48 шт. ПУ; , население 582 домов, 128 юридических лиц , УпЖ КГО (уличное освещение), детские сады 4шт., гаражи, Поликлинника; Банки 2 шт.; Школы 5 шт.; Детский дом; АТС 2 шт. | ПС 35 кВ Калтанская городская | ф.Город-1 | 0.54: 0.905; 0.63: 0.905; 0.72: 0.905; 0.81: 0.905; 0.9: 0.905 | ООО "КЭнК"
9.253 | 4 юр/лица, 325 ж/д ч/сектора. (печное отпление) | ПС 110 кВ Мехзаводская | ф.10-22ОС | 0.54: 0.078; 0.63: 0.078; 0.72: 0.078; 0.81: 0.078; 0.9: 0.078 | ООО "КЭнК"
9.254 | 87 юр/лиц; м.ж.д. 43 (1284кв); 742 ч/сектора котельные №1, №2, №10; ЦРБ , род.дом, д/сад "Сказка", "Малышка", Школа искусств, школа №8, водонапорная башня, техвода, профилакторий, нарсуд, УК "Сибтензоприбор" | ПС 110 кВ Мехзаводская | ф.10-13Ц | 0.54: 0.295; 0.63: 0.295; 0.72: 0.295; 0.81: 0.295; 0.9: 0.295 | ООО "КЭнК"
9.255 | 3 детских сада,администрация города 39 ком/домов (1-5этажных, 1448кв), 61ж/д, 51 юр.лицо | ПС 110 кВ Мехзаводская | ф.10-20РП |  |  |  |  | 0.486 | 0.486 | 0.486 | 0.486 | 0.486 | 0.486 | ООО "КЭнК"
9.256 | 42 юр/лиц; м.ж.д-39шт. (1-5 эт.1448кв), 61ж/д, 51юр. Лицо | ПС 110 кВ Мехзаводская | ф.10-16 | 0.63: 0.493; 0.72: 0.493; 0.81: 0.493; 0.9: 0.493 | ООО "КЭнК"
9.257 | Районная поликлиника, ПОА «Ростелеком ,Районный дворец культуры(390), д/с «Рябинка», дет/сад №6(126), РОВД(50). | ПС 110 кВ Промышленная сельская | ф. 10-7РП | 0.54: 0.716; 0.63: 0.716; 0.72: 0.716; 0.81: 0.716; 0.9: 0.716 | ООО "КЭнК"
9.258 | Школа №56(спортзал), ООО "ПКС" котельная №1 | ПС 110 кВ Промышленная сельская | ф. 10-13РП | 0.54: 0.734; 0.63: 0.734; 0.72: 0.734; 0.81: 0.734; 0.9: 0.734 | ООО "КЭнК"
9.259 | ООО "ПКС" котельная №19 | ПС 35 кВ Заринская | ф. 10-0ПЛ | 0.54: 0.141; 0.63: 0.141; 0.72: 0.141; 0.81: 0.141; 0.9: 0.141 | ООО "КЭнК"
9.260 | АО "Национальная Башенная Компания" ; АО "ОРМЗ"; Детская больница 6-8-Т; Государственное бюджетное учреждение здравоохранения Кемеровской области "Осинниковская городская больница" ; ДОСААФ ;МУП "Электротранспорт"; ОАО "Кузнецкпогрузтранс";ОАО "Южно-Кузбасская ГРЭС"(котельная школы №16); ООО "Блиц " ; ООО "Сибстройкомплект" ; ПАО "Вымпел-Коммуникаций" ; Управление физической культуры, спорта и молодежной политики администрации Осинниковского городского округа;Школа №16"; 4 и.п. Население: 843 частного сектора. | ПС 110 кВ Осинниковская | ф. 6-8-Т |  |  |  | 0.43183 | 0.43183 | 0.43183 | 0.43183 | 0.43183 | 0.43183 | 0.43183 | ООО "КЭнК"
9.261 | Автономное учреждение "Телерадиокомпания "Осинники" ; Государственное бюджетное учреждение здравоохранения Кемеровской области "Осинниковская городская больница"; ГУ "Кузбасспассажиравтотранс"; ГУЗ Областной КВД; Дом детского творчества ; ДЮСШ бокса им. В.Х.Тараша г.Осинники ; ЗАО "Сибирь" ; Малиновский психоневрологический интернат;Муниципальное казенное учреждение "Жилищно-коммунальное управление"; МУП ОГО "Водоканал" (Подъем № 7 г.Осинники ул.Кирова 1 пер.7 ); ОАО "Новокузнецкий хладокомбинат"; ОАО "Южно-Кузбасская ГРЭС" (ЦТП-5;ЦТП-6);ООО "Алмаз -НК"; ООО "Альбатрос"; ООО "Дарья"; ООО "Империя МОКС"; ООО "Коралл" ; ООО "НО" Союзпечать" ;ООО "Радость" ; ООО "Фамилия"; ООО "ЭК СибМайнинг";ПАО "Ростелеком"; Прокуратура Кемеровской области (Госуд.контракт); Управление Федеральной службы государственной регистрации, кадастра и картографии по Кемеровской области ;Центр занятости населения города Осинники; ЧОУ ДПО "Автошкола Форсаж";Школа № 3 им. П.И.Ефимова "; 28 индивидуальных предпринимателя, 7 бл/гаражей, Население: 22 МКД-744 - кв, 206 - частного сектора. | ПС 110 кВ Осинниковская | ф. 6-10-Ф |  |  | 0.31188 | 0.31188 | 0.31188 | 0.31188 | 0.31188 | 0.31188 | 0.31188 | 0.31188 | ООО "КЭнК"
9.262 | Государственное бюджетное учреждение здравоохранения Кемеровской области "Осинниковская городская больница (Городская больница БИС,Детская больница 6-11-Ф) ; Дворец культуры Шахтер;Детский дом;Детский сад № 7 "Василек" ; Детский сад №28 "Дельфин" ;ДК "Октябрь" ;МКОУ "Школа-интернат №4"; МУП "Электротранспорт" (Тяговая подстанция №3); МУП ОГО "Водоканал" (ПНС, подъем №4); ОАО "Кузнецкпогрузтранс"; ОАО "Южно-Кузбасская ГРЭС" (котельная "БИС" котельная №3); ООО "Коралл"; ООО "Мебель"; ООО "Осинниковская производственно-торговая компания"; ООО "Соцснаб" ;ООО "СПО Кузбассстройхолдинг; Муниципальное казенное учреждение "Жилищно-коммунальное управление";Местная мусульманская религиозная организация "Нур Ислам"; ООО "Старт"; ООО "Т2 Мобайл"; ООО "ЭК СибМайнинг" ; Отдел МВД РФ по г.Осинники; ПАО "Вымпел-Коммуникаций"; ПАО "Ростелеком"; Публичное акционерное общество "Мобильные ТелеСистемы"; СКО "Кондомская";ШИ №33"; Школа №13" ; 33 и.п.; 7 бл/гаражей, 38 МКД - кв., 1282-частный сектор | ПС 110 кВ Осинниковская | ф. 6-11-Ф | 0.81567 | 0.81567 | 0.81567 | 0.81567 | 0.81567 | 0.81567 | 0.81567 | 0.81567 | 0.81567 | 0.81567 | ООО "КЭнК"
9.263 | Архивное управление ;Вневедомственная охрана;Роддом ул.50лет Октября 7 ;ГП КО "ЦТИ Кемеровской области"; ГПОУ "Осинниковский политехнический техникум";Детский сад №13"; Детский сад №25 "Золотой петушок" ;Детский сад №30 "Голубок"; Детский сад №33 "Росинка" ;ДМШ № 20" ; ЖЭ(К)О №12 (г.Новосибирск) Филиал ФГБУ "ЦЖКУ" Минобороны России (по ЦВО); Местная религиозная организация православный Приход храма Святой Троицы г.Осинники Кемеровской обл.Новокузнецкой Епархии; МКУ "Управление по защите населения и территории" Осинниковского городского округа; Муниципальное казенное учреждение "Жилищно-коммунальное управление"; Муниципальное унитарное предприятие "Дорога"; ОАО "Южно-Кузбасская ГРЭС" (ЦТП 2; ЦТП-4);ООО "Аквамаркет"; ООО "Блиц ";ООО "Вега"; ООО "Гастроном №1" ; ООО "Каскад"; ООО "Колибри";ООО "Коралл" ;ООО "Лео-С" (аптека); ООО "Новотэк" ; ООО "Осинниковская производственно-торговая компания"(кондитерская);ООО "Регион Плюс"; ООО "Рубин"; ООО "Соцснаб" ; ООО "Т2 Мобайл"; ООО "Управляющая компания Модус ЛеО"; ООО "Фирма "Люкс" ;ПАО "Ростелеком"(АТС-5); Публичное акционерное общество "БАНК УРАЛСИБ "; Станция юных техников; Уголовно исполнительная инспекция; Управление культуры Администрации Осинниковского городского округа; Управление образования администрации Осинниковского городского округа ; Управление Пенсионного фонда Российской Федерации в г.Осинники Кемеровской области (межрайонное); Центр занятости населения города Осинники ; Центр по гражданской обороне,чрезв.ситуациям; Центр социального обслуживания граждан пожилого возраста и инвалидов"; Централизованная библиотечная система ; 33 инд.предпринимателя; 37 бл/гаражей Население: 50 МКД -1824 - кв, 840- частного сектора. | ПС 110 кВ Осинниковская | ф. 6-3-Н |  |  |  |  | 1.2931 | 1.2931 | 1.2931 | 1.2931 | 1.2931 | 1.2931 | ООО "КЭнК"
9.264 | Вневедомственная охрана; Государственное бюджетное учреждение здравоохранения Кемеровской области "Осинниковская городская больница" (молочная кухня; роддом); Государственное профессиональное образовательное учреждение "Осинниковский горнотехнический ; ДНТ "Отдых" ОАО "Органика" ; Межрайонная инспекция Федеральной налоговой службы;Межрегиональный филиал Федерального казенного учреждения "Центр по обеспечению деятельности Казначейства России" ;Муниципальное казенное учреждение "Жилищно-коммунальное управление" ;Муниципальное унитарное предприятие "Дорога"; ОАО "МегаФон" ; ОАО "Сбербанк России" ;ОАО "Южно-Кузбасская ГРЭС" (ЦТП-2; котедльная Ж/Д 2); ООО "Альфа";ООО "АльфаСтрахование-ОМС" филиал "Сибирь"; ООО "Вега"; ООО "Дельта"; ООО "Новотель" ; ООО "Н-Проект"; ООО "СВН" ; ООО "СИБИЗО" ; ООО "СибТЭК" ;ООО "Т2 Мобайл" (АТС-5);ООО "Тандем" ; ООО "ТВ -Строй" ; ООО "Цех переработки сельскохозяйственной продукции "Вишневый город"; ООО "ЮжКузбасспроектстрой" ;Осинниковское государственное пассажирское автотранспортное; ПАО "Вымпел-Коммуникаций" ; Прокуратура Кемеровской области (Госуд.контракт); Спортивный комплекс "Шахтер"; Станция юных техников ;Центр гигиены и эпидимиологии; Центр социального обслуживания граждан пожилого возраста и инвалидов"; Централизованная библиотечная система; 22 - ИП; 18 бл/гаражей; Население: 27 МКД-1242 кв.; 816 частный сектор | ПС 110 кВ Осинниковская | ф. 6-5-П |  |  | 0.69572 | 0.69572 | 0.69572 | 0.69572 | 0.69572 | 0.69572 | 0.69572 | 0.69572 | ООО "КЭнК"
9.265 | АО "Национальная Башенная Компания"; ГУЗ Областной КВД; Дворец культуры Шахтер; Крестьянское ( фермерское) хозяйство "Вишневый сад"; Муниципальное казенное учреждение "Жилищно-коммунальное управление"; МУП "Электротранспорт"; МУП ОГО "Водоканал" (ГОС,насосная №2, №3, подъем №6);ОАО "МегаФон"; ОАО "Южно-Кузбасская ГРЭС (котельная "Тобольская, котельная ж/д №2);";Общество с ограниченной ответственностью "Овцеводство Сибири" ;ООО "Арго";ООО "Газпромнефть - Центр" ; ООО "Инком"; ООО "Кузбасская энергосетевая компания"; ООО "МСК Энерго" (АЗС-52);ООО "ПРОФТЕХНО";ООО "ТВ -Строй" ; ООО "Феникс";ПАО "Ростелеком" ;Публичное акционерное общество "Мобильные ТелеСистемы";Управление по обеспечению деятельности мировых судей в Кемеровской области ; Управление Судебного департамента в Кемеровской области;ФГУП "Почта России" ;Федеральное государственное казенное учреждение "12 отряд федеральной противопож; Церковь Евангельских Христиан-Баптистов г.Осинники; 15 физ.лиц;Население: 25 МКД - 1100 кв.; 1008-частный сектор | ПС 110 кВ Осинниковская | ф. 6-15-А |  | 0.4958 | 0.4958 | 0.4958 | 0.4958 | 0.4958 | 0.4958 | 0.4958 | 0.4958 | 0.4958 | ООО "КЭнК"
9.266 | Городская больница",ДК "Высокий" ,ДМШ № 55,Детский сад №19 "Ромашка" ,Муниципальное казенное учреждение "Жилищно-коммунальное управление" ,МП "Осинниковские бани" г.Осинники,МУП ОГО "Водоканал",АО "Национальная Башенная Компания",ОАО "МегаФон" ,ОАО "Южно-Кузбасская ГРЭС",ООО "Старт" ,ООО "Т2 Мобайл",ООО "Филана" ,ООО "Гастроном №1",ПАО "Ростелеком",ТСЖ "Комфорт",Федеральное государственное казенное учреждение "12 отряд федеральной противопож,Центр социального обслуживания граждан пожилого возраста и инвалидов",Школа №33", 39-многоквартирных домов, 9 гаражей, 5 ф.л, | ПС 110 кВ Капитальная-3 | ф. 6-16-Ж |  |  |  |  | 0.392 | 0.392 | 0.392 | 0.392 | 0.392 | 0.392 | ООО "КЭнК"
9.267 | 5 котельных,поликлиника, 1 школа, баня, 1 дет.сад, 756 ч/сектор печное отопление, 21 коммун.домов (217 кв. центральное отопление). | ПС 35 кВ Зиминки 1/2 | Ф-6-210 | 0.9: 0.097 | ООО "КЭнК"
9.268 | 2 котельные, насосная, поликлиника, 1 школа, дет.сад, станция Зиминка, Дворец культуры "Шахтёров", юр.лица 1719 ч/сектор печное отопление, 27 коммун.домов (291 кв. центральное отопление). | ПС 35 кВ Зиминки 1/2 | Ф-6-110 | 0.72: 0.299; 0.81: 0.299; 0.9: 0.299 | ООО "КЭнК"
9.269 | Юридические лица, Детский сад № 35, ОБ ППСП, 1 коммун.дом (109 кв. центральное отопление), 225 домов ч/сектор печное отопление. | ПС 35 кВ Красногорская-2 | Ф-6-40-К | 0.13 | 0.13 | 0.13 | 0.13 | 0.13 | 0.13 | 0.13 | 0.13 | 0.13 | 0.13 | ООО "КЭнК"
9.270 | 2 котельных, дет. п-ка, 2 школы, 2 д/сада, АТС, юр/лица, 202 ч/сектор печное отопление, 64 коммун.дома (1696 кв. центральное отопление). | ПС 35 кВ Красногорская-2 | Ф-6-42-К | 0.63: 0.407; 0.72: 0.407; 0.81: 0.407; 0.9: 0.407 | ООО "КЭнК"
9.271 | Котельная, ГБ №3, п-ка, скорая помощь,школа интернат, школа, дет.п-ка, ГПТУ-12, АТС, ГПАТП-1, АТС, юр/лица, 928 ч/сектор печное отопление, 39 коммун/домов (1080 кв. центральное отопление). | ПС 35 кВ Красногорская-2 | Ф-6-48-К |  |  |  | 0.65 | 0.65 | 0.65 | 0.65 | 0.65 | 0.65 | 0.65 | ООО "КЭнК"
9.272 | Очистные сооружения,Водоканал, Поликлиника № 3, Детская консультация, Д.сад № 18, в Котельная ПТХ № 42 (резерв), АТС-7, Школа 28, юр. лица, 12 ком.домов (311кв. центральное отопление); 834 ч/сектор печное отопление, НФС. | ПС 35 кВ Красный Углекоп | Ф-6-5-Н |  |  | 0.401 | 0.401 | 0.401 | 0.401 | 0.401 | 0.401 | 0.401 | 0.401 | ООО "КЭнК"
9.273 | 2 котельных, скважина, поликлиника №2, детская поликлиника, 2 школы, д/сад , почта,музыкальная школа №41, юр/лица, 935 ч/сектор печное отопление, 20 коммун.домов (886 кв. центральное отопление) | ПС 35 кВ Красный Углекоп | Ф-6-4-ПМ | 0.72: 0.45; 0.81: 0.45; 0.9: 0.45 | ООО "КЭнК"
9.274 | Котельная, очистные сооружения, д/дом, ,проф.ш.Коксовая,база ОМОН, футбольная база, юр/лица, 356 ч/сектор печное отопление | ПС 35 кВ Красный Углекоп | 6-8-П |  |  |  |  | 0.15 | 0.15 | 0.15 | 0.15 | 0.15 | 0.15 | ООО "КЭнК"
9.275 | Котельная, д/сад, ДК ш."Северный Маганак" ,пункт полиции, юр/лица, скважина, 961 ч/сектор печное отопление, 15 ком.домов (234 кв. центральное отопление). | ПС 35 кВ Маганак-35 | 6-5-П |  | 0.21 | 0.21 | 0.21 | 0.21 | 0.21 | 0.21 | 0.21 | 0.21 | 0.21 | ООО "КЭнК"
9.276 | Котельная, п-ка ОВП, дет. п-ка, Корпус № 1,2 (Д/дома № 6), юр/лица, 208 ч/сектор печное отопление, 26 коммун.дома (1233 кв. центральное отопление ), 1 гараж. | ПС 35 кВ Маганак-35 | 6-7-Р |  |  |  |  | 0.15 | 0.15 | 0.15 | 0.15 | 0.15 | 0.15 | ООО "КЭнК"
9.277 | Котельная, школа, д/сад, д/дом,АТС, юр/лица, 281 ч/сектор печное отопление, 30 коммун.домов (2026 кв. центральное отопление), юр.лица, 4 гаража | ПС 35 кВ Маганак-35 | 6-22-М | 0.72: 0.321; 0.81: 0.321; 0.9: 0.321 | ООО "КЭнК"
9.278 | Кан.Бассейн 7А | ПС 35 кВ Сафоновская | Ф 10-23-Б | 0.9: 0.074 | ООО "КЭнК"
9.279 | 2 Котельные,насосная,участковый пункт полиции; школа, юр/лица, 773 ч/сектор печное отопление, 7 коммун.дома (172кв. центральное отопление). | ПС 35 кВ Юго-Западная | Ф-6-14-П |  |  |  |  | 0.23 | 0.23 | 0.23 | 0.23 | 0.23 | 0.23 | ООО "КЭнК"
9.280 | Детский сад № 8,МУП ОГО "Водоканал",ОАО "Южно-Кузбасская ГРЭС",ООО "Т2 Мобайл",ПАО "Ростелеком" ,Публичное акционерное общество "Мобильные ТелеСистемы",И,П, Часовских Олег Иванович,Ф,Л Волкогонов Сергей Николаевич б/г,Население: 420 - частного сектора. | ПС 35 кВ Осинники-5 | ф. 6-2-П | 0.064 | 0.064 | 0.064 | 0.064 | 0.064 | 0.064 | 0.064 | 0.064 | 0.064 | 0.064 | ООО "КЭнК"
9.281 | Детский сад №27 "Тополек",ЗАО "Сибирь", МУП "УГХ" г.Осинники Маневренный фонд, МУП ОГО "Водоканал", ОАО "ОУК" Южкузбассуголь (мемориал), Местная религиозная организация Церковь Христиан Веры Евангельской Новоильинская г. Новокузнецка ,10 многоквартирных домов, 2 и.п., 1 ф.л.,Население: 240 - частного сектора. | ПС 35 кВ Осинники-5 | ф. 6-4-Ч | 0.064 | 0.064 | 0.064 | 0.064 | 0.064 | 0.064 | 0.064 | 0.064 | 0.064 | 0.064 | ООО "КЭнК"
9.282 | 584 жилых домов часного сектора,50 жилых домов барачного типа,2 комунальных дома 22юр.лиц | ПС 35 кВ Моторная | 10-10"ЮЖ" |  |  |  |  | 0.435 | 0.435 | 0.435 | 0.435 | 0.435 | 0.435 | ООО "КЭнК"
9.283 | 3 котельных, школа, д/сад, почта, дом детского творчества, 25 коммун. домов (523 кв. центральное отопление), 60ч/сектор печное отопление, юр. лица | ПС 110 кВ №37 Базовая | Ф-6-30Г | 0.63: 0.366; 0.72: 0.366; 0.81: 0.366; 0.9: 0.366 | ООО "КЭнК"
9.284 | 4 котельных, поликлинника, сельская б-ца, женская консультация, 2 школы, д/сад, юр/лица, 802 ч/сектор печное отопление, 39 коммун.домов (1194 кв.центральное отопление) | ПС 110 кВ №37 Базовая | Ф-6-31Г | 0.9: 0.54 | ООО "КЭнК"
9.285 | Психоневролог. интернат, 3 котельных, школа, клуб ,почта, фельдшерско-акушерский пункт, оздоровительный центр "Олимпиец", оздоровительный центр "Космос", 855 ч/сектора печное отопление, 2 коммун. дома (16 кв. центральное отопление) | ПС 110 кВ №20 Гидроузел | Ф-6-13 | 0.9: 0.071 | ООО "КЭнК"
9.286 | "Прокопьевский психоневрологический интернат", Гидроузел № 1А Водоканал, юр/лица, 228 ч/сектора печное отопление. | ПС 110 кВ №20 Гидроузел | Ф-6-19 | 0.209 | 0.209 | 0.209 | 0.209 | 0.209 | 0.209 | 0.209 | 0.209 | 0.209 | 0.209 | ООО "КЭнК"
9.287 | 2 Кот., инфекционная больница ,рентгенологическое отделение,главный корпус, терапевтическое отделение, юр.лица, 1коммун. дом (33 кв. центральное отопление), 284 ч/сектор печное отопление. | ПС 35 кВ №34 Северо-Западная | ф. 6 - 5 - Ц | 0.9: 0.163 | ООО "КЭнК"
9.288 | 3 котельных, школа, д/дом, Поликлиника, МБОУ ДО "ДЮСШ №3", "Прокопьевский строительный техникум", юр/лица, Ветбаклаборатория, тяговая подстанция № 1, Д.К. им. Маяковского, 594 ч/сектор печное отопление, 37 коммун.домов (1160 кв. центральное отопление), 69 гаражей. | ПС 35 кВ №34 Северо-Западная | ф. 6 - 21 | 0.81: 0.709; 0.9: 0.709 | ООО "КЭнК"
9.289 | Д. сад № 88, Школа 26, 6 коммун. домов (94 кв. центральное отопление), 733 ч/сектор печное отопление, юр. лица | ПС 35 кВ №34 Северо-Западная | ф. 6 - 23 | 0.352 | 0.352 | 0.352 | 0.352 | 0.352 | 0.352 | 0.352 | 0.352 | 0.352 | 0.352 | ООО "КЭнК"
9.290 | котельная, ЦГБ, диспансер, санпропускник, инфекц. б-ца, корпус гинекологии, главный корпус, детская хирургия, гинекология, рентгенологическое отделение, юр.лица, 1 ч/сектор печное отопление | ПС 35 кВ №34 Северо-Западная | ф. 6 - 27 - Ц | 0.81: 0.126; 0.9: 0.126 | ООО "КЭнК"
9.291 | 2 кот,водоканал, перекачка,скорая помощь, 10 ком.домов (162 кв. центральное отопление), 1051 ч/сектор печное отопление, юр. лица | ПС 35 кВ №31 ш.Коксовая | Ф-6-26Г |  |  | 0.33 | 0.33 | 0.33 | 0.33 | 0.33 | 0.33 | 0.33 | 0.33 | ООО "КЭнК"
9.292 | 2 Кот., школа, Скважина, 2 насосных, АТС, Переезд № 10, юр./ лица,санаторий, 900 ч/сектор печное отоплениеа, 7 коммун. домов (210 кв. центральное отопление). | ПС 35 кВ №19 ш.Зенковская | Ф-6-7 | 0.54: 0.159; 0.63: 0.159; 0.72: 0.159; 0.81: 0.159; 0.9: 0.159 | ООО "КЭнК"
9.293 | 1 котельная, школа, Дет/сад №33, Поликлинника (отд.овп № 1), баня, почта, скважина, юр.лица, 513 ч/сектор печное отопление, 17 комун.домов (480 кв. центральное отопление) | ПС 35 кВ №19 ш.Зенковская | Ф-6-16 |  |  |  | 0.116 | 0.116 | 0.116 | 0.116 | 0.116 | 0.116 | 0.116 | ООО "КЭнК"
9.294 | 5 Кот.,общежитие, д/сад, юр./ лица, 276 ч./ сектор печное отопление, 24 комун. дома ( 210 кв. центральное отопление) | ПС 35 кВ №14 ш.Ворошилова | Ф-6-13 | 0.63: 0.135; 0.72: 0.135; 0.81: 0.135; 0.9: 0.135 | ООО "КЭнК"
9.295 | 2 Кот.,3 д/сада,водоканал, Школа,Сбербанк,Молочн.кухня, юр./ лица, 706 ч/сектор печное отопление , 43 комун/ дома (680 кв. центральное отопление), 9 бараков (150 кв. центральное отопление), | ПС 35 кВ №10 Горсеть | Ф-6-15 | 0.72: 0.357; 0.81: 0.357; 0.9: 0.357 | ООО "КЭнК"
9.296 | Котельная №25,24. Пож часть, ЕДС, д/сад, юр. лица, 423 ч/сектор печное отопление, 15 комун/ дома, (226 кв. центральное отопление) | ПС 35 кВ №10 Горсеть | Ф-6-19 | 0.81: 0.19; 0.9: 0.19 | ООО "КЭнК"
9.297 | 1 Кот., школа, юр./ лица, 447 ч./ сектор печное отопление, 1 коммун.дом (8 кв. центральное отопление) | ПС 35 кВ №10 Горсеть | Ф-6-22 |  |  |  | 0.106 | 0.106 | 0.106 | 0.106 | 0.106 | 0.106 | 0.106 | ООО "КЭнК"
9.298 | Котельная (резерв), 17 юр/ лица, 1195 ч/сектор печное отопление, 12 ком./ домов (257 кв. центральное отопление) | ПС 6 кВ № 4 | Ф-6-7Т |  | 0.263 | 0.263 | 0.263 | 0.263 | 0.263 | 0.263 | 0.263 | 0.263 | 0.263 | ООО "КЭнК"
9.299 | 2 Кот., ЦТП, 2 школы, больница № 3, 3 поликлиники, АТС , УВД, ФСБ, станция переливания крови, Военкомат, Шахтерская правда, баня,185 ч/сектор печное отопление, МБУ "ДС "Дельфин, 36 комун. домов (1451 кв. центральное отопление), юр.лица | ПС 35 кВ №5 Центральная | Ф-6-1 | 0.72: 0.401; 0.81: 0.401; 0.9: 0.401 | ООО "КЭнК"
9.300 | 3 кот.,насосная, УВД , ФСБ, Сбербанк, Почта, общежитие, отдел Полиции "Центральный", ПАО "БАНК УРАЛСИБ", Драм театр, "Дворец культуры им.Артема", ПЭМСТ,Водоканал, ОАО ПО "Прокопьевское транспортное управление " , юр./ лица, 47 ч/сектор печное отопление, 18 комун. домов (486 кв. центральное отопление) | ПС 35 кВ №5 Центральная | Ф-6-22 | 0.9: 0.353 | ООО "КЭнК"
9.301 | 2 д/сада, 6 магазинов, ООО "Окна-Эко", КНС-3, Киселёвский политехнический колледж, 23 МКД-1130 кв., 590 частный сектор | ПС 110 кВ Машзавод | 6-42-Г |  |  |  |  | 0.379 | 0.379 | 0.379 | 0.379 | 0.379 | 0.379 | ООО "КЭнК"
9.302 | 2 юр лица, 32 ч/сектора | ПС 35 кВ №1 Киселёвская подрайонная | 1-23-Г |  |  |  | 0.024 | 0.024 | 0.024 | 0.024 | 0.024 | 0.024 | 0.024 | ООО "КЭнК"
9.303 | Дома ч/с-500,дома к/с-2 | ПС 35 кВ №31 Бачатская | ф.10-31-2 | 0.157 | 0.157 | 0.157 | 0.157 | 0.157 | 0.157 | 0.157 | 0.157 | 0.157 | 0.157 | ООО "КЭнК"
9.304 | Дома ч/с-200, скважины-2 | ПС 35 кВ №31 Бачатская | ф.10-31-4 |  | 0.11 | 0.11 | 0.11 | 0.11 | 0.11 | 0.11 | 0.11 | 0.11 | 0.11 | ООО "КЭнК"
9.305 | Дома ч/с-70,котельная-1 | ПС 35 кВ №31 Бачатская | ф.10-31-11 |  |  | 0.07 | 0.07 | 0.07 | 0.07 | 0.07 | 0.07 | 0.07 | 0.07 | ООО "КЭнК"
9.306 | Дома к/с-15,д/сад-1 | ПС 35 кВ №31 Бачатская | ф.10-31-20 |  |  |  | 0.16 | 0.16 | 0.16 | 0.16 | 0.16 | 0.16 | 0.16 | ООО "КЭнК"
9.307 | Дома к/с-16,дома к/с-1, д/сад-1, школа-1, | ПС 35 кВ №31 Бачатская | ф.10-31-30 |  |  |  |  | 0.126 | 0.126 | 0.126 | 0.126 | 0.126 | 0.126 | ООО "КЭнК"
9.308 | АТС,дома к/с-3,школа-1 | ПС 35 кВ №31 Бачатская | 10-31-5 |  | 0.032 | 0.032 | 0.032 | 0.032 | 0.032 | 0.032 | 0.032 | 0.032 | 0.032 | ООО "КЭнК"
9.309 | дома к/с-13,д/сад-1 | ПС 35 кВ №31 Бачатская | 10-31-12 |  |  | 0.055 | 0.055 | 0.055 | 0.055 | 0.055 | 0.055 | 0.055 | 0.055 | ООО "КЭнК"
9.310 | дома к/с-13,д/сад-1 | ПС 35 кВ №31 Бачатская | 10-31-14 |  |  |  | 0.035 | 0.035 | 0.035 | 0.035 | 0.035 | 0.035 | 0.035 | ООО "КЭнК"
9.311 | дома к/с-18 | ПС 35 кВ №31 Бачатская | 10-31-25 |  |  |  |  | 0.103 | 0.103 | 0.103 | 0.103 | 0.103 | 0.103 | ООО "КЭнК"
9.312 | дома к/с-12 | ПС 35 кВ №31 Бачатская | 10-31-26 | 0.54: 0.03; 0.63: 0.03; 0.72: 0.03; 0.81: 0.03; 0.9: 0.03 | ООО "КЭнК"
9.313 | дома к/с-32 | ПС 35 кВ №31 Бачатская | 10-31-27 | 0.63: 0.037; 0.72: 0.037; 0.81: 0.037; 0.9: 0.037 | ООО "КЭнК"
9.314 | скважина, 90 домов ч/сектора | ПС 35 кВ №31 Бачатская | 10-31-31 | 0.72: 0.027; 0.81: 0.027; 0.9: 0.027 | ООО "КЭнК"
9.315 | банк, баня, 3 5-ти эт. Дома | ПС 35 кВ №31 Бачатская | 10-31-32 | 0.81: 0.036; 0.9: 0.036 | ООО "КЭнК"
9.316 | ОАО "Завод Универсал" | ПС 35 кВ Сантехлит |  | 0.1 | 0.2 | 0.23 | 0.275 | 0.375 | 0.465 | 0.465 | 0.725 | 0.975 | 1 | ООО "ЭнергоПаритет"
9.317 | МУП ТУ | ПС 35 кВ №10 Горсеть, №14 ш.Ворошилова | ф.2 (9) | 0.05 | 0.1 | 0.1 | 0.15 | 0.15 | 0.1 | 0.1 | 0.1 | 0.1 | 0.2 | Филиал ООО ХК "СДС - Энерго" - "Прокопьевскэнерго"
9.318 | МУП ТУ | ПС 35 №5 Центральная, №2 ш.Коксовая; ПС 110 кВ №37 Базовая | ф. (42),(27,28),(6,24) | 0.54: 0.05; 0.63: 0.1; 0.72: 0.1; 0.81: 0.15; 0.9: 0.28 | Филиал ООО ХК "СДС - Энерго" - "Прокопьевскэнерго"
9.319 | ООО "Шахта им. Дзержинского" | ПС 6 кВ №11 (от ф.6-10-Д,6-18-Д ПС 35 кВ Юго-Западная) | ф.17, авт.5, Техкомплекс, 7, 26 | 0.05 | 0.07 | 0.07 | 0.13 | 0.18 | 0.23 | 0.28 | 0.32 | 0.37 | 0.54 | Филиал ООО ХК "СДС - Энерго" - "Прокопьевскэнерго"
9.320 | ЗАО "Прокопьевский угольный разрез" | ПС 35 кВ №15 р-з Прокопьевский | ф.14 | 0.03 | 0.05 | 0.08 | 0.11 | 0.14 | 0.16 | 0.19 | 0.22 | 0.24 | 0.37 | Филиал ООО ХК "СДС - Энерго" - "Прокопьевскэнерго"
9.321 | АО "Черниговец" | ПС 35 кВ №11 Северо-Западная | ф.6-11-14, 6-11-16 | 0.3 | 0.3 | 0.7 | 0.7 | 0.7 | 0.7 | 0.7 | 0.7 | 0.7 | 0.7 | Филиал ООО ХК "СДС - Энерго" - "Прокопьевскэнерго"
9.322 | АО "Черниговец" | ПС 35 кВ Шурапская | ф.6-1-8, 6-2-11, 6-2-8, 6-1-2 |  |  |  |  | 0.4 | 0.4 | 0.9 | 1.4 | 1.8 | 1.8 | Филиал ООО ХК "СДС - Энерго" - "Прокопьевскэнерго"
9.323 | АО "Черниговец" | ПС 110 кВ №25 Новоколбинская | ф.6-25-16 | 0.9: 0.7 | Филиал ООО ХК "СДС - Энерго" - "Прокопьевскэнерго"
9.324 | ООО "ГОФ"Прокопьевская" | ПС 35 кВ №10 Горсеть | ф.2(4) | 0.02 | 0.03 | 0.05 | 0.06 | 0.08 | 0.1 | 0.11 | 0.13 | 0.14 | 0.18 | Филиал ООО ХК "СДС - Энерго" - "Прокопьевскэнерго"
9.325 | МУП ГЭТ | ПС 6 кВ №9 (от ф.12,17 ПС 35 кВ Красный Углекоп) | ф.22 | 0.22 | 0.22 | 0.22 | 0.22 | 0.22 | 0.22 | 0.22 | 0.22 | 0.22 | 0.3 | Филиал ООО ХК "СДС - Энерго" - "Прокопьевскэнерго"
9.326 | ООО "ОФ "Коксовая" | ПС 6 кВ №29 (от ф.12,15 ПС 35 кВ №1) | ф.3,4 (13) | 0.02 | 0.03 | 0.05 | 0.06 | 0.08 | 0.1 | 0.11 | 0.13 | 0.25 | 0.25 | Филиал ООО ХК "СДС - Энерго" - "Прокопьевскэнерго"
9.327 | ООО ГОФ Красногорская | ПС 6 кВ №32 (от ф.38,47 ПС 35 кВ Красногорская-2) | ф.2, 18 | 0.54: 0.2; 0.63: 0.5; 0.72: 0.5; 0.81: 0.5; 0.9: 0.64 | Филиал ООО ХК "СДС - Энерго" - "Прокопьевскэнерго"
9.328 | ГОФ Зиминка ООО "ОФ "Прокопьевскуголь" | ПС 6 кВ №13 (от ф.18,20,31 ПС 35 кВ №42) | ф.3 | 0.13 | 0.16 | 0.26 | 0.26 | 0.31 | 0.26 | 0.42 | 0.31 | 1.12 | 1.12 | Филиал ООО ХК "СДС - Энерго" - "Прокопьевскэнерго"
9.329 | ОАО ПТУ | ПС 35 кВ №10 Горсеть | ф.8 (10) | 0.01 | 0.02 | 0.03 | 0.04 | 0.05 | 0.06 | 0.07 | 0.08 | 0.09 | 0.15 | Филиал ООО ХК "СДС - Энерго" - "Прокопьевскэнерго"
9.330 | АО "Салек" | ПС 110 кВ Салек | Ф6-4, Ф6-5, Ф6-8, Ф6-9 | 0.86 | 0.86 | 0.86 | 1.25 | 1.25 | 2.11 | 2.11 | 2.11 | 2.5 | 2.5 | АО "СУЭК-Кузбасс" Энергоуправление
9.331 | ООО "ШУ "Майское" | ПС 110 кВ Вольная | Ф-6-ОГР-4, Ф-6-ОГР-5 | 1 | 1 | 1 | 2 | 2 | 2 | 3.5 | 3.5 | 3.5 | 3.5 | АО "СУЭК-Кузбасс" Энергоуправление
| Всего: |  |  | 50.9139 | 60.4043 | 75.2143 | 89.3873 | 108.2443 | 124.0866 | 138.5465 | 163.353 | 181.9699 | 210.2628
Итого по филиалу ПАО "МРСК Сибири" - "Кузбассэнерго-РЭС": |  |  |  | 94.1707 | 145.7603 | 208.7092 | 273.0457 | 343.3037 | 409.1699 | 466.0938 | 538.3386 | 606.3977 | 687.2065
В т.ч. по энергоузлу (энергорайону):
ЗСМК |  |  |  | 13.8967 | 34.7035 | 56.4202 | 72.657 | 92.7337 | 112.8305 | 126.8472 | 143.504 | 160.9467 | 178.2635
Мысковско-Междуреченский |  |  |  | 10.0443 | 20.9302 | 32.4879 | 44.5892 | 54.3925 | 63.0868 | 74.6951 | 83.5494 | 96.0217 | 106.078
Энергорайон Краснобродский (ПС 110 кВ Ново-Чертинская, ПС 110 кВ Красный Брод, ПС 110 кВ Карагайлинская-Новая, ПС 110 кВ Краснокаменская, ПС 110 кВ Ускат, ПС 110 кВ Афонинская, ПС 110 кВ Черкасов Камень, включая понизительные подстанции, питающиеся от вышеперечисленных центров питания) |  |  |  | 2.2848 | 4.2055 | 8.3413 | 13.253 | 21.7398 | 28.0965 | 34.6683 | 42.869 | 50.9048 | 57.0125
ПС 110 кВ Судженка, ПС 110 кВ Яйская, ПС 110 кВ Яя, ПС 110 кВ Ижморская, ПС 110 кВ Иверка, ПС 110 кВ Берикульская, ПС 110 кВ Антибесская, ПС 110 кВ 3704 км, ПС 110 кВ Мариинск, ПС 110 кВ Пионерская, ПС 110 кВ Мариинский ЛПК, ПС 110 кВ Чебулинская, ПС 110 кВ Ивановская, ПС 110 кВ Чумайская, ПС 110 кВ Макаракская, ПС 110 кВ Тисульская, ПС 110 кВ Мариинская НПС, ПС 110 кВ Тяжин, ПС 110 кВ Тяжинская, включая понизительные подстанции, питающиеся от вышепере-численных центров питания |  |  |  | 5.5563 | 8.3066 | 11.4719 | 15.5573 | 21.2146 | 28.4979 | 30.7492 | 35.2145 | 39.9118 | 50.0031
ПС 110 кВ Мариинск, ПС 110 кВ Пионерская, ПС 110 кВ Мариинский ЛПК, ПС 110 кВ Чебулинская, ПС 110 кВ Ивановская, ПС 110 кВ Чумайская, ПС 110 кВ Макаракская, ПС 110 кВ Тисульская, ПС 110 кВ Мариинская НПС, ПС 110 кВ Тяжин, ПС 110 кВ Тяжинская, включая понизительные подстанции, питающиеся от вышеперечисленных центров питания |  |  |  | 3.8564 | 5.2729 | 6.6663 | 8.0507 | 12.2392 | 17.9946 | 18.796 | 21.8115 | 25.4479 | 33.9993
ПС 110 кВ Ново-Чертинская, ПС 110 кВ Красный Брод, ПС 110 кВ Карагайлинская-Новая, ПС 110 кВ Краснокаменская, ПС 110 кВ Ускат, ПС 110 кВ Афонинская, ПС 110 кВ Черкасов Камень, ПС 110 кВ Ново-Моховская, ПС 110 кВ Заречная, ПС 110 кВ Заречная-Новая, ПС 110 кВ Костромовская, ПС 110 кВ Беловская, включая понизительные подстанции, питающиеся от вышеперечисленных центров питания |  |  |  | 5.5412 | 9.0223 | 14.3895 | 22.8442 | 32.4573 | 40.6605 | 48.7386 | 62.5261 | 72.8474 | 79.2146
Шины 110 кВ Беловской ГРЭС, шины 110 кВ ПС 220 кВ Краснополянская, ПС 110 кВ Новоленинская, ПС 110 кВ Набережная, ПС 110 кВ Листвяжная, ПС 110 кВ Полысаевская-3, ПС 110 кВ Алексиевская, включая понизительные подстанции, питающиеся от вышеперечисленных центров питания |  |  |  | 5.0023 | 7.0873 | 10.3483 | 14.6018 | 19.1922 | 23.6087 | 27.4332 | 29.4116 | 31.9391 | 35.0145
ПС 110 кВ Пихтач, ПС 110 кВ Кузель, ПС 110 кВ Тайга, ПС 110 кВ Хопкино, ПС 110 кВ Яшкинская, ПС 110 кВ ЯЦЗ, ПС 110 кВ Литвиново, ПС 110 кВ Тальменка, ПС 110 кВ Тутальская, ПС 110 кВ Юргинская, ПС 110 кВ Технониколь, ПС 110 кВ Комплексная, ПС 110 кВ Юрга-2, ПС 110 кВ Западная, ПС 110 кВ ЮМЗ, ПС 110 кВ Воинская, ПС 110 кВ Большеямная, ПС 110 кВ Звездная, ПС 110 кВ Мозжухинская, ПС 110 кВ Толевая, ТЭЦ Юрмаш, ПС 110 кВ Сураново включая понизительные подстанции, питающиеся от вышеперечисленных центров питания |  |  |  | 3.216 | 5.306 | 8.377 | 13.409 | 15.069 | 16.399 | 19.084 | 20.78 | 22.761 | 28.37
Остальные центры питания Кузбасской энергосистемы |  |  |  | 50.9139 | 60.4043 | 75.2143 | 89.3873 | 108.2443 | 124.0866 | 138.5465 | 163.353 | 181.9699 | 210.2628
Величина потребления электрической мощности потребителей, указанная в графике, определена для условий прохождения максимума нагрузок при среднесуточных температурах наружного воздуха, соответствующих температуре наиболее холодной пятидневки с обеспеченностью 0,92 (-39°С).
И.о. заместителя директора по техническим вопросам - главного инженера
| Филиала ПАО "МРСК Сибири" - "Кузбассэнерго-РЭС" |  | 0.05: А.И. Костин
СОГЛАСОВАНО:
Директор Филиала АО «СО ЕЭС»
Кемеровское РДУ
_______________________ П.В. Якис
«_____»___________________ 2018 г.
УТВЕРЖДАЮ:
И.о. заместителя генерального директора - директора филиала ПАО "МРСК Сибири" - «Кузбассэнерго - РЭС»
__________________ Б.И. Берлин
«____»__________________ 2018 г.
СОГЛАСОВАНО:
И.о. заместителя Губернатора Кемеровской области (по жилищно-коммунальному и дорожному комплексу)
___________________ В.Н. Телегин
«____»_________________ 2018 г.