## Приложение 1 МУ1135 (город)
Приложение № 1
к Методическим указаниям по определению размера платы за технологическое присоединение к электрическим сетям
Приложение №1
к Методическим указаниям по определению размера платы за технологическое присоединение к электрическим сетям от 29.08.2017 №1135
Расходы на строительство введенных в эксплуатацию объектов электросетевого хозяйства для целей технологического присоединения и для целей реализации иных мероприятий инвестиционной программы территориальной сетевой организации филиал ПАО "МРСК Сибири" - "Хакасэнерго" за 2016-2018 гг. (заполняется отдельно для территорий городских населенных пунктов )
№п/п | Объект электросетевого хозяйства | Год ввода объекта | Уровень напряжения, кВ | Протяженность (для линий электропередачи), м | Пропускная способность, кВт/ Максимальная мощность, кВт | Расходы на строительство объекта, тыс. руб.
1 | 2 | 3 | 4 | 5 | 6 | 7
1. | Строительство воздушных линий | * | * | 195553 | 763874.6178 | 272521.997
1.1. | Материал опоры - деревянные | * | * | 6629 | 5737.06 | 7887.2125
1.1.1 | Тип провода -изолированный провод | * | * | 6629 | 5737.06 | 7887.2125
1.1.1.1 | Материал провода - медный | * | * | 0 | 0 | 0
1.1.1.1.1 | Cечение провода - диапазон до 50 квадратных мм включительно | * | * | 0 | 0 | 0
… | [6 empty] | 0
1.1.1.1.2 | Cечение провода от 50 до 100 квадратных мм включительно | * | * | 0 | 0 | 0
… | [6 empty] | 0
1.1.1.1.3 | Cечение провода от 100 до 200 квадратных мм включительно | * | * | 0 | 0 | 0
… | [6 empty] | 0
1.1.1.1.4 | Cечение провода от 200 до 500 квадратных мм включительно | * | * | 0 | 0 | 0
… | [6 empty] | 0
1.1.1.1.5 | Cечение провода от 500 до 800 квадратных мм включительно | * | * | 0 | 0 | 0
… | [6 empty] | 0
1.1.1.1.6 | Cечение провода свыше 800 квадратных мм | * | * | 0 | 0 | 0
… | [6 empty] | 0
1.1.1.2 | Материал провода стальной | * | * | 0 | 0 | 0
1.1.1.2.1 | Cечение провода - диапазон до 50 квадратных мм включительно | * | * | 0 | 0 | 0
… | [6 empty] | 0
1.1.1.2.2 | Cечение провода от 50 до 100 квадратных мм включительно | * | * | 0 | 0 | 0
… | [6 empty] | 0
1.1.1.2.3 | Cечение провода от 100 до 200 квадратных мм включительно | * | * | 0 | 0 | 0
… | [6 empty] | 0
1.1.1.2.4 | Cечение провода от 200 до 500 квадратных мм включительно | * | * | 0 | 0 | 0
… | [6 empty] | 0
1.1.1.2.5 | Cечение провода от 500 до 800 квадратных мм включительно | * | * | 0 | 0 | 0
… | [6 empty] | 0
1.1.1.2.6 | Cечение провода свыше 800 квадратных мм | * | * | 0 | 0 | 0
… | [6 empty] | 0
1.1.1.3 | Материал провода - сталеалюминиевый | * | * | 6629 | 5737.06 | 7887.2125
1.1.1.3.1 | Cечение провода - диапазон до 50 квадратных мм включительно | * | * | 995 | 1155.06 | 927.6063
| ВЛИ-0,4кВ ф.4.3 ТП-15-602-53 от.оп.1 до сущ.оп.1-1г. Черногорск, ул.Кр Партизан,33 уч 1 | 2017 | 0.4 | 20 | 128.34 | 15.101
| Стр Саяногорск,СТ Вишенка,ул.Тихая, 183 | 2017 | 0.4 | 96 | 128.34 | 24.7439
| ВЛ-0,4кВ ф.9 ТП С15-01/С-30-01 от сущ.оп.1до 3 | 2017 | 0.4 | 78 | 128.34 | 86.9153
| РЭС ВЛ-0,4кВ ГСО "Механизатор" | 2018 | 0.4 | 84 | 128.34 | 64.3172
| Стр.ВЛИ-0,4.С-к,Светоч,4А | 2018 | 0.4 | 100 | 128.34 | 249.9224
| Стр. ВЛ 0,4кВ д. Калы, ул. Дорожная, 3 | 2018 | 0.4 | 153 | 128.34 | 139.9799
| РЭС ВЛ-0,4кВ ул. Юбилейная 8Б | 2018 | 0.4 | 56 | 128.34 | 71.066
| РЭС ВЛ-0,4кВ ул. Чернышевского 27 | 2018 | 0.4 | 351 | 128.34 | 221.8076
| РЭС ВЛ-0,4кВ ул. пер.2-й южный д.10 | 2018 | 0.4 | 57 | 128.34 | 53.7531
1.1.1.3.2 | Cечение провода от 50 до 100 квадратных мм включительно | * | * | 5634 | 4582 | 6959.6063
| Стр.ВЛИ-0,4.Подс(д),Жарки,Роз,156,161 | 2018 | 0.4 | 927 | 158 | 1073.7425
… | Стр.ВЛИ-0,4.С-к,СТ"Камыш",Огород,55 | 2018 | 0.4 | 47 | 158 | 86.123
| Стр.ВЛИ-0,4.С-к,СТ"Мал.Зв",Тупик-4,179 | 2018 | 0.4 | 252 | 158 | 216.5196
… | Стр.ВЛИ-0,4.Подс(д),Жарки,Сирен,86-103 | 2018 | 0.4 | 186 | 158 | 185.8755
| Стр.ВЛИ-0,4.Подс(д),Энерг-к,Вечерн,22 | 2018 | 0.4 | 75 | 158 | 104.8745
| Стр.ВЛИ-0,4.Подс(д),Сибир,Гагар,92,96 | 2018 | 0.4 | 85 | 158 | 117.0858
… | СтрВЛ-0,4мас.Коммун.ул.Золотая осень,18 | 2018 | 0.4 | 58 | 158 | 113.5315
| стр ВЛ 0,4 кВ дачи Колягино Алая роза | 2018 | 0.4 | 239 | 158 | 300.578
… | стр ВЛ-0,4 Колягино-2 , Дачная 29 | 2018 | 0.4 | 551 | 158 | 561.8733
| Стр. ВЛ-0,4 ДР Подсинее, м.Черемушки, ул | 2018 | 0.4 | 131 | 158 | 511.6751
… | СтрВЛ-0,4мас.Коммун.ул.Волшебная,99 | 2018 | 0.4 | 29 | 158 | 79.2937
| СтрВЛ-04мас.Машиност.ул.Липовая,37 | 2018 | 0.4 | 407 | 158 | 437.1258
… | Стр.ВЛИ-0,4.4,5от сев.Кал,на вост,уч.26 | 2018 | 0.4 | 92 | 158 | 146.516
| Стр. ВЛ-0,4 Саяног., ул.Полевая, 71 | 2018 | 0.4 | 48 | 158 | 80.1364
… | Стр.ВЛИ-0,4.4,5отКал,уч.12 | 2018 | 0.4 | 37 | 158 | 91.1918
| Стр.ВЛИ-0,4.Подс(д),Жарки,Розов,10 | 2018 | 0.4 | 32 | 158 | 81.3794
… | Стр.ВЛИ-0,4.Подс(д),Берез,Васильк,46,48 | 2018 | 0.4 | 33 | 158 | 81.7395
| Стр.ВЛИ-0,4.Подс(д),Сибир,Советск,53 | 2018 | 0.4 | 33 | 158 | 95.3499
… | Стр. ВЛ-0,4кВ д.р. Подсинее,м. Черемушки | 2018 | 0.4 | 39 | 158 | 108.6472
| Стр.ВЛИ-0,4.С-к,Мал.зв,Клюквен,14 | 2018 | 0.4 | 100 | 158 | 79.8714
… | СтрВЛ04гАбакан,улВлЧаркова2,ИвКостякова1 | 2018 | 0.4 | 277 | 158 | 425.0572
| ВЛ-0,4кв_Калы_ул.Фермерская,9А | 2018 | 0.4 | 106 | 158 | 169.9413
… | Стр. ВЛ-0,4кВ р.п. Майна, Рабовича, 14 | 2018 | 0.4 | 25 | 158 | 52.0009
| ПИР массив Черемушки, Степная,44 | 2018 | 0.4 | 666 | 158 | 556.5065
… | ВЛ-0,4 Подс, Черем, ул.Пограничная, 9 | 2018 | 0.4 | 137 | 158 | 283.2388
| ВЛ-0,4кВ Колягинские холмы, Первая, 6 | 2018 | 0.4 | 122 | 158 | 145.6599
… | ВЛ-0,4 Коляг. хол., Коляг-1, Набережн. 1 | 2018 | 0.4 | 120 | 158 | 132.4576
… | ПАО МТС 0,95 км от Сев.окраины д.Калы | 2018 | 0.4 | 655 | 158 | 506.0425
… | Стр. ВЛ-0,4 Саяног. ул. Индустриаль. 25 | 2018 | 0.4 | 125 | 158 | 135.5718
1.1.1.3.3 | Cечение провода от 100 до 200 квадратных мм включительно | * | * | 0 | 0 | 0
… | [6 empty] | 0
1.1.1.3.4 | Cечение провода от 200 до 500 квадратных мм включительно | * | * | 0 | 0 | 0
… | [6 empty] | 0
1.1.1.3.5 | Cечение провода от 500 до 800 квадратных мм включительно | * | * | 0 | 0 | 0
… | [6 empty] | 0
1.1.1.3.6 | Cечение провода свыше 800 квадратных мм | * | * | 0 | 0 | 0
… | [6 empty] | 0
1.1.1.4 | Материал провода - алюминиевый | * | * | 0 | 0 | 0
1.1.1.4.1 | Cечение провода - диапазон до 50 квадратных мм включительно | * | * | 0 | 0 | 0
… | [6 empty] | 0
1.1.1.4.2 | Cечение провода от 50 до 100 квадратных мм включительно | * | * | 0 | 0 | 0
… | [6 empty] | 0
1.1.1.4.3 | Cечение провода от 100 до 200 квадратных мм включительно | * | * | 0 | 0 | 0
… | [6 empty] | 0
1.1.1.4.4 | Cечение провода от 200 до 500 квадратных мм включительно | * | * | 0 | 0 | 0
… | [6 empty] | 0
1.1.1.4.5 | Cечение провода от 500 до 800 квадратных мм включительно | * | * | 0 | 0 | 0
… | [6 empty] | 0
1.1.1.4.6 | Cечение провода свыше 800 квадратных мм | * | * | 0 | 0 | 0
… | [6 empty] | 0
1.1.2 | Тип провода -неизолированный провод | * | * | 0 | 0 | 0
1.1.2.1 | Материал провода - медный | * | * | 0 | 0 | 0
1.1.2.1.1 | Cечение провода - диапазон до 50 квадратных мм включительно | * | * | 0 | 0 | 0
… | [6 empty] | 0
1.1.2.1.2 | Cечение провода от 50 до 100 квадратных мм включительно | * | * | 0 | 0 | 0
… | [6 empty] | 0
1.1.2.1.3 | Cечение провода от 100 до 200 квадратных мм включительно | * | * | 0 | 0 | 0
… | [6 empty] | 0
1.1.2.1.4 | Cечение провода от 200 до 500 квадратных мм включительно | * | * | 0 | 0 | 0
… | [6 empty] | 0
1.1.2.1.5 | Cечение провода от 500 до 800 квадратных мм включительно | * | * | 0 | 0 | 0
… | [6 empty] | 0
1.1.2.1.6 | Cечение провода свыше 800 квадратных мм | * | * | 0 | 0 | 0
… | [6 empty] | 0
1.1.2.2 | Материал провода стальной | * | * | 0 | 0 | 0
1.1.2.2.1 | Cечение провода - диапазон до 50 квадратных мм включительно | * | * | 0 | 0 | 0
… | [6 empty] | 0
1.1.2.2.2 | Cечение провода от 50 до 100 квадратных мм включительно | * | * | 0 | 0 | 0
… | [6 empty] | 0
1.1.2.2.3 | Cечение провода от 100 до 200 квадратных мм включительно | * | * | 0 | 0 | 0
… | [6 empty] | 0
1.1.2.2.4 | Cечение провода от 200 до 500 квадратных мм включительно | * | * | 0 | 0 | 0
… | [6 empty] | 0
1.1.2.2.5 | Cечение провода от 500 до 800 квадратных мм включительно | * | * | 0 | 0 | 0
… | [6 empty] | 0
1.1.2.2.6 | Cечение провода свыше 800 квадратных мм | * | * | 0 | 0 | 0
… | [6 empty] | 0
1.1.2.3 | Материал провода - сталеалюминиевый | * | * | 0 | 0 | 0
1.1.2.3.1 | Cечение провода - диапазон до 50 квадратных мм включительно | * | * | 0 | 0 | 0
… | [6 empty] | 0
1.1.2.3.2 | Cечение провода от 50 до 100 квадратных мм включительно | * | * | 0 | 0 | 0
… | [6 empty] | 0
1.1.2.3.3 | Cечение провода от 100 до 200 квадратных мм включительно | * | * | 0 | 0 | 0
… | [6 empty] | 0
1.1.2.3.4 | Cечение провода от 200 до 500 квадратных мм включительно | * | * | 0 | 0 | 0
… | [6 empty] | 0
1.1.2.3.5 | Cечение провода от 500 до 800 квадратных мм включительно | * | * | 0 | 0 | 0
… | [6 empty] | 0
1.1.2.3.6 | Cечение провода свыше 800 квадратных мм | * | * | 0 | 0 | 0
… | [6 empty] | 0
1.1.2.4 | Материал провода - алюминиевый | * | * | 0 | 0 | 0
1.1.2.4.1 | Cечение провода - диапазон до 50 квадратных мм включительно | * | * | 0 | 0 | 0
… | [6 empty] | 0
1.1.2.4.2 | Cечение провода от 50 до 100 квадратных мм включительно | * | * | 0 | 0 | 0
… | [6 empty] | 0
1.1.2.4.3 | Cечение провода от 100 до 200 квадратных мм включительно | * | * | 0 | 0 | 0
… | [6 empty] | 0
1.1.2.4.4 | Cечение провода от 200 до 500 квадратных мм включительно | * | * | 0 | 0 | 0
… | [6 empty] | 0
1.1.2.4.5 | Cечение провода от 500 до 800 квадратных мм включительно | * | * | 0 | 0 | 0
… | [6 empty] | 0
1.1.2.4.6 | Cечение провода свыше 800 квадратных мм | * | * | 0 | 0 | 0
… | [6 empty] | 0
1.2. | Материал опоры -металлические | * | * | 0 | 0 | 0
1.2.1 | Тип провода -изолированный провод | * | * | 0 | 0 | 0
1.2.1.1 | Материал провода - медный | * | * | 0 | 0 | 0
1.2.1.1.1 | Cечение провода - диапазон до 50 квадратных мм включительно | * | * | 0 | 0 | 0
… | [6 empty] | 0
1.2.1.1.2 | Cечение провода от 50 до 100 квадратных мм включительно | * | * | 0 | 0 | 0
… | [6 empty] | 0
1.2.1.1.3 | Cечение провода от 100 до 200 квадратных мм включительно | * | * | 0 | 0 | 0
… | [6 empty] | 0
1.2.1.1.4 | Cечение провода от 200 до 500 квадратных мм включительно | * | * | 0 | 0 | 0
… | [6 empty] | 0
1.2.1.1.5 | Cечение провода от 500 до 800 квадратных мм включительно | * | * | 0 | 0 | 0
… | [6 empty] | 0
1.2.1.1.6 | Cечение провода свыше 800 квадратных мм | * | * | 0 | 0 | 0
… | [6 empty] | 0
1.2.1.2 | Материал провода стальной | * | * | 0 | 0 | 0
1.2.1.2.1 | Cечение провода - диапазон до 50 квадратных мм включительно | * | * | 0 | 0 | 0
… | [6 empty] | 0
1.2.1.2.2 | Cечение провода от 50 до 100 квадратных мм включительно | * | * | 0 | 0 | 0
… | [6 empty] | 0
1.2.1.2.3 | Cечение провода от 100 до 200 квадратных мм включительно | * | * | 0 | 0 | 0
… | [6 empty] | 0
1.2.1.2.4 | Cечение провода от 200 до 500 квадратных мм включительно | * | * | 0 | 0 | 0
… | [6 empty] | 0
1.2.1.2.5 | Cечение провода от 500 до 800 квадратных мм включительно | * | * | 0 | 0 | 0
… | [6 empty] | 0
1.2.1.2.6 | Cечение провода свыше 800 квадратных мм | * | * | 0 | 0 | 0
… | [6 empty] | 0
1.2.1.3 | Материал провода - сталеалюминиевый | * | * | 0 | 0 | 0
1.2.1.3.1 | Cечение провода - диапазон до 50 квадратных мм включительно | * | * | 0 | 0 | 0
… | [6 empty] | 0
1.2.1.3.2 | Cечение провода от 50 до 100 квадратных мм включительно | * | * | 0 | 0 | 0
… | [6 empty] | 0
1.2.1.3.3 | Cечение провода от 100 до 200 квадратных мм включительно | * | * | 0 | 0 | 0
… | [6 empty] | 0
1.2.1.3.4 | Cечение провода от 200 до 500 квадратных мм включительно | * | * | 0 | 0 | 0
… | [6 empty] | 0
1.2.1.3.5 | Cечение провода от 500 до 800 квадратных мм включительно | * | * | 0 | 0 | 0
… | [6 empty] | 0
1.2.1.3.6 | Cечение провода свыше 800 квадратных мм | * | * | 0 | 0 | 0
… | [6 empty] | 0
1.2.1.4 | Материал провода - алюминиевый | * | * | 0 | 0 | 0
1.2.1.4.1 | Cечение провода - диапазон до 50 квадратных мм включительно | * | * | 0 | 0 | 0
… | [6 empty] | 0
1.2.1.4.2 | Cечение провода от 50 до 100 квадратных мм включительно | * | * | 0 | 0 | 0
… | [6 empty] | 0
1.2.1.4.3 | Cечение провода от 100 до 200 квадратных мм включительно | * | * | 0 | 0 | 0
… | [6 empty] | 0
1.2.1.4.4 | Cечение провода от 200 до 500 квадратных мм включительно | * | * | 0 | 0 | 0
… | [6 empty] | 0
1.2.1.4.5 | Cечение провода от 500 до 800 квадратных мм включительно | * | * | 0 | 0 | 0
… | [6 empty] | 0
1.2.1.4.6 | Cечение провода свыше 800 квадратных мм | * | * | 0 | 0 | 0
… | [6 empty] | 0
1.2.2 | Тип провода -неизолированный провод | * | * | 0 | 0 | 0
1.2.2.1 | Материал провода - медный | * | * | 0 |  | 0
1.2.2.1.1 | Cечение провода - диапазон до 50 квадратных мм включительно | * | * | 0 |  | 0
… | [6 empty] | 0
1.2.2.1.2 | Cечение провода от 50 до 100 квадратных мм включительно | * | * | 0 |  | 0
… | [6 empty] | 0
1.2.2.1.3 | Cечение провода от 100 до 200 квадратных мм включительно | * | * | 0 |  | 0
… | [6 empty] | 0
1.2.2.1.4 | Cечение провода от 200 до 500 квадратных мм включительно | * | * | 0 |  | 0
… | [6 empty] | 0
1.2.2.1.5 | Cечение провода от 500 до 800 квадратных мм включительно | * | * | 0 |  | 0
… | [6 empty] | 0
1.2.2.1.6 | Cечение провода свыше 800 квадратных мм | * | * | 0 |  | 0
… | [6 empty] | 0
1.2.2.2 | Материал провода стальной | * | * | 0 |  | 0
1.2.2.2.1 | Cечение провода - диапазон до 50 квадратных мм включительно | * | * | 0 |  | 0
… | [6 empty] | 0
1.2.2.2.2 | Cечение провода от 50 до 100 квадратных мм включительно | * | * | 0 |  | 0
… | [6 empty] | 0
1.2.2.2.3 | Cечение провода от 100 до 200 квадратных мм включительно | * | * | 0 |  | 0
… | [6 empty] | 0
1.2.2.2.4 | Cечение провода от 200 до 500 квадратных мм включительно | * | * | 0 |  | 0
… | [6 empty] | 0
1.2.2.2.5 | Cечение провода от 500 до 800 квадратных мм включительно | * | * | 0 |  | 0
… | [6 empty] | 0
1.2.2.2.6 | Cечение провода свыше 800 квадратных мм | * | * | 0 |  | 0
… | [6 empty] | 0
1.2.2.3 | Материал провода - сталеалюминиевый | * | * | 0 | 0 | 0
1.2.2.3.1 | Cечение провода - диапазон до 50 квадратных мм включительно | * | * | 0 |  | 0
… | [6 empty] | 0
1.2.2.3.2 | Cечение провода от 50 до 100 квадратных мм включительно | * | * | 0 |  | 0
… | [6 empty] | 0
1.2.2.3.3 | Cечение провода от 100 до 200 квадратных мм включительно | * | * | 0 |  | 0
… | [6 empty] | 0
1.2.2.3.4 | Cечение провода от 200 до 500 квадратных мм включительно | * | * | 0 | 0 | 0
0
1.2.2.3.5 | Cечение провода от 500 до 800 квадратных мм включительно | * | * | 0 | 0 | 0
… | [6 empty] | 0
1.2.2.3.6 | Cечение провода свыше 800 квадратных мм | * | * | 0 | 0 | 0
… | [6 empty] | 0
1.2.2.4 | Материал провода - алюминиевый | * | * | 0 | 0 | 0
1.2.2.4.1 | Cечение провода - диапазон до 50 квадратных мм включительно | * | * | 0 | 0 | 0
… | [6 empty] | 0
1.2.2.4.2 | Cечение провода от 50 до 100 квадратных мм включительно | * | * | 0 | 0 | 0
… | [6 empty] | 0
1.2.2.4.3 | Cечение провода от 100 до 200 квадратных мм включительно | * | * | 0 | 0 | 0
… | [6 empty] | 0
1.2.2.4.4 | Cечение провода от 200 до 500 квадратных мм включительно | * | * | 0 | 0 | 0
… | [6 empty] | 0
1.2.2.4.5 | Cечение провода от 500 до 800 квадратных мм включительно | * | * | 0 | 0 | 0
… | [6 empty] | 0
1.2.2.4.6 | Cечение провода свыше 800 квадратных мм | * | * | 0 | 0 | 0
… | [6 empty] | 0
1.3. | Материал опоры - железобетонные | * | * | 188924 | 758137.5578 | 264634.7844
1.3.1 | Тип провода -изолированный провод | * | * | 188889 | 758009.5578 | 261443.0444
1.3.1.1 | Материал провода - медный | * | * | 0 | 0 | 0
1.3.1.1.1 | Cечение провода - диапазон до 50 квадратных мм включительно | * | * | 0 | 0 | 0
0
1.3.1.1.2 | Cечение провода от 50 до 100 квадратных мм включительно | * | * | 0 | 0 | 0
… | [6 empty] | 0
1.3.1.1.3 | Cечение провода от 100 до 200 квадратных мм включительно | * | * | 0 | 0 | 0
… | [6 empty] | 0
1.3.1.1.4 | Cечение провода от 200 до 500 квадратных мм включительно | * | * | 0 | 0 | 0
… | [6 empty] | 0
1.3.1.1.5 | Cечение провода от 500 до 800 квадратных мм включительно | * | * | 0 | 0 | 0
… | [6 empty] | 0
1.3.1.1.6 | Cечение провода свыше 800 квадратных мм | * | * | 0 | 0 | 0
… | [6 empty] | 0
1.3.1.2 | Материал провода стальной | * | * | 0 | 0 | 0
1.3.1.2.1 | Cечение провода - диапазон до 50 квадратных мм включительно | * | * | 0 | 0 | 0
… | [6 empty] | 0
1.3.1.2.2 | Cечение провода от 50 до 100 квадратных мм включительно | * | * | 0 | 0 | 0
… | [6 empty] | 0
1.3.1.2.3 | Cечение провода от 100 до 200 квадратных мм включительно | * | * | 0 | 0 | 0
… | [6 empty] | 0
1.3.1.2.4 | Cечение провода от 200 до 500 квадратных мм включительно | * | * | 0 | 0 | 0
… | [6 empty] | 0
1.3.1.2.5 | Cечение провода от 500 до 800 квадратных мм включительно | * | * | 0 | 0 | 0
… | [6 empty] | 0
1.3.1.2.6 | Cечение провода свыше 800 квадратных мм | * | * | 0 | 0 | 0
… | [6 empty] | 0
1.3.1.3 | Материал провода - сталеалюминиевый | * | * | 188889 | 758009.5578 | 261443.0444
1.3.1.3.1 | Cечение провода - диапазон до 50 квадратных мм включительно | * | * | 8397 | 29901.5578 | 12026.468
| ВЛ-0,4 кВ ф.2 от оп № 3-3 до оп 3-5 ТП-03А-11-242 г. Черногорск гаражи 31 квартал | 2016 | 0.4 | 45 | 128.345 | 57.4556
| ВЛ-0,4 кВ от КТП 10-11-001 ул.20 лет Хакасии 125 | 2016 | 0.4 | 83 | 128.345 | 87.4605
| ВЛ-0,4 кВ ф.8 от оп № 1 до оп № 4 ТП-15-617-141 г. Черногорск | 2016 | 0.4 | 115 | 128.345 | 126.5716
| ВЛ-0,4кВ ф2от ТП-10/0,4кВ №03А-08-247 г.Черногорскул.Генерала Тихонова | 2016 | 0.4 | 63 | 128.345 | 64.0531
| ВЛ-0,4кВ ф2от ТП-10/0,4кВ №03А-08-247 г.Черногорскул.Генерала Тихонова | 2016 | 0.4 | 63 | 128.345 | 64.0531
| ВЛ-0,4 кВ от ЗТП 05-16-97 ул.Тенистая 1 | 2016 | 0.4 | 29 | 128.345 | 45.1076
| СМУ_10_СТЧерногорский,Малиновая,137,141 | 2017 | 10 | 396 | 3208.624 | 604.3252
| СМУ_10_Черногорск,ЖБК,"Асбест" | 2017 | 10 | 524 | 3208.624 | 823.2337
| ВЛЗ-10_Черногорск_Мира_013А | 2017 | 10 | 16 | 3208.624 | 67.4315
| СМУ ВЛ-10 г. Абакан, ул. Саянская | 2017 | 10 | 75 | 3208.624 | 171.8281
| СМУ ВЛ-0,4кВ Гаражи Линейная Чапаева | 2017 | 0.4 | 188 | 128.34 | 458.7409
| СМУ ВЛ-0,4, Ивушка,ул.Кедровая,ул.Лесная | 2017 | 0.4 | 439 | 128.34 | 495.472
| РЭС ВЛИ-0,4кВ ул. Глазунова-Бородина | 2017 | 0.4 | 360 | 128.34 | 83.3842
| СМУ ВЛ-0,4 ДТ прибой, ул.Малиновая,16,17 | 2017 | 0.4 | 298 | 128.34 | 447.4951
| РЭС ВЛИ-0,4кВ гаражный массив в районе 3 | 2017 | 0.4 | 25 | 128.34 | 71.6899
| РЭС ВЛ-0,4кВ ул. Чапаева, во дворе дома | 2017 | 0.4 | 32 | 128.34 | 55.3591
| РЭС район дома по ул.Чапаева 53: ряд 1 г | 2017 | 0.4 | 41 | 128.34 | 21.2391
| РЭС ВЛИ-0,4кВ ул.Октябрьская уч.84 | 2017 | 0.4 | 83 | 128.34 | 75.7242
| РЭС ВЛ-0,4кВ Генерала Тихонова, 2А от оп | 2017 | 0.4 | 63 | 128.34 | 113.1761
| ВЛ-0,4 РЭС ул.Линейная 12Б, ряд1гараж 16 | 2017 | 0.4 | 53 | 128.34 | 45.3231
| РЭС 27 кв общ. Ветеран ряд 1 гараж № 07 | 2017 | 0.4 | 148 | 128.34 | 45.5492
| РЭС ВЛ-0,4кВ Пушкина, 30 | 2017 | 0.4 | 23 | 128.34 | 71.5823
| РЭС ВЛ-0,4кВ ул.Ковыльная 4 | 2017 | 0.4 | 343 | 128.34 | 238.3103
| РЭС ВЛ-0,4кВ ул.Жульмина 12 | 2017 | 0.4 | 99 | 128.34 | 172.0168
| ВЛИ-0,4 г. Абакан, ул.Муслима Магомаева,12 | 2017 | 0.4 | 98 | 128.34 | 255.8388
| РЭС ВЛИ-0,4кВ район д.5 пр.Космонавтов 8 | 2017 | 0.4 | 99 | 128.34 | 75.2631
| РЭС ВЛ-0,4кВ ул. Целинная уч. 2 | 2017 | 0.4 | 227 | 128.34 | 257.6352
| ВЛИ-0,4_Ивушка_Клубничная 12,14 | 2017 | 0.4 | 57 | 128.34 | 97.4585
| СМУ_ВЛ0,4_Абакан_Пенсионеры_Песочная_17А | 2017 | 0.4 | 127 | 128.34 | 527.6526
| РЭС ВЛ-0,4кВ ул.Орлова 13 | 2017 | 0.4 | 42 | 128.34 | 29.8326
| РЭС ВЛ-0,4кВ ул.Бородина 22 | 2017 | 0.4 | 149 | 128.34 | 203.5499
| РЭС ВЛ-0,4кВ ул. Пионерская 19 | 2017 | 0.4 | 131 | 128.34 | 162.7767
| РЭС ВЛ-0,4кВ СТ "Шахтер" уч.№21-А и 29 | 2017 | 0.4 | 115 | 128.34 | 145.3164
| РЭС ВЛ-0,4кВ в районе 20 шк, гараж 52 | 2017 | 0.4 | 104 | 128.34 | 187.6672
| РЭС ВЛ-0,4кВ Пригорск ул. Уссурийская 41 | 2017 | 0.4 | 77 | 128.34 | 106.711
| СМУ_0,4_Абакан, Пенсионеры, Песочная,75 | 2017 | 0.4 | 17 | 128.34 | 44.2215
| СМУ_0,4_г.Абакан, Ул.26-я,9 | 2017 | 0.4 | 66 | 128.34 | 93.624
| СМУ_0,4_Абакан,ул.23-я,13,ул.24-я,12 | 2017 | 0.4 | 226 | 128.34 | 278.8519
| СМУ ВЛ-0,4кВ Абакан, ул.22-я, уч.31,39 | 2017 | 0.4 | 124 | 128.34 | 179.4611
| СМУ ВЛ-0,4кВ Пригорск, ул.Ковыльная, 38 | 2017 | 0.4 | 510 | 128.34 | 858.5356
| Стр. ВЛ-0,4Саян-к, ул.Индустр. 47 В1 | 2018 | 0.4 | 112 | 128.34 | 330.9153
| РЭС ВЛ-0,4кВ ул. Бограда д.07 | 2018 | 0.4 | 8 | 128.34 | 23.8095
| РЭС ВЛ-0,4кВ общ "Владимир" ряд 1 | 2018 | 0.4 | 64 | 128.34 | 61.2515
| РЭС ВЛ-0,4кВ ул. Советская д.38 | 2018 | 0.4 | 49 | 89.84 | 101.73
| РЭС ВЛ-0,4кВ ПКСО Чайка гараж 26 | 2018 | 0.4 | 16 | 128.34 | 38.8118
| РЭС ВЛ-10кВ ул.Бограда 07 | 2018 | 10 | 27 | 3208.624 | 153.9238
| РЭС ВЛ-0,4кВ ул. Мира 020,020б | 2018 | 0.4 | 100 | 128.34 | 246.9428
| РЭС ВЛ-0,4кВ Химчистка ряд 6, м. 7/10/22 | 2018 | 0.4 | 160 | 128.34 | 225.9144
| РЭС ВЛ-0,4кВ ЖБК "Совет ветеранов" г.77 | 2018 | 0.4 | 148 | 128.34 | 248.0579
| РЭС ВЛ-0,4кВ ул. Чкалова д.93 | 2018 | 0.4 | 42 | 128.34 | 54.859
| РЭС ВЛ-0,4кВ г.Абакан_ул.М.Магамаева_д.1 | 2018 | 0.4 | 182 | 128.34 | 97.8573
| РЭС ВЛ-0,4кВ 27 квартал ПКСО уч. 3 | 2018 | 0.4 | 119 | 128.34 | 239.1776
| РЭС ВЛ-0,4кВ район ЖБИ, "БЛОК" гараж 42 | 2018 | 0.4 | 106 | 128.34 | 144.3541
| РЭС ВЛ-0,4кВ район д.с Елочка гр.2-6-10 | 2018 | 0.4 | 71 | 128.34 | 132.5773
| РЭС ВЛ-0,4кВ п.Шахты 7, 1 линия д.1,д.24 | 2018 | 0.4 | 151 | 41.07 | 309.8089
| Стр.ВЛИ-0,4.С-к,Полевая,100 | 2018 | 0.4 | 35 | 41.07 | 43.1692
| РЭС ВЛ-0,4кВ ул. Космонавтов д.9Б | 2018 | 0.4 | 30 | 128.34 | 63.1462
| РЭС ВЛ-0,4кВ ул. Чапаева 53 | 2018 | 0.4 | 101 | 128.34 | 109.9857
| РЭС ВЛ-0,4кВ ул.Энтузиастов д.38 | 2018 | 0.4 | 99 | 128.34 | 134.7621
| РЭС ВЛ-0,4кВ ул. Хлебозаводская уч.63а,б | 2018 | 0.4 | 76 | 128.34 | 50.7765
| РЭС ВЛ-0,4кВ ул. Ковалева уч.20,22 | 2018 | 0.4 | 99 | 128.34 | 145.7232
| РЭС ВЛ-0,4кВ ул.Энергетиков уч.5 п | 2018 | 0.4 | 133 | 128.34 | 165.0627
| РЭС ВЛ-0,4кВ ул. Линейная 14 | 2018 | 0.4 | 43 | 128.34 | 49.6523
| РХ, г. Саяногорск, 300м от Шушенской_2А | 2018 | 0.4 | 66 | 41.07 | 215.3713
| Стр.ВЛИ-0,4.С-к,Туманная,18 | 2018 | 0.4 | 140 | 41.07 | 143.2729
| РЭС ВЛ-0,4кВ ГСО владимир гараж 34-33 | 2018 | 0.4 | 52 | 128.34 | 70.661
| Стр. ВЛ-10 Саян-к, ул.Индустр. 33И | 2018 | 10 | 330 | 3208.624 | 275.4383
| Стр. ВЛ-0,4Саян-к, ул.Индустр. 33И | 2018 | 10 | 65 | 3208.624 | 138.4769
1.3.1.3.2 | Cечение провода от 50 до 100 квадратных мм включительно | * | * | 180492 | 728108 | 249416.5765
| ВЛ-10_Черногорск ИЖС-400 | 2016 | 10 | 4996 | 6393 | 7073.1183
| ВЛ 6 кВ СОНТ Бабик | 2016 | 6 | 978 | 5353 | 1465.5307
| ВЛ-10кВ Абакан дач. Самохвал улДвенадцатая | 2016 | 10 | 295 | 5353 | 447.7194
| ВЛ-10кВ Абакан ДО Подсинее,м.Урожайный,ул.Широкая,21 | 2016 | 10 | 384 | 5353 | 712.0068
| ВЛ-10кВ Абакан_Самохвал_Машиностроитель_17я_13 | 2016 | 10 | 583 | 5353 | 925.4685
| ВЛ-10кВ г.Черногорск, ул.Девятая, 36 | 2016 | 10 | 366 | 5353 | 550.0001
| ВЛ-10кВг. Абакан, ул.23-я, 34, 44 | 2016 | 10 | 483 | 5353 | 1102.7492
| ВЛ-10кВ г.Абакан, ул.Надежды, 11 | 2016 | 10 | 416 | 5353 | 699.4422
| ВЛ-10кВ_Черногорск_ДО Шахтер_Урожайная_Удачная_Солнечная | 2016 | 10 | 329 | 5353 | 558.8787
| ВЛ-10кВ п.Пригорск ул.Енисейская,6 | 2016 | 10 | 537 | 5353 | 1027.7624
| ВЛ-10кВ_Абакан,Колягино-1,Первая,20 | 2016 | 10 | 110 | 5353 | 57.0031
| ВЛ-0,4 Саяногорск,ул.Индустриальная,11 | 2016 | 0.4 | 50 | 197 | 93.2793
| ВЛ-0,4кВ СОНТ Бабик | 2016 | 0.4 | 1490 | 158 | 1592.6594
| ВЛ0,4_г.Абакан ДО. Подсинее_массив Березка Ромашковая_12,34 | 2016 | 0.4 | 906 | 158 | 1118.0169
| ВЛ0,4_г.Абакан ДО. Подсинее_массив.Нагорный,Цветочная,107 | 2016 | 0.4 | 376 | 158 | 660.9886
| ВЛ0,4_г.Абакан ДО. Подсинее_массив Березка,Васильковая 35 | 2016 | 0.4 | 705 | 158 | 574.4946
| ВЛ0,4_г.Абакан ДО. Подсинее_массив Самохвал Ал. улДвенадцатая | 2016 | 0.4 | 138 | 158 | 121.7678
| ВЛ0,4_г.Абакан ДО. Подсинее ул. Сливовая, 1 | 2016 | 0.4 | 231 | 158 | 243.8445
| ВЛ0,4_г.Абакан ДО. Подсинее_массив Урожайный,ул.Широкая,57 | 2016 | 0.4 | 255 | 158 | 275.3524
| ВЛ0,4_г.Абакан ДО. Подсинее_массив Энергетик,Утренняя,104,106 | 2016 | 0.4 | 318 | 158 | 222.9138
| ВЛ0,4_г.Абакан ДО. Подсинее_массив Нагорный,Солнечная,17 | 2016 | 0.4 | 471 | 158 | 504.2063
| ВЛ0,4_г.Абакан ДО. Подсинее_массив Березка,Утренняя,69,73 | 2016 | 0.4 | 566 | 158 | 789.8828
| ВЛ0,4_г.Абакан ДО. Подсинее_массив Урожайный,ул.Широкая,21 | 2016 | 0.4 | 342 | 158 | 522.4628
| ВЛ0,4_г.Абакан ДО. Подсинее_массив Березка_Утренняя_24_ | 2016 | 0.4 | 504 | 158 | 449.9788
| ВЛ0,4_г.Абакан ДО. Подсинее Весенняя_143 | 2016 | 0.4 | 232 | 158 | 217.2381
| ВЛ0,4_г.Абакан ДО. Подсинее Зелёная_178_184 | 2016 | 0.4 | 581 | 158 | 719.2075
| ВЛ0,4_г.Абакан ДО. Подсинее Солнечная 121, 127 | 2016 | 0.4 | 272 | 158 | 405.6534
| ВЛ0,4_г.Абакан ДО. Подсинее Цветочная 36 | 2016 | 0.4 | 181 | 158 | 232.1218
| ВЛ0,4_г.Абакан ДО. Подсинее Вишневая_52 | 2016 | 0.4 | 244 | 158 | 362.8465
| ВЛ0,4_г.Абакан ДО. Подсинее_массивНадежда,Фестивальная,51 | 2016 | 0.4 | 515 | 158 | 561.4209
| ВЛ0,4_г.Абакан ДО. Подсинее_массивНадежда,Солнечная,44 | 2016 | 0.4 | 287 | 158 | 386.0476
| ВЛ0,4_г.Абакан Самохвал_Машиностроитель_17я_13 | 2016 | 0.4 | 171 | 158 | 264.3208
| ВЛ-0,4кВ_г.Абакан Самохвал_Машиностроитель_18я_12 | 2016 | 0.4 | 200 | 158 | 494.6052
| ВЛ-0,4кВ г. Абакан, ул. Курганная, 1Б | 2016 | 0.4 | 91 | 158 | 158.1569
| ВЛ-0,4кВ_г.Абакан ДО. Подсинее_массивКолягино-1,ул.Первая,20 | 2016 | 0.4 | 221 | 158 | 284.9916
| ВЛ0,4_г.Абакан ДО. Подсинее_массивСибиряк,Советская,61 | 2016 | 0.4 | 216 | 158 | 338.1444
| ВЛ0,4_г.Абакан ДО. Подсинее_массивБерезка,Березовая,110 | 2016 | 0.4 | 575 | 158 | 521.0741
| ВЛ0,4_г.Абакан ДО. Подсинее_массивЭнергетик,Вечерняя,17 | 2016 | 0.4 | 181 | 158 | 572.906
| ВЛ-0,4кВ Саяногорск., Полевая 2013г. | 2016 | 0.4 | 390 | 158 | 336.6339
| ВЛ-0,4кВ Саяногорск,ул.Полевая,207 | 2016 | 0.4 | 609 | 158 | 492.5182
| ВЛ-0,4кВ Саяногорск СТ Малиновый звон | 2016 | 0.4 | 176 | 158 | 405.2277
| ВЛ-0,4кВ Саяногорск, ул.Геологов | 2016 | 0.4 | 121 | 158 | 210.8121
| ВЛ-0,4 кВ Саяногорск СТ Пасечный ключ | 2016 | 0.4 | 880 | 158 | 572.2609
| ВЛ-0,4кВ_Саяногорск_Крылова 32 | 2016 | 0.4 | 165 | 158 | 252.5565
| ВЛ-0,4кВ_Саяногорск_Сибирская 61 | 2016 | 0.4 | 160 | 158 | 290.2262
| ВЛ-0,4кВ_Саяногорск_Тенистая 36 | 2016 | 0.4 | 289 | 158 | 299.6935
| ВЛ-0,4кВ_Саяногорск_Тенистая 37 | 2016 | 0.4 | 250 | 158 | 301.8126
| ВЛ-0,4кВ_Саяногорск,СТЗеленый Шум,уч.101А | 2016 | 0.4 | 238 | 158 | 228.6003
| ВЛ-0,4кВг. Саяногорск, ул. Тенистая, уч. 41 | 2016 | 0.4 | 50 | 158 | 147.7605
| ВЛ-0,4кВ рп. Майна, Администрация | 2016 | 0.4 | 160 | 158 | 159.7748
| ВЛ-0,4кСаяногорск ур. За Уйской канавой | 2016 | 0.4 | 128 | 158 | 40.2904
| ВЛ-0,4кВСаяногорск ул. Аэродромная | 2016 | 0.4 | 138 | 158 | 97.0433
| ВЛ-0,4кСаяногорск ул.Крылова | 2016 | 0.4 | 138 | 158 | 75.1348
| ВЛ-0,4кВ Саяногорск СТ Малиновый звон ул.Клубничная№580 | 2016 | 0.4 | 396 | 158 | 340.5205
| ВЛ-0,4кВ г. Саяногорск, СТ Светоч 12А, 22А | 2016 | 0.4 | 161 | 158 | 165.882
| ВЛ-0,4кВСаяног,СТМалин.зв,Овощ,767 | 2016 | 0.4 | 168 | 158 | 143.7233
| ВЛ-0,4кВСаяног,СТМалин.зв,Капуст,582 | 2016 | 0.4 | 62 | 158 | 91.0325
| ВЛ-0,4кВ Саяногорск, ул. Индустриальная, 11 | 2016 | 0.4 | 50 | 158 | 93.2793
| Абакан_ул.Двадцать первая_14,20 | 2016 | 0.4 | 196 | 158 | 319.1879
| ВЛ-0,4кВ г.Абакан массив Надежда ул. Железнодорожная -1 | 2016 | 0.4 | 260 | 158 | 132.2339
| ВЛ-0,4кВ г. Абакан ДНТ Мечта | 2016 | 0.4 | 614 | 158 | 661.9324
| ВЛ-0,4кВ г.Абакан, ул. Сорок четвертая, 19 | 2016 | 0.4 | 361 | 158 | 586.5637
| ВЛ-0,4кВ г.Абакан ул. Двенадцатая, 45 | 2016 | 0.4 | 237 | 158 | 201.4592
| ВЛ-0,4кВ д.Абакан, ул. Дорожная, 4 | 2016 | 0.4 | 450 | 158 | 462.0373
| ВЛ-0,4кВ г.Абакан ул.Двадцать третья д.35 | 2016 | 0.4 | 198 | 158 | 409.6544
| Абакан ул.19-15 | 2016 | 0.4 | 359 | 158 | 518.7603
| Абакан ул. Рублева 14 | 2016 | 0.4 | 143 | 158 | 115.9371
| Абакан ул.Саянская 103, 107 | 2016 | 0.4 | 159 | 158 | 129.9173
| ВЛ-0,4кВ Абакан,ул.24-я,19 | 2016 | 0.4 | 160 | 158 | 222.5013
| Абакан, ул.Жуковского, 17 | 2016 | 0.4 | 94 | 158 | 70.9495
| ВЛ-0,4кВ г.Абакан, ул. Двадцать первая,30 | 2016 | 0.4 | 525 | 158 | 756.7901
| ВЛ-0,4кВ г.Абакан м.Надежда, ул. Дорожная 19,22 | 2016 | 0.4 | 538 | 158 | 586.5195
| ВЛ-0,4кВ г. Абакан, Ивушка, ул. Набережная, 1 | 2016 | 0.4 | 141 | 158 | 241.6095
| ВЛ-0,4кВ г.Абакан, ул.Надежды, 11 | 2016 | 0.4 | 110 | 158 | 136.9442
| ВЛ-0,4кВ г.Абакан, ул.Зоотехническая, 161 | 2016 | 0.4 | 47 | 158 | 110.2374
| ВЛ-0,4кВ г. Абакан, ул. Саянская, 84 | 2016 | 0.4 | 164 | 158 | 197.2465
| ВЛ-0,4кВ_Абакан,Надежда, Ташебинская, 22А | 2016 | 0.4 | 68 | 158 | 81.7116
| ВЛ-0,4кВ_Абакан,Надежда, ВЛ-0,4кВоительная,30 | 2016 | 0.4 | 790 | 158 | 642.0301
| ВЛ-0,4кВЧерногорск ДО Шахтер_Урожайная_Удачная_Солнечная | 2016 | 0.4 | 816 | 158 | 913.4852
| ВЛ-0,4кВ_ВЛ-0,4кВ_Пригорск_Енисейская_6-19 | 2016 | 0.4 | 1132 | 158 | 1172.6551
| ВЛ-0,4кВ ИЖС-400_Королева_8_Правды_10_Просвящения | 2016 | 0.4 | 3860 | 158 | 6203.4023
| ВЛ-0,4кВ Черногорск, в р-не посёлка 8 шахты | 2016 | 0.4 | 45 | 158 | 53.9186
| ВЛ-0,4 кВ от ЗТП 16-622-10"ул. Заводская" больница 9-й поселок | 2016 | 0.4 | 141 | 158 | 94.2754
| ВЛ-0,4 кВ от ТП 16-622-13 ул.Мичурина 8 | 2016 | 0.4 | 51 | 158 | 32.2726
| ВЛ-0,4 кВ ф.3 ТП 15-620-217/250 | 2016 | 0.4 | 39 | 158 | 40.1684
| ВЛ-0,4 кВ ф.620 "Пищекомбинат" от КТП 15-620-29 "вокзал р-за Черногорский" ул.Шахтерская 20 | 2016 | 0.4 | 60 | 158 | 40.2454
| ВЛ-0,4 кВ от оп № 1 до оп № 2 ф 7.1 ТП-10-11-175 г. Черногорск, ул. Октябрьская, 134 | 2016 | 0.4 | 60 | 158 | 22.4262
| ВЛ-0,4 кВ ф. 8.2ТП-03-06-80 оп 1 до 8 и от 7 до7-1г. Черногорск, гаражи р-он 11 квартала | 2016 | 0.4 | 275 | 158 | 325.0242
| ВЛ-0,4 кВ от оп № 8 до оп № 8-1 ф.2 ТП-10-11-04 г. Черногорск, ул. Октябрьская, 101 | 2016 | 0.4 | 30 | 158 | 25.5312
| ВЛ-0,4 кВ от оп № 7 до оп №7-1 ф. 2 ТП-15-617-249г. Черногорск, ул. Сиреневая, 8А | 2016 | 0.4 | 55 | 158 | 32.5967
| ВЛ-0,4 кВ ф.5 ТП-05-14-248 | 2016 | 0.4 | 436 | 158 | 160.6595
| ВЛ-0,4 кВ ф. 6 ТП-05-16-130 от оп3 до оп № 3-9А г. Черногорск,ул.Ковалева, 12 | 2016 | 0.4 | 363 | 158 | 179.8794
| ВЛ-0,4 кВ от оп № 4 до оп № 4-1 ф 1 ТП-30-08-237 г. Черногорск, ул. Лесная, 63 | 2016 | 0.4 | 30 | 158 | 54.1562
| ВЛ-0,4 кВ от оп № 4-2 до оп № 4-1 ф 1 ТП-30-08-237г. Черногорск, ул. Лесная, 70 | 2016 | 0.4 | 55 | 158 | 26.9265
| ВЛ-0,4 кВ от оп № 5 до оп № 5-1 ф.2.1 РТП-05 г. Черногорск, ул. Калинина, 69 | 2016 | 0.4 | 35 | 158 | 44.7695
| ВЛ-0,4 кВ от оп № 9 до оп № 10 ф. 5 ТП-05-10-187 г. Черногорск, ул.Нагорная, 4 | 2016 | 0.4 | 50 | 158 | 32.9288
| ВЛ-0,4кВ Черногорскр-он школы 20,Нагорная 115 | 2016 | 0.4 | 350 | 158 | 254.5803
| ВЛ-04 кВ ф.3 от ТП №05-16-192 до оп.№7-1-4 ул.Гагарина г.Черногорск | 2016 | 0.4 | 120 | 158 | 108.589
| ВЛ-0,4кВ рек ВЛ-0,4 Черногорск Рудничная 2013 | 2016 | 0.4 | 284 | 158 | 76.4339
| ВЛ-0,4кВ ВЛ-0,4кВ КЛ-0,4кВ Черногорск 29кв. 2013г | 2016 | 0.4 | 125 | 158 | 96.3528
| ВЛ-0,4 кВ ул. Линейная , 285А | 2016 | 0.4 | 156 | 158 | 76.1834
| ВЛИ-0,4 кВ Ф-5 от ТП 07-13-124 | 2016 | 0.4 | 30 | 158 | 53.4762
| ВЛИ-0,4 кВ ул. Октябрьская 86 (ПУЗ-83 гараж) | 2016 | 0.4 | 150 | 158 | 50.8394
| ВЛИ-0,4 кВ Чулымский 1б | 2016 | 0.4 | 220 | 158 | 35.5693
| ВЛИ-0,4 кВ Павлова 56А | 2016 | 0.4 | 43 | 158 | 22.2182
| ВЛИ-0,4 кВ Жульмина 6-8 | 2016 | 0.4 | 78 | 158 | 35.4406
| ВЛИ-0,4 кВ ул.Баумана 36 | 2016 | 0.4 | 60 | 158 | 3.544
| ВЛИ-0,4 кВ ул.Железнодорожная № 56 | 2016 | 0.4 | 35 | 158 | 39.4588
| ВЛИ-0,4 кВ ул.Белинского 132 | 2016 | 0.4 | 35 | 158 | 43.0405
| ВЛИ-0,4 кВ ул.Садовая 57 | 2016 | 0.4 | 340 | 158 | 10.0215
| ВЛИ-0,4 кВ ул. Сортировочная 21 | 2016 | 0.4 | 135 | 158 | 409.5851
| ВЛИ-0,4 кВ Красноярский тракт 27 | 2016 | 0.4 | 45 | 158 | 2.1963
| ВЛИ-0,4 кВ район 3-й котельной (гаражи) | 2016 | 0.4 | 20 | 158 | 152.0475
| ВЛИ-0,4 кВ по ул. Товарная 13 | 2016 | 0.4 | 30 | 158 | 3.2267
| ВЛИ-0,4 кВ ул.Калинина (гараж) | 2016 | 0.4 | 131 | 158 | 10.5853
| ВЛ-0,4кВ ВЛИ-0,4кВ Ф-3 от ТП 05-14/03А-08-253 | 2016 | 0.4 | 33 | 158 | 45.3418
| ВЛИ-0,4 кВ ул. Фестивальная №77, ул. Кол | 2016 | 0.4 | 584 | 158 | 253.3957
| ВЛ-0,4кВ Черногорск ул. Г. Юбилейная 5 | 2016 | 0.4 | 270 | 158 | 411.1421
| ВЛ-0,4кВ г.Черногорск ул.Линейная 159В | 2016 | 0.4 | 109 | 158 | 24.0054
| ВЛ-0,4кВ г.Черногорск ул.Юбилейная, 28а | 2016 | 0.4 | 306 | 158 | 152.9448
| ВЛ-0,4кВ г.Черногорск ул.Молодежная,47 | 2016 | 0.4 | 40 | 158 | 30.5007
| ВЛ-0,4кВ ВЛ 0,4 кВ ул. Заводская г. Черногорс | 2016 | 0.4 | 175 | 158 | 64.9797
| ВЛ-0,4кВ ВЛ 0,4 кВ ул. Ленина, г. Черногорск | 2016 | 0.4 | 419 | 158 | 135.8189
| ВЛ-0,4кВг.Черногорск,ул.Н.Самрина,16 | 2016 | 0.4 | 539 | 158 | 79.2356
| ВЛ-0,4кВ ул.Герцена 12 | 2016 | 0.4 | 35 | 158 | 2.2418
| ВЛ-0,4кВ ул.Кооперативная 012 | 2016 | 0.4 | 65 | 158 | 10.873
| ВЛ-0,4кВ ул.Абаканская 55 | 2016 | 0.4 | 155 | 158 | 212.0418
| "ВЛ-0,4кВул.Фестивальная,54;52;42;36;48" | 2016 | 0.4 | 474 | 158 | 306.5279
| ВЛ-0,4кВ ул.Розы Люксенбург, 33 | 2016 | 0.4 | 60 | 158 | 10.2927
| ВЛ-0,4кВ ул.Советской армии, 60 | 2016 | 0.4 | 300 | 158 | 14.8917
| ВЛ-0,4кВ гаражи в районе общества Локомотив | 2016 | 0.4 | 375 | 158 | 212.8322
| ВЛ-0,4кВ г.Черногорск,район базы Сибтехмонтаж | 2016 | 0.4 | 100 | 158 | 82.2631
| ВЛ-0,4 кВ Линейная 12И, 12В | 2016 | 0.4 | 42 | 158 | 40.0701
| ВЛ-0,4кВ ул. Калинина 17е | 2016 | 0.4 | 187 | 158 | 28.9202
| ВЛ-0,4 кВ ул. Титова, 11 | 2016 | 0.4 | 58 | 158 | 36.9401
| ВЛ-0,4 кВ в районе ТЦ Октябрьский | 2016 | 0.4 | 290 | 158 | 15.0426
| ВЛ-0,4кВ_Черногорск, ул. Октябрьская 143 | 2016 | 0.4 | 120 | 158 | 153.4119
| ВЛ-0,4кВ_Черногорск_Металлист-1_гаражи 19, 21 | 2016 | 0.4 | 208 | 158 | 301.3618
| ВЛ-0,4кВ_Черногорск_Кольцова 46 | 2016 | 0.4 | 413 | 158 | 675.6506
| ВЛ-0,4кВ Черногорск, ул. Бограда, 170А | 2016 | 0.4 | 115 | 158 | 126.5716
| ВЛ-0,4кВ_Черногорск_6 кварта_гараж 40 | 2016 | 0.4 | 106 | 158 | 104.7221
| ВЛ-0,4кВ_Черногорск_Октябрьская 147А | 2016 | 0.4 | 83 | 158 | 87.4605
| ВЛ-0,4кВ_Черногорск_ул.Павлова_уч.74,76 | 2016 | 0.4 | 145 | 158 | 174.0755
| ВЛ-0,4кВ_Черногорск_Светлая_уч.4 | 2016 | 0.4 | 44 | 158 | 94.0789
| ВЛ-0,4кВ_Черногорск_Радужная_уч.1 | 2016 | 0.4 | 63 | 158 | 64.0531
| ВЛ-0,4кВ г. Черногорск, район квартала 31 | 2016 | 0.4 | 45 | 158 | 57.4556
| ВЛ-0,4кВ_Черногорск_Титова_8 | 2016 | 0.4 | 29 | 158 | 45.1076
| СМУ ВЛ-10 кВ Гаражи Линейная Чапаева | 2017 | 10 | 331 | 5353 | 550.921
| СМУ_ВЛ-10кВ_Ивушка, ул.Дачная,2А | 2017 | 10 | 50 | 5353 | 270.4561
| СМУ ВЛ10,ДМ Ивушка,ул.Кедровая,ул.Лесная | 2017 | 10 | 412 | 5353 | 701.4666
| ВЛ-10 кВ м-в Нагорный, Солнечная 144,150 | 2017 | 10 | 43 | 5353 | 263.7819
| Стр.Подсинее,м.Сибиряк,Советская,69 | 2017 | 10 | 30 | 5353 | 63.6003
| ВЛ 10кВ 10 жилой район г.Абакан | 2017 | 10 | 1771 | 5353 | 1440.3959
| СМУ_ВЛ10_Абакан_р-н_1_кв-162_бл_Южн_52.. | 2017 | 10 | 537 | 5353 | 1208.8142
| СМУ ВЛ-10 Абакан, ул.Заводская, 1Л,3М,3Щ | 2017 | 10 | 480 | 5353 | 1336.0822
| СМУ ВЛ-10 г.Черногорск, ул.Глинки, уч.24 | 2017 | 10 | 480 | 5353 | 724.4581
| СМУ_10кВ_г Черногорск, ул. Тихонова, 2Ж | 2017 | 10 | 102 | 5353 | 172.3324
| Стр_масс.Тархун, ул. Тархун, 21 | 2017 | 10 | 14 | 5353 | 106.622
| СМУ_10кВ_г Черногорск, ул. Линейная, 44 | 2017 | 10 | 529 | 5353 | 666.0629
| СМУ_10_Подсинее, Сибиряк, ул.Ломоносова | 2017 | 10 | 60 | 5353 | 188.5455
| СМУ_10_Подсинее, Сибиряк, ул. Гагарина,1 | 2017 | 10 | 10 | 5353 | 18.7183
| Стр.ВЛЗ-10.Подс(д),Тимир,1,Вавил,1,3,7 | 2017 | 10 | 323 | 5353 | 554.5331
| ВЛ 10кВ, г.Абакан, м-в.Индустриальный | 2017 | 10 | 1452 | 5353 | 1511.7536
| СМУ_10_Черногорск,Опытное поле, ул. Вишн | 2017 | 10 | 195 | 5353 | 268.8952
| Стр.ВЛЗ-10.Подс(д),Ланд,Ягод,155 | 2017 | 10 | 629 | 5353 | 773.8199
| СМУ_10_Абакан, Пенсионеры, Песочная,75 | 2017 | 10 | 10 | 5353 | 82.9661
| ВЛЗ-10_Черногорск_Линейная_62 | 2017 | 10 | 167 | 5353 | 246.9665
| Стр.ВЛЗ-10.Подс(д),Сибир,Гагарин,31,21 | 2017 | 10 | 18 | 5353 | 78.9891
| СМУ_ВЛ10кВ_Абакан_ул.28я_22_ул.29я_15 | 2017 | 10 | 526 | 5353 | 915.4584
| СМУ_ВЛ-10кВ_ДНТ Мечта (проект 066-13) | 2017 | 10 | 78 | 5353 | 408.0943
| ВЛ 10 кВ, СТ Малиновый звон | 2017 | 10 | 240 | 5353 | 261.8209
| Строительство сетей 6 кВ, ул.Геологов д. | 2017 | 10 | 225 | 5353 | 125.9059
| Строительство ВЛ-10 кВ ул.Дальняя уч.46, | 2017 | 10 | 226 | 5353 | 418.8454
| СМУ г. Абакан, 9-й жилой р-н, ф. 97-20 | 2017 | 10 | 531 | 5353 | 670.332
| СМУ_0,4_Подс(д),Надежда,Фестив-я,193 | 2017 | 0.4 | 566 | 197 | 723.7645
| СМУ ВЛ0,4дачи Подсинее,ул.Молодёжная,149 | 2017 | 0.4 | 415 | 197 | 664.6947
| СМУ_ВЛ-0,4_ДНТ Мечта (проект 066-13) | 2017 | 0.4 | 1670 | 197 | 2991.3419
| Стр г.Абакан ул.Заводская | 2017 | 0.4 | 97 | 197 | 152.5493
| СМУ ВЛ-0,4кВ г.Абакан ул.15 уч.1Б, уч.13 | 2017 | 0.4 | 330 | 197 | 601.191
| Стр.ВЛИ-0,4.Подс(д),Надежд,Фестив,118 | 2017 | 0.4 | 66 | 197 | 103.3316
| РЭС ВЛ-0,4кВ ул.Весенняя 28 | 2017 | 0.4 | 117 | 197 | 178.9481
| ВЛИ-0,4 .Подс(д),Надежд,Зелен,127,129 | 2017 | 0.4 | 90 | 197 | 175.934
| СМУ_0,4_Подс,м.Надежда,Весенняя,200 | 2017 | 0.4 | 566 | 197 | 810.8887
| Стр ВЛ-0,4кВ Черногорская 3 | 2017 | 0.4 | 441 | 197 | 265.4735
| ВЛ-0,4кВ ул.Биджинская 4,6 | 2017 | 0.4 | 250 | 197 | 275.8206
| СМУ_ВЛ-0,4_ДНТ Мечта (проект 066-13). | 2017 | 0.4 | 2669 | 197 | 2913.8827
| ВЛИ-0,4 кВ ул. Октябрьская 01 г. Черного | 2017 | 0.4 | 210 | 158 | 105.0399
| ВЛ-0,4кВ р-он Солнечная 47 Гайдара 76,68 | 2017 | 0.4 | 160 | 158 | 143.6379
| РЭС строительство сети ул. Сурикова д.11 | 2017 | 0.4 | 50 | 158 | 64.1865
| РЭС ВЛ-0,4 гараж 01 общ. Локомотив В РА | 2017 | 0.4 | 45 | 158 | 66.5979
| СМУ_ВЛ-0,4_Черногорск, Ветчинкина,29А,33 | 2017 | 0.4 | 259 | 158 | 420.2693
| СМУ ВЛ-0,4 Черногорск Шахтёр, уч.3,4,48 | 2017 | 0.4 | 330 | 158 | 456.7197
| СМУ ВЛ-0,4кВ Гаражи Линейная Чапаев | 2017 | 0.4 | 1216 | 158 | 1415.606
| РЭС ВЛ-0,4кВ г.Абакан,ул.31,д.4,6,7,8,30 | 2017 | 0.4 | 255 | 158 | 315.7492
| СМУ ВЛ-0,4 Абакан, Ивушка,ул.Дачная,2А | 2017 | 0.4 | 221 | 158 | 322.5639
| СМУ ВЛ-0,4кВ г.Абакан ул. 21 уч. 3 | 2017 | 0.4 | 100 | 158 | 140.9214
| РЭС ВЛ-0,4 Мира уч. 004Б | 2017 | 0.4 | 368 | 158 | 340.5205
| ВЛ-0,4 кВ м-в Нагорный, Солнечная 144,15 | 2017 | 0.4 | 154 | 158 | 428.2518
| ВЛ-0,4 кВ м-в Нагорный, Цветочная 127 | 2017 | 0.4 | 166 | 158 | 338.8761
| СМУ ВЛ-0,4кВ ДМ Ландыш Малинова Грушевая | 2017 | 0.4 | 2132 | 158 | 2736.1552
| СМУ ВЛ0,4 дачи Подсинее м.Самохвал | 2017 | 0.4 | 1380 | 158 | 1049.3266
| СМУ_0,4_Подс(д),Нагорный,Садовая,81 | 2017 | 0.4 | 205 | 158 | 259.1828
| РЭС г.Черногорск, ул. 20лет Хакасии, 99А | 2017 | 0.4 | 330 | 158 | 353.6793
| РЭС ул. Бунина 26 | 2017 | 0.4 | 150 | 158 | 137.5833
| ВЛ-0,4 кВ ул.Есенина 7 | 2017 | 0.4 | 144 | 158 | 154.2677
| РЭС ул. Луговая 20 от ТП 15-1021-165 | 2017 | 0.4 | 86 | 158 | 27.908
| Стр г.Черногорск,ул.Энтузиастов,11 | 2017 | 0.4 | 287 | 158 | 336.826
| ВЛ-0,4кВ РЭС Тургенева, 16 | 2017 | 0.4 | 41 | 158 | 57.2551
| РЭС в р-не ул. Украинская, 05 | 2017 | 0.4 | 29 | 158 | 49.5597
| ВЛИ-0,4_Черногорск_Октябрьская_84 | 2017 | 0.4 | 236 | 158 | 28.6073
| ВЛ-0,4 кВ ул.Глазунова 6А | 2017 | 0.4 | 125 | 158 | 86.5934
| СМУ ВЛ-0,4 ДТ Прибой,ул.Клубничная,25,42 | 2017 | 0.4 | 231 | 158 | 277.4124
| СМУ ВЛ-0,4 ДТ Прибой, ул.Ягодная, 26, 42 | 2017 | 0.4 | 230 | 158 | 233.3599
| ВЛ-04 массив Сибирякул.Советская 63 Под | 2017 | 0.4 | 141 | 158 | 14.4517
| ВЛ-0.4 кВ с.Подсинее ул. Зеленая 22а | 2017 | 0.4 | 35 | 158 | 64.7037
| ВЛ 4кВ с.Подсинее ул.Вишневая д.67,81,87 | 2017 | 0.4 | 627 | 158 | 428.7131
| СМУ_0,4_СТЧерногорский,Малиновая,137,141 | 2017 | 0.4 | 278 | 158 | 378.1457
| ВЛ-0,4кВ ф.1 ТП-64-18-206 от оп № 1-1 до оп № 1-6 г. Черногорск, пер. Рубиновый, 7 | 2017 | 0.4 | 133 | 158 | 271.4802
| Стр_Черногорск_ул.Линейная,67 | 2017 | 0.4 | 138 | 158 | 151.7017
| Стр_Черногорск, ул. Холмистая, 55 | 2017 | 0.4 | 221 | 158 | 270.0006
| РЭС ул. Холмистая 43 | 2017 | 0.4 | 33 | 158 | 21.5458
| РЭС ВЛ-0, 4 Окулова, 31-1 | 2017 | 0.4 | 143 | 158 | 172.1197
| СМУ ВЛ-0,4 Усть-Аб., Молодёжный кв-л, 18 | 2017 | 0.4 | 393 | 158 | 440.8596
| СМУ 0,4 г.Абакан, ул.Центральная,149,163 | 2017 | 0.4 | 262 | 158 | 469.3319
| Стр_Надежда, ул.2-я Железнодорожная, 13 | 2017 | 0.4 | 43 | 158 | 87.1003
| СМУ_0,4_Саяног-к,Полевая,302,316,318,320 | 2017 | 0.4 | 641 | 158 | 885.3742
| РЭС ВЛ-0,4 Стахановская, уч. 130, 132 | 2017 | 0.4 | 463 | 158 | 399.8785
| РЭС ВЛ-0,4кВ Юбилейная, 30 Г | 2017 | 0.4 | 83 | 158 | 132.9839
| РЭС ВЛ-0,4 ул. Калинина 38а | 2017 | 0.4 | 36 | 158 | 103.2725
| ВЛИ-0,4 кВ 10 жилой район г.Абакан | 2017 | 0.4 | 288 | 158 | 351.0665
| СМУ ВЛ 0,4кВ г.Абакан, ул.Отрадная, 174 | 2017 | 0.4 | 739 | 158 | 1087.2718
| ВЛ-0.4кВ с.Подсинее дач.м. Березка,ул.Со | 2017 | 0.4 | 138 | 158 | 283.2102
| СМУ_0,4_Самохвал,Коммунальник,Медовая102 | 2017 | 0.4 | 153 | 158 | 445.0707
| СМУ ВЛ-0,4 Подсинее, ДМ Надежда, ДМ Березка | 2017 | 0.4 | 1061 | 158 | 1705.5049
| ВЛ-0,4кВ ДНТ Мечта 3 очередь | 2017 | 0.4 | 1120 | 158 | 1699.9516
| РЭС ВЛ-0,4кВ ул. 40 лет Победы, уч. 118 | 2017 | 0.4 | 52 | 158 | 103.1255
| Стр.ВЛИ_0,4.Подс(д),ДМ Энергетик | 2017 | 0.4 | 302 | 158 | 654.51
| СМУ ВЛ-0,4 д/р Подсинее, ул.Жарковая 44 | 2017 | 0.4 | 408 | 158 | 593.7539
| Стр г.Абакан дачный р-н Подсинее, Чере | 2017 | 0.4 | 315 | 158 | 378.971
| СМУ_ВЛ-0,4_Энергетик,Сосновая 73 | 2017 | 0.4 | 231 | 158 | 383.5677
| Ст-во г.Саяногорск ул.Полевая 55 | 2017 | 0.4 | 45 | 158 | 98.1747
| Сая-к д.Калы ул.Цветочная18 п-т720.16ТКР | 2017 | 0.4 | 155 | 158 | 146.6479
| РЭС ВЛ-0,4кВ г.Абакан, ул.Саянская 63,65 | 2017 | 0.4 | 41 | 158 | 85.9783
| РЭС ВЛ-0,4кВ г.Абакан, Ивушка улЛетняя 2 | 2017 | 0.4 | 70 | 158 | 59.5192
| РЭС ВЛ-0,4кВ г.Абакан, ул. Десятая, 2 | 2017 | 0.4 | 30 | 158 | 67.0708
| РЭС ВЛ-0,4 ул.Окулова д.32 | 2017 | 0.4 | 55 | 158 | 108.3278
| СМУ_ВЛ-0,4_Самохвал,ул.Волшебная,70,80,- | 2017 | 0.4 | 366 | 158 | 476.7727
| СМУ_ВЛ04_Абакан_р-н_1_кв-162_бл_Южн_52.. | 2017 | 0.4 | 149 | 158 | 281.2887
| РЭС ВЛ-0,4кВ Калинина, 71 | 2017 | 0.4 | 37 | 158 | 95.6198
| РЭС ВЛ-0,4кВ 1-я Горноспасательная,5 | 2017 | 0.4 | 287 | 158 | 443.2417
| РЭС ВЛИ-0,4кВ ул.Биджинская 8 Пригорск | 2017 | 0.4 | 134 | 158 | 53.7428
| РЭС ВЛИ-0,4кВ ул.Сибирякова уч.4-2 | 2017 | 0.4 | 96 | 158 | 218.4603
| РЭС ВЛИ-0,4кВ ул.Нагорная уч.6 | 2017 | 0.4 | 30 | 158 | 91.9615
| СМУ ВЛ-0,4 Абакан, ул.Заводская,1Л,3М,3Щ | 2017 | 0.4 | 357 | 158 | 360.6753
| ВЛ-0.4кВ с.Подсинее дач.м.Энергетик ул.В | 2017 | 0.4 | 638 | 158 | 706.8215
| Стр Машиностроитель,ул.Двенадцатая 38 | 2017 | 0.4 | 231 | 158 | 572.2655
| РЭС ВЛ-0,4кВ ул. Октябрьская, 145 | 2017 | 0.4 | 44 | 158 | 85.8849
| Стр.Саяног,СТСолнеч,Удачн,22 | 2017 | 0.4 | 163 | 158 | 312.7317
| ВЛИ-0.4_Абакан,Надежда,Центральная, 25 | 2017 | 0.4 | 80 | 158 | 78.2752
| СМУ ВЛ-0,4 дачи Надежда, ул.Западная,22 | 2017 | 0.4 | 84 | 158 | 93.8841
| ВЛ-0,4кВ Саяног., дач. р-н, ул. Восточная, 2 | 2017 | 0.4 | 280 | 158 | 167.8875
| ВЛ-0,4кВг.Сая-к, ул.Дальняя,14 пр.412-16 | 2017 | 0.4 | 235 | 158 | 281.097
| ВЛ-0,4кВ г.С-к, ул.Тенистая,74 пр.446-16 | 2017 | 0.4 | 132 | 158 | 248.6236
| РЭС ВЛ-0,4кВ г.Абакан, ул. 23, д.6 | 2017 | 0.4 | 55 | 158 | 106.5294
| РЭС ВЛ-0,4кВ г.Абакан, ул. Саянская, 101 | 2017 | 0.4 | 44 | 158 | 106.9145
| РЭС ВЛ-0,4 Линейная, д.46 | 2017 | 0.4 | 67 | 158 | 76.4287
| РЭС ВЛ-0,4кВ Г.Тихонова, уч. 3 | 2017 | 0.4 | 35 | 158 | 82.0718
| ВЛИ-0,4кВ.Подс(д),Надежд,Фестив,108 | 2017 | 0.4 | 32 | 158 | 62.7519
| СМУ ВЛ-0,4 дачи Подсинее, ул.Грушевая,85 | 2017 | 0.4 | 1145 | 158 | 1433.0941
| СМУ_0,4_Абакан, Колягино-2,ул. Дачная,44 | 2017 | 0.4 | 37 | 158 | 83.975
| СМУ_0,4_Черногорск,ЖБК,"Асбест" | 2017 | 0.4 | 114 | 158 | 135.8931
| Стр.ВЛИ-0,4.Подс(д),Урож,Жарков,58 | 2017 | 0.4 | 45 | 158 | 72.7495
| Стр.ВЛ-0,4кВ Б.Яр Магистральная 46,48 | 2017 | 0.4 | 114 | 158 | 193.1002
| Стр.ВЛИ-0,4.Подс(д),Берез,Вишнев,30 | 2017 | 0.4 | 160 | 158 | 191.8355
| ВЛ-0,4кВмасКоммуналулВолшебная,101,121 | 2017 | 0.4 | 62 | 158 | 108.5782
| ПИР р.п.Усть-Абакан,ул.Молодежный кв.,21 | 2017 | 0.4 | 502 | 158 | 586.8978
| СМУ ВЛ-0,4кВ Ивушка ул.Хвойная Летняя | 2017 | 0.4 | 790 | 158 | 827.9593
| РЭС ВЛ-0,4кВ Надежда, Садовая 13, 15 | 2017 | 0.4 | 122 | 158 | 217.8831
| РЭС ВЛ-0,4кВ Ивушка, ул.Дачная 21 | 2017 | 0.4 | 204 | 158 | 226.4661
| РЭС ВЛ-0,4кВ У-Абакан_Молодежн_кв_20 | 2017 | 0.4 | 50 | 158 | 105.0159
| РЭС ВЛ-0,4кВ г.Абакан_Двенадцатая_29 | 2017 | 0.4 | 38 | 158 | 98.8145
| РЭС ВЛ-0,4кВ г.Абакан, ул. 32, д. 4, 25 | 2017 | 0.4 | 424 | 158 | 620.84
| РЭС ВЛ-0,4кВ г.Абакан_ул.27_д.7, 20 | 2017 | 0.4 | 100 | 158 | 152.1273
| РЭС ВЛ-0,4кВ Ивушка, ул.Зеленая_1, 4, 3а | 2017 | 0.4 | 86 | 158 | 155.3102
| РЭС ВЛ-0,4кВ Ивушка, ул.Малиновая 6 | 2017 | 0.4 | 130 | 158 | 143.752
| РЭС ВЛ-0,4кВ Ивушка, ул.Набережная 7, 11 | 2017 | 0.4 | 62 | 158 | 159.4955
| РЭС ВЛ-0,4кВ г.Абакан_Одиннадцатая_9 | 2017 | 0.4 | 23 | 158 | 134.3545
| РЭС ВЛ-0,4кВ г.Абакан_Отрадная_134 | 2017 | 0.4 | 30 | 158 | 86.8184
| РЭС ВЛ-0,4кВ ул.Тельмана 65 | 2017 | 0.4 | 32 | 158 | 31.5713
| ПИР г. Абакан, ул. Живописная, 11, 13 | 2017 | 0.4 | 282 | 158 | 420.9532
| Стр.ВЛИ-0,4.С-к,пер.Сабинск, Васильк, Энт. | 2017 | 0.4 | 327 | 158 | 479.202
| Абакан ул.42 7а | 2017 | 0.4 | 430 | 158 | 394.8068
| ВЛИ-0,4 кВ по ул. Ленина 105 | 2017 | 0.4 | 153 | 158 | 48.7717
| Дачный р-он Подсинее,массив Тархун,ул.Та | 2017 | 0.4 | 385 | 158 | 218.0795
| Стр.ВЛ-04СРХ,Саяногорск,СТ Вишенка,Тихая | 2017 | 0.4 | 360 | 158 | 120.0602
| Стр.ВЛ-0,4кВ Подс,Березк,Васильков,56 | 2017 | 0.4 | 60 | 158 | 23.1461
| Стр.ВЛ-0,4кВ Абакан, отд.№1,секция №3 | 2017 | 0.4 | 37 | 158 | 84.3126
| Стр.ВЛ-0,4кВ м-вЕнисей-2,Береговая,69,70 | 2017 | 0.4 | 59 | 158 | 132.6992
| Стр.ВЛ-0,4кВ Подс(д),Урож,Жарков,1 | 2017 | 0.4 | 154 | 158 | 141.3199
| Стр.ВЛ-0,4кВ Подс(д),Берез,Васильк,50 | 2017 | 0.4 | 99 | 158 | 78.4135
| Стр.ВЛ-0,4кВ Подс(д),Надежд,Зелен,99 | 2017 | 0.4 | 90 | 158 | 115.2679
| РЭС ВЛ-04кВ Разрез Советская 10 гараж 10 | 2017 | 0.4 | 121 | 158 | 192.4753
| РЭС ВЛ-0,4кВ ул. Ясная уч.6 | 2017 | 0.4 | 260 | 158 | 285.3452
| РЭС ВЛ-0,4кВ ул.Линейная д.201 | 2017 | 0.4 | 42 | 158 | 23.9486
| СМУ Машиностроитель, ул. Одиннадцатая 14 | 2017 | 0.4 | 356 | 158 | 484.2912
| Стр.Подс,Нагорн,Садовая,72 | 2017 | 0.4 | 217 | 158 | 445.2008
| Стр.ВЛИ-0,4.Подс(д),Ланд,Молодеж,110 | 2017 | 0.4 | 253 | 158 | 376.1988
| СМУ_0,4кВ_г Черногорск, ул. Линейная, 44 | 2017 | 0.4 | 5 | 158 | 18.5168
| Стр.ВЛИ-0,4.Подс(д),Тимир,1,Вавил,1,3,7 | 2017 | 0.4 | 93 | 158 | 275.1695
| Стр.ВЛИ-0,4.Подс(д),Нагор,Цветоч,178 | 2017 | 0.4 | 14 | 158 | 178.5596
| ВЛИ-0,4кВ г. Абакан, ул.Тридцатая, 3 | 2017 | 0.4 | 268 | 158 | 300.063
| ВЛИ-0,4кВ г. Абакан, ул. Веденеева, 10А | 2017 | 0.4 | 36 | 158 | 92.8432
| ВЛИ-0,4кВ_Надежда, ул. Бирикчульская, 21,24 | 2017 | 0.4 | 213 | 158 | 338.4565
| ВЛИ-0,4кВ_Абакан,Надежда, пер. Геодезич, 14 | 2017 | 0.4 | 238 | 158 | 284.736
| ВЛИ-0,4кВ г. Абакан, ул.Зоотехническая,157 | 2017 | 0.4 | 50 | 158 | 101.0317
| ВЛИ-0,4кВ_Абакан,Надежда, ул. Рельефная, 28 | 2017 | 0.4 | 41 | 158 | 75.8785
| ВЛ-0,4 кВ г. Абакан,ул.Центральная,147 | 2017 | 0.4 | 26 | 158 | 75.1966
| ВЛ-0,4кВ,г.Абакан,м.Над,ул.Дачная,27,29 | 2017 | 0.4 | 267 | 158 | 287.8634
| ВЛ-0,4кВ,г.Абакан,м.Надежда,ул.Центр,32 | 2017 | 0.4 | 65 | 158 | 100.7027
| Стр.Абакан,Саянская,78,76,74,72,70,68,66 | 2017 | 0.4 | 374 | 158 | 410.7097
| ВЛ-0,4кВ Подс(д),Ланд,Малин,90,92 | 2017 | 0.4 | 580 | 158 | 732.0017
| СМУ ВЛ-0,4кВ ДМ Урожайный ул.Широкая51 | 2017 | 0.4 | 94 | 158 | 193.8632
| СМУ_ВЛ-0,4_Подсин_Надежда_Весенн_106_110 | 2017 | 0.4 | 553 | 158 | 776.2012
| СМУ_0,4_Пеш.Светофор_Рублева,Отрадная | 2017 | 0.4 | 413 | 158 | 495.246
| ВЛИ-0,4_Черногорск_Просвещения_8Г | 2017 | 0.4 | 179 | 158 | 219.2615
| д.Мохово, СТ Прибой, Ул.Цветочная,18 | 2017 | 0.4 | 72 | 158 | 61.7563
| Стр. ВЛ-0,4 Саяног, ул. И.С. Крылова 42 | 2017 | 0.4 | 86 | 158 | 131.3502
| СМУ_0,4_Черногорск,Опытное поле,ул. Вишн | 2017 | 0.4 | 304 | 158 | 308.8075
| Стр.ВЛ-0,4кВ СТ"Нива",31 | 2017 | 0.4 | 326 | 158 | 314.9229
| Абакан ул.Центральная 170 | 2017 | 0.4 | 288 | 158 | 322.0681
| Абакан ул.Центральная 188 | 2017 | 0.4 | 109 | 158 | 83.9878
| Стр.ВЛ-0,4кВ Саян-к,Полев,80 | 2017 | 0.4 | 33 | 158 | 40.8141
| Стр.ВЛИ-0,4.Подс(д),Ланд,Ягод,155 | 2017 | 0.4 | 158 | 158 | 301.9718
| СтрВЛИ-0,4.Подс(д),Ланд,Ягод,145,131,128 | 2017 | 0.4 | 215 | 158 | 283.9698
| ВЛИ.Подс(д),Берез,Ромашков,61 | 2017 | 0.4 | 138 | 158 | 140.7198
| Стр.ВЛИ-0,4.Подс(д),Берез,Ромаш,99 | 2017 | 0.4 | 97 | 158 | 132.1538
| Стр.ВЛИ-0,4.Подс(д),Ланд,Мал,177,179,172 | 2017 | 0.4 | 181 | 158 | 304.4178
| Стр.ВЛИ-0,4.Подс(д),Энерг,Широк,67 | 2017 | 0.4 | 84 | 158 | 140.57
| СтрВЛИ-0,4.Подс(д),Ланд,Мал,129,139,144 | 2017 | 0.4 | 214 | 158 | 343.7805
| РЭС ВЛ-0,4кВ ул. 40 лет Победы уч.67 | 2017 | 0.4 | 101 | 158 | 112.6867
| РЭС ВЛ-0,4кВ ул. Чапаева, ряд 15 гараж 1 | 2017 | 0.4 | 41 | 158 | 51.38
| РЭС ВЛ-0,4кВ ул. Линейная уч.84 | 2017 | 0.4 | 109 | 158 | 183.8879
| РЭС ВЛ-0,4кВ ул. Юбилейная 11А | 2017 | 0.4 | 59 | 158 | 92.0098
| РЭС ВЛ-0,4кВ ул.Фестивальная д.93 | 2017 | 0.4 | 31 | 158 | 63.6104
| ВЛИ-0,4кВ.Подс(д),Надежд,Зелен,103 | 2017 | 0.4 | 34 | 158 | 122.7398
| ВЛИ-0,4кВ.Подс(д),Энерг-к,Абакан,9А | 2017 | 0.4 | 68 | 158 | 104.6974
| Стр.ВЛИ-0,4.Подс(д),Берез,Берез,45 | 2017 | 0.4 | 88 | 158 | 103.5064
| ВЛИ-0,4кВ.Подс(д),Энерг-к,Рябинов,64 | 2017 | 0.4 | 83 | 158 | 119.8612
| РЭС_ВЛ-0,4кВ_г.Абакан_ул.Семнадцатая_15А | 2017 | 0.4 | 43 | 158 | 87.1373
| ВЛИ-0,4кВ.Подс(д),Надежд,Весен,45 | 2017 | 0.4 | 75 | 158 | 143.2287
| РЭС ВЛ-0,4кВ район 8 шахт. р.12, гараж 7 | 2017 | 0.4 | 105 | 158 | 167.2194
| РЭС ВЛ-0,4кВ ул. Солнечная уч. 15 | 2017 | 0.4 | 88 | 158 | 70.6832
| РЭС ВЛ-0,4кВ ул. Радужная уч.22Б | 2017 | 0.4 | 57 | 158 | 54.8543
| РЭС ВЛ-0,4кВ ст.База общ Локомотив | 2017 | 0.4 | 31 | 158 | 59.5635
| РЭС ВЛ-0,4кВ ул.Линейная ряд 2 уч. 95 | 2017 | 0.4 | 67 | 158 | 75.2964
| РЭС ВЛ-0,4кВ ул. Солнечная уч. 43 | 2017 | 0.4 | 74 | 158 | 94.8907
| РЭС ВЛ-0,4кВ ул.20 лет хакассии д.127 | 2017 | 0.4 | 69 | 158 | 114.9405
| Стр.ВЛИ-0,4.С-к,СТ"Солн",Удач,30 | 2017 | 0.4 | 75 | 158 | 85.1595
| ВЛ.Саян-к,Дальняя,75 | 2017 | 0.4 | 60 | 158 | 84.7931
| ВЛ-0,4_кВ_Калы_ул.Цветочная,24 | 2017 | 0.4 | 105 | 158 | 123.7494
| ПИР.Саян-к,СТ"Светоч",3А | 2017 | 0.4 | 92 | 158 | 88.9388
| ПИР д.Калы, ул. Манерная, 20 | 2017 | 0.4 | 90 | 158 | 139.1615
| ПИР_Калы, ул. Степная, 3,5 | 2017 | 0.4 | 220 | 158 | 211.4522
| РЭС ул. Линейная 10 И | 2017 | 0.4 | 159 | 158 | 127.6101
| РЭС ул. Линейная 12 Б ряд 1 бокс 8 | 2017 | 0.4 | 21 | 158 | 35.5495
| РЭС ул. Менделеева участок № 29 | 2017 | 0.4 | 38 | 158 | 42.6505
| ВЛИ-0,4 кВ ул.Спортивная 57 г.Черногорск | 2017 | 0.4 | 80 | 158 | 93.3022
| ВЛИ-0,4 кВ Молодёжная 43 г. Черногорск | 2017 | 0.4 | 54 | 158 | 65.267
| РЭС ул. Менделеева гараж №7 | 2017 | 0.4 | 28 | 158 | 16.3558
| Стр_ВЛИ-04кВ Зоотехническая 151 г.Абакан | 2017 | 0.4 | 28 | 158 | 19.9736
| Абакан ул.Зоотехническая 142, 219 | 2017 | 0.4 | 98 | 158 | 67.0726
| Стр.ВЛИ-0,4 Черемушки СТ Таежное улСадов | 2017 | 0.4 | 141 | 158 | 144.2002
| ВЛИ-0,4_Черногорск_Линейная_62 | 2017 | 0.4 | 42 | 158 | 89.5415
| Стр.ВЛИ-0,4.Подс(д),Ланд,Ягод,113,111 | 2017 | 0.4 | 217 | 158 | 362.4515
| СМУ ВЛ-0,4кВ г.Абакан ул.28, ул.22, ул.2 | 2017 | 0.4 | 559 | 158 | 624.5075
| СМУ_ВЛ-0,4кВ_Абакан_ул.31-я, 12 | 2017 | 0.4 | 128 | 158 | 214.1472
| СМУ ВЛ-0,4кВ г.Абакан ул.22,6,6А, ул.21, | 2017 | 0.4 | 193 | 158 | 240.4232
| СМУ ВЛ-0,4кВ, г.Абакан, ул.Надежды, 4 | 2017 | 0.4 | 154 | 158 | 274.2621
| СМУ ВЛ-0,4кВ г.Абакан ул. 24 уч.23,25,30 | 2017 | 0.4 | 342 | 158 | 526.1487
| СМУ ВЛ-0,4кВ г.Абакан ул.Саянская 69,73 | 2017 | 0.4 | 79 | 158 | 141.7489
| ВЛИ-0,4 кВ ул. Юбилейная 9а, 9г | 2017 | 0.4 | 65 | 158 | 70.966
| ВЛ-0,4 кВ ул. Солнечная, 21. Гайдара71 | 2017 | 0.4 | 84 | 158 | 148.1541
| Стр 0,4кВ Черногорск, гаражи№35, 136, 02 | 2017 | 0.4 | 162 | 158 | 174.2128
| ВЛ-0,4 кВ р-н АГЗС ул.Мира, 032 | 2017 | 0.4 | 210 | 158 | 131.1411
| Стр_Черногорск_Путевая 28 | 2017 | 0.4 | 405 | 158 | 474.7706
| ВЛИ-0,4 кВ по ул. Чкалова 35 | 2017 | 0.4 | 64 | 158 | 70.1081
| ВЛИ-0,4 кВ по ул. 20 лет хакасии 98-1 | 2017 | 0.4 | 150 | 158 | 183.3538
| СМУ Надежда, ул. Бирикч., Запад., Центра | 2017 | 0.4 | 6138 | 158 | 7592.5084
| Стр_Черногорск_ул.Октябрьская 43 | 2017 | 0.4 | 170 | 158 | 207.7203
| РЭС в районе ул. Советская 67, гараж 12 | 2017 | 0.4 | 42 | 158 | 47.939
| ВЛ-0,4 кВ ул. Рудничная 2 | 2017 | 0.4 | 36 | 158 | 43.9012
| РЭС Вл-0,4кВ ряд 12 гараж 17 общ. Химик | 2017 | 0.4 | 179 | 158 | 118.3069
| РЭС ВЛ-0,4кВ Красных Партизан д.33. уч | 2017 | 0.4 | 108 | 158 | 124.8947
| ВЛИ-0,4 кВ Кирова 40А | 2017 | 0.4 | 387 | 158 | 414.2877
| Ст-во сетей 0,4 кВ г.С-к, ул.Степная,8А | 2017 | 0.4 | 60 | 158 | 91.4418
| Строительство сетей 0,4кВ по ул. Дальняя | 2017 | 0.4 | 487 | 158 | 592.8038
| ВЛ-0.4кВ с.Подсинее дач.м. Урожайный ул. | 2017 | 0.4 | 809 | 158 | 860.1313
| ВЛ-0.4кВ с.Подсинее дач.м. Березка | 2017 | 0.4 | 173 | 158 | 163.8106
| ВЛ-0,4кВ СМУ д.Калы, ул.Садовая, 20,22 | 2017 | 0.4 | 257 | 158 | 441.9452
| ВЛ-0,4 СМУ Калы, ул.Островского,45,35Б | 2017 | 0.4 | 199 | 158 | 308.4212
| СМУ г. Черногорск,пос.8 Шахты, 31 | 2017 | 0.4 | 361 | 158 | 551.1425
| ВЛ 0,4 кВ д.Калы, ул.Молодежная 10Б | 2017 | 0.4 | 90 | 158 | 108.8551
| г. Абакан, ул. Ираиды Барашковой 6 | 2017 | 0.4 | 32 | 158 | 47.9609
| ВЛ-10кВ_Подсинее(д)ул.Энтузиастов,75,47 | 2018 | 10 | 7 | 5353 | 18.7798
| Стр.ВЛИ-0,4.Подс(д),Сирень,Энтуз-в,75 | 2018 | 0.4 | 271 | 158 | 400.3064
| Стр.ВЛИ-0,4.Подс(д),Жарки,Яблон,21 | 2018 | 0.4 | 27 | 158 | 83.0066
| Стр.ВЛИ-0,4.Подс(д),Надежд,Зелен,117 | 2018 | 0.4 | 49 | 158 | 93.3972
| стр ВЛ 0,4 Коляг.2, Осинов. 28,27,20,20А | 2018 | 0.4 | 390 | 158 | 349.2251
| Стр.ВЛИ-0,4.Подс(д),Ланд,Груш,75 | 2018 | 0.4 | 8 | 158 | 70.632
| Стр.ВЛЗ-10.Подс(д),Дорожн,Полев,68-9 | 2018 | 10 | 12 | 5353 | 61.1202
| Стр.ВЛИ-0,4.Подс(д),Дорожн,Полев,68-9 | 2018 | 0.4 | 625 | 158 | 625.6999
| Стр.ВЛИ-0,4.Подс(д),Ланд,Молодеж,117,120 | 2018 | 0.4 | 106 | 158 | 150.5617
| стр ВЛ 6 кВ Колягино, Придор. 1 | 2018 | 6 | 18 | 3212 | 345.6348
| стр ВЛ 0,4 кВ Колягино, Придор. 1 | 2018 | 0.4 | 242 | 158 | 245.6963
| стр. ВЛ-10кВ Подс.Стартовая(17...110) | 2018 | 10 | 13 | 5353 | 92.3291
| стр. ВЛ-0,4 кВ Подс.Стартовая(17...110) | 2018 | 0.4 | 763 | 158 | 1026.6119
| Стр.ВЛ-10 кВ улич.осв.а/д Абакан-Саяного | 2018 | 10 | 25 | 5353 | 192.6702
| Стр. ВЛ-10кВ г. Абакан,д.р. Калягинские | 2018 | 10 | 1296 | 5353 | 2318.3355
| Стр. ВЛ-0,4кВ г. Абакан,д.р. Калягинские | 2018 | 0.4 | 429 | 158 | 791.0366
| ВЛЗ-10_Черногорск_Текстильщик_9я-36 | 2018 | 10 | 46 | 5353 | 91.587
| ВЛИ-0,4_Черногорск_Текстильщик_9я-36 | 2018 | 0.4 | 26 | 158 | 85.3054
| РЭС ВЛ-0,4кВ ул. Линейная | 2018 | 0.4 | 425 | 158 | 570.6883
| ВЛЗ-10_Черногорск_Линейная | 2018 | 10 | 14 | 5353 | 133.7619
| ВЛИ 0,4кВ г. Абакан, ул. Итыгина 15М | 2018 | 0.4 | 58 | 158 | 118.1991
| Стр. ВЛ-0,4 г Саяногорск, Металлург. 8 | 2018 | 0.4 | 160 | 158 | 276.5389
| ПИР 6км восточ. д.Калы, ур.Поле 10 уч.27 | 2018 | 0.4 | 229 | 158 | 336.5737
| Стр.ВЛИ-0,4.С-к,Вербный,11,15 | 2018 | 0.4 | 215 | 158 | 322.7887
| стр ВЛ-6 Колягино-2 , Дачная 29 | 2018 | 6 | 4 | 3212 | 53.9762
| СтрВЛ-10 мас.Машиност.ул.Липовая,37 | 2018 | 10 | 366 | 5353 | 581.6631
| СМУ ВЛ-10 4,5км северной окраины д.Калы | 2018 | 10 | 414 | 5353 | 441.1241
| ПИР.4,5км отКал,на вост,у.32;30;29;16;13 | 2018 | 10 | 330 | 5353 | 479.395
| Стр.ВЛЗ-10.4,5от Кал,Поле9,уч.2 | 2018 | 10 | 19 | 5353 | 50.5329
| Стр.ВЛИ-0,4.4,5от Кал,Поле9,уч.2 | 2018 | 0.4 | 41 | 158 | 156.6731
| Стр 10кВ в 1,7км севрнее с. Новоениейка | 2018 | 10 | 548 | 5353 | 2248.2079
| Стр 0,4 кВ в 1,7км сев. с. Новоениейка | 2018 | 0.4 | 44 | 158 | 520.82
| Стр.ВЛЗ-10.Подс(д),Славный,Славная,19-21 | 2018 | 10 | 477 | 5353 | 790.3593
| Стр.ВЛИ-0,4.Подс(д),Славный,Славная,19-2 | 2018 | 0.4 | 327 | 158 | 381.6977
| Стр.ВЛИ-0,4.Подс(д),Жарки,Розов,12 | 2018 | 0.4 | 68 | 158 | 128.5274
| Стр.ВЛИ-0,4.Подс(д),Жарки,Яблон,117,119 | 2018 | 0.4 | 28 | 158 | 98.4662
| ВЛЗ-10кв_Подс(д),Сирень,Победы | 2018 | 10 | 5 | 5353 | 27.3739
| Стр.ВЛЗ-10.Подс(д),Славный,Флажк,23-153 | 2018 | 10 | 12 | 5353 | 28.7245
| Стр.ВЛИ-0,4.Подс(д),Славный, Флажков,76- | 2018 | 0.4 | 856 | 158 | 1039.0841
| Стр.ВЛИ-0,4.Подс(д),Сибир,Титов,2,11 | 2018 | 0.4 | 188 | 158 | 205.5124
| Стр-0,4 г.Саяногорск, ул.Индустриал, 21Г | 2018 | 0.4 | 19 | 158 | 365.18
| Стр.ВЛИ-0,4.Подс(д),Сирень,Победы | 2018 | 0.4 | 786 | 158 | 887.4869
| СтрВЛ-10мас.МашиностОдиннадцатая,1,2,7, | 2018 | 10 | 16 | 5353 | 50.467
| СтрВЛ-0,4мас.МашиностОдиннадцатая,1,2,7, | 2018 | 0.4 | 170 | 158 | 324.8219
| Стр.ВЛИ-0,4.Подс(д),Славный,Строит,15-96 | 2018 | 0.4 | 621 | 158 | 780.6145
| СтрВЛ-0,4г.Абакан,ул.Шестнадцатая, 22 | 2018 | 0.4 | 17 | 158 | 71.8513
| ВЛ-0,4кВ_Абакан_ул.Заводская,3Р | 2018 | 0.4 | 200 | 158 | 298.6003
| СтрВЛ-0,4г.Абакан,ул.Тридцать третья,1 | 2018 | 0.4 | 83 | 158 | 111.5988
| ВЛ-10кВ_Абакан_Итыгина_17П_Кирова_264 | 2018 | 10 | 217 | 5353 | 675.9822
| ВЛ-0,4кВ_Абакан_Итыгина_17П_Кирова_264 | 2018 | 0.4 | 439 | 158 | 643.6359
| Стр. ВЛЗ-6 Саяног. Общ. Контакт, гар 86 | 2018 | 6 | 23 | 3212 | 100.5747
| Стр.ВЛИ-0,4.С-к,Тупиков,24 | 2018 | 0.4 | 30 | 158 | 61.4741
| ВЛ_Абакан_Тувинская_11 | 2018 | 10 | 5 | 5353 | 132.6428
| Стр.ВЛЗ-10.Подс(д),Дачник, Утрен. Заря,7 | 2018 | 10 | 200 | 5353 | 442.0135
| Стр.ВЛИ-0,4.Подс(д),Дачник, Утрен. Заря, | 2018 | 0.4 | 177 | 158 | 299.2827
| Стр.ВЛЗ-10.Подс(д),Агропром,Агропромыш,9 | 2018 | 10 | 31 | 5353 | 291.4502
| Стр.ВЛИ-0,4.Подс(д),Агропром,Агропромыш, | 2018 | 0.4 | 1421 | 158 | 1734.1341
| Стр.ВЛИ-0,4.Подс(д),Жарки,Яблон,120-146 | 2018 | 0.4 | 227 | 158 | 263.7607
| Стр. ВЛ-0,4кВ Саяног. Дачная, 4О, 4Т | 2018 | 0.4 | 87 | 158 | 121.4761
| Стр.ВЛИ-0,4.С-к,Дачная,67 | 2018 | 0.4 | 70 | 158 | 173.107
| ПИР.Саян-к,Апрельский,11 | 2018 | 0.4 | 125 | 158 | 192.7265
| Стр.ВЛЗ-10.С-к,Мал.зв,Овощн,747 | 2018 | 10 | 312 | 5353 | 1014.8362
| Стр.ВЛИ-0,4.С-к,Мал.зв,Огород,737 | 2018 | 0.4 | 244 | 158 | 1097.2726
| ПИР.4,5от сев.окр.Калы,Поле9;48 | 2018 | 0.4 | 208 | 158 | 712.511
| Стр. ВЛ-10 Саян-к, ул.Индустр. 47 В1 | 2018 | 10 | 131 | 5353 | 404.9668
| Стр ВЛ-10мас.Строитель,ул.Цветочная,64 | 2018 | 10 | 1108 | 5353 | 2008.1838
| СтрВЛ-10масМашиностроитель,улШестая,16 | 2018 | 10 | 50 | 5353 | 165.7765
| СтрВЛ-0,4масМашиностроитель,улШестая,16 | 2018 | 0.4 | 7 | 158 | 82.0142
| ПИР.4,5от сев.окр.Калы,уч.1,6 | 2018 | 0.4 | 211 | 158 | 543.0468
| Стр. ВЛ-0,4кВ Калы, ул. Дорожная, 7 | 2018 | 0.4 | 60 | 158 | 65.8321
| Стр. ВЛ-10кВ Подсинее, м.Черемушки,ул.МА | 2018 | 10 | 23 | 5353 | 126.0064
| Стр. ВЛ-0,4кВ Подсинее, м.Черемушки, ул. | 2018 | 0.4 | 382 | 158 | 445.0143
| Стр.ВЛИ-0,4.Подс(д),Жарки,Розов,109 | 2018 | 0.4 | 124 | 158 | 173.6429
| Стр.ВЛИ-0,4.Подс(д),Ланд,Груш,137 | 2018 | 0.4 | 138 | 158 | 171.5572
| Стр 0,4 кВ Абакан,Надежда,Луговая,25 | 2018 | 0.4 | 40 | 158 | 97.6128
| ВЛ-0,4кВ_Абакан_Двадцать_девятая_19 | 2018 | 0.4 | 59 | 158 | 84.9246
| Стр. ВЛ-0,4 Абакан, Доможакова, 26, 28 | 2018 | 0.4 | 22 | 158 | 42.0312
| РЭС ВЛ-0,4кВ общ Химик-1 ряд 2 г.8,11 | 2018 | 0.4 | 66 | 158 | 76.107
| РЭС ВЛ-0,4кВ ул. Энергетиков д.1Б | 2018 | 0.4 | 27 | 158 | 78.834
| РЭС ВЛ-0,4кВ ул. Октябрьская 150 ряд 2 | 2018 | 0.4 | 56 | 158 | 100.4232
| РЭС ВЛ-0,4кВ Ул. Енисейская д2 | 2018 | 0.4 | 35 | 158 | 42.2204
| РЭС ВЛ-0,4кВ Ул. Калинина д.73 | 2018 | 0.4 | 37 | 158 | 115.8373
| РЭС ВЛ-0,4кВ Ул. Раздольная д.22 | 2018 | 0.4 | 29 | 158 | 38.8743
| Стр.ВЛЗ-10.Подс(д),Дружба,Чайн.роза,20 | 2018 | 10 | 24 | 5353 | 143.2378
| Стр.ВЛИ-0,4.Подс(д),Дружба,Чайн.роза,20 | 2018 | 0.4 | 935 | 158 | 1327.5619
| СтрВЛ-0,4масМашиност,ул.2-я, 79 | 2018 | 0.4 | 46 | 158 | 116.959
| стр. ВЛ-6кВ колягино. Цвет, Вишн, Сли | 2018 | 6 | 6 | 3212 | 31.2545
| стр. ВЛ-0,4кВ колягино. Цвет, Вишн, Сли | 2018 | 0.4 | 630 | 158 | 644.6542
| Стр.ВЛЗ-10.Подс(д),Дачник,Изумруд,41 | 2018 | 10 | 14 | 5353 | 83.2668
| Стр.ВЛИ-0,4.Подс(д),Дружба,Изумрудн,41 | 2018 | 0.4 | 1062 | 158 | 1719.7261
| стр. ВЛ-0,4 кВ Колягино3, Б.Сирень4 | 2018 | 0.4 | 174 | 158 | 267.121
| СтрВЛ-10г.Абакан,улВлЧаркова2,ИвКостяков | 2018 | 10 | 46 | 5353 | 175.5659
| СтрВЛ-0,4г.Абакан,ул.Центральная,247 | 2018 | 0.4 | 45 | 158 | 86.3456
| СтрВЛ-0,4г.Абакан,ул.Тридцатая, 27 | 2018 | 0.4 | 26 | 158 | 79.8072
| Стр. ВЛ-0,4 Абакан, Доможакова, 20-2 | 2018 | 0.4 | 24 | 158 | 74.6078
| РЭС ВЛ-10кВ ул. Академическая 110 | 2018 | 10 | 16 | 5353 | 116.6206
| стр ВЛ 10 кВ Золотая Осень 15 | 2018 | 10 | 19 | 5353 | 165.5203
| стр ВЛ 0,4 кВ Золотая Осень 15 | 2018 | 0.4 | 69 | 158 | 197.1542
| РЭС ВЛ-0,4кВ ул. Чапаева 53 уч 01 | 2018 | 0.4 | 40 | 158 | 49.5969
| ПИР.Саян-к,Луговая,33 | 2018 | 0.4 | 170 | 158 | 163.7249
| Стр. ВЛ 0,4кВ Черемуш., Набережная, 31 | 2018 | 0.4 | 135 | 158 | 202.8194
| Стр.ВЛИ-0,4.Подс(д),Енис-совх,Ольхов,67 | 2018 | 0.4 | 381 | 158 | 599.6205
| ПИР.Саян-к,Олимпийск,12 | 2018 | 0.4 | 197 | 158 | 387.3447
| Стр.ВЛИ-0,4.Подс(д),Жарки,Яблон,112 | 2018 | 0.4 | 292 | 158 | 315.1277
| СтрВЛ04Машиностр.ул.Первая,12,Прид.7 | 2018 | 0.4 | 320 | 158 | 315.816
| Стр.ВЛИ-0,4.С-к,Олимпийск,30,32 | 2018 | 0.4 | 113 | 158 | 277.274
| Стр.ВЛИ-0,4.С-к,Соснов,507 | 2018 | 0.4 | 65 | 158 | 125.2993
| РЭС ВЛ-0,4кВ ул. 40 лет победы д.103-107 | 2018 | 0.4 | 62 | 158 | 135.462
| РЭС ВЛ-0,4кВ ул. Сибирякова уч. 8А | 2018 | 0.4 | 315 | 158 | 363.3769
| Стр. ВЛ-10кВ п.Пригорск, ул.Норильская, | 2018 | 10 | 568 | 5353 | 931.538
| Стр. ВЛ-0,4кВ п.Пригорск, ул.Норильская, | 2018 | 0.4 | 699 | 158 | 977.529
| РЭС ВЛ-0,4кВ ул.40 лет Победы д.109 | 2018 | 0.4 | 99 | 158 | 191.3149
| РЭС ВЛ-0,4кВ ул.Стахановская 127 | 2018 | 0.4 | 113 | 158 | 188.153
| РЭС ВЛ-0,4кВ УЛ. Г.ТИХОНОВА, 17А | 2018 | 0.4 | 46 | 158 | 116.8483
| Строительство сетей 0,4 кВ, СТ Пшеничн | 2018 | 0.4 | 205 | 158 | 192.8674
| Строительство ВЛ -0,4 кВ ул.Полевая уч.4 | 2018 | 0.4 | 16 | 158 | 38.5466
| Стр. ВЛ 0,4кВ СТ Строитель, Пшенич, 546 | 2018 | 0.4 | 150 | 158 | 178.1091
| СтрВЛ-0,4гАбакан,улТридцать девятая,1-2 | 2018 | 0.4 | 53 | 158 | 127.2909
| Стр. ВЛ-10кВ а/д. М-54 ЕНИСЕЙ(км383,5-39 | 2018 | 10 | 3141 | 5353 | 3427.4617
| ВЛ-0,4кВ_Абакан_ул_Тридцать_вторая_31,38 | 2018 | 0.4 | 79 | 158 | 177.7479
| СтрВЛ-04Абакан, ул. Двадцать первая,32 | 2018 | 0.4 | 15 | 158 | 60.8121
| СтрВЛ-04г.Абакан, ул.Тридцатьпятая,3 | 2018 | 0.4 | 268 | 158 | 629.4113
| Стр.ВЛИ-0,4.Подс(д),Ланд,Груш,150 | 2018 | 0.4 | 39 | 158 | 93.7911
| Стр.ВЛИ-0,4.Подс(д),Надежд,Зелен,111 | 2018 | 0.4 | 59 | 158 | 120.0025
| ВЛ-0.4 кВ. мас.Черемушки ул. Степная 31 | 2018 | 0.4 | 58 | 158 | 59.1394
| Стр ВЛ-0,4кВ дач.м-в Черемушки, ул. Степ | 2018 | 0.4 | 127 | 158 | 258.6208
| ПИР.Саяног,СТ"Малин.зв",Клубн,783 | 2018 | 0.4 | 170 | 158 | 253.5684
| Стр.ВЛИ-0,4.С-к,РУСАЛ | 2018 | 0.4 | 38 | 158 | 52.8978
| Стр.ВЛИ-0,4.С-к,Металлург,2К | 2018 | 0.4 | 31 | 158 | 90.8204
| ВЛ-10_восточ_границы_СаАЗ | 2018 | 10 | 247 | 5353 | 458.1754
| ВЛ-10кВ_ФГБУ_ЦАО_Самохвал | 2018 | 10 | 1024 | 5353 | 1570.5053
| СтрВЛ-04Абакан, ул. Центральная,180А | 2018 | 0.4 | 58 | 158 | 202.6039
| ВЛ-0,4кВ_Абакан_ул_Тридцать_вторая_2 | 2018 | 0.4 | 21 | 158 | 122.3935
| СМУ_10_Абакан, 1 жилой р-н (Мегафон) | 2018 | 10 | 111 | 5353 | 370.873
| ВЛИ_Черногорск_ИЖС_Просвещения 10а | 2018 | 10 | 41 | 5353 | 81.3975
| ВЛЗ-10кВ_Черногорск_Мира 026 | 2018 | 10 | 5 | 5353 | 133.7711
| Стр. ВЛ-10 Саян-к, ул.Индустр. 31Л, 31М | 2018 | 10 | 327 | 5353 | 457.7286
| Стр КЛ10 Саян-к, Индустр, 31Л, 31М | 2018 | 10 | 140 | 5353 | 179.867
| Стр. ВЛ 0,4кВ Саяног-к, Полевая, 554 | 2018 | 0.4 | 88 | 158 | 153.3347
| Стр.ВЛИ-0,4.Подс(д),Нагор,Цветоч,178 | 2018 | 0.4 | 24 | 158 | 54.2212
| стр ВЛ 0,4 кВ Колягино, Донская, Осинова | 2018 | 0.4 | 405 | 158 | 571.2285
| ПИР.Подс(д),Архитект,Нагорн,23,25 | 2018 | 0.4 | 13 | 158 | 25.4107
| Стр ВЛ-0,4кВ г. Черногорск, ул. Терешко | 2018 | 0.4 | 25 | 158 | 30.8849
| ВЛИ-0,4_Черногорск_Советская 97А | 2018 | 0.4 | 39 | 158 | 47.315
| ВЛЗ-10кВ_Черногорск_Мира 021А | 2018 | 10 | 38 | 5353 | 202.6799
| СтрВЛ-0,4г. Абакан,улТридцать восьмая,10 | 2018 | 0.4 | 84 | 158 | 207.3842
| Стр.ВЛИ-0,4.Подс(д),Ланд,Молодеж,48 | 2018 | 0.4 | 66 | 158 | 116.0506
| Стр ВЛ-10 г.Абакан, ул. Итыгина, уч. 25 | 2018 | 10 | 5 | 5353 | 140.8968
| ВЛ-10кВ_Абакан_Итыгина_11,9Б,9В_Тувинс_6 | 2018 | 10 | 13 | 5353 | 130.4027
| ВЛ-0,4кВ Абакан ул.Итыгина11 Тувинская6 | 2018 | 0.4 | 44 | 158 | 115.8721
| Стр.ВЛ-10.Подс(д),Жарки,Сирен,120 | 2018 | 10 | 174 | 5353 | 337.0937
| Стр.ВЛИ-0,4.Подс(д),Жарки,Сирен,120 | 2018 | 0.4 | 284 | 158 | 348.4394
| Стр.ВЛИ-0,4.Подс(д),Сибир,Титов,39 | 2018 | 0.4 | 109 | 158 | 233.9581
| Стр. ВЛ-10кВ Абакан, Буденного 110И | 2018 | 10 | 369 | 5353 | 748.8899
| СтрВЛ-04мас.Коммун.ул.Медовая,101 | 2018 | 0.4 | 39 | 158 | 167.4276
| СтрВЛ-0,4мас.Коммун.ул.Волшебная,118 | 2018 | 0.4 | 26 | 158 | 79.1599
| Стр.ВЛИ-0,4.Подс(д),Сибир,Гагар,30 | 2018 | 0.4 | 177 | 158 | 219.5711
| Стр.ВЛИ-0,4.Подс(д),Сибир,Ломон,78 | 2018 | 0.4 | 36 | 158 | 238.529
| Стр.ВЛИ-0,4.Подс(д),Сирень,Энтуз-в,3,5 | 2018 | 0.4 | 417 | 158 | 506.577
| СтрВЛ-0,4Абакан,улМуслима Магомаева,36 | 2018 | 0.4 | 101 | 158 | 259.8856
| Стр. ВЛ-0,4 г.Абакан, Заводская, 3Л | 2018 | 0.4 | 427 | 158 | 773.2071
| Стр.ВЛИ-0,4.Подс(д),Ланд,Груш,192,194 | 2018 | 0.4 | 200 | 158 | 281.716
| СтрВЛ-0,4кВ массив Коммунал.,улМедовая11 | 2018 | 0.4 | 207 | 158 | 232.2646
| Стр. ВЛ-10кВ Абакан, Буденного 108А | 2018 | 10 | 214 | 5353 | 465.4685
| ВЛИ-0,4_Черногорск_Енисейская 11 | 2018 | 0.4 | 73 | 158 | 156.3488
| ВЛ-0,4_Черногорск_Мира_005 | 2018 | 0.4 | 135 | 158 | 225.0025
| Стр.ВЛ-0,4кВ КНС Мира 010,Черногорск | 2018 | 0.4 | 22 | 158 | 133.6498
| Стр.ВЛ-10кВ КНС Мира 010,Черногорск | 2018 | 10 | 169 | 5353 | 578.3433
| ВЛИ-0,4_Черногорск_ИЖС_Дальний 17 | 2018 | 0.4 | 200 | 158 | 296.4001
| Стр 0,4кВ Абакан,Надежда,Садовая,21 | 2018 | 0.4 | 97 | 158 | 162.1
| Стр 0,4 Абакан,Надежда, Луговая, 26 | 2018 | 0.4 | 81 | 158 | 163.3196
| Стр.ВЛИ-0,4.Подс(д),Жарки,Розов,96 | 2018 | 0.4 | 121 | 158 | 166.1786
| Стр.ВЛИ-0,4.Подс(д),Сибир,Мичур,8,10 | 2018 | 0.4 | 95 | 158 | 153.5381
| Стр.ВЛИ-0,4.Подс(д),Сибир,Гагар,88 | 2018 | 0.4 | 340 | 158 | 538.3883
| Стр.ВЛИ-0,4.Подс(д),Ланд,Груш,161 | 2018 | 0.4 | 88 | 158 | 265.9232
| ВЛ-10кВ_Подс(д)ул.Грушевая 156,161 | 2018 | 10 | 93 | 5353 | 257.8551
| Стр.ВЛИ-0,4.Подс(д),Сибир,Ломон,36 | 2018 | 0.4 | 145 | 158 | 323.0184
| Стр.ВЛИ-0,4.Подс(д),Ланд,Малин,53 | 2018 | 0.4 | 106 | 158 | 153.0236
| СтрВЛ-04мас.Коммун.ул.Незабудок, 38 | 2018 | 0.4 | 130 | 158 | 270.541
| Стр. ВЛ0,4кВ г. Абакан, м.Индустриальный | 2018 | 0.4 | 490 | 158 | 1033.037
| Стр ВЛ-10кВ, г. Абакан,м. Индустриальный | 2018 | 10 | 142 | 5353 | 606.714
| РЭС ВЛ-0,4кВ ул.Тельмана 47А,Баумана 48А | 2018 | 0.4 | 105 | 158 | 159.7665
| СМУ ВЛ0,4 Абакан, ул.Двадцать вторая9,18 | 2018 | 0.4 | 72 | 158 | 76.9421
| ВЛЗ-10кВ_Черногорск_Нагорная 131 | 2018 | 10 | 34 | 5353 | 58.7449
| ВЛИ-0,4_Черногорск_Ветчинкина 31а | 2018 | 0.4 | 25 | 158 | 44.077
| СтрВЛ-04мас.Коммун.ул.Медовая,122 | 2018 | 0.4 | 92 | 158 | 128.5296
| Стр.ВЛИ-0,4.Подс(д),Жарки,Сирен,35 | 2018 | 0.4 | 112 | 158 | 330.9804
| СтрВЛ-04г.Абакан, ул. Карамчакова,5 | 2018 | 0.4 | 423 | 158 | 606.3878
| СтрВЛ10кВМашиностр.ул.Двадцатая,2,6,8, | 2018 | 10 | 333 | 5353 | 40.1333
| СтрВЛ04Машиностр.ул.Шестнадцатая,17 | 2018 | 0.4 | 325 | 158 | 350.9772
| Стр.ВЛИ-0,4.Подс(д),Берез,Вишн,36 | 2018 | 0.4 | 60 | 158 | 149.638
| Стр.ВЛИ-0,4.Подс(д),Жарки,Розов,123 | 2018 | 0.4 | 266 | 158 | 445.7617
| ВЛ-10кВ_Подс(д)ул.Розовая 123,149 | 2018 | 10 | 98 | 5353 | 258.7903
| Стр-ВЛ10 массив Подгорный, ул.Нижняя, 1 | 2018 | 10 | 386 | 5353 | 1036.5019
| Стр.ВЛИ-0,4.Подс(д),Сибир,Терешк,71 | 2018 | 0.4 | 111 | 158 | 251.5339
| ВЛ-10кВ_Подс(д)ул.Терешковой,71 | 2018 | 10 | 89 | 5353 | 332.3922
| СтрВЛ-10 Машиност,пер.Песочный,8,ул.Зол | 2018 | 10 | 329 | 5353 | 696.281
| Стр.ВЛ-10мас.Коммунальник,улНезабудок45 | 2018 | 10 | 121 | 5353 | 796.7908
| Стр.ВЛИ-0,4.Подс(д),Надежд,Весен,32 | 2018 | 0.4 | 72 | 158 | 118.9502
| Стр.ВЛИ-0,4.Подс(д),Ланд,Груш,119 | 2018 | 0.4 | 108 | 158 | 156.8969
| Стр.ВЛИ-0,4.Подс(д),Урож,Сливов,39 | 2018 | 0.4 | 239 | 158 | 362.5129
| Стр.ВЛИ-0,4.Подс(д),Нагорн,Цветоч,117 | 2018 | 0.4 | 27 | 158 | 72.8287
| Стр.ВЛИ-0,4.Подс(д),Сиб,Титова,25,29,31 | 2018 | 0.4 | 287 | 158 | 237.435
| СтрВЛ-04мас.Коммунальник,улВолшебная,144 | 2018 | 0.4 | 111 | 158 | 248.2163
| ВЛ-10кВ_Подс(д)ул.Яблоневая,42,41,50 | 2018 | 10 | 15 | 5353 | 35.2758
| Стр.ВЛИ-0,4.Подс(д),Жарки,Яблон,41-50 | 2018 | 0.4 | 306 | 158 | 509.1299
| стр ВЛ 0,4 самохв.ул цвет. пол. 47,32 | 2018 | 0.4 | 132 | 158 | 236.2982
| стр ВЛ 10 самохв.ул цвет. пол. 47,32 | 2018 | 10 | 30 | 5353 | 166.444
| ПИР.Подс(д),Сибир,Гагар,69 | 2018 | 0.4 | 110 | 158 | 103.4124
| Стр.ВЛИ-0,4.Подс(д),Ланд,Малин,6 | 2018 | 0.4 | 94 | 158 | 113.8549
| Стр.ВЛИ-0,4.Подс(д),Ланд,Малин,112 | 2018 | 0.4 | 38 | 158 | 164.905
| Стр.ВЛИ-0,4.Подс(д),Нагорн,Солнеч,98 | 2018 | 0.4 | 160 | 158 | 187.8972
| Стр.ВЛИ-0,4.Подс(д),Надежд,Весен,41 | 2018 | 0.4 | 27 | 158 | 27.5272
| СтрВЛИ-0,4кВ,Абакан,Мегафон | 2018 | 0.4 | 74 | 158 | 106.0044
| СтрВЛ-0,4г.Абакан,ул.Тридцатая,25 | 2018 | 0.4 | 53 | 158 | 42.431
| РЭС ВЛ-0,4кВ ул.Полевая 50 | 2018 | 0.4 | 461 | 158 | 304.5564
| Стр.ВЛ-10кВ АО "Тандер" (366кВт) | 2018 | 10 | 15 | 5353 | 505.661
| ВЛЗ-10_Черногорск_Юбилейная_Магнит | 2018 | 10 | 57 | 5353 | 81.3327
| РЭС ВЛ-0,4кВ ул. Светлая 10 | 2018 | 0.4 | 71 | 158 | 98.4637
| РЭС ВЛ-0,4кВ ул. Королева 16 | 2018 | 0.4 | 29 | 158 | 40.1106
| ВЛИ-0,4_Черногорск_ИЖС_Королева 3Б | 2018 | 0.4 | 121 | 158 | 386.6272
| ПИР г. Абакан, ул.Муслима Магомаева, 2 | 2018 | 0.4 | 120 | 158 | 213.0432
| ПИР г. Абакан, ул. Надежды, 2 | 2018 | 0.4 | 24 | 158 | 46.6148
| ПИР_Абакан,Надежда,Луговая,22 | 2018 | 0.4 | 121 | 158 | 154.1127
| ПИР_Абакан,Надежда, ул. Садовая, 7 | 2018 | 0.4 | 41 | 158 | 27.717
| ВЛ-0,4 кВ г.Абакан,ул.Доможакова, 45,47 | 2018 | 0.4 | 59 | 158 | 143.6591
| Стр.ВЛИ-0,4.Подс(д),Берез,Утрен,39 | 2018 | 0.4 | 80 | 158 | 88.8628
| Стр.ВЛИ-0,4.Подс(д),Нагор,Солнеч,111 | 2018 | 0.4 | 72 | 158 | 83.1831
| Стр.ВЛИ-0,4.Подс(д),Ланд,Молодеж,59 | 2018 | 0.4 | 158 | 158 | 150.1245
| Стр.ВЛИ-0,4.Подс(д),Надежд,Зелен,126 | 2018 | 0.4 | 62 | 158 | 103.9345
| Стр.Подс(д),Урожайн,Фрукт,24 | 2018 | 0.4 | 56 | 158 | 91.9983
| ВЛ-0,4масКоммун,ул.Волшебная,36,49 | 2018 | 0.4 | 155 | 158 | 173.0893
| ПИР г. АБакан, ул. Рублева 48 | 2018 | 0.4 | 99 | 158 | 177.3328
| ПИР г. Абакан, ул.Жуковского,33 | 2018 | 0.4 | 74 | 158 | 115.5398
| ПИР г. Абакан, ул. Архитектурная,36 | 2018 | 0.4 | 184 | 158 | 257.0528
| ПИР У-Абакан, ул.Центральная,3-Б | 2018 | 0.4 | 40 | 158 | 105.7339
| ПИР г. Абакан, пер. Ясный, 1 | 2018 | 0.4 | 54 | 158 | 208.2411
| Стр. ВЛ-0,4кВ п.У.Абакан,Молод.квартал,8 | 2018 | 0.4 | 40 | 158 | 102.2819
| ВЛ-0,4кв_Абакан_р-он1_кв162_ряд33_гар48 | 2018 | 0.4 | 87 | 158 | 226.7966
| РЭС ВЛ-0,4кВ г. Абакан, массив Ивушка, у | 2018 | 0.4 | 228 | 158 | 231.2354
| РЭС ВЛ-0,4кВ ул. Тельмана 59 | 2018 | 0.4 | 36 | 158 | 31.7172
| РЭС Гаражи в районе Пищекомбината | 2018 | 0.4 | 28 | 158 | 26.012
| РЭС ул.40 Лет Победы, 76 | 2018 | 0.4 | 106 | 158 | 81.7199
| Стр г.Черногорск, ул. 2-я Шахтерская, 42 | 2018 | 0.4 | 20 | 158 | 20.161
| ВЛ-0,4 мас. Черемуш, Степн.76 Берег. 72 | 2018 | 0.4 | 380 | 158 | 787.2042
| Стр. ВЛ0,4кВ мас.Черемушки, ул. Степная, | 2018 | 0.4 | 197 | 158 | 197.2132
| ПИР Саяног-ск, ул. Шушенская, 20 | 2018 | 0.4 | 70 | 158 | 48.494
| Стр.КЛ-0,4.С-к,Енисейск.мкрн,32б | 2018 | 0.4 | 83 | 158 | 28.8425
| Стр.ВЛИ-0,4.С-к,Металлург,6А | 2018 | 0.4 | 235 | 158 | 183.0376
| ПИР ВЛ-0,4 Саяног., ул. Юбилей. 10/1 | 2018 | 0.4 | 110 | 158 | 126.4433
| Стр_Самохвал_Машиностроитель_1я_23 | 2018 | 0.4 | 236 | 158 | 416.8622
| Стр_Самохвал_Машиностроитель_11я_4Б | 2018 | 0.4 | 278 | 158 | 312.8832
| Стр.ВЛИ-0,4.Подс(д),Энерг,Васильк,147 | 2018 | 0.4 | 175 | 158 | 235.5499
| ВЛИ-0,4 кВ 10 жилой район г.Абакан | 2018 | 0.4 | 631 | 158 | 428.2378
| СМУ г. Абакан 10-й жилой Перспективная | 2018 | 10 | 36 | 5353 | 118.7817
| ВЛ-10кВ_Абакан_ул.Тувинская,8 | 2018 | 10 | 9 | 5353 | 115.7537
| Стр.ВЛ-10кВ г. Абакан,ул.Кирпичная,1Г | 2018 | 10 | 60 | 5353 | 263.6416
| Стр.ВЛИ-0,4.Подс(д),Нагорн,Цветоч,119 | 2018 | 0.4 | 30 | 158 | 77.0513
| Стр.ВЛИ-0,4.Подс(д),Нагор,Цветоч,40 | 2018 | 0.4 | 31 | 158 | 85.5564
| Стр г.Абакан ул. Российская, 14 | 2018 | 0.4 | 49 | 158 | 104.2243
| Стр-во 0,4кВ Абакан, Надежда,ул.Северн,5 | 2018 | 0.4 | 42 | 158 | 121.2931
| РЭС ВЛ-0,4кВ г.Абакан_Двадцать_пятая_26 | 2018 | 0.4 | 48 | 158 | 118.7618
| Стр.ВЛИ-0,4.Подс(д),Дачник,Тюльп,110 | 2018 | 0.4 | 2899 | 158 | 4561.2287
| ВЛ-10.Подсинее,Жарки,Розовая,42-78 | 2018 | 10 | 315 | 5353 | 403.6835
| ВЛ-0,4 кВ ул. Стахановская, 2 Б | 2018 | 0.4 | 119 | 158 | 79.5665
| ВЛИ-0,4_Черногорск_Правды_12А | 2018 | 0.4 | 39 | 158 | 54.2679
| ВЛИ-0,4_Черногорск_ИЖС-400_Еловый 8 | 2018 | 0.4 | 181 | 158 | 272.476
| РЭС ВЛ-0,4кВ ул. Бородинская д.35 | 2018 | 0.4 | 20 | 158 | 20.5839
| Стр.ВЛИ-0,4.Подс(д),Жарки,Роз,21,Яблон, | 2018 | 0.4 | 1098 | 158 | 1506.4018
| Стр_Саяногорск_300м_от_Шушенской_2А | 2018 | 0.4 | 324 | 158 | 175.738
| Стр.ВЛИ-0,4.С-к,СТ"Пшен",Пшен,3 | 2018 | 0.4 | 94 | 158 | 151.9043
| Стр_Черногорск_Металлист 10 | 2018 | 10 | 50 | 5353 | 56.2088
| ПИР_Черногорск_Калинина_76 | 2018 | 0.4 | 25 | 158 | 27.9165
| ВЛИ-0,4кВ_Черногорск_Магистральная 83а | 2018 | 0.4 | 68 | 158 | 109.0528
| РЭС ВЛ-0,4кВ УЛ КОВАЛЕВА, Д. 15 | 2018 | 0.4 | 96 | 158 | 91.2264
| РЭС ВЛ-0,4кВ г.Абакан_Ивушка_улСадовая22 | 2018 | 0.4 | 120 | 158 | 100.0783
| ВЛ-10кВ_Абакан_ул.Итыгина,15Т | 2018 | 10 | 5 | 5353 | 76.3501
| ВЛ-0,4кВ_Абакан_ул.Итыгина,15Т | 2018 | 0.4 | 28 | 158 | 84.7151
| РЭС ВЛ-0,4кВ ул. Октябрьская 137 | 2018 | 0.4 | 62 | 158 | 70.2636
| РЭС ВЛ-0,4кВ ул. Садовая 61 | 2018 | 0.4 | 91 | 158 | 100.4779
| ВЛ-0,4 Колягино-1, Третья, 28 | 2018 | 0.4 | 171 | 158 | 254.5317
| Стр.ВЛИ-0,4.Подс(д),Надежд,Зелен,27 | 2018 | 0.4 | 70 | 158 | 180.7191
| Стр.ВЛИ-0,4.Подс(д),Урож,Широк,54 | 2018 | 0.4 | 79 | 158 | 166.3042
| Стр.ВЛИ-0,4.Подс(д),Жарки,Сирен,43-87 | 2018 | 0.4 | 344 | 158 | 574.4712
| ВЛ-10кВ_Подс(д)ул.Сереневая 43-87 | 2018 | 10 | 10 | 5353 | 44.1018
| СМУ ВЛ-10 Саяногорск, ул.Снежная,15 | 2018 | 10 | 852 | 5353 | 561.5227
| РЭС ВЛ-10кВ ГСО "Механизатор" | 2018 | 10 | 478 | 5353 | 562.2616
| Стр.ВЛИ-0,4.С-к,пер.Сабинск,10 | 2018 | 0.4 | 47 | 158 | 44.32
| СтрВЛ-10мас.Огонек, ул.Солнечная,12 | 2018 | 10 | 104 | 5353 | 431.4889
| ВЛ-04кВ г.С-к, ул. Тенистая,69 пр.223-16 | 2018 | 0.4 | 270 | 158 | 296.4044
| РЭС ВЛ-10кВ ул. Мира 020,020б | 2018 | 10 | 7 | 5353 | 27.1425
| РЭС ВЛ-0,4кВ ул. Дорожная 9 | 2018 | 0.4 | 264 | 158 | 290.7524
| РЭС ВЛ-0,4 ул. Академическая д110 | 2018 | 0.4 | 161 | 158 | 270.5046
| РЭС ВЛ-10 Кв ПКСО Чайка гараж 26 | 2018 | 10 | 16 | 5353 | 78.8975
| Стр.ВЛИ-0,4.С-к,Олимпийск,10,15 | 2018 | 0.4 | 145 | 158 | 81.0396
| СМУ ВЛ-10 г. Саяногорск, ул.Олимпийская | 2018 | 10 | 413 | 5353 | 418.6961
| РЭС ВЛ-0,4кВ г.Абакан, ул. Саянская, 101 | 2018 | 0.4 | 243 | 158 | 246.1445
| СМУ_0,4_Абакан, 1 жилой р-н (Мегафон) | 2018 | 0.4 | 100 | 158 | 190.578
| РЭС ВЛ-0,4кВ ул.Жульмина д.3А | 2018 | 0.4 | 141 | 158 | 188.0227
| Стр.ВЛИ-0,4.С-к,СТ"Пшен",Урож,56 | 2018 | 0.4 | 173 | 158 | 250.5877
| РЭС ВЛ-0,4кВ ул. Январская д.17 | 2018 | 0.4 | 203 | 158 | 141.2386
| ВЛ-0,4кВ_Абакан_ул.Двадцать_девятая,2,3 | 2018 | 0.4 | 209 | 158 | 259.5723
| Стр.ВЛ-10кВ.Подс(д),Сибир,Ломон,36 | 2018 | 10 | 21 | 5353 | 61.0552
| РЭС ВЛ-0,4кВ г.Абакан_улРождественская37 | 2018 | 0.4 | 370 | 158 | 306.4582
| ВЛЗ 10кВ поле левее автодор Абакан-Саяно | 2018 | 10 | 2392 | 5353 | 3460.3382
| РЭС ВЛ-0,4кВ г. Абакан_ул.Аскизская_217 | 2018 | 0.4 | 168 | 158 | 229.7805
| Стр.4,5км от д.Калы,уч.2,3 | 2018 | 0.4 | 101 | 158 | 101.5986
| СтрВЛ-04Машиност,пер.Песочный,8,ул.Зол | 2018 | 0.4 | 201 | 158 | 424.7278
| СтрВЛ-04мас.Коммун.ул.Придорож,72,Волш,1 | 2018 | 0.4 | 88 | 158 | 134.9147
| Стр.ВЛ-0,4мас.Коммунальник,улНезабудок45 | 2018 | 0.4 | 776 | 158 | 983.9566
| СтрВЛ-04мас.Коммун.ул.Незабудок, 92,101 | 2018 | 0.4 | 285 | 158 | 242.1917
| ВЛИ-0,4_Черногорск_Линейная 8А/16 | 2018 | 0.4 | 27 | 158 | 45.538
| РЭС ВЛ-0,4кВ ул.Путевая д.11 | 2018 | 0.4 | 33 | 158 | 91.8217
| Стр. ВЛ-0,4кВ г. Черногорск, ул.Королева | 2018 | 0.4 | 103 | 158 | 147.6599
| Стр-во 0,4кВ Абакан, Надежда,Дистанц,20 | 2018 | 0.4 | 373 | 158 | 195.5159
| СМУ ВЛ04 г.Абакан ул.Тридцать третья 8 | 2018 | 0.4 | 348 | 158 | 298.5739
| РЭС ВЛ-0,4кВ ул. Охотничья д.31 | 2018 | 0.4 | 90 | 158 | 92.7139
| РЭС ВЛ-0,4кВ ул. Просвещения д.14А | 2018 | 0.4 | 145 | 158 | 150.8415
| РЭС ВЛ-0,4кВ ул. Братская уч.19 | 2018 | 0.4 | 137 | 158 | 207.8521
| СМУ ВЛ-10 7-8км на юго-запад д.Ковыльная | 2018 | 10 | 2154 | 5353 | 2864.374
| РЭС ВЛ-0,4кВ ул. Удачная 49 | 2018 | 0.4 | 54 | 158 | 90.6113
| РЭС ВЛ-0,4кВ ул. 40 лет Победы уч. 70 | 2018 | 0.4 | 214 | 158 | 255.2302
| РЭС ВЛ-0,4кВ ул. Братская уч.14 | 2018 | 0.4 | 177 | 158 | 300.1431
| РЭС ВЛ-0,4кВ ул. Пионерская д.35 | 2018 | 0.4 | 41 | 158 | 79.8664
| г.Абакан ул.Аскизкая 412 | 2018 | 0.4 | 461 | 158 | 553.222
| Стр. ВЛИ-0,4 Усть-Абакан, ул. Тихая, 7 | 2018 | 0.4 | 65 | 158 | 21.399
| РЭС ВЛ-0,4кВ ул. С.Королева уч.17 | 2018 | 0.4 | 56 | 158 | 69.737
| СМУ ВЛ04 г.Абакан ул.Песочная, 13А | 2018 | 0.4 | 94 | 158 | 91.2873
| ВЛ-10кВ_Абакан_ул.Песочная, 13А | 2018 | 10 | 103 | 5353 | 344.815
| РЭС ВЛ-0,4кВ ПР-КТ КОСМОНАВТОВ Д. 19/1 | 2018 | 0.4 | 37 | 158 | 94.7148
| РЭС ВЛ-0,4кВ Сиреневая 20 | 2018 | 0.4 | 168 | 158 | 204.3058
| РЭС ВЛ-0,4кВ ул. Кирова д.122А | 2018 | 0.4 | 32 | 158 | 50.984
| СМУ Подсинее, ул. Цветочная 87, ул. Солн | 2018 | 10 | 170 | 5353 | 438.2195
| СМУ м-в Нагорный,Цветочная 87,107_Солнеч | 2018 | 0.4 | 162 | 158 | 196.885
| СМУ ВЛ-0,4 Подсинее, ул.Тархун 63 | 2018 | 0.4 | 118 | 158 | 294.0062
| Стр.ВЛИ-0,4.Подс(д),Урож,Фрукт,28 | 2018 | 0.4 | 82 | 158 | 111.4797
| РЭС ВЛ-0,4кВ ул. 20 лет Хакасии уч. 44а | 2018 | 0.4 | 367 | 158 | 433.6743
1.3.1.3.3 | Cечение провода от 100 до 200 квадратных мм включительно | * | * | 0 | 0 | 0
… | [6 empty] | 0
1.3.1.3.4 | Cечение провода от 200 до 500 квадратных мм включительно | * | * | 0 | 0 | 0
… | [6 empty] | 0
1.3.1.3.5 | Cечение провода от 500 до 800 квадратных мм включительно | * | * | 0 | 0 | 0
… | [6 empty] | 0
1.3.1.3.6 | Cечение провода свыше 800 квадратных мм | * | * | 0 | 0 | 0
… | [6 empty] | 0
1.3.1.4 | Материал провода - алюминиевый | * | * | 0 | 0 | 0
1.3.1.4.1 | Cечение провода - диапазон до 50 квадратных мм включительно | * | * | 0 | 0 | 0
… | [6 empty] | 0
1.3.1.4.2 | Cечение провода от 50 до 100 квадратных мм включительно | * | * | 0 | 0 | 0
… | [6 empty] | 0
1.3.1.4.3 | Cечение провода от 100 до 200 квадратных мм включительно | * | * | 0 | 0 | 0
… | [6 empty] | 0
1.3.1.4.4 | Cечение провода от 200 до 500 квадратных мм включительно | * | * | 0 | 0 | 0
… | [6 empty] | 0
1.3.1.4.5 | Cечение провода от 500 до 800 квадратных мм включительно | * | * | 0 | 0 | 0
… | [6 empty] | 0
1.3.1.4.6 | Cечение провода свыше 800 квадратных мм | * | * | 0 | 0 | 0
… | [6 empty] | 0
1.3.2 | Тип провода -неизолированный провод | * | * | 35 | 128 | 3191.74
1.3.2.1 | Материал провода - медный | * | * | 0 | 0 | 0
1.3.2.1.1 | Cечение провода - диапазон до 50 квадратных мм включительно | * | * | 0 | 0 | 0
… | [6 empty] | 0
1.3.2.1.2 | Cечение провода от 50 до 100 квадратных мм включительно | * | * | 0 | 0 | 0
… | [6 empty] | 0
1.3.2.1.3 | Cечение провода от 100 до 200 квадратных мм включительно | * | * | 0 | 0 | 0
… | [6 empty] | 0
1.3.2.1.4 | Cечение провода от 200 до 500 квадратных мм включительно | * | * | 0 | 0 | 0
… | [6 empty] | 0
1.3.2.1.5 | Cечение провода от 500 до 800 квадратных мм включительно | * | * | 0 | 0 | 0
… | [6 empty] | 0
1.3.2.1.6 | Cечение провода свыше 800 квадратных мм | * | * | 0 | 0 | 0
… | [6 empty] | 0
1.3.2.2 | Материал провода стальной | * | * | 0 | 0 | 0
1.3.2.2.1 | Cечение провода - диапазон до 50 квадратных мм включительно | * | * | 0 | 0 | 0
… | [6 empty] | 0
1.3.2.2.2 | Cечение провода от 50 до 100 квадратных мм включительно | * | * | 0 | 0 | 0
… | [6 empty] | 0
1.3.2.2.3 | Cечение провода от 100 до 200 квадратных мм включительно | * | * | 0 | 0 | 0
… | [6 empty] | 0
1.3.2.2.4 | Cечение провода от 200 до 500 квадратных мм включительно | * | * | 0 | 0 | 0
… | [6 empty] | 0
1.3.2.2.5 | Cечение провода от 500 до 800 квадратных мм включительно | * | * | 0 | 0 | 0
… | [6 empty] | 0
1.3.2.2.6 | Cечение провода свыше 800 квадратных мм | * | * | 0 | 0 | 0
… | [6 empty] | 0
1.3.2.3 | Материал провода - сталеалюминиевый | * | * | 35 | 128 | 3191.74
1.3.2.3.1 | Cечение провода - диапазон до 50 квадратных мм включительно | * | * | 35 | 128 | 3191.74
| ВЛ-0,4кВ пос.3 Шахты, 1 Линия, 18 | 2016 | 0.4 | 35 | 128 | 3191.74
0
1.3.2.3.2 | Cечение провода от 50 до 100 квадратных мм включительно | * | * | 0 | 0 | 0
… | [6 empty] | 0
1.3.2.3.3 | Cечение провода от 100 до 200 квадратных мм включительно | * | * | 0 | 0 | 0
… | [6 empty] | 0
1.3.2.3.4 | Cечение провода от 200 до 500 квадратных мм включительно | * | * | 0 | 0 | 0
… | [6 empty] | 0
1.3.2.3.5 | Cечение провода от 500 до 800 квадратных мм включительно | * | * | 0 | 0 | 0
… | [6 empty] | 0
1.3.2.3.6 | Cечение провода свыше 800 квадратных мм | * | * | 0 | 0 | 0
… | [6 empty] | 0
1.3.2.4 | Материал провода - алюминиевый | * | * | 0 | 0 | 0
1.3.2.4.1 | Cечение провода - диапазон до 50 квадратных мм включительно | * | * | 0 | 0 | 0
… | [6 empty] | 0
1.3.2.4.2 | Cечение провода от 50 до 100 квадратных мм включительно | * | * | 0 | 0 | 0
… | [6 empty] | 0
1.3.2.4.3 | Cечение провода от 100 до 200 квадратных мм включительно | * | * | 0 | 0 | 0
… | [6 empty] | 0
1.3.2.4.4 | Cечение провода от 200 до 500 квадратных мм включительно | * | * | 0 | 0 | 0
… | [6 empty] | 0
1.3.2.4.5 | Cечение провода от 500 до 800 квадратных мм включительно | * | * | 0 | 0 | 0
… | [6 empty] | 0
1.3.2.4.6 | Cечение провода свыше 800 квадратных мм | * | * | 0 | 0 | 0
… | [6 empty] | 0
2. | Строительство кабельных линий | * | * | 6656 | 63957.1382 | 11232.6939
2.1. | Способ прокладки кабельных линий-в траншеях | * | * | 6656 | 63957.1382 | 11232.6939
2.1.1. | Одножильные | * | * | 6656 | 63957.1382 | 11232.6939
2.1.1.1. | Кабели с резиновой и пластмассовой изоляцией | * | * | 1840 | 2031 | 2514.5893
2.1.1.1.1. | Cечение провода диапазон до 50 квадратных мм включительно | * | * | 563 | 580 | 1026.5104
| КЛ-0,4 кВ от оп № АВ 6.1 до оп №1 ТП-03А-08-122 г. Черногорск, ул. Юбилейная, 28А | 2016 | 0.4 | 20 | 67 | 5.814
| КЛ-0,4 кВ ф.3.2 от ТП-05-14-126 | 2016 | 0.4 | 50 | 37 | 46.4243
| КЛ-0,4 кВ от оп № АВ 7.1 до оп №1 ТП-10-11-175 г. Черногорск, ул. Октябрьская, 134 | 2016 | 0.4 | 30 | 67 | 19.0144
| Стр. КЛ-0,4 Саян. Заводской мкр., д.60Б | 2018 | 0.4 | 110 | 67 | 186.8641
| Стр. КЛ-0,4 Саяногорск, Совет. мкрн 27б | 2018 | 0.4 | 89 | 67 | 130.6091
| РЭС КЛ-0,4кВ п. Пригорск д.4Б | 2018 | 0.4 | 70 | 37 | 138.3407
| Стр-КЛ0,4 массив Подгорный, ул.Нижняя,1 | 2018 | 0.4 | 50 | 67 | 121.0507
| КЛ-0,4 кВ Гаражи 19 квартал | 2018 | 0.4 | 40 | 67 | 111.4391
| ПИР КЛ-0,4кВ Черногорск, ул.Яковлева 83 | 2018 | 0.4 | 70 | 67 | 158.2905
| Стр.КЛ-0,4.С-к,РУСАЛ | 2018 | 0.4 | 34 | 37 | 108.6636
2.1.1.1.2. | Cечение провода от 50 до 100 квадратных мм включительно | * | * | 766 | 719 | 870.0034
| КЛ-0,4кВ в ТП-03А-02-103 от АВ № 10.2 дооп № 1 г. Черногорск, гаражи 29 квартал | 2016 | 0.4 | 110 | 86 | 80.469
| КЛ-0,4 кВ от РУ-0,4 кВ до оп №1 ф.7.3 ТП-05-09-117г. Черногорск, гаражный массив в р-не 3 котельной | 2016 | 0.4 | 155 | 86 | 26.5902
| КЛ-0,4 кВ Ф.2.3 ТП15-602-110 от ТП до оп № 3 г. Черногорск, ул. Кр. Партизан, гараж 30 | 2017 | 0.4 | 63 | 86 | 72.8311
| КЛ-0,4кВ ф.17 ТП 01-30-06 | 2017 | 0.4 | 89 | 86 | 247.1338
| КЛ-0,4кВ ф6.2 от ТП-03-09-73 от АВ в ТП до оп № 1 г. Черногорск, об-во "Ветеран" | 2017 | 0.4 | 45 | 86 | 19.9002
| КЛ-0,4кВ ф11 ТП-03А-02-105 до оп № 1 г. Черногорск,ул. Космонавтов, 5 место 8 | 2017 | 0.4 | 41 | 117 | 63.6354
| КЛ-0,4кВ ф2 ТП-07-13-42 от оп № 2-4 до ЩУ абонентаг. Черногорскр ул. Орлова, 13 | 2017 | 0.4 | 59 | 86 | 41.9078
| РЭС КЛ-0,4кВ ГСО Владимир, ряд 3 г.24 | 2018 | 0.4 | 204 | 86 | 317.536
2.1.1.1.3. | Cечение провода от 100 до 200 квадратных мм включительно | * | * | 511 | 732 | 618.0755
| КЛ-0,4 кВ от АВ 1.2 ТП-03-07-78 до гар.общ-ва г. Черногорск,гаражи общ-ва Ветеран | 2016 | 0.4 | 150 | 122 | 264.6182
| РЭС КЛ-04 кВ г. Тихонова, 4В Строи | 2018 | 0.4 | 205 | 122 | 69.4536
| КЛ-0,4 кВ Ф.5.1 ТП-64-12-97 от ТП до оп № 1 г. Черногорск,об-во Химик-1 гараж № 16 | 2017 | 0.4 | 34 | 122 | 144.8017
| КЛ-0,4кВ от автомат.выкл.№ 3 ТП30-06-240 до оп.1 | 2017 | 0.4 | 25 | 122 | 25.838
| КЛ-0,4кВ ф.5.1 ТП№03-07-81 от ТП до сущ.оп.№1 | 2017 | 0.4 | 40 | 122 | 23.4805
| КЛ-0,4 кВ, ф.2, от ТП12-31-10 - до оп.1 р.п. Усть-Абакан, Молодежный квартал | 2017 | 0.4 | 57 | 122 | 89.8834
2.1.1.1.4. | Cечение провода от 200 до 500 квадратных мм включительно | * | * | 0 | 0 | 0
0
2.1.1.1.5. | Cечение провода от 500 до 800 квадратных мм включительно | * | * | 0 | 0 | 0
… | [6 empty] | 0
2.1.1.1.6. | Cечение провода свыше 800 квадратных мм | * | * | 0 | 0 | 0
… | [6 empty] | 0
2.1.1.2. | Кабели с бумажной изоляцией | * | * | 4816 | 61926.1382 | 8718.1046
2.1.1.2.1. | Cечение провода диапазон до 50 квадратных мм включительно | * | * | 0 | 0 | 0
… | [6 empty] | 0
2.1.1.2.2. | Cечение провода от 50 до 100 квадратных мм включительно | * | * | 3846 | 50362.1382 | 7251.1073
| Стр-во КЛ-10кВ Саяногорск_Вега Плюс 16г | 2016 | 10 | 830 | 4578 | 1137.0754
0
| Строительство КЛ-10 кВ ЗАО Тандер ул. | 2016 | 10 | 1715 | 4578 | 2442.7343
| КЛ-10 кВ ф.97-01 оп.10-40-32 - оп.10-40-33 г. Абакан, ул. 28-я, 29-я, 31-я | 2017 | 10 | 45 | 4578.4598 | 115.2827
| КЛ-10 кВ, ф.01-15, от оп.78 - до оп.78-1 ДТ "Ивушка", ул. Дачная 2А | 2017 | 10 | 60 | 4578.4598 | 291.4153
| КЛ-10кВ, ф.01-11, оп.152-1А - оп.152-1А-1 ЗАО "Шебаевское", к.н. 19:10:050305:208 | 2017 | 10 | 42 | 4578.4598 | 111.0558
| СтрКЛ-10кВгАбаканулВл.Чаркова,2,Ив.Костя | 2018 | 10 | 68 | 4578.4598 | 82.1337
| СМУ КЛ 10 Абакан, 1 жилой р-н (Мегафон) | 2018 | 10 | 127 | 4578.4598 | 316.0836
| Стр КЛ-10 г.Абакан, ул. Итыгина, уч. 25 | 2018 | 10 | 75 | 4578.4598 | 119.7343
| Стр-КЛ10 массив Подгорный, ул.Нижняя,1 | 2018 | 10 | 80 | 4578.4598 | 237.8099
| Стр КЛ-10 г.Абакан, ул.Советская, 182 Б | 2018 | 10 | 719 | 4578.4598 | 2280.5056
| СМУ КЛ-10 8,7км на ЮЗ от д.Ковыльная | 2018 | 10 | 85 | 4578.4598 | 117.2767
2.1.1.2.3. | Cечение провода от 100 до 200 квадратных мм включительно | * | * | 970 | 11564 | 1466.9973
| Стр п.Пригорск ул.Енисейская,6 | 2016 | 10 | 112 | 5782 | 263.0569
| Стр г.Черногорск, Юбилейная, 30А, 34 | 2016 | 10 | 858 | 5782 | 1203.9404
2.1.1.2.4. | Cечение провода от 200 до 500 квадратных мм включительно | * | * | 0 | 0 | 0
… | [6 empty] | 0
2.1.1.2.5. | Cечение провода от 500 до 800 квадратных мм включительно | * | * | 0 | 0 | 0
… | [6 empty] | 0
2.1.1.2.6. | Cечение провода свыше 800 квадратных мм | * | * | 0 | 0 | 0
… | [6 empty] | 0
2.1.2. | Многожильные | * | * | 0 | 0 | 0
2.1.2.1. | Кабели с резиновой и пластмассовой изоляцией | * | * | 0 | 0 | 0
2.1.2.1.1. | Cечение провода диапазон до 50 квадратных мм включительно | * | * | 0 | 0 | 0
… | [6 empty] | 0
2.1.2.1.2. | Cечение провода от 50 до 100 квадратных мм включительно | * | * | 0 | 0 | 0
… | [6 empty] | 0
2.1.2.1.3. | Cечение провода от 100 до 200 квадратных мм включительно | * | * | 0 | 0 | 0
… | [6 empty] | 0
2.1.2.1.4. | Cечение провода от 200 до 500 квадратных мм включительно | * | * | 0 | 0 | 0
… | [6 empty] | 0
2.1.2.1.5. | Cечение провода от 500 до 800 квадратных мм включительно | * | * | 0 | 0 | 0
… | [6 empty] | 0
2.1.2.1.6. | Cечение провода свыше 800 квадратных мм | * | * | 0 | 0 | 0
… | [6 empty] | 0
2.1.2.2. | Кабели с бумажной изоляцией | * | * | 0 | 0 | 0
2.1.2.2.1. | Cечение провода диапазон до 50 квадратных мм включительно | * | * | 0 | 0 | 0
… | [6 empty] | 0
2.1.2.2.2. | Cечение провода от 50 до 100 квадратных мм включительно | * | * | 0 | 0 | 0
… | [6 empty] | 0
2.1.2.2.3. | Cечение провода от 100 до 200 квадратных мм включительно | * | * | 0 | 0 | 0
… | [6 empty] | 0
2.1.2.2.4. | Cечение провода от 200 до 500 квадратных мм включительно | * | * | 0 | 0 | 0
… | [6 empty] | 0
2.1.2.2.5. | Cечение провода от 500 до 800 квадратных мм включительно | * | * | 0 | 0 | 0
… | [6 empty] | 0
2.1.2.2.6. | Cечение провода свыше 800 квадратных мм | * | * | 0 | 0 | 0
… | [6 empty] | 0
2.2. | Способ прокладки кабельных линий-в блоках | * | * | 0 | 0 | 0
2.2.1. | Одножильные | * | * | 0 | 0 | 0
2.2.1.1. | Кабели с резиновой и пластмассовой изоляцией | * | * | 0 | 0 | 0
2.2.1.1.1. | Cечение провода диапазон до 50 квадратных мм включительно | * | * | 0 | 0 | 0
… | [6 empty] | 0
2.2.1.1.2. | Cечение провода от 50 до 100 квадратных мм включительно | * | * | 0 | 0 | 0
… | [6 empty] | 0
2.2.1.1.3. | Cечение провода от 100 до 200 квадратных мм включительно | * | * | 0 | 0 | 0
… | [6 empty] | 0
2.2.1.1.4. | Cечение провода от 200 до 500 квадратных мм включительно | * | * | 0 | 0 | 0
… | [6 empty] | 0
2.2.1.1.5. | Cечение провода от 500 до 800 квадратных мм включительно | * | * | 0 | 0 | 0
… | [6 empty] | 0
2.2.1.1.6. | Cечение провода свыше 800 квадратных мм | * | * | 0 | 0 | 0
… | [6 empty] | 0
2.2.1.2. | Кабели с бумажной изоляцией | * | * | 0 | 0 | 0
2.2.1.2.1. | Cечение провода диапазон до 50 квадратных мм включительно | * | * | 0 | 0 | 0
… | [6 empty] | 0
2.2.1.2.2. | Cечение провода от 50 до 100 квадратных мм включительно | * | * | 0 | 0 | 0
… | [6 empty] | 0
2.2.1.2.3. | Cечение провода от 100 до 200 квадратных мм включительно | * | * | 0 | 0 | 0
… | [6 empty] | 0
2.2.1.2.4. | Cечение провода от 200 до 500 квадратных мм включительно | * | * | 0 | 0 | 0
… | [6 empty] | 0
2.2.1.2.5. | Cечение провода от 500 до 800 квадратных мм включительно | * | * | 0 | 0 | 0
… | [6 empty] | 0
2.2.1.2.6. | Cечение провода свыше 800 квадратных мм | * | * | 0 | 0 | 0
… | [6 empty] | 0
2.2.2. | Многожильные | * | * | 0 | 0 | 0
2.2.2.1. | Кабели с резиновой и пластмассовой изоляцией | * | * | 0 | 0 | 0
2.2.2.1.1. | Cечение провода диапазон до 50 квадратных мм включительно | * | * | 0 | 0 | 0
… | [6 empty] | 0
2.2.2.1.2. | Cечение провода от 50 до 100 квадратных мм включительно | * | * | 0 | 0 | 0
… | [6 empty] | 0
2.2.2.1.3. | Cечение провода от 100 до 200 квадратных мм включительно | * | * | 0 | 0 | 0
… | [6 empty] | 0
2.2.2.1.4. | Cечение провода от 200 до 500 квадратных мм включительно | * | * | 0 | 0 | 0
… | [6 empty] | 0
2.2.2.1.5. | Cечение провода от 500 до 800 квадратных мм включительно | * | * | 0 | 0 | 0
… | [6 empty] | 0
2.2.2.1.6. | Cечение провода свыше 800 квадратных мм | * | * | 0 | 0 | 0
… | [6 empty] | 0
2.2.2.2. | Кабели с бумажной изоляцией | * | * | 0 | 0 | 0
2.2.2.2.1. | Cечение провода диапазон до 50 квадратных мм включительно | * | * | 0 | 0 | 0
… | [6 empty] | 0
2.2.2.2.2. | Cечение провода от 50 до 100 квадратных мм включительно | * | * | 0 | 0 | 0
… | [6 empty] | 0
2.2.2.2.3. | Cечение провода от 100 до 200 квадратных мм включительно | * | * | 0 | 0 | 0
… | [6 empty] | 0
2.2.2.2.4. | Cечение провода от 200 до 500 квадратных мм включительно | * | * | 0 | 0 | 0
… | [6 empty] | 0
2.2.2.2.5. | Cечение провода от 500 до 800 квадратных мм включительно | * | * | 0 | 0 | 0
… | [6 empty] | 0
2.2.2.2.6. | Cечение провода свыше 800 квадратных мм | * | * | 0 | 0 | 0
… | [6 empty] | 0
2.3. | Способ прокладки кабельных линий-в каналах | * | * | 0 | 0 | 0
2.3.1. | Одножильные | * | * | 0 | 0 | 0
2.3.1.1. | Кабели с резиновой и пластмассовой изоляцией | * | * | 0 | 0 | 0
2.3.1.1.1. | Cечение провода диапазон до 50 квадратных мм включительно | * | * | 0 | 0 | 0
… | [6 empty] | 0
2.3.1.1.2. | Cечение провода от 50 до 100 квадратных мм включительно | * | * | 0 | 0 | 0
… | [6 empty] | 0
2.3.1.1.3. | Cечение провода от 100 до 200 квадратных мм включительно | * | * | 0 | 0 | 0
… | [6 empty] | 0
2.3.1.1.4. | Cечение провода от 200 до 500 квадратных мм включительно | * | * | 0 | 0 | 0
… | [6 empty] | 0
2.3.1.1.5. | Cечение провода от 500 до 800 квадратных мм включительно | * | * | 0 | 0 | 0
… | [6 empty] | 0
2.3.1.1.6. | Cечение провода свыше 800 квадратных мм | * | * | 0 | 0 | 0
… | [6 empty] | 0
2.3.1.2. | Кабели с бумажной изоляцией | * | * | 0 | 0 | 0
2.3.1.2.1. | Cечение провода диапазон до 50 квадратных мм включительно | * | * | 0 | 0 | 0
… | [6 empty] | 0
2.3.1.2.2. | Cечение провода от 50 до 100 квадратных мм включительно | * | * | 0 | 0 | 0
… | [6 empty] | 0
2.3.1.2.3. | Cечение провода от 100 до 200 квадратных мм включительно | * | * | 0 | 0 | 0
… | [6 empty] | 0
2.3.1.2.4. | Cечение провода от 200 до 500 квадратных мм включительно | * | * | 0 | 0 | 0
… | [6 empty] | 0
2.3.1.2.5. | Cечение провода от 500 до 800 квадратных мм включительно | * | * | 0 | 0 | 0
… | [6 empty] | 0
2.3.1.2.6. | Cечение провода свыше 800 квадратных мм | * | * | 0 | 0 | 0
… | [6 empty] | 0
2.3.2. | Многожильные | * | * | 0 | 0 | 0
2.3.2.1. | Кабели с резиновой и пластмассовой изоляцией | * | * | 0 | 0 | 0
2.3.2.1.1. | Cечение провода диапазон до 50 квадратных мм включительно | * | * | 0 | 0 | 0
… | [6 empty] | 0
2.3.2.1.2. | Cечение провода от 50 до 100 квадратных мм включительно | * | * | 0 | 0 | 0
… | [6 empty] | 0
2.3.2.1.3. | Cечение провода от 100 до 200 квадратных мм включительно | * | * | 0 | 0 | 0
… | [6 empty] | 0
2.3.2.1.4. | Cечение провода от 200 до 500 квадратных мм включительно | * | * | 0 | 0 | 0
… | [6 empty] | 0
2.3.2.1.5. | Cечение провода от 500 до 800 квадратных мм включительно | * | * | 0 | 0 | 0
… | [6 empty] | 0
2.3.2.1.6. | Cечение провода свыше 800 квадратных мм | * | * | 0 | 0 | 0
… | [6 empty] | 0
2.3.2.2. | Кабели с бумажной изоляцией | * | * | 0 | 0 | 0
2.3.2.2.1. | Cечение провода диапазон до 50 квадратных мм включительно | * | * | 0 | 0 | 0
… | [6 empty] | 0
2.3.2.2.2. | Cечение провода от 50 до 100 квадратных мм включительно | * | * | 0 | 0 | 0
… | [6 empty] | 0
2.3.2.2.3. | Cечение провода от 100 до 200 квадратных мм включительно | * | * | 0 | 0 | 0
… | [6 empty] | 0
2.3.2.2.4. | Cечение провода от 200 до 500 квадратных мм включительно | * | * | 0 | 0 | 0
… | [6 empty] | 0
2.3.2.2.5. | Cечение провода от 500 до 800 квадратных мм включительно | * | * | 0 | 0 | 0
… | [6 empty] | 0
2.3.2.2.6. | Cечение провода свыше 800 квадратных мм | * | * | 0 | 0 | 0
… | [6 empty] | 0
2.4. | Способ прокладки кабельных линий-в туннелях и коллекторах | * | * | 0 | 0 | 0
2.4.1. | Одножильные | * | * | 0 | 0 | 0
2.4.1.1. | Кабели с резиновой и пластмассовой изоляцией | * | * | 0 | 0 | 0
2.4.1.1.1. | Cечение провода диапазон до 50 квадратных мм включительно | * | * | 0 | 0 | 0
… | [6 empty] | 0
2.4.1.1.2. | Cечение провода от 50 до 100 квадратных мм включительно | * | * | 0 | 0 | 0
… | [6 empty] | 0
2.4.1.1.3. | Cечение провода от 100 до 200 квадратных мм включительно | * | * | 0 | 0 | 0
… | [6 empty] | 0
2.4.1.1.4. | Cечение провода от 200 до 500 квадратных мм включительно | * | * | 0 | 0 | 0
… | [6 empty] | 0
2.4.1.1.5. | Cечение провода от 500 до 800 квадратных мм включительно | * | * | 0 | 0 | 0
… | [6 empty] | 0
2.4.1.1.6. | Cечение провода свыше 800 квадратных мм | * | * | 0 | 0 | 0
… | [6 empty] | 0
2.4.1.2. | Кабели с бумажной изоляцией | * | * | 0 | 0 | 0
2.4.1.2.1. | Cечение провода диапазон до 50 квадратных мм включительно | * | * | 0 | 0 | 0
… | [6 empty] | 0
2.4.1.2.2. | Cечение провода от 50 до 100 квадратных мм включительно | * | * | 0 | 0 | 0
… | [6 empty] | 0
2.4.1.2.3. | Cечение провода от 100 до 200 квадратных мм включительно | * | * | 0 | 0 | 0
… | [6 empty] | 0
2.4.1.2.4. | Cечение провода от 200 до 500 квадратных мм включительно | * | * | 0 | 0 | 0
… | [6 empty] | 0
2.4.1.2.5. | Cечение провода от 500 до 800 квадратных мм включительно | * | * | 0 | 0 | 0
… | [6 empty] | 0
2.4.1.2.6. | Cечение провода свыше 800 квадратных мм | * | * | 0 | 0 | 0
… | [6 empty] | 0
2.4.2. | Многожильные | * | * | 0 | 0 | 0
2.4.2.1. | Кабели с резиновой и пластмассовой изоляцией | * | * | 0 | 0 | 0
2.4.2.1.1. | Cечение провода диапазон до 50 квадратных мм включительно | * | * | 0 | 0 | 0
… | [6 empty] | 0
2.4.2.1.2. | Cечение провода от 50 до 100 квадратных мм включительно | * | * | 0 | 0 | 0
… | [6 empty] | 0
2.4.2.1.3. | Cечение провода от 100 до 200 квадратных мм включительно | * | * | 0 | 0 | 0
… | [6 empty] | 0
2.4.2.1.4. | Cечение провода от 200 до 500 квадратных мм включительно | * | * | 0 | 0 | 0
… | [6 empty] | 0
2.4.2.1.5. | Cечение провода от 500 до 800 квадратных мм включительно | * | * | 0 | 0 | 0
… | [6 empty] | 0
2.4.2.1.6. | Cечение провода свыше 800 квадратных мм | * | * | 0 | 0 | 0
… | [6 empty] | 0
2.4.2.2. | Кабели с бумажной изоляцией | * | * | 0 | 0 | 0
2.4.2.2.1. | Cечение провода диапазон до 50 квадратных мм включительно | * | * | 0 | 0 | 0
… | [6 empty] | 0
2.4.2.2.2. | Cечение провода от 50 до 100 квадратных мм включительно | * | * | 0 | 0 | 0
… | [6 empty] | 0
2.4.2.2.3. | Cечение провода от 100 до 200 квадратных мм включительно | * | * | 0 | 0 | 0
… | [6 empty] | 0
2.4.2.2.4. | Cечение провода от 200 до 500 квадратных мм включительно | * | * | 0 | 0 | 0
… | [6 empty] | 0
2.4.2.2.5. | Cечение провода от 500 до 800 квадратных мм включительно | * | * | 0 | 0 | 0
… | [6 empty] | 0
2.4.2.2.6. | Cечение провода свыше 800 квадратных мм | * | * | 0 | 0 | 0
… | [6 empty] | 0
2.5. | Способ прокладки кабельных линий-в галлереях и эстакадах | * | * | 0 | 0 | 0
2.5.1. | Одножильные | * | * | 0 | 0 | 0
2.5.1.1. | Кабели с резиновой и пластмассовой изоляцией | * | * | 0 | 0 | 0
2.5.1.1.1. | Cечение провода диапазон до 50 квадратных мм включительно | * | * | 0 | 0 | 0
… | [6 empty] | 0
2.5.1.1.2. | Cечение провода от 50 до 100 квадратных мм включительно | * | * | 0 | 0 | 0
… | [6 empty] | 0
2.5.1.1.3. | Cечение провода от 100 до 200 квадратных мм включительно | * | * | 0 | 0 | 0
… | [6 empty] | 0
2.5.1.1.4. | Cечение провода от 200 до 500 квадратных мм включительно | * | * | 0 | 0 | 0
… | [6 empty] | 0
2.5.1.1.5. | Cечение провода от 500 до 800 квадратных мм включительно | * | * | 0 | 0 | 0
… | [6 empty] | 0
2.5.1.1.6. | Cечение провода свыше 800 квадратных мм | * | * | 0 | 0 | 0
… | [6 empty] | 0
2.5.1.2. | Кабели с бумажной изоляцией | * | * | 0 | 0 | 0
2.5.1.2.1. | Cечение провода диапазон до 50 квадратных мм включительно | * | * | 0 | 0 | 0
… | [6 empty] | 0
2.5.1.2.2. | Cечение провода от 50 до 100 квадратных мм включительно | * | * | 0 | 0 | 0
… | [6 empty] | 0
2.5.1.2.3. | Cечение провода от 100 до 200 квадратных мм включительно | * | * | 0 | 0 | 0
… | [6 empty] | 0
2.5.1.2.4. | Cечение провода от 200 до 500 квадратных мм включительно | * | * | 0 | 0 | 0
… | [6 empty] | 0
2.5.1.2.5. | Cечение провода от 500 до 800 квадратных мм включительно | * | * | 0 | 0 | 0
… | [6 empty] | 0
2.5.1.2.6. | Cечение провода свыше 800 квадратных мм | * | * | 0 | 0 | 0
… | [6 empty] | 0
2.5.2. | Многожильные | * | * | 0 | 0 | 0
2.5.2.1. | Кабели с резиновой и пластмассовой изоляцией | * | * | 0 | 0 | 0
2.5.2.1.1. | Cечение провода диапазон до 50 квадратных мм включительно | * | * | 0 | 0 | 0
… | [6 empty] | 0
2.5.2.1.2. | Cечение провода от 50 до 100 квадратных мм включительно | * | * | 0 | 0 | 0
… | [6 empty] | 0
2.5.2.1.3. | Cечение провода от 100 до 200 квадратных мм включительно | * | * | 0 | 0 | 0
… | [6 empty] | 0
2.5.2.1.4. | Cечение провода от 200 до 500 квадратных мм включительно | * | * | 0 | 0 | 0
… | [6 empty] | 0
2.5.2.1.5. | Cечение провода от 500 до 800 квадратных мм включительно | * | * | 0 | 0 | 0
… | [6 empty] | 0
2.5.2.1.6. | Cечение провода свыше 800 квадратных мм | * | * | 0 | 0 | 0
… | [6 empty] | 0
2.5.2.2. | Кабели с бумажной изоляцией | * | * | 0 | 0 | 0
2.5.2.2.1. | Cечение провода диапазон до 50 квадратных мм включительно | * | * | 0 | 0 | 0
… | [6 empty] | 0
2.5.2.2.2. | Cечение провода от 50 до 100 квадратных мм включительно | * | * | 0 | 0 | 0
… | [6 empty] | 0
2.5.2.2.3. | Cечение провода от 100 до 200 квадратных мм включительно | * | * | 0 | 0 | 0
… | [6 empty] | 0
2.5.2.2.4. | Cечение провода от 200 до 500 квадратных мм включительно | * | * | 0 | 0 | 0
… | [6 empty] | 0
2.5.2.2.5. | Cечение провода от 500 до 800 квадратных мм включительно | * | * | 0 | 0 | 0
… | [6 empty] | 0
2.5.2.2.6. | Cечение провода свыше 800 квадратных мм | * | * | 0 | 0 | 0
… | [6 empty] | 0
2.6. | Способ прокладки кабельных линий-горизонтальное наклонное бурение | * | * | 0 | 0 | 0
2.6.1. | Одножильные | * | * | 0 | 0 | 0
2.6.1.1. | Кабели с резиновой и пластмассовой изоляцией | * | * | 0 | 0 | 0
2.6.1.1.1. | Cечение провода диапазон до 50 квадратных мм включительно | * | * | 0 | 0 | 0
… | [6 empty] | 0
2.6.1.1.2. | Cечение провода от 50 до 100 квадратных мм включительно | * | * | 0 | 0 | 0
… | [6 empty] | 0
2.6.1.1.3. | Cечение провода от 100 до 200 квадратных мм включительно | * | * | 0 | 0 | 0
… | [6 empty] | 0
2.6.1.1.4. | Cечение провода от 200 до 500 квадратных мм включительно | * | * | 0 | 0 | 0
… | [6 empty] | 0
2.6.1.1.5. | Cечение провода от 500 до 800 квадратных мм включительно | * | * | 0 | 0 | 0
… | [6 empty] | 0
2.6.1.1.6. | Cечение провода свыше 800 квадратных мм | * | * | 0 | 0 | 0
… | [6 empty] | 0
2.6.1.2. | Кабели с бумажной изоляцией | * | * | 0 | 0 | 0
2.6.1.2.1. | Cечение провода диапазон до 50 квадратных мм включительно | * | * | 0 | 0 | 0
… | [6 empty] | 0
2.6.1.2.2. | Cечение провода от 50 до 100 квадратных мм включительно | * | * | 0 | 0 | 0
… | [6 empty] | 0
2.6.1.2.3. | Cечение провода от 100 до 200 квадратных мм включительно | * | * | 0 | 0 | 0
… | [6 empty] | 0
2.6.1.2.4. | Cечение провода от 200 до 500 квадратных мм включительно | * | * | 0 | 0 | 0
… | [6 empty] | 0
2.6.1.2.5. | Cечение провода от 500 до 800 квадратных мм включительно | * | * | 0 | 0 | 0
… | [6 empty] | 0
2.6.1.2.6. | Cечение провода свыше 800 квадратных мм | * | * | 0 | 0 | 0
… | [6 empty] | 0
2.6.2. | Многожильные | * | * | 0 | 0 | 0
2.6.2.1. | Кабели с резиновой и пластмассовой изоляцией | * | * | 0 | 0 | 0
2.6.2.1.1. | Cечение провода диапазон до 50 квадратных мм включительно | * | * | 0 | 0 | 0
… | [6 empty] | 0
2.6.2.1.2. | Cечение провода от 50 до 100 квадратных мм включительно | * | * | 0 | 0 | 0
… | [6 empty] | 0
2.6.2.1.3. | Cечение провода от 100 до 200 квадратных мм включительно | * | * | 0 | 0 | 0
… | [6 empty] | 0
2.6.2.1.4. | Cечение провода от 200 до 500 квадратных мм включительно | * | * | 0 | 0 | 0
… | [6 empty] | 0
2.6.2.1.5. | Cечение провода от 500 до 800 квадратных мм включительно | * | * | 0 | 0 | 0
… | [6 empty] | 0
2.6.2.1.6. | Cечение провода свыше 800 квадратных мм | * | * | 0 | 0 | 0
… | [6 empty] | 0
2.6.2.2. | Кабели с бумажной изоляцией | * | * | 0 | 0 | 0
2.6.2.2.1. | Cечение провода диапазон до 50 квадратных мм включительно | * | * | 0 | 0 | 0
… | [6 empty] | 0
2.6.2.2.2. | Cечение провода от 50 до 100 квадратных мм включительно | * | * | 0 | 0 | 0
… | [6 empty] | 0
2.6.2.2.3. | Cечение провода от 100 до 200 квадратных мм включительно | * | * | 0 | 0 | 0
… | [6 empty] | 0
2.6.2.2.4. | Cечение провода от 200 до 500 квадратных мм включительно | * | * | 0 | 0 | 0
… | [6 empty] | 0
2.6.2.2.5. | Cечение провода от 500 до 800 квадратных мм включительно | * | * | 0 | 0 | 0
… | [6 empty] | 0
2.6.2.2.6. | Cечение провода свыше 800 квадратных мм | * | * | 0 | 0 | 0
… | [6 empty] | 0
3. | Строительство пунктов секционирования | * | * | 0 | 0 | 0
3.1. | Реклоузеры | * | * | 0 | 0 | 0
3.1.1. | Номинальный ток до 100 А включительно | * | * | 0 | 0 | 0
… | [6 empty] | 0
3.1.2. | Номинальный ток от 100 до 250 А включительно | * | * | 0 | 0 | 0
… | [6 empty] | 0
3.1.3. | Номинальный ток от 250 до 500 А включительно | * | * | 0 | 0 | 0
… | [6 empty] | 0
3.1.4. | Номинальный ток от 500 А до 1 000 А включительно | * | * | 0 | 0 | 0
… | [6 empty] | 0
3.1.5. | Номинальный ток свыше 1 000 А | * | * | 0 | 0 | 0
… | [6 empty] | 0
3.2. | Распределительные пункты (РП) | * | * | 0 | 0 | 0
3.2.1. | Номинальный ток до 100 А включительно | * | * | 0 | 0 | 0
… | [6 empty] | 0
3.2.2. | Номинальный ток от 100 до 250 А включительно | * | * | 0 | 0 | 0
… | [6 empty] | 0
3.2.3. | Номинальный ток от 250 до 500 А включительно | * | * | 0 | 0 | 0
… | [6 empty] | 0
3.2.4. | Номинальный ток от 500 А до 1 000 А включительно | * | * | 0 | 0 | 0
… | [6 empty] | 0
3.2.5. | Номинальный ток свыше 1 000 А | * | * | 0 | 0 | 0
… | [6 empty] | 0
3.3. | Переключательные пункты (ПП) | * | * | 0 | 0 | 0
3.3.1. | Номинальный ток до 100 А включительно | * | * | 0 | 0 | 0
… | [6 empty] | 0
3.3.2. | Номинальный ток от 100 до 250 А включительно | * | * | 0 | 0 | 0
… | [6 empty] | 0
3.3.3. | Номинальный ток от 250 до 500 А включительно | * | * | 0 | 0 | 0
… | [6 empty] | 0
3.3.4. | Номинальный ток от 500 А до 1 000 А включительно | * | * | 0 | 0 | 0
… | [6 empty] | 0
3.3.5. | Номинальный ток свыше 1 000 А | * | * | 0 | 0 | 0
… | [6 empty] | 0
4. | Строительство трансформаторных подстанций (ТП), за исключением распределительных трансформаторных подстанций (РТП), с уровнем напряжения до 35 кВ | * | * | 0 | 18635.4605 | 73820.399
4.1. | Трансформаторные подстанции (ТП), за исключением распределительных трансформаторных подстанций (РТП) | * | * | 0 | 18635.4605 | 73820.399
4.1.1. | Однотрансформаторные | * | * | 0 | 17512.4855 | 68836.6147
4.1.1.1. | Трансформаторная мощность до 25 кВА включительно | * | * | 0 | 683.48 | 12579.5642
0
| СМУ_ТП_Абакан, Колягино-2, ул. Дачная,44 | 2017 | 10/0.4 |  | 24.41 | 304.0972
| СМУ_КТП_г Черногорск, ул. Тихонова, 2Ж | 2017 | 10/0.4 |  | 24.41 | 531.7308
| ТП_Черногорск_Мира_013А | 2017 | 10/0.4 |  | 24.41 | 288.4437
| СМУ_КТП_г Черногорск, ул. Линейная, 44 | 2017 | 10/0.4 |  | 24.41 | 554.7276
| СМУ_ТП_Абакан, Пенсионеры, Песочная,75 | 2017 | 10/0.4 |  | 24.41 | 488.141
| ТП_Черногорск_Линейная_62 | 2017 | 10/0.4 |  | 24.41 | 355.9405
| Стр. КТП 10/0,4кВ улич.осв.а/д Абакан-Са | 2018 | 10/0.4 |  | 24.41 | 283.7373
| Стр. КТП 10/0,4кВ г. Абакан,д.р. Калягин | 2018 | 10/0.4 |  | 24.41 | 546.7724
| СТП_Черногорск_Текстильщик_9я-36 | 2018 | 10/0.4 |  | 24.41 | 560.0336
| СтрТП мас.Огонек, ул.Солнечная,12 | 2018 | 10/0.4 |  | 24.41 | 441.8881
| Стр.ТП-10/0,4.4,5от Кал,Поле9,уч.2 | 2018 | 10/0.4 |  | 24.41 | 431.6585
| ПИР.Саян-к,Полев,279 | 2018 | 10/0.4 |  | 24.41 | 560.2223
| Стр-ТП г.Саяногорск, ул.Индустриал, 21Г | 2018 | 10/0.4 |  | 24.41 | 317.1655
| Стр. ТП 4,5от сев.окр.Калы,Поле9;48 | 2018 | 10/0.4 |  | 24.41 | 356.3274
| Стр. КТП10/0,4 кВ а/д. М-54 ЕНИСЕЙ | 2018 | 10/0.4 |  | 24.41 | 648.8568
| СТП_Черногорск_Мира 026 | 2018 | 10/0.4 |  | 24.41 | 340.3179
| КТП 10/0,4кВ поле левее Абакан-Саяногорс | 2018 | 10/0.4 |  | 24.41 | 350.7064
| Стр-КТП массив Подгорный, ул.Нижняя, д.1 | 2018 | 10/0.4 |  | 24.41 | 397.3255
| Стр.ВЛ-0,4.С-к,СТ"Мал.Зв",Дачн,61 | 2018 | 10/0.4 |  | 24.41 | 533.1788
| Стр.ТП-10/0,4.Подс(д),Дачник,Тюльп,110 | 2018 | 10/0.4 |  | 24.41 | 398.5235
| Стр 10кВ Черногорск ул Энергетиков 4 | 2018 | 10/0.4 |  | 24.41 | 356.2698
| Стр. ТП-6/0,4кВ Саяног, общ. Контакт, 86 | 2018 | 6/0.4 |  | 24.41 | 687.8022
| РЭС СТП ул. Бограда 07 | 2018 | 10/0.4 |  | 24.41 | 472.2059
| РЭС СТП ПКСО "Чайка" | 2018 | 10/0.4 |  | 24.41 | 505.812
| Стр.ТП10/0,4.С-к,Олимпийск,10,15 | 2018 | 10/0.4 |  | 24.41 | 466.9683
| СМУ_КТП10/04кВПодс(д)ул.Терешковой,71 | 2018 | 10/0.4 |  | 24.41 | 432.1799
| СМУ ТП 7-8км на юго-запад от д.Ковыльная | 2018 | 10/0.4 |  | 24.41 | 567.465
| СМУ_КТП10/04кВг.Абакан ул.Песочная 13А | 2018 | 10/0.4 |  | 24.41 | 401.0663
4.1.1.2. | Трансформаторная мощность от 25 до 100 кВА включительно | * | * | 0 | 5521.1355 | 31734.8697
| КТП Абакан, дач. Самохвал. улДвенадцатая | 2016 | 10/0,4 |  | 97.65 | 317.7466
| КТП Абакан_Самохвал_Машиностроитель_17я_13 | 2016 | 10/0,4 |  | 61.5195 | 413.8006
| КТП Абакан_массив_Колягино-1,ул.Первая,20 | 2016 | 10/0,4 |  | 39.06 | 268.7208
| КТП-10/0,4кВ Абакан ДО Подсинее. ул. Сливовая 1 | 2016 | 10/0,4 |  | 61.5195 | 865.4954
| КТП г.Абакан, ул.Надежды, 11 | 2016 | 10/0,4 |  | 61.5195 | 369.3243
| КТП_Черногорск_Шахтер_Урожайная_Удачная_Солнечная | 2016 | 10/0,4 |  | 97.65 | 464.4077
| КТП_Черногорск ИЖС400_Королева_Правды_Просвящения | 2016 | 10/0,4 |  | 39.06 | 683.958
| КТП_Черногорск ИЖС400_Королева_Правды_Просвящения | 2016 | 10/0,4 |  | 61.5195 | 683.958
| КТП ИЖС-400, ул.Хакасская, 1 | 2016 | 10/0,4 |  | 61.5195 | 399.41
| СМУ КТП, ДМ Ивушка,ул.Кедровая,ул.Лесная | 2017 | 10/0.4 |  | 61.5195 | 353.6227
| СМУ_КТП-10/0,4кВ_Ивушка,ул.Дачная,2А | 2017 | 10/0.4 |  | 39.06 | 378.0663
| СМУ_КТП_СТЧерногорский,Малиновая,137,141 | 2017 | 10/0.4 |  | 61.5195 | 376.0819
| СМУ_КТП_Абакан_р-н_1_кв-162_бл_Южн_52.. | 2017 | 10/0.4 |  | 97.65 | 497.3122
| СМУ_КТП_Черногорск,ЖБК,"Асбест" | 2017 | 10/0.4 |  | 97.65 | 471.0751
| СМУ_ТП_Подсинее, Сибиряк, ул. Гагарина,1 | 2017 | 10/0.4 |  | 39.06 | 470.1556
| Стр.ТП10/0,4.Подс(д),Тимир,1,Вавил,1,3,7 | 2017 | 10/0.4 |  | 39.06 | 470.1556
| ТП.Подс(д),Сибиряк,Ломон,10 | 2017 | 10/0.4 |  | 61.5195 | 740.495
| ТП г. Абакан, ул. Песочная, 17-А | 2017 | 10/0.4 |  | 61.5195 | 290.54
| Стр.ТП10/0,4.Подс(д),Сирень,Энтуз-в,75 | 2018 | 10/0.4 |  | 97.65 | 429.6819
| Стр.ТП.Подс(д),Дорожн,Полев,68-9 | 2018 | 10/0.4 |  | 97.65 | 452.167
| стр КТП 6/0,4 Колягино. Придор. 1 | 2018 | 6/0.4 |  | 97.65 | 432.2461
| стр. КТП 10/0.4Подс.Стартовая(17...110) | 2018 | 10/0.4 |  | 97.65 | 540.8109
| ТП10/0,4_г. Абакан, ул. Итыгина 15М | 2018 | 10/0.4 |  | 61.52 | 372.3273
| стр КТП 6/0,4Колягино-2 , Дачная 29 | 2018 | 6/0.4 |  | 97.65 | 518.2522
| Стр ТП мас.Машиност.ул.Липовая,37 | 2018 | 10/0.4 |  | 97.65 | 426.3184
| СМУ_КТП10/04кВ 4,5км севр.окра. д.Калы | 2018 | 10/0.4 |  | 97.65 | 319.4697
| Стр.ТП-10/0,4.Подс(д),Славный,Славная,19 | 2018 | 10/0.4 |  | 97.65 | 479.9961
| ТП-10кв_Подс(д),Сирень,Победы | 2018 | 10/0.4 |  | 97.65 | 403.2494
| Стр.ТП.Подс(д),Славный,Флажк,23-153 | 2018 | 10/0.4 |  | 97.65 | 477.9717
| Стр.ТП10/0,4 Подс(д),Сибир,Титов,2,11 | 2018 | 10/0.4 |  | 97.65 | 419.0627
| СтрТПмас.МашиностОдиннадцатая,1,2,7, | 2018 | 10/0.4 |  | 97.65 | 515.7405
| Стр.ТП.Подс(д),Славный,Строит,15-96 | 2018 | 10/0.4 |  | 97.65 | 450.8281
| СтрТП г.Абакан,ул.Тридцать третья,1 | 2018 | 10/0.4 |  | 97.65 | 348.8501
| ТП-10кВ_Абакан_Итыгина_17П_Кирова_264 | 2018 | 10/0.4 |  | 97.65 | 414.6086
| Стр.ТП-10/0,4.Подс(д),Дачник, Утрен. Зар | 2018 | 10/0.4 |  | 97.65 | 494.0542
| Стр.ТП-10/0,4.Подс(д),Агропром,Агропромы | 2018 | 10/0.4 |  | 97.65 | 488.6822
| Стр. ТП10/0,4Саян-к, ул.Индустр. 47 В1 | 2018 | 10/0.4 |  | 61.52 | 577.5294
| Стр ТПмас.Строитель,ул.Цветочная,64 | 2018 | 10/0.4 |  | 97.65 | 645.0183
| СтрТПмасМашиностроитель,улШестая,16 | 2018 | 10/0.4 |  | 97.65 | 427.3478
| Стр.ТП-10/0,4.Подс(д),Дружба,Чайн.роза,2 | 2018 | 10/0.4 |  | 97.65 | 416.8763
| стр. КТП6/0,4кВ колягино. Цвет, Вишн, Сл | 2018 | 6/0.4 |  | 97.65 | 446.1956
| Стр.ТП-10/0,4.Подс(д),Дачник,Изумруд,41 | 2018 | 10/0.4 |  | 97.65 | 435.1643
| СМУ_КТП10/04кВПодс(д)ул.Сереневая | 2018 | 10/0.4 |  | 97.65 | 492.5477
| СМУ_КТП Подсинее(д)ул.Яблоневая,42,41 | 2018 | 10/0.4 |  | 97.65 | 505.8106
| СМУ_КТП10/04кВ Саяногорск ул.Олимпийская | 2018 | 10/0.4 |  | 61.52 | 323.0896
| Стр.ВЛИ-0,4.С-к,Луговая,30 | 2018 | 10/0.4 |  | 97.65 | 607.7004
| ТП-10/0,4кВ_ФГБУ_ЦАО_Самохвал | 2018 | 10/0.4 |  | 61.52 | 436.6769
| СМУ_ТП_Абакан, 1 жилой р-н (Мегафон) | 2018 | 10/0.4 |  | 97.65 | 425.3642
| Стр ТП10/0,4 Саян-к, Индустр, 31Л, 31М | 2018 | 10/0.4 |  | 97.65 | 306.3828
| стр КТП 6/0,4 кВ Колягино, Донская 30 | 2018 | 6/0.4 |  | 97.65 | 436.6028
| Стр.ТП10/0,4.Подс(д),Жарки,Сирен,120 | 2018 | 10/0.4 |  | 97.65 | 425.7356
| СМУ КТП Черногорск, ул.Мира, 021А | 2018 | 10/0.4 |  | 39.06 | 360.8389
| СМУ_КТП10/04кВПодс(д)ул.Грушевая | 2018 | 10/0.4 |  | 97.65 | 564.9381
| СтрВЛ04,ТПМашиностр.ул.Двадцатая,2,6,8, | 2018 | 10/0.4 |  | 61.52 | 914.7123
| СМУ_КТП Подсинее(д) ул.Розовая 123,149 | 2018 | 10/0.4 |  | 97.65 | 471.2096
| Стр.ВЛИ-0,4.Подс(д),Сиб,Титова,25,29,31 | 2018 | 10/0.4 |  | 97.65 | 413.6571
| стр ктп 10самохв.ул цвет. пол. 47,32 | 2018 | 10/0.4 |  | 61.52 | 451.9319
| СМУ_КТП10/04кВ Абакан ул.Тридцать треть | 2018 | 10/0.4 |  | 97.65 | 357.7182
| ТП10/0,4 мас.Черемуш, Степн.76, Берег72 | 2018 | 10/0.4 |  | 97.65 | 516.9243
| КТП.Подсинее,Жарки,Розовая,42-78 | 2018 | 10/0.4 |  | 97.65 | 477.9358
| ТП-10/0,4кВ_Абакан_ул.Тувинская,8 | 2018 | 10/0.4 |  | 97.65 | 623.2668
| ТП-10/0,4кВ_Абакан_ул.Итыгина,15Т | 2018 | 10/0.4 |  | 39.06 | 597.2869
| РЭС ТП ГСО "Механизатор" | 2018 | 10/0.4 |  | 97.65 | 308.0522
| РЭС СТП ул. Мира 020, 020б | 2018 | 10/0.4 |  | 97.65 | 482.6873
| СтрТП Машиност,пер.Песочный,8,ул.Золот | 2018 | 10/0.4 |  | 61.52 | 372.7863
| Стр.КТПмас.Коммунальник,улНезабудок45 | 2018 | 10/0.4 |  | 61.52 | 432.8596
| СМУ_КТП10/04кВ Саяногорск, ул.Снежная | 2018 | 10/0.4 |  | 61.52 | 461.8064
| Стр ТП10/0,4 Саян-к, Индустр, 33И | 2018 | 10/0.4 |  | 39.06 | 519.573
4.1.1.3. | Трансформаторная мощность от 100 до 250 кВА включительно | * | * | 0 | 5273.1 | 15668.1463
| КТП_Черногорск ИЖС400_Магистральная 111 | 2016 | 10/0,4 |  | 244.125 | 678.8614
| ТП-03-07-78 ф.6.1 ул.Пушкина 26 | 2016 | 10/0,4 |  | 244.125 | 83.6908
| КТП_Черногорск_ИЖС400_Раздольная 18 | 2016 | 10/0,4 |  | 244.125 | 617.4135
0
| ТП массив Сибиряк ул.Советская 63 Подсин | 2017 | 10/0.4 |  | 97.65 | 64.1267
| ТПг.Абакан дачный р-н Подсинее, Черемушки | 2017 | 10/0.4 |  | 156.24 | 573.3691
| СМУ КТП г.Абакан, ул.Заводская, 1Л,3М,3Щ | 2017 | 10/0.4 |  | 244.125 | 665.5556
| Стр 10/0,4кВ массив Тархун, д.№28 | 2017 | 10/0.4 |  | 244.125 | 609.5854
| СМУ_КТП10/04кВ г. Абакан, ул. Саянская | 2017 | 10/0.4 |  | 156.24 | 460.3616
| Стр.ТП-10/0,4.Подс(д),Ланд,Ягод,155 | 2017 | 10/0.4 |  | 97.65 | 437.8765
| Стр.ТП-10/0,4.Подс(д),Ланд,Мал,177,179, | 2017 | 10/0.4 |  | 97.65 | 437.8765
| СМУ_КТП_г.Абакан, ул. Двадцать восьмая | 2017 | 10/0.4 |  | 244.125 | 674.0663
| Установка СКТП СТ Малиновый зовон ул.Ц | 2017 | 10/0.4 |  | 156.24 | 548.4988
| Установка СКТП, ул.Геологов д.26 Г, 26-4 | 2017 | 10/0.4 |  | 244.125 | 618.7483
| Установка СКТП ул.Дальняя уч.46, | 2017 | 10/0.4 |  | 156.24 | 395.9989
| КТП_Черногорск_Линейная | 2018 | 10/0.4 |  | 244.125 | 482.3352
| ТП-10кВ_Абакан_Тувинская_11 | 2018 | 10/0.4 |  | 156.24 | 500.7947
| Стр.ТП-10/0,4.С-к,Мал.зв,Овощн,747 | 2018 | 10/0.4 |  | 244.125 | 1059.5607
| стр КТП 10/0,4кВ д.р. Подсинее. м. Черем | 2018 | 10/0.4 |  | 156.24 | 451.8574
| СтрТПг.Абакан,улВлЧаркова2,ИвКостяков | 2018 | 10/0.4 |  | 244.125 | 731.7675
| стр ктп 10\0,4 кВ Золотая Осень 15 | 2018 | 10/0.4 |  | 156.24 | 690.0858
| Стр. КТП п.Пригорск, ул.Норильская, | 2018 | 10/0.4 |  | 244.125 | 818.7045
| ТП-10/0,4кВ_восточ_границы_СаАЗ | 2018 | 10/0.4 |  | 156.24 | 555.0998
| КТП_Черногорск_ИЖС_Просвещения 10а | 2018 | 10/0.4 |  | 244.125 | 832.5865
| СтрТП г.Абакан,улТридцать восьмая,10 | 2018 | 10/0.4 |  | 244.125 | 780.4268
| Стр. ТП-10/0,4кВ Абакан, Буденного 108А | 2018 | 10/0.4 |  | 156.24 | 439.2779
| Стр.ТП КНС Мира 010,Черногорск | 2018 | 10/0.4 |  | 244.125 | 744.7816
| Стр. КТП 160 г. Абакан, м. Индустриальны | 2018 | 10/0.4 |  | 156.24 | 714.8383
4.1.1.4. | Трансформаторная мощность от 250 до 500 кВА | * | * | 0 | 2343.6 | 4026.4012
| КТП г.Абакан ДО.Подсинее 32-16-40 Кленовая 57 | 2016 | 10/0,4 |  | 390.6 | 419.9625
| КТП_г.Абакан ДО. Подсинее_м.Урожайный_Широкая_20_21 | 2016 | 10/0,4 |  | 390.6 | 642.3785
| КТП_Черногорск ИЖС400_Дорожный 2 | 2016 | 10/0,4 |  | 390.6 | 705.0679
0
| СМУ КТП-10/0,4кВ Гаражи Линейная Чапаева | 2017 | 10/0.4 |  | 390.6 | 656.8034
| РЭС ТП ул. Академическая 110 | 2018 | 10/0.4 |  | 390.6 | 862.6705
| СМУ Подсинее, ул. Цветочная 87, ул. Солн | 2018 | 10/0.4 |  | 390.6 | 739.5184
4.1.1.5. | Трансформаторная мощность от 500 до 900 кВА включительно | * | * | 0 | 3691.17 | 4827.6332
| КТП г. Абакан, ул. Двадцать третья 35 | 2016 | 10/0,4 |  | 615.195 | 851.3072
| КТП Пригорск,Енисейск,6,7,11,14,15 | 2016 | 10/0,4 |  | 615.195 | 983.3013
| КТП Черногорск ИЖС400_Правды 16 | 2016 | 10/0,4 |  | 615.195 | 840.1989
| КТП м-в Нагорный, ул. Солнечная 144,150 | 2017 | 10/0.4 |  | 615.195 | 940.4349
| СМУ_ТП_Черногорск,Опытное поле, ул. Вишн | 2017 | 10/0.4 |  | 615.195 | 409.0535
| СМУ_КТП_ДНТ Мечта (проект 066-13) | 2017 | 10/0.4 |  | 615.195 | 803.3374
| ТП-10кВ_Абакан_Итыгина_11,9Б,9В_Тувинс_6 | 2018 | 10/0.4 |  | 615.195 | 1347.1141
| Стр. ТП10/0,4 г.Абакан, Заводская, 3Л | 2018 | 10/0.4 |  | 615.195 | 1009.3521
4.1.1.6. | Трансформаторная мощность свыше 1000 кВА | * | * | 0 | 0 | 0
… | [6 empty] | 0
4.1.2. | Двухтрансформаторные и более | * | * | 0 | 1122.975 | 4983.7843
4.1.2.1. | Трансформаторная мощность до 25 кВА включительно | * | * | 0 | 0 | 0
… | [6 empty] | 0
4.1.2.2. | Трансформаторная мощность от 25 до 100 кВА включительно | * | * | 0 | 97.65 | 882.6128
| ТП урочище Бабик СОНТ Бабик | 2016 | 10/0.4 |  | 97.65 | 882.6128
4.1.2.3. | Трансформаторная мощность от 100 до 250 кВА включительно | * | * | 0 | 244.125 | 1870.1459
… | Стр ТП 2х250 в 1,7км сев. с. Новоениейка | 2018 | 10/0.4 |  | 244.125 | 1870.1459
4.1.2.4. | Трансформаторная мощность от 250 до 500 кВА | * | * | 0 | 781.2 | 2231.0257
| Стр-во КЛ-10кВ Саяногорск_Вега Плюс 16г | 2016 | 10/0.4 |  | 390.6 | 1260.62
| Стр г.Черногорск, Юбилейная, 30А, 34 | 2016 | 10/0.4 |  | 390.6 | 970.4057
4.1.2.5. | Трансформаторная мощность от 500 до 900 кВА включительно | * | * | 0 | 0 | 0
… | [6 empty] | 0
4.1.2.6. | Трансформаторная мощность свыше 1000 кВА | * | * | 0 | 0 | 0
… | [6 empty] | 0
5. | Строительство распределительных трансформаторных подстанций (РТП) с уровнем напряжения до 35 кВ | * | * | 0 | 0 | 0
5.1. | Распределительные трансформаторные подстанции (РТП) | * | * | 0 | 0 | 0
5.1.1. | Однотрансформаторные | * | * | 0 | 0 | 0
5.1.1.1. | Трансформаторная мощность до 25 кВА включительно | * | * | 0 | 0 | 0
… | [6 empty] | 0
5.1.1.2. | Трансформаторная мощность от 25 до 100 кВА включительно | * | * | 0 | 0 | 0
… | [6 empty] | 0
5.1.1.3. | Трансформаторная мощность от 100 до 250 кВА включительно | * | * | 0 | 0 | 0
… | [6 empty] | 0
5.1.1.4. | Трансформаторная мощность от 250 до 500 кВА | * | * | 0 | 0 | 0
… | [6 empty] | 0
5.1.1.5. | Трансформаторная мощность от 500 до 900 кВА включительно | * | * | 0 | 0 | 0
… | [6 empty] | 0
5.1.1.6. | Трансформаторная мощность свыше 1000 кВА | * | * | 0 | 0 | 0
… | [6 empty] | 0
5.1.2. | Двухтрансформаторные и более | * | * | 0 | 0 | 0
5.1.2.1. | Трансформаторная мощность до 25 кВА включительно | * | * | 0 | 0 | 0
… | [6 empty] | 0
5.1.2.2. | Трансформаторная мощность от 25 до 100 кВА включительно | * | * | 0 | 0 | 0
… | [6 empty] | 0
5.1.2.3. | Трансформаторная мощность от 100 до 250 кВА включительно | * | * | 0 | 0 | 0
… | [6 empty] | 0
5.1.2.4. | Трансформаторная мощность от 250 до 500 кВА | * | * | 0 | 0 | 0
… | [6 empty] | 0
5.1.2.5. | Трансформаторная мощность от 500 до 900 кВА включительно | * | * | 0 | 0 | 0
… | [6 empty] | 0
5.1.2.6. | Трансформаторная мощность свыше 1000 кВА | * | * | 0 | 0 | 0
0
6. | Строительство центров питания, подстанций уровнем напряжения 35 кВ и выше (ПС) | * | * | 0 | 0 | 0
6.1. | ПС 35 кВ | * | * | 0 | 0 | 0
… | [6 empty] | 0
6.2. | ПС 110 кВ и выше | * | * | 0 | 0 | 0
… | [6 empty] | 0

## Приложение 1 МУ1135 (село)
Приложение № 1
к Методическим указаниям по определению размера платы за технологическое присоединение к электрическим сетям
Приложение №1
к Методическим указаниям по определению размера платы за технологическое присоединение к электрическим сетям от 29.08.2017 №1135
Расходы на строительство введенных в эксплуатацию объектов электросетевого хозяйства для целей технологического присоединения и для целей реализации иных мероприятий инвестиционной программы территориальной сетевой организации Филиал ПАО "МРСК Сибири" - "Хакасэнерго" за 2016-2018 гг. (заполняется отдельно для территорий не относящихся к городским населенным пунктам)
№п/п | Объект электросетевого хозяйства | Год ввода объекта | Уровень напряжения, кВ | Протяженность (для линий электропередачи), м | Пропускная способность, кВт/ Максимальная мощность, кВт | Расходы на строительство объекта, тыс. руб.
1 | 2 | 3 | 4 | 5 | 6 | 7
1. | Строительство воздушных линий | * | * | 492581 | 1808168.2839 | 611777.8735 | 0
1.1. | Материал опоры - деревянные | * | * | 23680 | 23342.524 | 26359.9507
1.1.1 | Тип провода -изолированный провод | * | * | 23680 | 23342.524 | 26359.9507
1.1.1.1 | Материал провода - медный | * | * | 0 | 0 | 0
1.1.1.1.1 | Cечение провода - диапазон до 50 квадратных мм включительно | * | * | 0 | 0 | 0
…
1.1.1.1.2 | Cечение провода от 50 до 100 квадратных мм включительно | * | * | 0 | 0 | 0
…
1.1.1.1.3 | Cечение провода от 100 до 200 квадратных мм включительно | * | * | 0 | 0 | 0
…
1.1.1.1.4 | Cечение провода от 200 до 500 квадратных мм включительно | * | * | 0 | 0 | 0
…
1.1.1.1.5 | Cечение провода от 500 до 800 квадратных мм включительно | * | * | 0 | 0 | 0
…
1.1.1.1.6 | Cечение провода свыше 800 квадратных мм | * | * | 0 | 0 | 0
…
1.1.1.2 | Материал провода стальной | * | * | 0 | 0 | 0
1.1.1.2.1 | Cечение провода - диапазон до 50 квадратных мм включительно | * | * | 0 | 0 | 0
…
1.1.1.2.2 | Cечение провода от 50 до 100 квадратных мм включительно | * | * | 0 | 0 | 0
…
1.1.1.2.3 | Cечение провода от 100 до 200 квадратных мм включительно | * | * | 0 | 0 | 0
…
1.1.1.2.4 | Cечение провода от 200 до 500 квадратных мм включительно | * | * | 0 | 0 | 0
…
1.1.1.2.5 | Cечение провода от 500 до 800 квадратных мм включительно | * | * | 0 | 0 | 0
…
1.1.1.2.6 | Cечение провода свыше 800 квадратных мм | * | * | 0 | 0 | 0
…
1.1.1.3 | Материал провода - сталеалюминиевый | * | * | 23680 | 23342.524 | 26359.9507
1.1.1.3.1 | Cечение провода - диапазон до 50 квадратных мм включительно | * | * | 7300 | 7700.524 | 8401.3041
| ВЛ 10 кВ оз. Журавлиное | 2017 | 10 | 110 | 3208.624 | 193.7398
| ВЛ-0,4 Таштып,Казацкая уч.12,14,16 ВЛ-0, | 2017 | 0.4 | 439 | 128.34 | 490.5086
| ВЛ-0,4кВ д.Новониколаевка от ул.Хлебная | 2017 | 0.4 | 265 | 128.34 | 255.7653
| ВЛ-0,4кВ с. Бея, Ветеринар. станция | 2017 | 0.4 | 104 | 128.34 | 262.0244
| ПИР_Аскиз, пер. Набережный, 34 | 2017 | 0.4 | 217 | 128.34 | 150.0643
| ПИРс.Аскиз, ул. Г.Тюдешевой,3Б,3В | 2017 | 0.4 | 146 | 128.34 | 171.982
| ПИР с. Аскиз , ул. Аскизская, 44 | 2017 | 0.4 | 197 | 128.34 | 321.3444
| ВЛ 0,4 кВ с.Табат, ул. Чебодаева, 33,1 | 2017 | 0.4 | 228 | 128.34 | 101.4209
| ВЛ 0,4 кВ с.Табат, ул. Советская, 2 | 2017 | 0.4 | 84 | 128.34 | 53.5522
| СМУ с. Таштып, ул. Советская 142Б, 142В | 2017 | 0.4 | 399 | 128.34 | 311.3664
| ВЛ-0.4 кВ. Новомихайловка ул.Кирова 1А | 2017 | 0.4 | 28 | 128.34 | 85.5941
| ПИР с. Белый Яр, ул. Саянская, 1А | 2017 | 0.4 | 149 | 128.34 | 232.8704
| Стр.4,5км от д.Калы,уч.2,3 | 2017 | 0.4 | 216 | 128.34 | 239.2303
| ВЛ-0,4кВ с.Аскиз ул.Мира, 45 | 2017 | 0.4 | 30 | 128.34 | 76.8256
| ВЛ-0,4 с.Шира, ул.Щетинина, д.68 | 2017 | 0.4 | 27 | 128.34 | 48.7989
| ПИР_д.Уты, ул.Молодежная, 13 | 2017 | 0.4 | 317 | 128.34 | 326.6787
| ВЛ-0,4 с.Большой Монок, ул. Новая, 45 | 2017 | 0.4 | 64 | 128.34 | 118.8515
| ВЛ-0,4кВ_Бея_ул.Луговая,1Ж | 2017 | 0.4 | 61 | 128.34 | 94.1183
| ВЛ-0,4кВ_Бея_пер.Речной,19 | 2017 | 0.4 | 26 | 128.34 | 77.2716
| ВЛ 0,4 кВ а.Усть-Сос, ул. Набережная, 2А | 2017 | 0.4 | 715 | 128.34 | 479.3296
| ВЛ 0,4 кВ с.Сабинка, ул.Мизяева, 1Л | 2017 | 0.4 | 285 | 128.34 | 253.5913
| ВЛИ 0,4кВ с. Подсинее, пер. Весенний 4 | 2017 | 0.4 | 84 | 128.34 | 143.2881
| ВЛ 0,4 кВ с.Бея, ул.Кравченко 110А | 2017 | 0.4 | 47 | 128.34 | 18.4961
| Стр-во 0,4кВ Казановка, Историческая 12Б | 2017 | 0.4 | 120 | 128.34 | 126.4843
| Стр.ВЛ-0,4 с. Бирикчуль,Первомайская, 2В | 2017 | 0.4 | 74 | 128.34 | 128.2569
| ВЛ 0,4кВ с.Бея, ул.Гагарина, 14-1 | 2017 | 0.4 | 380 | 128.34 | 172.5194
| Стр с.Шира, ул. Курортная, 2 | 2017 | 0.4 | 122 | 128.34 | 154.6628
| Стр_Аскиз, ул. Красноармейская,97 Г | 2017 | 0.4 | 80 | 128.34 | 74.5131
| ВЛ-0,4 ф.2 д. Черемушка | 2017 | 0.4 | 145 | 128.34 | 213.4111
| ВЛ-0,4 кВ Толчея коровник | 2017 | 0.4 | 103 | 128.34 | 148.4193
| ВЛ-0,4С. Сарагаш ул зеленая, 7А | 2017 | 0.4 | 116 | 128.34 | 217.7659
| "ВЛ-0,4кВф.1 ТП-88-08-12 с.Н.Имек ""Ведр | 2017 | 0.4 | 105 | 128.34 | 197.7828
| ВЛ-0,4кВф.2ТП-88-04-03с.Таштып ул.М.Цука | 2017 | 0.4 | 290 | 128.34 | 216.2153
| ВЛ-0,4кВ ТП-88-11-11с.Таштып ул.Дачная 1 | 2017 | 0.4 | 520 | 128.34 | 837.5149
| ВЛ-0,4кВ с.Таштып, ул Новая уч.15 от оп. | 2017 | 0.4 | 943 | 128.34 | 1290.0858
| Стр. ВЛИ-0,4 Аскиз, ул. Юбилейная, 64 | 2018 | 0.4 | 64 | 128.34 | 116.9594
1.1.1.3.2 | Cечение провода от 50 до 100 квадратных мм включительно | * | * | 16380 | 15642 | 17958.6466
| ВЛ 0,4 кВ д.Калы, ул.Гагарина | 2017 | 0.4 | 150 | 158 | 246.7438
| ВЛ 0,4 кВ с.Богдановка, ул.Зеленая, 25А | 2017 | 0.4 | 1626 | 158 | 732.9917
| ПИР с.Шира, ул.Лазо, 66 | 2017 | 0.4 | 210 | 158 | 120.5935
| стр. ВЛ-0,4 кв Новокурск Мира 30А | 2017 | 0.4 | 38 | 158 | 61.4788
| ВЛ-0,4 кВ от ТП 25-09-09 полиция | 2017 | 0.4 | 60 | 158 | 89.9831
| Стр. ВЛ0,4кВ с.Аскиз, ул.Аэродромная, 7 | 2018 | 0.4 | 68 | 158 | 92.3623
| Стр. ВЛ0,4кВ с. Аскиз ул. Станционная, 7 | 2018 | 0.4 | 548 | 158 | 374.2689
| Стр. ВЛ0,4кВ с Аскиз, ул . Тейская, 37 | 2018 | 0.4 | 46 | 158 | 104.1558
| Стр 0,4кВ Аскиз, ул. Жукова, 10 | 2018 | 0.4 | 166 | 158 | 168.7576
| Стр. ВЛИ-0,4 Балыкса, ул. Лесная, 15А | 2018 | 0.4 | 100 | 158 | 121.2649
| Стр 0,4 кВ Аскиз, Красноармейская, 107 | 2018 | 0.4 | 13 | 158 | 68.9658
| Стр 0,4кВ Аскиз, ул. Ахпашева, 31 | 2018 | 0.4 | 16 | 158 | 57.2774
| Стр.ВЛИ-0,4.Подс(д),Дорожн,Белоярск,135, | 2018 | 0.4 | 466 | 158 | 510.9196
| Стр. ВЛИ 0,4кВ с. Белый Яр,ул.Юб-я 83,85 | 2018 | 0.4 | 62 | 158 | 157.5243
| Стр. ВЛ-0,4кВ Очуры, Красн Партизан 33 | 2018 | 0.4 | 288 | 158 | 380.4565
| стр. ВЛ 0,4кВ Б.Яр(Пион, Журав,Олимп.) | 2018 | 0.4 | 648 | 158 | 491.894
| стр ВЛ 0,4 Подсинее жд Переезды | 2018 | 0.4 | 86 | 158 | 151.0989
| стр. ВЛ-0,4 кВ Боград, гаражи адм. (8) | 2018 | 0.4 | 22 | 158 | 54.0103
| Стр 0,4 оз.Беле, кв. 2, уч. 1Б | 2018 | 0.4 | 54 | 158 | 153.0384
| Стр 0,4 восточнее с.Шира, уч.1/4 | 2018 | 0.4 | 16 | 158 | 94.3188
| СМУ ВЛ04 оз.Беле,квартал1,уч.3,уч.4 | 2018 | 0.4 | 278 | 158 | 200.6659
| ВЛ-0,4кВ_Калинино_Тополиная_40,42 | 2018 | 0.4 | 133 | 158 | 191.2339
| Стр.ВЛ 0,4 с.Шира, ул.Королева, 28-1, 22 | 2018 | 0.4 | 98 | 158 | 151.9938
| Стр 0,4 п. Жемчужный, кв. 13, уч. 4 | 2018 | 0.4 | 27 | 158 | 108.8649
| Стр 0,4 п Колодезный, ул Юбилейная, 2Д | 2018 | 0.4 | 58 | 158 | 121.4301
| ВЛ0,4кВ с. Б. Яр, ул. Пограничников | 2018 | 0.4 | 42 | 158 | 53.5005
| Стр. ВЛ0,4кВ с. Аскиз , ул. 65лет Победы | 2018 | 0.4 | 15 | 158 | 56.7371
| Стр 0,4кВ Катанов, ул. Молодежная, 18 | 2018 | 0.4 | 209 | 158 | 177.4843
| Стр 0,4кВ Николаевка,Набережная, 9 | 2018 | 0.4 | 35 | 158 | 92.1621
| Стр 0,4кВ Кызлас, ул. Первомайская,4 | 2018 | 0.4 | 230 | 158 | 142.1735
| Стр 0,4кВ Кызлас Набережная, 8 | 2018 | 0.4 | 60 | 158 | 101.6596
| Стр. ВЛ-0,4 Таштып, Южная, 38 | 2018 | 0.4 | 120 | 158 | 141.2502
| Стр. ВЛ0,4 Д КИРОВО, УЛ КИРОВА, Д. 25А | 2018 | 0.4 | 57 | 158 | 87.5043
| Стр 0,4 аал Усть-Фыркал, ул. Речная, 10 | 2018 | 0.4 | 409 | 158 | 317.2285
| Стр 0,4 п.Колодезный, ул.Магистральная 5 | 2018 | 0.4 | 17 | 158 | 160.2114
| Стр 0,4 с.Туим, школьная гора №37 | 2018 | 0.4 | 59 | 158 | 67.2448
| СтрВЛ-0,4п. Расцвет, ул. Юбилейная, 44 | 2018 | 0.4 | 14 | 158 | 64.5288
| Стр ВЛ 0,4 кВ Ташеба(Труд., Школ., Юб..) | 2018 | 0.4 | 695 | 158 | 665.5885
| стр. ВЛ -0,4 кВ Теплич.Совх. 3\2д и др | 2018 | 0.4 | 574 | 158 | 562.4852
| Стр ВЛ-0,4 с. Калинино, ул. Родная, №65 | 2018 | 0.4 | 536 | 158 | 535.8517
| СтрВЛ-0,4с.Солнечное,ул.Луговая, 2Б | 2018 | 0.4 | 41 | 158 | 111.7185
| Стр 0,4кВ а.Баинов, ул. Средняя, 27Б | 2018 | 0.4 | 17 | 158 | 49.8473
| Стр. ВЛ-0,4 Райков, ул. Минская, 16А | 2018 | 0.4 | 109 | 158 | 96.816
| СтрВЛ-0,4мас.ИндустриальныйулКалиновая10 | 2018 | 0.4 | 33 | 158 | 79.5924
| СтрВЛ-0,4мас.Индустр.улНовая14,16улИнд23 | 2018 | 0.4 | 167 | 158 | 148.0052
| СтрВЛ-0,4д. Чапаево, ул. Тихая, 35 | 2018 | 0.4 | 13 | 158 | 43.3669
| Стр.ВЛИ-0,4.Тепл,Новатор-2,16,14 | 2018 | 0.4 | 145 | 158 | 153.3912
| СтрВЛ-0,4с.Зеленое,ул.Энтузиастов,35-1 | 2018 | 0.4 | 21 | 158 | 58.2944
| стр ВЛ 0.4 Ташеба (Андр,Школ,Вишн,Остр) | 2018 | 0.4 | 777 | 158 | 657.0914
| СтрВЛ-0,4с. Зеленое, ул.Сибирская, 37А | 2018 | 0.4 | 120 | 158 | 139.7927
| ВЛ-0,4кВ_Ростелеком_Аев_ул.Степная,16 | 2018 | 0.4 | 35 | 158 | 45.2119
| Стр 0,4 с.Шира ул.Курортная, д.13А, п.7 | 2018 | 0.4 | 75 | 158 | 121.0184
| Стр 0,4 СТ Иткуль, ул. Садовая, уч.9 | 2018 | 0.4 | 353 | 158 | 313.6941
| Стр 0,4 с.Туим, ул. Победы, уч.1 | 2018 | 0.4 | 80 | 158 | 101.1737
| СтрВЛ-04аалСапогов.ул.Набережная,2-1Б | 2018 | 0.4 | 113 | 158 | 127.4849
| ПИР п. Ташеба, ул. Мира, 10 | 2018 | 0.4 | 94 | 158 | 164.8868
| Стр. ВЛ-0,4кВ Копьево, Мелиораторов, 27 | 2018 | 0.4 | 39 | 158 | 71.4261
| Стр. ВЛ-0,4 Главстан, Партизанская, 4 | 2018 | 0.4 | 22 | 158 | 30.2211
| ВЛ-0,4кв_Боград_ул_Потылицына,37 | 2018 | 0.4 | 39 | 158 | 74.5428
| Стр 0,4 кВ Катанов, ул. Новая, 2А | 2018 | 0.4 | 257 | 158 | 255.9821
| стр ВЛ0,4кВ д. Луговая, в 2-х км на севе | 2018 | 0.4 | 225 | 158 | 204.2029
| Стр. ВЛ-0,4 Таштып, ул.Майнагашева, 9 | 2018 | 0.4 | 32 | 158 | 80.3931
| стр ВЛ 0,4_Н.Курлуг. Подгорная 2 | 2018 | 0.4 | 67 | 158 | 121.7351
| Стр ВЛИ-0,4кВ с.Таштып, ул. Коммунальна | 2018 | 0.4 | 43 | 158 | 65.6866
| стр. ВЛ-0,4 кВ Боград, Спортивная 9В | 2018 | 0.4 | 27 | 158 | 64.9512
| стр. ВЛ-0,4 кВ Боград Колхозная47Б | 2018 | 0.4 | 103 | 158 | 147.9544
| Стр 0,4кВ а.Сафьянов, ул. Степная, 10 | 2018 | 0.4 | 22 | 158 | 71.9043
| Стр.ВЛ-0,4 с. Подсинее, ул. Набережная, | 2018 | 0.4 | 25 | 158 | 155.5045
| Стр.ВЛИ-0,4.200м от а.Сартыков | 2018 | 0.4 | 498 | 158 | 556.6642
| Стр. с. Бирикчуль, ул.70л.Победы, 2 | 2018 | 0.4 | 643 | 158 | 654.1386
| Стр. ВЛ0,4кВ с. Таштып, ул. Аэродромная, | 2018 | 0.4 | 23 | 158 | 82.9905
| Стр-во 0,4кВ а.Печень, ул.Центральн,12 | 2018 | 0.4 | 158 | 158 | 109.4872
| Стр. ВЛИ-0,4 с.Таштып, ул.Южная, 6 | 2018 | 0.4 | 230 | 158 | 263.7926
| ВЛИ-0,4 Матур, Школьная, 24 | 2018 | 0.4 | 87 | 158 | 199.2448
| ПИР_4,8км_на_восток_от_школы_а.Сыры | 2018 | 0.4 | 324 | 158 | 255.5405
| ВЛ-0,4 Изыхские копи, Шолохова, 36 | 2018 | 0.4 | 158 | 158 | 195.1241
| ПИР аал Райков, ул.Ленина, 79Б | 2018 | 0.4 | 90 | 158 | 156.4813
| ПИР с. Вершина-Биджа, ул. Заречная, 18А | 2018 | 0.4 | 183 | 158 | 185.2452
| Стр ВЛ-0,4 с.Калинино,ул.Студенческая,31 | 2018 | 0.4 | 91 | 158 | 129.613
| ПИР с.Шира, ул.8 Марта,уч.2 | 2018 | 0.4 | 30 | 158 | 93.5156
| ВЛ-0,4кВ_Боград_ул_Колхозная,34 | 2018 | 0.4 | 141 | 158 | 232.6749
| ВЛ-0,4кВ_Новомихайловка_ул.Верхняя,д.1К | 2018 | 0.4 | 172 | 158 | 187.5401
| ПИР с. Калинино, ул. 50 лет Победы, 7 | 2018 | 0.4 | 134 | 158 | 223.0978
| РЭС ВЛ-0,4кВ с. Зеленое ул.Персиковая 37 | 2018 | 0.4 | 25 | 158 | 85.8202
| Стр. Вл0,4кВ с.Таштып, ул. Мечникова, 1Б | 2018 | 0.4 | 44 | 158 | 80.2748
| Стр. ВЛ0,4кВ с.В. Таштып, ул. Баумана,2А | 2018 | 0.4 | 39 | 158 | 70.4468
| ВЛ-0,4кВ_Усть-Сос_ул_Набережная,5А | 2018 | 0.4 | 151 | 158 | 185.044
| ВЛ-0,4кВ_Боград_ул.Березовая,6А | 2018 | 0.4 | 44 | 158 | 70.9894
| стр ВЛ 0,4 кВ Боград, ул.Новая (гар.17) | 2018 | 0.4 | 69 | 158 | 91.2129
| ВЛ-0,4кВ д.Новокурск, ул. Молодежная, 50 | 2018 | 0.4 | 280 | 158 | 204.1335
| ВЛ-0,4кВ д. Дехановка, ул. Нагорная, 16 | 2018 | 0.4 | 40 | 158 | 76.352
| Стр. ВЛ-0,4 с.Таштып, ул.Южная, 13 | 2018 | 0.4 | 256 | 158 | 222.289
| Стр. ВЛ 0,4кВ Новокурск, Молодежн. 45В | 2018 | 0.4 | 230 | 158 | 185.7381
| Ст. ВЛ-0,4кВ д.Новокурск, ул. Степная 20 | 2018 | 0.4 | 410 | 158 | 337.3213
| Стр. ВЛ 0,4кВ с.Белый Яр, ул.Саянская, 3 | 2018 | 0.4 | 42 | 158 | 90.0681
| ПИР с. Таштып, ул. А. Матерова, 4 | 2018 | 0.4 | 188 | 158 | 250.1922
| Стр 0,4 Аскиз, ул. Аскизская, 6 | 2018 | 0.4 | 54 | 158 | 110.8922
| ВЛ-0,4кВ_Усть-Сос_ул_Набережная,1 | 2018 | 0.4 | 35 | 158 | 74.6026
| Стр.ВЛ0,4кВ с. Пуланкол, ул Школьная, 29 | 2018 | 0.4 | 68 | 158 | 310.3259
1.1.1.3.3 | Cечение провода от 100 до 200 квадратных мм включительно | * | * | 0 | 0 | 0
…
1.1.1.3.4 | Cечение провода от 200 до 500 квадратных мм включительно | * | * | 0 | 0 | 0
…
1.1.1.3.5 | Cечение провода от 500 до 800 квадратных мм включительно | * | * | 0 | 0 | 0
…
1.1.1.3.6 | Cечение провода свыше 800 квадратных мм | * | * | 0 | 0 | 0
…
1.1.1.4 | Материал провода - алюминиевый | * | * | 0 | 0 | 0
1.1.1.4.1 | Cечение провода - диапазон до 50 квадратных мм включительно | * | * | 0 | 0 | 0
…
1.1.1.4.2 | Cечение провода от 50 до 100 квадратных мм включительно | * | * | 0 | 0 | 0
…
1.1.1.4.3 | Cечение провода от 100 до 200 квадратных мм включительно | * | * | 0 | 0 | 0
…
1.1.1.4.4 | Cечение провода от 200 до 500 квадратных мм включительно | * | * | 0 | 0 | 0
…
1.1.1.4.5 | Cечение провода от 500 до 800 квадратных мм включительно | * | * | 0 | 0 | 0
…
1.1.1.4.6 | Cечение провода свыше 800 квадратных мм | * | * | 0 | 0 | 0
…
1.1.2 | Тип провода -неизолированный провод | * | * | 0 | 0 | 0
1.1.2.1 | Материал провода - медный | * | * | 0 | 0 | 0
1.1.2.1.1 | Cечение провода - диапазон до 50 квадратных мм включительно | * | * | 0 | 0 | 0
…
1.1.2.1.2 | Cечение провода от 50 до 100 квадратных мм включительно | * | * | 0 | 0 | 0
…
1.1.2.1.3 | Cечение провода от 100 до 200 квадратных мм включительно | * | * | 0 | 0 | 0
…
1.1.2.1.4 | Cечение провода от 200 до 500 квадратных мм включительно | * | * | 0 | 0 | 0
…
1.1.2.1.5 | Cечение провода от 500 до 800 квадратных мм включительно | * | * | 0 | 0 | 0
…
1.1.2.1.6 | Cечение провода свыше 800 квадратных мм | * | * | 0 | 0 | 0
…
1.1.2.2 | Материал провода стальной | * | * | 0 | 0 | 0
1.1.2.2.1 | Cечение провода - диапазон до 50 квадратных мм включительно | * | * | 0 | 0 | 0
…
1.1.2.2.2 | Cечение провода от 50 до 100 квадратных мм включительно | * | * | 0 | 0 | 0
1.1.2.2.3 | Cечение провода от 100 до 200 квадратных мм включительно | * | * | 0 | 0 | 0
…
1.1.2.2.4 | Cечение провода от 200 до 500 квадратных мм включительно | * | * | 0 | 0 | 0
…
1.1.2.2.5 | Cечение провода от 500 до 800 квадратных мм включительно | * | * | 0 | 0 | 0
…
1.1.2.2.6 | Cечение провода свыше 800 квадратных мм | * | * | 0 | 0 | 0
…
1.1.2.3 | Материал провода - сталеалюминиевый | * | * | 0 | 0 | 0
1.1.2.3.1 | Cечение провода - диапазон до 50 квадратных мм включительно | * | * | 0 | 0 | 0
…
1.1.2.3.2 | Cечение провода от 50 до 100 квадратных мм включительно | * | * | 0 | 0 | 0
…
1.1.2.3.3 | Cечение провода от 100 до 200 квадратных мм включительно | * | * | 0 | 0 | 0
…
1.1.2.3.4 | Cечение провода от 200 до 500 квадратных мм включительно | * | * | 0 | 0 | 0
…
1.1.2.3.5 | Cечение провода от 500 до 800 квадратных мм включительно | * | * | 0 | 0 | 0
…
1.1.2.3.6 | Cечение провода свыше 800 квадратных мм | * | * | 0 | 0 | 0
…
1.1.2.4 | Материал провода - алюминиевый | * | * | 0 | 0 | 0
1.1.2.4.1 | Cечение провода - диапазон до 50 квадратных мм включительно | * | * | 0 | 0 | 0
…
1.1.2.4.2 | Cечение провода от 50 до 100 квадратных мм включительно | * | * | 0 | 0 | 0
…
1.1.2.4.3 | Cечение провода от 100 до 200 квадратных мм включительно | * | * | 0 | 0 | 0
…
1.1.2.4.4 | Cечение провода от 200 до 500 квадратных мм включительно | * | * | 0 | 0 | 0
…
1.1.2.4.5 | Cечение провода от 500 до 800 квадратных мм включительно | * | * | 0 | 0 | 0
…
1.1.2.4.6 | Cечение провода свыше 800 квадратных мм | * | * | 0 | 0 | 0
…
1.2. | Материал опоры -металлические | * | * | 0 | 0 | 0
1.2.1 | Тип провода -изолированный провод | * | * | 0 | 0 | 0
1.2.1.1 | Материал провода - медный | * | * | 0 | 0 | 0
1.2.1.1.1 | Cечение провода - диапазон до 50 квадратных мм включительно | * | * | 0 | 0 | 0
…
1.2.1.1.2 | Cечение провода от 50 до 100 квадратных мм включительно | * | * | 0 | 0 | 0
…
1.2.1.1.3 | Cечение провода от 100 до 200 квадратных мм включительно | * | * | 0 | 0 | 0
…
1.2.1.1.4 | Cечение провода от 200 до 500 квадратных мм включительно | * | * | 0 | 0 | 0
…
1.2.1.1.5 | Cечение провода от 500 до 800 квадратных мм включительно | * | * | 0 | 0 | 0
…
1.2.1.1.6 | Cечение провода свыше 800 квадратных мм | * | * | 0 | 0 | 0
…
1.2.1.2 | Материал провода стальной | * | * | 0 | 0 | 0
1.2.1.2.1 | Cечение провода - диапазон до 50 квадратных мм включительно | * | * | 0 | 0 | 0
…
1.2.1.2.2 | Cечение провода от 50 до 100 квадратных мм включительно | * | * | 0 | 0 | 0
…
1.2.1.2.3 | Cечение провода от 100 до 200 квадратных мм включительно | * | * | 0 | 0 | 0
…
1.2.1.2.4 | Cечение провода от 200 до 500 квадратных мм включительно | * | * | 0 | 0 | 0
…
1.2.1.2.5 | Cечение провода от 500 до 800 квадратных мм включительно | * | * | 0 | 0 | 0
…
1.2.1.2.6 | Cечение провода свыше 800 квадратных мм | * | * | 0 | 0 | 0
…
1.2.1.3 | Материал провода - сталеалюминиевый | * | * | 0 | 0 | 0
1.2.1.3.1 | Cечение провода - диапазон до 50 квадратных мм включительно | * | * | 0 | 0 | 0
…
1.2.1.3.2 | Cечение провода от 50 до 100 квадратных мм включительно | * | * | 0 | 0 | 0
…
1.2.1.3.3 | Cечение провода от 100 до 200 квадратных мм включительно | * | * | 0 | 0 | 0
…
1.2.1.3.4 | Cечение провода от 200 до 500 квадратных мм включительно | * | * | 0 | 0 | 0
…
1.2.1.3.5 | Cечение провода от 500 до 800 квадратных мм включительно | * | * | 0 | 0 | 0
…
1.2.1.3.6 | Cечение провода свыше 800 квадратных мм | * | * | 0 | 0 | 0
…
1.2.1.4 | Материал провода - алюминиевый | * | * | 0 | 0 | 0
1.2.1.4.1 | Cечение провода - диапазон до 50 квадратных мм включительно | * | * | 0 | 0 | 0
…
1.2.1.4.2 | Cечение провода от 50 до 100 квадратных мм включительно | * | * | 0 | 0 | 0
…
1.2.1.4.3 | Cечение провода от 100 до 200 квадратных мм включительно | * | * | 0 | 0 | 0
…
1.2.1.4.4 | Cечение провода от 200 до 500 квадратных мм включительно | * | * | 0 | 0 | 0
…
1.2.1.4.5 | Cечение провода от 500 до 800 квадратных мм включительно | * | * | 0 | 0 | 0
…
1.2.1.4.6 | Cечение провода свыше 800 квадратных мм | * | * | 0 | 0 | 0
…
1.2.2 | Тип провода -неизолированный провод | * | * | 0 | 0 | 0
1.2.2.1 | Материал провода - медный | * | * | 0 |  | 0
1.2.2.1.1 | Cечение провода - диапазон до 50 квадратных мм включительно | * | * | 0 |  | 0
…
1.2.2.1.2 | Cечение провода от 50 до 100 квадратных мм включительно | * | * | 0 |  | 0
…
1.2.2.1.3 | Cечение провода от 100 до 200 квадратных мм включительно | * | * | 0 |  | 0
…
1.2.2.1.4 | Cечение провода от 200 до 500 квадратных мм включительно | * | * | 0 |  | 0
…
1.2.2.1.5 | Cечение провода от 500 до 800 квадратных мм включительно | * | * | 0 |  | 0
…
1.2.2.1.6 | Cечение провода свыше 800 квадратных мм | * | * | 0 |  | 0
…
1.2.2.2 | Материал провода стальной | * | * | 0 |  | 0
1.2.2.2.1 | Cечение провода - диапазон до 50 квадратных мм включительно | * | * | 0 |  | 0
…
1.2.2.2.2 | Cечение провода от 50 до 100 квадратных мм включительно | * | * | 0 |  | 0
…
1.2.2.2.3 | Cечение провода от 100 до 200 квадратных мм включительно | * | * | 0 |  | 0
…
1.2.2.2.4 | Cечение провода от 200 до 500 квадратных мм включительно | * | * | 0 |  | 0
…
1.2.2.2.5 | Cечение провода от 500 до 800 квадратных мм включительно | * | * | 0 |  | 0
…
1.2.2.2.6 | Cечение провода свыше 800 квадратных мм | * | * | 0 |  | 0
…
1.2.2.3 | Материал провода - сталеалюминиевый | * | * | 0 | 0 | 0
1.2.2.3.1 | Cечение провода - диапазон до 50 квадратных мм включительно | * | * | 0 |  | 0
…
1.2.2.3.2 | Cечение провода от 50 до 100 квадратных мм включительно | * | * | 0 |  | 0
…
1.2.2.3.3 | Cечение провода от 100 до 200 квадратных мм включительно | * | * | 0 |  | 0
…
1.2.2.3.4 | Cечение провода от 200 до 500 квадратных мм включительно | * | * | 0 | 0 | 0
1.2.2.3.5 | Cечение провода от 500 до 800 квадратных мм включительно | * | * | 0 | 0 | 0
…
1.2.2.3.6 | Cечение провода свыше 800 квадратных мм | * | * | 0 | 0 | 0
…
1.2.2.4 | Материал провода - алюминиевый | * | * | 0 | 0 | 0
1.2.2.4.1 | Cечение провода - диапазон до 50 квадратных мм включительно | * | * | 0 | 0 | 0
…
1.2.2.4.2 | Cечение провода от 50 до 100 квадратных мм включительно | * | * | 0 | 0 | 0
…
1.2.2.4.3 | Cечение провода от 100 до 200 квадратных мм включительно | * | * | 0 | 0 | 0
…
1.2.2.4.4 | Cечение провода от 200 до 500 квадратных мм включительно | * | * | 0 | 0 | 0
…
1.2.2.4.5 | Cечение провода от 500 до 800 квадратных мм включительно | * | * | 0 | 0 | 0
…
1.2.2.4.6 | Cечение провода свыше 800 квадратных мм | * | * | 0 | 0 | 0
…
1.3. | Материал опоры - железобетонные | * | * | 468901 | 1784825.7599 | 585417.9228
1.3.1 | Тип провода -изолированный провод | * | * | 468901 | 1784825.7599 | 585417.9228
1.3.1.1 | Материал провода - медный | * | * | 0 | 0 | 0
1.3.1.1.1 | Cечение провода - диапазон до 50 квадратных мм включительно | * | * | 0 | 0 | 0
1.3.1.1.2 | Cечение провода от 50 до 100 квадратных мм включительно | * | * | 0 | 0 | 0
…
1.3.1.1.3 | Cечение провода от 100 до 200 квадратных мм включительно | * | * | 0 | 0 | 0
…
1.3.1.1.4 | Cечение провода от 200 до 500 квадратных мм включительно | * | * | 0 | 0 | 0
…
1.3.1.1.5 | Cечение провода от 500 до 800 квадратных мм включительно | * | * | 0 | 0 | 0
…
1.3.1.1.6 | Cечение провода свыше 800 квадратных мм | * | * | 0 | 0 | 0
…
1.3.1.2 | Материал провода стальной | * | * | 0 | 0 | 0
1.3.1.2.1 | Cечение провода - диапазон до 50 квадратных мм включительно | * | * | 0 | 0 | 0
…
1.3.1.2.2 | Cечение провода от 50 до 100 квадратных мм включительно | * | * | 0 | 0 | 0
…
1.3.1.2.3 | Cечение провода от 100 до 200 квадратных мм включительно | * | * | 0 | 0 | 0
…
1.3.1.2.4 | Cечение провода от 200 до 500 квадратных мм включительно | * | * | 0 | 0 | 0
…
1.3.1.2.5 | Cечение провода от 500 до 800 квадратных мм включительно | * | * | 0 | 0 | 0
… | [5 empty] | 1000
1.3.1.2.6 | Cечение провода свыше 800 квадратных мм | * | * | 0 | 0 | 0
…
1.3.1.3 | Материал провода - сталеалюминиевый | * | * | 468901 | 1784825.7599 | 585417.9228
1.3.1.3.1 | Cечение провода - диапазон до 50 квадратных мм включительно | * | * | 14984 | 68792.7399 | 19061.9724
| ВЛ0,4кВ от ТП58-07-01,07-03,13-01,13-02,16-01,05-06, 62-15-03 с Троицкое. | 2016 | 0.4 | 23 | 128.345 | 63.6925
| ВЛ-0,4 кВ от оп.5/4 до оп.5/4/7 ТП 36-06-25 Речнаяп.Копьево | 2016 | 0.4 | 232 | 128.345 | 189.5682
| ВЛ-0,4 кВ от оп.13 до оп17 ф.3 ТП 36-03-03 п.Копьево | 2016 | 0.4 | 128 | 128.345 | 133.9528
| ВЛ-10кВ, ТП-10/0,4кв КФК Карпинская | 2016 | 10 | 32 | 3208.624 | 146.512
| ВЛ-10кВ_30км_от_Аршаново_секц.8 | 2016 | 10 | 22 | 3208.624 | 120.7267
| ВЛ-10кВ_12,9км от школы с Пуланколь | 2016 | 10 | 92 | 3208.624 | 249.1039
| ВЛ-0,4кВ с.Аскиз УЛ АБАКАНСКАЯ, 91 | 2016 | 0.4 | 50 | 128.345 | 113.3075
| СМУ ВЛ-10 Колодезный, ул.Ромашковая, 2,3 | 2017 | 10 | 228 | 3208.624 | 401.3007
| СМУ_10_аал Усть-Фыркал,ул.Степная,22А | 2017 | 10 | 634 | 3208.624 | 631.6102
| СМУ ВЛ-10кВ 3,9км на Ю-В от д.Курганная | 2017 | 10 | 283 | 3208.624 | 449.6361
| СМУ ВЛ-10 15км а/д Абакан-Аскиз, уч. №3 | 2017 | 10 | 5 | 3208.624 | 16.3281
| ВЛ-10кв_3,5 км восточнее с.Весеннее | 2017 | 10 | 36 | 3208.624 | 184.4967
| СМУ_10_аал Сапогов, ул. Болотная,2А | 2017 | 10 | 436 | 3208.624 | 517.1345
| СМУ_10_Колодезный, Курортное, кв.11 | 2017 | 10 | 8 | 3208.624 | 35.6881
| ВЛ-10кВ пТашеба,ул.Андреевская1,2,3,8,10 | 2017 | 10 | 486 | 3208.624 | 548.1864
| СМУ ВЛ-10 с.Калинино улСурикова Арбузная | 2017 | 10 | 553 | 3208.624 | 873.0731
| СМУ_10_Зелено,Опытник, ул.Облепиховая,67 | 2017 | 10 | 110 | 3208.624 | 163.8055
| ВЛ-10кВ оз.Тус, уч.2 | 2017 | 10 | 19 | 3208.624 | 91.567
| ВЛ-10_с.Зеленое,ул.Тринадцатая,9,18 | 2017 | 10 | 1567 | 3208.624 | 2251.5061
| Стр.ВЛ-10с.Калинино, ул. Светлая, уч.18 | 2017 | 10 | 1906 | 3208.624 | 1499.9616
| ВЛИ-0,4кВ, ТП 74-16-03, ф.№1, от оп.№3/1 | 2017 | 0.4 | 40 | 128.34 | 70.8217
| СМУ ВЛ-0,4 Колодезный, ул.Ромашковая,2,3 | 2017 | 0.4 | 49 | 128.34 | 222.8453
| Стр с.Калинино ул.Степная, 91А | 2017 | 0.4 | 84 | 128.34 | 161.0494
| ВЛИ-0,4кВ. п.Копьево ул. Мира,15 | 2017 | 0.4 | 110 | 128.34 | 89.9381
| ВЛИ-0,4 Бея,ул.Гагарина,41У | 2017 | 0.4 | 98 | 128.34 | 173.6585
| СМУ ВЛ-0,4 Зеленое, ул.13-я,5, ул.Школьн | 2017 | 0.4 | 814 | 128.34 | 202.5019
| ВЛ-0,4кВ_Весеннее,ул. Первомайская, 4А | 2017 | 0.4 | 168 | 128.34 | 296.7939
| СМУ_0,4_аал Сапогов, ур."Огород",уч.6 | 2017 | 0.4 | 283 | 128.34 | 378.2797
| Стр 04 Ташеба, Свободы 14,Андреевская 12 | 2017 | 0.4 | 344 | 128.34 | 477.7597
| ВЛ-0,4кВ пТашеба,ул.70л.Победы 30 | 2017 | 0.4 | 184 | 128.34 | 300.1026
| ВЛ-0,4 Ташеба, Центальная пл. 88 | 2017 | 0.4 | 36 | 128.34 | 31.3831
| Стр 04 Ташеба, Островского 10 | 2017 | 0.4 | 184 | 128.34 | 224.8797
| РЭС ВЛ-0,4кВ Расцвет,ул70лет Победы16,18 | 2017 | 0.4 | 35 | 128.34 | 69.1891
| РЭС с.Бельтирское,ул.Энтузиастов,44Б | 2017 | 0.4 | 32 | 128.34 | 49.6568
| ВЛ 0,4 кВ аал Чаптыков, ул.Набережная, 1 | 2017 | 0.4 | 282 | 128.34 | 444.4328
| СМУ_0,4_Зелено,Опытник,ул.Облепиховая,67 | 2017 | 0.4 | 135 | 128.34 | 405.1609
| Стр. ВЛИ-0,4кВ с.Бельтирское, ул.40л.Поб | 2017 | 0.4 | 187 | 128.34 | 209.298
| ВЛ-0,4кВ с.Аскиз,в 40 м от ул. Терешково | 2017 | 0.4 | 35 | 128.34 | 52.7
| Стр ВЛ-0,4 с.Калинино, ул.Абрикосовая,24 | 2017 | 0.4 | 421 | 128.34 | 403.5996
| СМУ 0,4 Зеленое ул.Совет,1, Автаевых,2 | 2017 | 0.4 | 400 | 128.34 | 588.6507
| СМУ ВЛ-0,4, Чапаево, ул.Набережная, 76А | 2017 | 0.4 | 77 | 128.34 | 138.2582
| ВЛИ-0,4_Зеленое,ул.Тринадцатая,27 | 2017 | 0.4 | 137 | 128.34 | 201.7039
| ВЛИ-0,4 п. Расцвет, ул.70 лет Победы, 20,28 | 2017 | 0.4 | 538 | 128.34 | 582.673
| СМУ ВЛ-0,4кВ с.Зелёное, ул.14-я, уч.16 | 2017 | 0.4 | 134 | 128.34 | 203.4904
| РЭС ВЛИ-0,4 ф.2 от ЗТП 49-06-02 | 2017 | 0.4 | 80 | 128.34 | 180.487
| РЭС ВЛИ-0,4 Туим ф.1 от ТП 04-31-03 | 2017 | 0.4 | 76 | 128.34 | 204.8848
| ВЛ-10 2км от д. Карасук | 2018 | 10 | 2371 | 3208.624 | 2074.6793
| РЭС ВЛ-0,4кВ д.Мохов_Цветочн_29,37,39,50 | 2018 | 0.4 | 120 | 128.34 | 108.065
| ВЛИ -0,4кВ п.Копьево, ул.Залинейная 19А | 2018 | 0.4 | 88 | 128.34 | 87.5332
| ПИР КФХ 3,9км от д. Курганная | 2018 | 0.4 | 240 | 128.34 | 739.8136
| СМУ ВЛ04 ул.Тридцать седьмая, 1 | 2018 | 0.4 | 96 | 128.34 | 446.2635
| Стр с.Красноозерное.ул. 11 Пятилетки | 2018 | 0.4 | 95 | 128.34 | 56.8202
| СМУ_10кВ_5,8 км севернее а. Райков | 2018 | 10 | 21 | 3208.624 | 95.5343
| РЭС ВЛ-0,4кВ г.АБК_Двадцать_четвертая_42 | 2018 | 0.4 | 80 | 128.34 | 143.9625
| Стр. Б.Сютик вблизи р.Чулым ВЛИ-10кВ | 2018 | 10 | 43 | 3208.624 | 140.6542
| Стр. ВЛ10кВ Ордж. р-н, 2,5 км. слева от | 2018 | 10 | 17 | 3208.624 | 123.2898
1.3.1.3.2 | Cечение провода от 50 до 100 квадратных мм включительно | * | * | 442988 | 1706857.02 | 544434.3666
| ВЛ-10кВ Аскиз, ул.65 лет Победы, 56 | 2016 | 10 | 927 | 5353 | 1396.2496
| ВЛ 10_Аскиз,ул.Цветочная,2,4,7 | 2016 | 10 | 916 | 5353 | 1170.7153
| Бельтирское,ул.Октябрьская, 82 | 2016 | 6 | 160 | 5353 | 71.0064
| ВЛ-10кВ ф.11-04 Аскиз-Гора ЦТВ | 2016 | 10 | 76 | 5353 | 104.9644
| ВЛ-10 Усть-Камышта,ул.Оптимистов 135 | 2016 | 10 | 210 | 5353 | 525.7552
| ВЛ-10_вынос ВЛ из зоны стр-ва библиоиеки с.Шира | 2016 | 10 | 145 | 5353 | 241.302
| ВЛ-10кВ_Новоенисейка_ул.Школьная | 2016 | 10 | 11 | 5353 | 102.7721
| ВЛ-10кВ с.Бея ул.Солнечная 16,24 | 2016 | 10 | 20 | 5353 | 75.8712
| ВЛ-10кВ д.Дехановка, ул.Зеленая | 2016 | 10 | 334 | 5353 | 350.6318
| ВЛ 10кВ с.Бондарево, ул.Лебедева, 44 | 2016 | 10 | 380 | 5353 | 356.8244
| ВЛ-6кВ 49м юго-восточней окраины от Б.Яра | 2016 | 6 | 210 | 5353 | 903.5062
| ВЛ 10 кВ за Северо-Восточной окраиной с.Бея | 2016 | 10 | 45 | 5353 | 104.8775
| ВЛ-10_Дехановка_Нагорная_12 | 2016 | 10 | 425 | 5353 | 692.9158
| ВЛ-10_Новокурск_1,2км юж.окраины | 2016 | 10 | 276 | 5353 | 433.1362
| ВЛ-10_1,67км от сев-запад окраины с. Бея | 2016 | 10 | 15 | 5353 | 106.6928
| ВЛ-10кВ с. Табат ул. Совесткая 18 | 2016 | 10 | 1085 | 5353 | 1005.563
| ВЛ-10кВ Большой Монок, ул.Новая, 42Б | 2016 | 10 | 15 | 5353 | 110.4854
| ВЛ-10 д.Калы, ул.Цветочная, 3,5, 10 | 2016 | 10 | 153 | 5353 | 451.0178
| ВЛ-10кВ_ИП_Помазанская | 2016 | 10 | 242 | 5353 | 185.4506
| ВЛ кВ с.Б. Яр ул. Похабова,25,47 | 2016 | 10 | 507 | 5353 | 441.7438
| ВЛ-10кВ д. Кайбалы, ул. Хрустальная 4 | 2016 | 10 | 41 | 5353 | 174.2926
| ВЛ-6кВ Белый Яр, ул Придорожная 104,122,1 | 2016 | 10 | 679 | 5353 | 1077.2432
| ВЛ-10 д. Кайбалы , ул Бирилюсская, 27,30 | 2016 | 10 | 466 | 5353 | 884.0369
| ВЛ-10кВ .аал Илиморов(РТПЦ) | 2016 | 10 | 2203 | 5353 | 2329.4393
| ВЛ-10кВ уч.отп.ВЛ-10кВ ф.98-03 от оп.54 ЦТВ Арбаты | 2016 | 10 | 30 | 5353 | 52.3625
| ВЛ-10кВ Таштып, ретранслятор РТРС, ур.Базья | 2016 | 10 | 91 | 5353 | 271.2463
| ВЛ-10кВ_Абакан_Аэропорт | 2016 | 10 | 69 | 5353 | 191.536
| ВЛ-10кВ_0,6км западнее п. Ташеба | 2016 | 10 | 16 | 5353 | 117.4541
| ВЛ-10_Калинино_Арбузная 34,44 Сурикова 38 | 2016 | 10 | 15 | 5353 | 72.4361
| ВЛ-10кВ с. Зеленое 1-я оч., 3-ий этап | 2016 | 10 | 711 | 5353 | 1152.0683
| ВЛ-10кВ Тепличный,ул.Солнечная,11,14 | 2016 | 10 | 519 | 5353 | 892.2862
| ВЛ-10кВ в 0,3км северо-восточнее с. Краснооз | 2016 | 10 | 12 | 5353 | 115.5835
| ВЛ-10кВ п.Расцвет, ул.Придорожная, 1 | 2016 | 10 | 326 | 5353 | 637.4304
| ВЛ-10_Тепличный_Новая_Мичурина | 2016 | 10 | 400 | 5353 | 779.6314
| ВЛ-10кВ аал Мохов,ДТ Прибой, ул.Малиновая,14 | 2016 | 10 | 282 | 5353 | 542.6493
| ВЛ-10кВ п.Расцвет, ул. Сельская, 2,16,18 | 2016 | 10 | 475 | 5353 | 699.8024
| ВЛ-10кВ Южный берег Большого плеса оз.Беле | 2016 | 10 | 5 | 5353 | 120.5759
| ВЛИ-10кВ_оз Иткуль_Озерная_39 | 2016 | 10 | 2140 | 5353 | 2643.9735
| ВЛ-10_СНТСТ Куротное_кв11,14,15 | 2016 | 10 | 388 | 5353 | 828.2799
| ВЛ-10кВ_Шира_ул.Скалистая_5У | 2016 | 10 | 18 | 5353 | 34.7912
| ВЛ-10кВ а. М. СВЛ-0,4кВин, уч. 3 | 2016 | 10 | 180 | 5353 | 476.4242
| ВЛ10 кВУрочище Увал в3800м на восток | 2016 | 10 | 2632 | 5353 | 3701.7036
| ВЛ 10 кВ Сов.Хакасия Апрелков | 2016 | 10 | 131 | 5353 | 296.0086
| ВЛ 10 кВ Знаменка Царев | 2016 | 10 | 27 | 5353 | 94.7889
| ВЛ 10 кВ ф.58-01 Абакан-Перевоз | 2016 | 10 | 575 | 5353 | 519.8978
| ВЛ-10 кВ ф 69-09 СОШ | 2016 | 10 | 270 | 5353 | 397.9508
| ЦТВ с.Копьево. отпайка ВЛИ-10кВ -0,2км. | 2016 | 10 | 300 | 5353 | 340.5874
| ВЛ-6кВ ООО Аквамарин с.Приисковое. | 2016 | 6 | 1090 | 5353 | 424.7939
| ВЛ-0,4_Тепличный_Новая,10,13;Мичурина, | 2016 | 0.4 | 412 | 197 | 662.9235
| ВЛ-0,4_Тепличный_Новая,25_Мира,14 | 2016 | 0.4 | 68 | 197 | 528.5576
| ВЛ-0,4 строительство библиотеки Шира | 2016 | 0.4 | 279 | 158 | 140.2906
| ВЛ-0,4_Новоенисейка_ул.Школьная | 2016 | 0.4 | 91 | 158 | 305.6082
| ВЛ04 Усть-Камышта, ул.Стад-я, Оптими | 2016 | 0.4 | 875 | 158 | 1279.2765
| ВЛ-0,4кВ с.Камышта, ул.Баланкульская 37 | 2016 | 0.4 | 124 | 158 | 147.9633
| ВЛ-0,4кВ Бельтирское,Автомобилистов 9Г | 2016 | 0.4 | 38 | 158 | 48.6511
| ВЛ 0,4 кВ. ул. Мелиораторов с. Аскиз | 2016 | 0.4 | 917 | 158 | 625.4687
| ВЛ-0,4кВ с.Аскиз,ВЛ-0,4кВятинская,7 | 2016 | 0.4 | 72 | 158 | 65.8133
| ВЛ-0,4кВ ф.3 от ТП 21-09-03 с.Аскиз | 2016 | 0.4 | 760 | 158 | 634.8771
| ВЛ-0,4кВ ф.3 от ТП 11-02-34 Аскиз ул.Итыгина 4 | 2016 | 0.4 | 30 | 158 | 48.9376
| ВЛ-0,4кВ ф.1 от ТП 21-10-03 с.Аскиз | 2016 | 0.4 | 74 | 158 | 120.6844
| ВЛ-0,4кВ ф.2 от ТП 11-02-34 с.Аскиз | 2016 | 0.4 | 242 | 158 | 215.3923
| ВЛ-0,4кВ д.Луговая, ул.Степная 38 | 2016 | 0.4 | 190 | 158 | 113.9429
| ВЛ-0,4кВ ф.1 от ТП 21-09-16 с.Аскиз | 2016 | 0.4 | 257 | 158 | 111.18
| ВЛ-0,4кВ с.Усть-Камышта,ул.Юбилейная,10К | 2016 | 0.4 | 200 | 158 | 85.3847
| ВЛ-0,4кВ с.Аскиз, пер. Гагарина, 11 | 2016 | 0.4 | 170 | 158 | 45.9813
| ВЛ-0,4кВ ф.2 от ТП 11-03-18 с.Улуг-Кичиг | 2016 | 0.4 | 152 | 158 | 69.7769
| ВЛ-0,4кВ ф.3 от ТП 21-09-27 с.Аскиз | 2016 | 0.4 | 19 | 158 | 70.689
| ВЛ-0,4кВ ф.3 от ТП 21-09-18 д.Луговая | 2016 | 0.4 | 87 | 158 | 95.569
| ВЛ-0,4кВ ф.8 от ТП 21-06-08 c.Аскиз | 2016 | 0.4 | 302 | 158 | 136.1824
| ВЛ-0,4кВ ф.1 от ТП 11-02-29 с.Аскиз | 2016 | 0.4 | 26 | 158 | 85.8689
| ВЛ-0,4 кВ ф.4 ТП 56-11-12/250 кВА, | 2016 | 0.4 | 20 | 158 | 61.6368
| ВЛ-0,4кВ с.Бирикчуль, ул. Хабзасская, 36А | 2016 | 0.4 | 736 | 158 | 477.822
| ВЛ-0,4кВ с.Аскиз, ул. Снежная, 3 | 2016 | 0.4 | 549 | 158 | 367.4268
| с.Балыкса ретранслятор РТРС | 2016 | 0.4 | 391 | 158 | 661.201
| ВЛ-0,4кВ аал Абрамов, ул. Центральная, 5А | 2016 | 0.4 | 28 | 158 | 90.4678
| ВЛ-0,4кВ с.Бирикчуль ул.Хабзаская 25 | 2016 | 0.4 | 307 | 158 | 416.0395
| ВЛ-0,4кВ с. Аскиз,ул.Цветочная, 2,4,7 | 2016 | 0.4 | 110 | 158 | 238.3715
| ВЛ-0,4кВ Новокурск, Дорожная 3 | 2016 | 0.4 | 210 | 158 | 176.2085
| ВЛ-0,4кВ Бея, ул. Солнечная 16, 24 | 2016 | 0.4 | 348 | 158 | 812.1204
| ВЛ-0,4кВ с. Бондарево | 2016 | 0.4 | 520 | 158 | 144.3103
| ВЛ-0,4кВ 49м от окраины от Б.Яра | 2016 | 0.4 | 187 | 158 | 145.8133
| ВЛ 0,4 кВ с.Калы, ул.Островского, 37 | 2016 | 0.4 | 370 | 158 | 63.9463
| ВЛ 0,4кВ с.Новокурск, ул.Молодёжная, 15Б | 2016 | 0.4 | 95 | 158 | 73.3752
| ВЛ 0,4 кВ с.Бея, ул. Лесная, 3А | 2016 | 0.4 | 304 | 158 | 196.3487
| ВЛ 0,4 кВ д.Новокурск, ул Садовая, 116 | 2016 | 0.4 | 23 | 158 | 34.0232
| ВЛ-0,4кВ с.Бея, ул. Колхозная, 13 | 2016 | 0.4 | 270 | 158 | 154.8903
| ВЛ 0,4 кВ с.Сабинка, ул.Первомайская, 59 | 2016 | 0.4 | 270 | 158 | 116.6269
| ВЛ 0,4 кВ с.Табат, ул. Советская | 2016 | 0.4 | 430 | 158 | 32.4489
| ВЛ 0,4 кВ д.Калы, ул.Ленина, 68А | 2016 | 0.4 | 157 | 158 | 430.8836
| ВЛ-0,4 д.Дехановка, ул.Нагорная, 12 | 2016 | 0.4 | 51 | 158 | 204.4499
| ВЛ-0,4кВ Большой Монок, ул. Новая, 42Б | 2016 | 0.4 | 47 | 158 | 97.4015
| ВЛ-0,4кВ д.Калы,ул.Цветочная,3,5 | 2016 | 0.4 | 151 | 158 | 499.9213
| ВЛ-0,4кВ д. Дехановка, ул. Зеленая, 2В | 2016 | 0.4 | 612 | 158 | 357.74
| ВЛ-0,4кВ д. Богдановка, ул. Зеленая, 27А | 2016 | 0.4 | 138 | 158 | 206.0708
| ВЛ-0,4кВ с. Бея, ул.Картавцева, 66 | 2016 | 0.4 | 127 | 158 | 142.6636
| ВЛ-0,4кВ с. Бондарево,ул. Ленина, 37-2 | 2016 | 0.4 | 54 | 158 | 140.3716
| ВЛ-0,4кВ Бея_0,7км_от_кирпичного_завода | 2016 | 0.4 | 260 | 158 | 211.6875
| ВЛ-0,4кВ с. Бея, ул. Луговая, 1А | 2016 | 0.4 | 74 | 158 | 155.4609
| ВЛ-0,4кВ_Кайбалы_Саянская_18,22,24 | 2016 | 0.4 | 74 | 158 | 365.9607
| ВЛ-0,4кВ_с.Кайбалы_ул.Лазурная_4 | 2016 | 0.4 | 355 | 158 | 563.0154
| ВЛ-0,4 кВ с.Б. Яр ул. Похабова,25,47 | 2016 | 0.4 | 651 | 158 | 626.004
| ВЛ-0,4кВ Кайбалы,ул.Чистых Рос,22 | 2016 | 0.4 | 127 | 158 | 235.0004
| ВЛ0,4_г.Абакан ДО. Подсинее_массив Урожайный,Восточная,Кленовая | 2016 | 0.4 | 485 | 158 | 693.8388
| ВЛ-0,4кВс. Белый Яр, ул Придорожная 104,122,1 | 2016 | 0.4 | 674 | 158 | 723.4249
| ВЛ-0,4кВ д. Кайбалы, ул. Хрустальная 4 | 2016 | 0.4 | 125 | 158 | 218.6934
| ВЛ-0,4кВ с. Белый Яр, ул. Похабова 86,59 | 2016 | 0.4 | 359 | 158 | 557.8108
| ВЛ-0,4кВ с. Кайбалы, ул. Домрачеева 76, 80, 8 | 2016 | 0.4 | 669 | 158 | 839.7918
| ВЛ-0.4 кВ. с.Кайбалы ул.Саянская 5 | 2016 | 0.4 | 618 | 158 | 418.2357
| ВЛ-0,4кВ с. Белый Яр, ул. Строителей 51 | 2016 | 0.4 | 321 | 158 | 511.1606
| ВЛ-0,4кВ с. Кайбалы, ул. Туманная 5 | 2016 | 0.4 | 429 | 158 | 427.6069
| ВЛ-0,4кВ с.Кирова, ул. Кирова, 63 | 2016 | 0.4 | 138 | 158 | 169.4364
| ВЛ-0,4кВ д. Кайбалы , ул Бирилюсская, 27,30 | 2016 | 0.4 | 139 | 158 | 90.8308
| ВЛ-0,4кВ СТКамыштовое, пер.Огородный,58 | 2016 | 0.4 | 360 | 158 | 343.5
| ВЛ-0,4кВ ул.Коммунальная Таштып | 2016 | 0.4 | 272 | 158 | 248.0448
| ВЛ-0,4кВ д. Карагай, ул. Советская, 4 и 22Б | 2016 | 0.4 | 174 | 158 | 323.362
| ВЛ-0,4кВ ф.№3 от ТП-88-08-05 д.Н Имек | 2016 | 0.4 | 81 | 158 | 89.9603
| ВЛ-0,4кВф.3отТП-89-03-10д.Н.Тея | 2016 | 0.4 | 248 | 158 | 108.4075
| ВЛ-0,4кВ ВЛИ0,4кВ с. Таштып, ул. Абаканская | 2016 | 0.4 | 200 | 158 | 490.9379
| ВЛ-0,4кВ ВЛИ0,4кВ с.Таштып, проезд Таштыпский | 2016 | 0.4 | 504 | 158 | 301.3539
| ВЛ-0,4кВ ВЛ 10/0,4 кВ д.Н.Имеек пр. Бардов | 2016 | 0.4 | 990 | 158 | 565.1787
| ВЛ-0,4кВс.Имек,ул.Набережная,22 | 2016 | 0.4 | 94 | 158 | 69.8237
| ВЛ-0,4кВд.Н.Имек,пр.Анастасии,1 | 2016 | 0.4 | 242 | 158 | 206.3568
| ВЛ-0,4кВ с.Таштып ул.Весенняя 11 | 2016 | 0.4 | 274 | 158 | 231.424
| ВЛ-0,4кВ с.Таштып ул.Орджоникидзе 12 | 2016 | 0.4 | 153 | 158 | 59.5303
| ВЛ-0,4кВф.2 ТП-89-04-02А аал Лырсы | 2016 | 0.4 | 403 | 158 | 161.6697
| ВЛ-04кВ д.В.Курлугаш пер.Фруктовый 6 | 2016 | 0.4 | 720 | 158 | 425.813
| ВЛ-0,4кВ д.Б.Сея ул.Набережная 20 | 2016 | 0.4 | 420 | 158 | 212.6497
| ВЛ-0,4кВ с.Таштып ул.Цветочная 10Б | 2016 | 0.4 | 100 | 158 | 55.277
| ВЛ-0,4кВ ф1 с.Таштып ул.К.Маркса 62,57кв | 2016 | 0.4 | 310 | 158 | 74.2655
| ВЛ-0,4кВ ф1 с.Матур ул.60 лет Хакасии 39 | 2016 | 0.4 | 40 | 158 | 21.4398
| ВЛ-0,4кВ ф2 с.Таштып ул.Шама 12 от оп.№5 | 2016 | 0.4 | 270 | 158 | 175.2563
| ВЛ-0,4кВ ф.1 г.Абаза ул.Гайдара 7 уч.35 | 2016 | 0.4 | 200 | 158 | 138.0318
| ВЛ-0,4кВ ф.3 с.Усть-Чуль ул.Луговая 1В | 2016 | 0.4 | 126 | 158 | 59.6175
| ВЛ-0,4кВ ф.3 аал.В.Тея ул.Тейская 1а | 2016 | 0.4 | 86 | 158 | 41.466
| ВЛ-0,4кВ аал.Политово, ул.К.Маркса, уч.5 | 2016 | 0.4 | 232 | 158 | 41.039
| ВЛ-0,4кВд.Печегол 1.7км от кладбища, | 2016 | 0.4 | 582 | 158 | 780.9616
| ВЛ-0,4кВРасцвет_Березовая_31_Княжий_8 | 2016 | 0.4 | 478 | 158 | 692.7254
| ВЛ-0,4кВТепличный_ул.Вишневая_51 | 2016 | 0.4 | 183 | 158 | 398.8835
| ВЛ-0,4кВТепличный_ул.Западная_27 | 2016 | 0.4 | 497 | 158 | 780.2767
| ВЛ-0,4кВТепличный_ул.Цветочная_42 | 2016 | 0.4 | 288 | 158 | 512.7768
| ВЛ-0,4кВТепличный_ул.Есенина_31,32 | 2016 | 0.4 | 215 | 158 | 307.0813
| ВЛ-0,4кВЧапаево_пер.Дачный_15 | 2016 | 0.4 | 75 | 158 | 196.747
| ВЛ-0,4кВКалинино_Арбузная_44_Сурикова_38 | 2016 | 0.4 | 219 | 158 | 320.0446
| ВЛ-0,4кВТепличный_Механизатор_4,20,25 | 2016 | 0.4 | 407 | 158 | 698.7686
| ВЛ-0,4кВТепличн_ул.Новаторная-1_19,23 | 2016 | 0.4 | 355 | 158 | 141.4738
| ВЛ-0,4кВТепли_ул.Новаторов-1_13,14,16 | 2016 | 0.4 | 82 | 158 | 163.0786
| ВЛ-0,4кВТепличный_ул.Ореховая_4 | 2016 | 0.4 | 504 | 158 | 777.4846
| ВЛ-0,4кВТепличный_Красноарм-2_уч.19 | 2016 | 0.4 | 502 | 158 | 831.3315
| ВЛ-0,4кВТепличный_Солнечная_86 | 2016 | 0.4 | 125 | 158 | 394.6979
| ВЛ-0,4кВс.Красноозерное_ул.Новая_3 | 2016 | 0.4 | 49 | 158 | 76.4214
| ВЛ-0,4кВТепличный_Радужная-2_7,8 | 2016 | 0.4 | 338 | 158 | 510.2246
| ВЛ-0,4кВТепличный_Радужная-3_8 | 2016 | 0.4 | 279 | 158 | 409.8989
| ВЛ-0,4кВ с. Расцвет, ул. Спортивная, 32, 34 | 2016 | 0.4 | 312 | 158 | 440.3455
| ВЛ-04кВ п.ТЕПЛИЧНЫЙ, ул.СТРОИТЕЛЬНАЯ,13" | 2016 | 0.4 | 90 | 158 | 193.3096
| ВЛ-0,4кВ аал.Сапогово.улКомсомольская,1Г | 2016 | 0.4 | 178 | 158 | 186.0684
| ВЛ-0,4кВ Чапаево,пер.Снежный,ул.МИра | 2016 | 0.4 | 203 | 158 | 178.6431
| ВЛ-0,4кВ п.Расцвет.ул.Юбилейная ,63 | 2016 | 0.4 | 290 | 158 | 209.1192
| пер. Тихий 15, ВЛИ 0,4кВ от ТП 27-10-45 | 2016 | 0.4 | 204 | 158 | 172.7063
| ул. Центральная, ВЛ0,4кВ от существующей | 2016 | 0.4 | 317 | 158 | 453.4634
| ул. Титова 5,11, ВЛ 0,4кВ от ТП 27-10-43 | 2016 | 0.4 | 477 | 158 | 306.6596
| ул.Совхозная д.21 ВЛИ-0,4 кВ от ТП - 10/ | 2016 | 0.4 | 229 | 158 | 233.2371
| ВЛ-0,4 кВ ф.1,ф2 КТП 11-21-45 п.Тепличный,ул. ул. Ключинская, ул. Инзиюльская | 2016 | 0.4 | 324 | 158 | 162.3104
| ВЛ-0,4кВ д.Чапаево, ул. Солнечная, 60 | 2016 | 0.4 | 360 | 158 | 323.9549
| ВЛ-0,4кВ 0,4кВ п. Ташеба, ул. Парковая, 11 | 2016 | 0.4 | 150 | 158 | 114.3049
| ВЛ-0,4кВ с. Зеленое 1-я оч., 3-ий этап (ВЛ-0,4кВ) | 2016 | 0.4 | 561 | 158 | 616.7093
| "ВЛ-0,4кВТепличный,Мичурина,2;Новая,10 (ВЛ-0,4кВ) | 2016 | 0.4 | 412 | 158 | 662.9235
| ВЛ-0,4 кВ ф.3 ТП-27-05-03 от оп. 4-5 до 4-9 аал Сапогов, ул. Набережная 2А, 2Б | 2016 | 0.4 | 178 | 158 | 260.0004
| Чапаево ул.Кутузова | 2016 | 0.4 | 64 | 158 | 231.9748
| ВЛИ-0,4кВ ф.2 от ТП-27-08-03 до оп.№7 ул.Парковая 5, ул. Центральная п.Ташеба | 2016 | 0.4 | 196 | 158 | 183.6755
| ВЛ-0,4кВСапогов,ул.Спортивная,10 | 2016 | 0.4 | 272 | 158 | 235.8295
| ВЛ-0,4кВ с.Калинино, ул.Дорожная, 5 | 2016 | 0.4 | 94 | 158 | 74.4062
| ВЛ-0,4кВ д. Чапаево, ул. Труда,13 | 2016 | 0.4 | 244 | 158 | 79.1329
| ВЛ-0,4кВ Чапаево ул.Чехова, 6 | 2016 | 0.4 | 123 | 158 | 123.2518
| ВЛ-0,4кВ аал Райков, ул. Новая, 41 | 2016 | 0.4 | 334 | 158 | 288.1125
| ВЛ-0,4кВ д. Чапаево, ул. Московская, 2 (ВЛ-0,4кВ) | 2016 | 0.4 | 214 | 158 | 237.231
| ВЛ-0,4кВс.Зеленое СНТ Опытник ул.Яблоневая,25 | 2016 | 0.4 | 65 | 158 | 139.1785
| ВЛ-0,4кВ_ОПХ Зеленое ул.Удачная, ул.Чистая | 2016 | 0.4 | 347 | 158 | 403.7877
| ВЛ-0,4кВ Ташеба, ул. Курганная, 5А, 7 | 2016 | 0.4 | 246 | 158 | 296.9453
| ВЛ-0,4кВТепличный,Механизаторов,30,32,38,43 | 2016 | 0.4 | 312 | 158 | 338.9187
| ВЛ-0,4кВТепличный,ул.Цветочная,17 | 2016 | 0.4 | 165 | 158 | 362.2489
| ВЛ-0,4кВ_с.Усть-Абакан, ул.Гэсовская,22 | 2016 | 0.4 | 312 | 158 | 412.3341
| ВЛ-0,4кВ_СТ Опытник, ул. Гранатовая, 6 | 2016 | 0.4 | 441 | 158 | 216.5966
| Сапогово Комсомольская 30 | 2016 | 0.4 | 155 | 158 | 58.102
| ВЛ-0,4кВ п. Тепличный, ул. Солнечная 11,14 | 2016 | 0.4 | 275 | 158 | 304.4551
| ВЛ-0,4кВ п. Расцвет, ул. Придорожная 1 | 2016 | 0.4 | 430 | 158 | 362.8841
| ВЛ-0,4кВ Прибой, ул. Фрукт, Цвет, Рябин, Кл | 2016 | 0.4 | 1863 | 158 | 2489.2614
| ВЛ-0,4кВ п. Тепличный, ул. Ленина 52 | 2016 | 0.4 | 81 | 158 | 171.7354
| ВЛ-0,4кВ п. Тепличный, ул. Российская, 12 | 2016 | 0.4 | 241 | 158 | 202.9558
| ВЛ-0,4кВ п. Тепличный, ул. Новая 25, Мира 14 | 2016 | 0.4 | 68 | 158 | 545.8142
| ВЛ-0,4кВ с. Зелёное, ул. Двенадцатая, 11 | 2016 | 0.4 | 465 | 158 | 684.7967
| ВЛ-0,4кВ д.Чапаево, ул.Дачная, 13, 17А | 2016 | 0.4 | 494 | 158 | 666.1133
| ВЛ-0,4кВ п. Ташеба, ул. Новая, 3 | 2016 | 0.4 | 455 | 158 | 419.1629
| ВЛ-0,4кВ п.Ташеба, ул. Южная, 30 | 2016 | 0.4 | 80 | 158 | 70.8434
| ВЛ-0,4кВ с. Зеленое, ул. Голубичная, 57 | 2016 | 0.4 | 422 | 158 | 437.1916
| ВЛ-0,4кВТепличный,Солнеч,50 | 2016 | 0.4 | 152 | 158 | 258.5
| ВЛ-0,4кВ с.Зеленое, ул.Облепиховая, 1 | 2016 | 0.4 | 285 | 158 | 324.5427
| ВЛ-0,4кВ аал Мохов,ДТ Прибой, ул.Малиновая,14 | 2016 | 0.4 | 200 | 158 | 275.5656
| ВЛ-0,4кВ с. Зеленое, ул. Брусничная 37, 42 | 2016 | 0.4 | 241 | 158 | 316.4267
| ВЛ-0,4кВТеплич,Сибирск,19 | 2016 | 0.4 | 136 | 158 | 107.0486
| ВЛ-0,4кВТеплич,Весен,1 | 2016 | 0.4 | 285 | 158 | 86.9079
| ВЛ-0,4кВ с.Калинино, ул.Арбузная, 33 | 2016 | 0.4 | 270 | 158 | 369.4085
| ВЛ-0,4кВ с. Зеленое, ул. Персиковая 5 | 2016 | 0.4 | 68 | 158 | 104.0799
| ВЛ-0,4кВ.Теплич,Новат-1,уч7 | 2016 | 0.4 | 168 | 158 | 237.1991
| ВЛ-0,4кВ Калинино, ул.Королева, 19В | 2016 | 0.4 | 35 | 158 | 95.2829
| ВЛ-0,4кВ Расцвет, ул.Сельская,2,16,18 | 2016 | 0.4 | 227 | 158 | 283.0106
| ВЛ-0,4кВ д. Чапаево ул. Новая, 26А | 2016 | 0.4 | 67 | 158 | 77.55
| ВЛ-0,4кВ с.Калинино, ул.Советская 148А | 2016 | 0.4 | 197 | 158 | 301.1291
| ВЛ-0,4кВ п. Расцвет, ул.Веерная, 9 | 2016 | 0.4 | 170 | 158 | 173.5474
| ВЛ-0,4кВ п. Ташеба, ул. Лебедя, 10, 12 | 2016 | 0.4 | 219 | 158 | 243.9221
| ВЛ-0,4кВ с.Усть-Бюр ул. Степная | 2016 | 0.4 | 274 | 158 | 281.8257
| ВЛ-0,4кВ западный берег малого плеса оз. Беле | 2016 | 0.4 | 124 | 158 | 63.4117
| ВЛ-0,4кВ от ТП 73-13-05 ф.3 Пушкина | 2016 | 0.4 | 485 | 158 | 309.7715
| ВЛИ-0,4кВ ТП49-05-10 Ф.4 от оп.9 до оп.1 | 2016 | 0.4 | 53 | 158 | 40.994
| ВЛИ-0,4кВ Ф.5 от ТП49-05-14 до оп.9 | 2016 | 0.4 | 360 | 158 | 220.6089
| ВЛИ-0,4 кВ Зап.берег оз.Белё кв.6 Злаказов | 2016 | 0.4 | 63 | 158 | 77.3016
| ВЛИ-0,4 кВ ф.1 от оп.6 до оп.6/5 | 2016 | 0.4 | 164 | 158 | 166.1021
| ВЛ-0,4кВ ВЛИ 10/0,4 кВ п. Колодезный | 2016 | 0.4 | 180 | 158 | 77.9049
| ВЛ-0,4кВ 0,4кВ Колодезный, ул. Элитная, 20 | 2016 | 0.4 | 400 | 158 | 366.2005
| ВЛИ-0,4 кВ Зап.берег оз.Белё Лихмановска | 2016 | 0.4 | 190 | 158 | 218.582
| ВЛ-0,4 кВ с.Беренжак Ковалева О.Е. | 2016 | 0.4 | 355 | 158 | 7.5874
| ВЛИ-0,4 кВ от ТП 48-03-04 Мендоль | 2016 | 0.4 | 120 | 158 | 116.0679
| ВЛИ-0,4 кВ от оп.1 до оп.5 Л-9 | 2016 | 0.4 | 155 | 158 | 155.0717
| ВЛИ-0,4 кВ ф.3 от оп.9 до оп.9/2 | 2016 | 0.4 | 85 | 158 | 119.2217
| ВЛИ-0,4кВ Ф.1 от оп.4 до оп.4/5 | 2016 | 0.4 | 130 | 158 | 129.3511
| ВЛИ-0,4кВ Ф.2 от оп.8 до оп.9 | 2016 | 0.4 | 42 | 158 | 71.2216
| ВЛ-0,4кВ п.Жемчужный, ул.Аптечная, 21 | 2016 | 0.4 | 100 | 158 | 120.699
| ВЛИ-0,4 кВ от ТП 10/0,4 кВ 72-18-04/250 | 2016 | 0.4 | 224 | 158 | 167.2935
| ВЛИ-0,4 кВ Л-2, оп.15, ТП 10/0,4 кВ | 2016 | 0.4 | 35 | 158 | 34.0937
| ВЛИ-0,4 кВ от оп.№5-3-5 Л-3 ТП 10/0,4 кВ | 2016 | 0.4 | 105 | 158 | 122.577
| ВЛИ-0,4 кВ Зап.берег оз.Белё Яблонский В | 2016 | 0.4 | 137 | 158 | 101.6586
| ВЛ-0,4кВ Белё_Золотарев О.В._кв.3, уч.17 | 2016 | 0.4 | 90 | 158 | 137.9711
| ВЛИ-0,4 кВ Зап.берег оз.Белё кв.7(Чистоб | 2016 | 0.4 | 225 | 158 | 237.6637
| ВЛ-0,4кВ Жемчужный_Пархомович Г.П. | 2016 | 0.4 | 160 | 158 | 152.2489
| ВЛИ-0,4 кВ ф.4 от оп.8 до оп.8/4 | 2016 | 0.4 | 150 | 158 | 136.259
| ВЛИ-0,4 кВ зап.берег оз.Беле_Чучалин В.А | 2016 | 0.4 | 198 | 158 | 82.3951
| ВЛИ-0,4 кВ от оп.2 до оп.2/6 Л-1 | 2016 | 0.4 | 180 | 158 | 167.6199
| ВЛИ-0,4 кВ от ТП 10/0,4 кВ 72-04-02/2х40 | 2016 | 0.4 | 210 | 158 | 195.9581
| ВЛ-0,4кВЖемчжный,СТСанаторное,квартал,14 | 2016 | 0.4 | 471 | 158 | 462.8157
| ВЛ-0,4кВЗапад.берег Б.плеса оз.Беле,кв.5 | 2016 | 0.4 | 187 | 158 | 249.9631
| ВЛИ-0,4 кВ оз.Беле_кв.3_уч.24 (Кеба В.Б. | 2016 | 0.4 | 160 | 158 | 187.7563
| ВЛИ-0,4 кВ от оп. 7/2 до оп.7/4 Л-1 | 2016 | 0.4 | 60 | 158 | 54.7851
| ВЛИ-0,4 кВ Л-4 от оп.1 до оп.1/3 ТП 10/0.4кВ | 2016 | 0.4 | 95 | 158 | 147.5872
| ВЛИ-0,4 кВ Л-5 от оп.7 до оп.7/4 ТП 10/0.4кВ | 2016 | 0.4 | 120 | 158 | 140.038
| ВЛИ-0,4 кВ Л-2 ТП 10/0,4 кВ 72-18-03 | 2016 | 0.4 | 441 | 158 | 151.9169
| ВЛ-0,4кВ оз Иткуль_Озерная_39 | 2016 | 0.4 | 325 | 158 | 452.6791
| ВЛ-0,4кВСНТСТ Куротное_кв11,14,15 | 2016 | 0.4 | 1139 | 158 | 1601.6001
| ВЛ-0,4кВ Жемчужное. ул Комлева уч 1 Е | 2016 | 0.4 | 150 | 158 | 172.344
| ВЛ-0,4кВ п.Жемчужный, ряд.16, уч.6 | 2016 | 0.4 | 137 | 158 | 219.4216
| ВЛ-0,4кВ с.Шира, ул.Моисейченко, уч.11-1 | 2016 | 0.4 | 142 | 158 | 238.309
| ВЛ-0,4кВ п. Жемчужный, ул. Дорожная, 10 | 2016 | 0.4 | 65 | 158 | 93.6641
| ВЛ-0,4кВ оз.Беле, кв.6, уч.10б | 2016 | 0.4 | 56 | 158 | 61.6565
| ВЛ-0,4кВ п.Жемчужный, К.Н.19.11.020503.242 | 2016 | 0.4 | 196 | 158 | 280.3486
| ВЛ-0,4кВ с.Шира, Часовня | 2016 | 0.4 | 173 | 158 | 263.8223
| ВЛ-0,4кВ п.Жемчужный, на тер. Курорт Оз.Шира | 2016 | 0.4 | 31 | 158 | 61.9148
| ВЛ-0,4кВ оз.Беле, кв.2, уч.45, 46 | 2016 | 0.4 | 44 | 158 | 78.9149
| РЭС ВЛ-0,4 кВ ф.3 от оп.21 до оп.24 | 2016 | 0.4 | 90 | 158 | 113.2358
| ВЛ-0,4кВ с. Абакано-Перевоз Белякина Т.Н | 2016 | 0.4 | 200 | 158 | 99.8315
| ВЛ-0,4 кВ с. Б.Ерба Добычин Н.В. | 2016 | 0.4 | 60 | 158 | 191.8739
| ВЛ-0,4 кВ с. Боград Косьянов М.Л. | 2016 | 0.4 | 45 | 158 | 77.5827
| ВЛ 0,4 кВ Боград Чернышов | 2016 | 0.4 | 33 | 158 | 43.0172
| ВЛ 0,4 кВ д.Карасук Помин | 2016 | 0.4 | 447 | 158 | 185.8173
| ВЛ 0,4 кВ ф.2 от ТП 25-15-02 Нардин | 2016 | 0.4 | 75 | 158 | 88.9905
| ВЛ 0,4 кВ ф.2 от ТП 62-08-29 Лаер Н.Н. | 2016 | 0.4 | 17 | 158 | 33.159
| ВЛ 0,4кВ ф.2 от ТП 62-05-05 Елисеева В. | 2016 | 0.4 | 31 | 158 | 33.6076
| ВЛ 0,4 кВ Первомайск ул. Речная 4 | 2016 | 0.4 | 246 | 158 | 206.6124
| ВЛ 0,4 кВ Первомайск АВТОДОР мост | 2016 | 0.4 | 44 | 158 | 99.2706
| ВЛ-0,4кВ_с.Троицкое, ул. Молодежная(ФАП) | 2016 | 0.4 | 23 | 158 | 63.6925
| ВЛ-0,4кВ д.Кожухово, ул. Советская, 1А | 2016 | 0.4 | 120 | 158 | 166.6951
| ВЛ-0,4 ф2 от ТП 36-06-03 Новобольничная | 2016 | 0.4 | 450 | 158 | 354.6048
| ВЛЗ-0,4кВ. ул.Ленина 29Б п. | 2016 | 0.4 | 90 | 158 | 87.8746
| МУК Орджоникидзевская районная библиотека | 2016 | 0.4 | 38 | 158 | 70.8623
| отпайка ВЛЗ-0.4от ТП36-03-03 ул.Мира 3 | 2016 | 0.4 | 120 | 158 | 113.7066
| ВЛИ-0,4кВ с.Устинкино ул.Школьная,5 | 2016 | 0.4 | 35 | 158 | 59.9189
| ООО Долар п.Присковый, ул.Центральная 24 | 2016 | 0.4 | 530 | 158 | 905.7564
| ВЛИ-0,4кВ п.Копьево, ул.Мелиораторов16-2 | 2016 | 0.4 | 120 | 158 | 31.7207
| ф2 от ТП 36-06-03 Новобольничная | 2016 | 0.4 | 128 | 158 | 133.9528
| п. Копьево, ул. Братьев Евдокименко, 20 | 2016 | 0.4 | 319 | 158 | 213.2905
| п. Копьево, ул. Залинейная, 19Е | 2016 | 0.4 | 232 | 158 | 189.5682
| ВЛ-0,4кВ с. Сарала, ул. Партизанская, 42 | 2016 | 0.4 | 153 | 158 | 217.3774
| ВЛ-0,4кВ д. Кагаево, ул. Победы, 21 | 2016 | 0.4 | 30 | 158 | 70.256
| СМУ с. Зелёное, 1 очередь, II этап | 2017 | 10 | 6 | 6393 | 29.9892
| Стр с. Зеленое 1я очередь, 3ий этап | 2017 | 10 | 7 | 6393 | 6.0241
| ВЛ-10кВ пТашеба,ул.70л.Победы 30 | 2017 | 10 | 110 | 6393 | 34.1046
| Стр 10 Ташеба, Островского 10 | 2017 | 10 | 5 | 6393 | 208.9949
| СМУ ВЛ-10 Ташеба, ул. Вишневая, 6 | 2017 | 10 | 2477 | 6393 | 3247.3674
| ВЛ-10кВ ф.91-10 с оп.127-9 а.Маткечик | 2017 | 10 | 4683 | 5353 | 3492.322
| СМУ ВЛ-10кВ 1 км южнее в. Ташеба | 2017 | 10 | 17 | 5353 | 69.832
| СМУ ВЛ-6кВ отд.1, секц.4, конт.308, уч.1 | 2017 | 6 | 951 | 5353 | 1025.7027
| ВЛ 10 кВ 6-ой км от с.Бондарево | 2017 | 10 | 16 | 5353 | 482.381
| ВЛ-10кВ ф.74-16 от оп.№266 - до оп.№266/1 сев.вост.перешейкаоз.Беле, уч.1/3 | 2017 | 10 | 5 | 5353 | 1.6587
| с.Зеленое Опытник ул.Клубничная ул.Вишне | 2017 | 10 | 5 | 5353 | 13.4488
| СМУ ВЛ-10кВ а.Анчыл-Чон, ул.Ахпашева, 26 | 2017 | 10 | 648 | 5353 | 1043.4127
| с.Бельтирское, ул.Аэродромная,10 | 2017 | 10 | 30 | 5353 | 187.0885
| СМУ_ВЛ-10_Зелёное_Советская_19 | 2017 | 10 | 263 | 5353 | 507.7361
| уч.отп.ВЛ-10кВ ф.88-01 от оп.72-1с.Ташты | 2017 | 10 | 120 | 5353 | 114.6822
| СМР ВЛ 10 кВ ул. Магистральня, Таштыпска | 2017 | 10 | 330 | 5353 | 635.018
| ВЛ-6кВ Белый Яр Заречная 86,Невская 5 | 2017 | 6 | 621 | 5353 | 965.5083
| СМУ Подсинее, ул. Весенняя 21 | 2017 | 10 | 531 | 5353 | 711.0986
| СМУ ВЛ-6кВ с.Б.Яр, ул.Строителей,113,137 | 2017 | 6 | 99 | 5353 | 189.5809
| СМУ_ВЛ-10_Новоенисейка_ул.Ленина,2Д,1Ж | 2017 | 10 | 300 | 5353 | 603.2123
| 5,6км на ю-з от аал Сыры,Чертыков | 2017 | 10 | 4603 | 5353 | 2961.6176
| СМУ ВЛ-10кВ в 3км севернее аал Мохов | 2017 | 10 | 2855 | 5353 | 2513.1683
| ВЛ-10_Аскиз,Кашыш,4, Торговая, 20 | 2017 | 10 | 10 | 5353 | 43.2072
| ВЛ-10/0,4кВ РХ, Аскиз,Караева на с-в | 2017 | 10 | 408 | 5353 | 563.9295
| ВЛ-10_Аскиз, ул. Майнагашева, 21 | 2017 | 10 | 37 | 5353 | 272.0923
| ВЛ-10 с. Аскиз, ул. Пограничная, 1,5,16 | 2017 | 10 | 480 | 5353 | 326.6869
| ВЛ-10 с. Аскиз, ул. Сырзаводская,1Г,1Д | 2017 | 10 | 581 | 5353 | 1006.859
| ВЛ-10 с. Аскиз, ул. Абаканская, 33,36 | 2017 | 10 | 128 | 5353 | 495.4985
| ВЛ-10 с.Аскиз, ул.Абаканская, 33,36; ул.Горная | 2017 | 10 | 60 | 5353 | 310.6608
| ВЛ-10_Аскиз, ул. Линейная,9Б | 2017 | 10 | 184 | 5353 | 424.6058
| СМУ_ВЛ-10кВ_с. Кайбалы_ул.Тверская_51,53 | 2017 | 10 | 2080 | 5353 | 3576.1096
| Стр-воВЛ10кВ,КТП10/0,4 Ю-В от шк. Н.Тея | 2017 | 10 | 3663 | 5353 | 2775.7567
| СМУ ВЛ-10кВ Кайбалы Космонавтов 70 | 2017 | 10 | 556 | 5353 | 556.8409
| СМУ ВЛ-10 15км а/д Абакан-Аскиз, уч. №3 | 2017 | 10 | 1923 | 5353 | 2493.4461
| СМУ ВЛ-6, 20км+250м а/д Абакан-Саяногорс | 2017 | 6 | 1529 | 5353 | 1486.8242
| СМУ ВЛ-10кВ 770м на Ю-В от д.Летник | 2017 | 10 | 345 | 5353 | 568.2383
| СМУ ВЛ-10кВ, с.Аскиз, ул.Кадышева, 1 | 2017 | 10 | 204 | 5353 | 480.3835
| СМУ_6_Бел.Яр,Пролетарская,Юбилейная | 2017 | 6 | 168 | 5353 | 554.9755
| СМУ ВЛ-10 Калинино,ул.Яблочная,5а,25,33 | 2017 | 10 | 168 | 5353 | 141.2762
| СМУ м-в Черёмушки, ул. Степная, д. 7 | 2017 | 10 | 71 | 5353 | 317.023
| СМУ_10_4,5км с/в Калы, поле №9, уч.59,58 | 2017 | 10 | 8 | 5353 | 41.7464
| СМУ_10_Таш,Надежда,Озерная,Перспект-я,Цв | 2017 | 10 | 131 | 5353 | 279.4935
| СМУ ВЛ-10 Аскиз,улКузнецова,5,Ахпашева39 | 2017 | 10 | 256 | 5353 | 542.6131
| СМУ ВЛ-10кВ с.Аскиз, ул.Кадышева | 2017 | 10 | 1046 | 5353 | 1540.6478
| ВЛ-10 Таш.р-н, уч.ф№1,за речкой№8 | 2017 | 10 | 585 | 5353 | 325.6507
| СМУ ВЛ-10 д.Кайбалы, ул.Хрустальная 60 | 2017 | 10 | 878 | 5353 | 1061.1815
| СМУ ВЛЗ-10кВ Зеленое ул.14_46, ул.11_51 | 2017 | 10 | 773 | 5353 | 972.6476
| СМУ ВЛ-10кВ а.Катанов, ул.Шоссейная, 3 | 2017 | 10 | 177 | 5353 | 257.2997
| СМУ ВЛ-10кВ а/д Шира-Новоселово уч. 1 | 2017 | 10 | 2290 | 5353 | 1854.6498
| СМУ_10_Абакан, Колягино-2, ул. Дачная,44 | 2017 | 10 | 2019 | 5353 | 1915.0275
| СМУ ВЛ-10 ЗАО Шебаевское | 2017 | 10 | 1841 | 5353 | 1934.0921
| ВЛ-10кВ, ф.62-05 КФХ Дьяченко | 2017 | 10 | 15 | 5353 | 90.6742
| ВЛ-10кВ, ф.62-17 КФХ Мачулин | 2017 | 10 | 1511 | 5353 | 1296.1887
| ВЛ-10 кВ, ф.58-01 ООО РТИТС | 2017 | 10 | 231 | 5353 | 197.1218
| Стр ТП 10/0,4 кВ в 0,3 км от оз.Сухое | 2017 | 10 | 124 | 5353 | 331.6216
| СМУ_10_Зеленое, ул.11-я, 64, 72, 12-я,82 | 2017 | 10 | 1341 | 5353 | 1857.8441
| СМУ_ВЛ-6кВ_Б.Яр,Свободная,9,39,41,43 | 2017 | 6 | 14 | 5353 | 81.8497
| СМУ ВЛ-10кВ Кайбалы Муслимская 30,34 | 2017 | 6 | 134 | 5353 | 355.5326
| СМУ_ВЛ-10кВ_Белый Яр, ул.Перминова,103 | 2017 | 6 | 372 | 5353 | 410.2862
| СМУ_6_Бел.Яр,Промыш-я,22,Индустр-я,20 | 2017 | 6 | 838 | 5353 | 2872.7437
| ВЛИ-10 кВ Борец_Детский сад | 2017 | 10 | 425 | 5353 | 558.6207
| ВЛ-10 с. Таштып аал Илиморов РТПЦ | 2017 | 10 | 194 | 5353 | 536.3645
| Стр.ВЛ-10кВ_Дехановка,ул.Щетинкина,6В | 2017 | 10 | 5 | 5353 | 37.4215
| Стр.ВЛ_1км_восточ_окраины_Сабинка_уч.201 | 2017 | 10 | 136 | 5353 | 195.2017
| ВЛЗ-10кВ в 40 м от ул.Терешковой, 29 | 2017 | 10 | 138 | 5353 | 237.8602
| ПИР_ 10,75км от дома 19 ул.Победы,Пуланк | 2017 | 10 | 16 | 5353 | 139.0614
| СМУ_ВЛ-6кВ_Приисковое_Центральная_1А | 2017 | 10 | 290 | 5353 | 632.6012
| ВЛЗ-10_Расцвет_БайкалАвтоДор | 2017 | 10 | 16 | 5353 | 82.841
| Стр-во 10кВ,зап М.Арб,конт пп120,уч.8,11 | 2017 | 10 | 63 | 5353 | 253.4783
| Стр 10 Ташеба,Сентябрьская 12,13,14,16 | 2017 | 10 | 99 | 5353 | 318.7677
| СМУ_6кВ_Изых.Копи,ул.И.Гольцмана,91,103 | 2017 | 6 | 236 | 5353 | 420.5584
| Стр.ВЛЗ-10.Подс(д),Банк,Верхн,5,6 | 2017 | 10 | 124 | 5353 | 289.6419
| ВЛИ-10кВ Школа Июс ул.Первомайская 16А | 2017 | 10 | 642 | 5353 | 872.4383
| СМУ ВЛ-10кВ с. Бея ул. Лесная 3А | 2017 | 10 | 629 | 5353 | 1479.0378
| ВЛ-10_2,05км_Уты_северо-запад | 2017 | 10 | 4135 | 5353 | 2914.685
| Стр.ВЛ10 4,9км от Новокурск, ур.Степ.Хутор | 2017 | 10 | 4449 | 5353 | 3175.358
| ВЛ-10 с. Бея,в 3км от окраины | 2017 | 10 | 42 | 5353 | 211.3029
| Стр-воВЛ10кВ,КТП-10/0,4 ЗАО"Аршановское" | 2017 | 10 | 43 | 5353 | 210.1451
| ВЛ-10кВ ф.90-06 ТП Усть-Есь | 2017 | 10 | 41 | 5353 | 81.2072
| СМУ ВЛ-10кВ в 2,5км севернее пгт.Шира | 2017 | 10 | 5549 | 5353 | 5839.6231
| ВЛ-10 п.Расцвет, ул. Сельская, 19,25,27 | 2017 | 10 | 32 | 5353 | 54.1097
| ПИР с. Зеленое,ул.Шестьдесят первая,11 | 2017 | 10 | 1078 | 5353 | 988.799
| СМР ВЛ-10кВ Беле 12км на с-в от Шира (7д | 2017 | 10 | 29 | 5353 | 471.718
| СМУ ВЛ-10кВ, с.Зелёное, ул.15-я, уч.27 | 2017 | 10 | 507 | 5353 | 768.9366
| уч. отп. ВЛ-10кВ ф.88-14 от оп.94 уроч.У | 2017 | 10 | 81 | 5353 | 32.8885
| Стр урочище Улень Чазы | 2017 | 10 | 153 | 5353 | 595.1859
| Стр_с. Бельтирское, ул. Степная, 26А | 2017 | 10 | 129 | 5353 | 170.7067
| ВЛ 10 кВ в 1,6 км на запад от Бондаревои | 2017 | 10 | 1520 | 5353 | 924.5595
| ВЛ 10кВ в 0,2км западнее с.Бондарево | 2017 | 10 | 255 | 5353 | 251.504
| ВЛ 10 кВ в 6 км от д.Новониколаевка | 2017 | 10 | 42 | 5353 | 578.3896
| ВЛ-10кВ 0,6км ю-вост плат. от Дехановки | 2017 | 10 | 1565 | 5353 | 1654.2767
| Стр.ВЛ-10кВ Белый Яр, ул. Завидная 18 | 2017 | 10 | 206 | 5353 | 296
| с.Зеленое Опытник ул.Клубничная ул.Вишн | 2017 | 0.4 | 297 | 197 | 700.6427
| СМУ_ВЛ-0,4_Зелёное,1-я очередь,3-й эта | 2017 | 0.4 | 2963 | 197 | 2656.3783
| ВЛИ-0,4 с. Очуры , ул. Набережная, 149 | 2017 | 0.4 | 107 | 197 | 185.9146
| ВЛ-0,4кВ с.Аскиз ул.Кольцевая, 3 | 2017 | 0.4 | 33 | 197 | 67.7684
| Зеленое ул.Вишневая 26(32) | 2017 | 0.4 | 173 | 197 | 206.1638
| СМУ_ВЛ-0,4кВ_Зеленое_1оч_2_этап(продолж) | 2017 | 0.4 | 1579 | 197 | 1342.595
| ВЛИ-0,4 кВ от оп.6 до оп.11 Л-5 ТП 10/0, | 2017 | 0.4 | 382 | 158 | 315.4425
| ВЛ-0,4кВ ф.1 от ТП 74-16-04 от оп.7 до оп.11 оз. Беле кв.3 уч.1В | 2017 | 0.4 | 144 | 158 | 132.8029
| ВЛИ-0,4кВ Приисковый, ул. Центральная17В | 2017 | 0.4 | 180 | 158 | 253.4741
| ВЛИ-0,4кВ. Советская 18Д, Ленточка Сити | 2017 | 0.4 | 230 | 158 | 133.4116
| Чапаево ул.Юбилейная, 3 | 2017 | 0.4 | 129 | 158 | 113.0864
| Стр.ВЛ-0,4кВ Б.Яр,Заречная 18, 28 | 2017 | 0.4 | 476 | 158 | 358.4061
| Стр.ВЛ-Б.Яр,Заречн.94,96,108,116,118,134 | 2017 | 0.4 | 1089 | 158 | 735.3265
| Стр ВЛ-0,4кБ.Яр, ул.Баумана,ул.Некрасова | 2017 | 0.4 | 1362 | 158 | 1222.3158
| с.Таштып, ул.Виноградова, 28 от оп.6 до | 2017 | 0.4 | 80 | 158 | 18.8143
| ВЛ-0,4кВ ф.№2 от оп19 от ТП-88-08-05 д.Н | 2017 | 0.4 | 80 | 158 | 55.373
| ВЛ-0,4кВф.3 ТП-88-05-02 с.Таштып ул.Суво | 2017 | 0.4 | 120 | 158 | 74.0723
| с.Таштып, ул.Мира, уч.4 ВЛ-0,4кВ | 2017 | 0.4 | 40 | 158 | 54.6102
| ВЛ-0,4кВ д.Б.Бор ул.Заречная д.1,3 | 2017 | 0.4 | 80 | 158 | 11.0745
| ВЛ-0,4кВф.2от ТП-98-04-07 с.Арбаты ул.Мо | 2017 | 0.4 | 60 | 158 | 105.8436
| с.Арбаты ул.Титова 20 от оп.1-3-1А ф.1 Т | 2017 | 0.4 | 20 | 158 | 15.6827
| с.Матур, ул. 60 лет Хакасии, уч.10 от оп | 2017 | 0.4 | 40 | 158 | 28.3354
| ВЛ-0,4кВ ф.1с.Таштып ул.Мира д1,3 от ТП- | 2017 | 0.4 | 220 | 158 | 146.0103
| ВЛ 0,4 кВ 6-ой км от с.Бондорево | 2017 | 0.4 | 44 | 158 | 168.4835
| ВЛ-0,4кВ ТП-88-15-01 с.Таштып ул.Октябрь | 2017 | 0.4 | 60 | 158 | 18.7877
| Стр с. Таштып, ул. Коммунальная, 11 | 2017 | 0.4 | 120 | 158 | 173.5051
| Стр Мал. пл. оз.Беле, кв.2, д.111 | 2017 | 0.4 | 331 | 158 | 183.8495
| ВЛИ-0,4 кВ Зап.берег оз.Беле (Бажан Я.И) | 2017 | 0.4 | 201 | 158 | 112.9446
| ВЛИ-0,4 кВ Л-4 от ТП 10/0,4 кВ 72-04-16 | 2017 | 0.4 | 62 | 158 | 61.9442
| ВЛИ-0,4 кВ Зап.берег оз.Беле Профсоюзная | 2017 | 0.4 | 325 | 158 | 151.4049
| Стр с.Шира, ул.Нагорная, 1 | 2017 | 0.4 | 36 | 158 | 60.4736
| ВЛИ-0,4 кВ от оп.5/2 до оп.5/4 Л-1 ТП 10 | 2017 | 0.4 | 50 | 158 | 73.3769
| ВЛИ-0,4 кВ Л-3 от оп.8/7/4 до оп.8/7/6 Т | 2017 | 0.4 | 60 | 158 | 60.8506
| СМУ ВЛ-0,4, с.Калинино, ул.Калинина, 6а | 2017 | 0.4 | 283 | 158 | 311.1138
| ВЛИ-0,4 кВ ф.2 от ТП №72-15-12 от сущ.оп.5 до оп.8п.Колодезный, ул.Курортная,2Е | 2017 | 0.4 | 150 | 158 | 323.0905
| ВЛИ-0,4 кВ ф.1 от ТП №72-18-04 от сущ.оп.5 до оп.9п.Колодезный,мк.Вузовский,ул.Звездная,1/1,1Б,1Г | 2017 | 0.4 | 109 | 158 | 148.4908
| Стр СНТ Опытник, ул.Вишневая, 32 | 2017 | 0.4 | 1522 | 158 | 624.2251
| Стр с.Целинное, ул.Строительная,10,12,14 | 2017 | 0.4 | 137 | 158 | 150.7186
| ВЛИ-0,4кВ ф.4 от ТП49-16-29 от оп.8 до оп.8/3 с.Шира, ул.Молодежная,ул.Абрикосовая,ул.Зеленая | 2017 | 0.4 | 1169 | 158 | 1195.4519
| РЭС ВЛИ-0,4 р-он Беле ф.1 от ТП 74-16-03 | 2017 | 0.4 | 100 | 158 | 232.8284
| СМУ ВЛ-0,4 п.Жемчужный, кв.15, уч.13 | 2017 | 0.4 | 217 | 158 | 423.3823
| СМУ ВЛ-0,4 Бельтирское,Автомобилистов 9Г | 2017 | 0.4 | 47 | 158 | 112.748
| СМУ ВЛ-0,4 Бельтирское, ул.Юбилейная,20А | 2017 | 0.4 | 121 | 158 | 224.7582
| СМУ ВЛ-0,4кВ а.Анчыл-Чон, ул.Ахпашева,26 | 2017 | 0.4 | 93 | 158 | 477.3438
| СМУ_ВЛ-0,4кВ_Аскиз_Кольцевая,4 | 2017 | 0.4 | 155 | 158 | 204.7092
| ВЛ-0,4кВ ф.3 от ТП 14-18-07 пгт.В-Тёя ул | 2017 | 0.4 | 35 | 158 | 16.8813
| Стр аал Анхаков, ул. Школьная, 31 | 2017 | 0.4 | 85 | 158 | 52.0476
| ВЛ-0,4кВ с. Аскиз ул. Набережная, 44А | 2017 | 0.4 | 16 | 158 | 4.2179
| ВЛИ-0,4с.Бельтирское, ул.Аэродромная,10 | 2017 | 0.4 | 363 | 158 | 75.1348
| _Бельтирское, ул. Заречная(МТС) | 2017 | 0.4 | 72 | 158 | 72.3311
| СМУ ВЛ-0,4кВ с.Зелёное, ул.Луговая, 7 | 2017 | 0.4 | 598 | 158 | 882.489
| СМУ ВЛ-0,4кВ п.Расцвет ул. Спортивная 37 | 2017 | 0.4 | 60 | 158 | 81.21
| СМУ-ВЛ-0,4_Зеленое_Грушевая_12 | 2017 | 0.4 | 126 | 158 | 243.6314
| Стр СТ Опытник, ул.Малиновая, 36 | 2017 | 0.4 | 120 | 158 | 223.3756
| СМУ_ВЛ-0,4_Расцвет_Олимпиады_28 | 2017 | 0.4 | 73 | 158 | 152.7021
| СМУ аал. Баинов, ул. Средняя 53 | 2017 | 0.4 | 986 | 158 | 1307.2873
| СМР ВЛ 0,4 кВ ул. Мира, ул. Таштыпская | 2017 | 0.4 | 1890 | 158 | 941.2276
| ВЛ-0,4 кВ с. Бея, ул. Пушкина, 76А | 2017 | 0.4 | 183 | 158 | 201.0987
| ВЛ-0,4кВ с.Бея, ул. Щетинкина, 74, уч.1А | 2017 | 0.4 | 47 | 158 | 106.2454
| ВЛ-0,4_кВ_Богдановка_ул.Зеленая,22,24 | 2017 | 0.4 | 102 | 158 | 90.5836
| РЭС_ВЛ-0,4кВ_п.Ташеба_ул.Линейная_1 | 2017 | 0.4 | 27 | 158 | 80.5272
| ВЛ-0,4кВ Белый Яр ул.Сибирская уч.16 | 2017 | 0.4 | 230 | 158 | 835.9173
| ВЛ-0,4кВ Алтайский р-н,пер.Шахтерский 3 | 2017 | 0.4 | 80 | 158 | 522.2976
| ВЛ-0,4кВ Белый Яр,Магистральная 54 | 2017 | 0.4 | 107 | 158 | 198.5881
| СМУ ВЛ-0,4кВ ЗАО Шебаевское уроч.Шанхай | 2017 | 0.4 | 143 | 158 | 212.2949
| СМУ_ВЛ-0,4_Зелёное,1-я очередь,3-й этап | 2017 | 0.4 | 1032 | 158 | 1408.2
| СМУ ВЛ 0,4 Б.Яр, ул.Придорожная,87,86,98 | 2017 | 0.4 | 1092 | 158 | 1149.9979
| СМУ_ВЛ-0,4_Новоенисейка_ул.Ленина,2Д,1Ж | 2017 | 0.4 | 112 | 158 | 287.8965
| РЭС ВЛИ-0,4 Целинное ф.1 от ТП 73-11-04 | 2017 | 0.4 | 771 | 158 | 737.4295
| РЭС ВЛИ-0,4 Шира ф.3 от ТП 49-16-09 | 2017 | 0.4 | 227 | 158 | 138.2679
| РЭС ВЛИ-0,4 ф.1 от ТП72-04-18 оп.5- оп.7 | 2017 | 0.4 | 46 | 158 | 91.4713
| РЭС_ВЛ-0,4кВ_д.Чапаево_ул.Тихая_14 | 2017 | 0.4 | 42 | 158 | 65.2369
| ВЛ-0,4кВ с. Куйбышев, ул. Заречная,2В | 2017 | 0.4 | 117 | 158 | 152.7399
| ВЛ-0,4 ф№2 от 62-08-24 Гузынин С.Г. | 2017 | 0.4 | 373 | 158 | 363.4303
| Стр. ВЛИ 0,4кВ с.Аскиз | 2017 | 0.4 | 1123 | 158 | 1298.321
| ВЛ 0,4 кВ в 0,3км от южной окраины с.Бондарево | 2017 | 0.4 | 551 | 158 | 275.972
| ВЛ 0,4 кВ с.Табат, ул. Советская, 15 | 2017 | 0.4 | 358 | 158 | 107.2558
| ВЛ 0,4 кВ аал Верх-Киндирла, ул. Луговая | 2017 | 0.4 | 455 | 158 | 316.5555
| ВЛ 0,4 кВ с.Богдановка, ул.Зеленая | 2017 | 0.4 | 150 | 158 | 315.5048
| ВЛ-04кВ с.Подсинее ул.Минусинская 21 | 2017 | 0.4 | 215 | 158 | 196.9747
| Стр.Тепличный,ул.Енисейская,42 | 2017 | 0.4 | 461 | 158 | 464.5282
| Стр с. Аскиз ул. Снежная,15,21 | 2017 | 0.4 | 65 | 158 | 847.1616
| ПИР с. Аскиз, ул. Горная,33 | 2017 | 0.4 | 66 | 158 | 847.1616
| ВЛ-04кВ р-н ул.Трудовая 14,6 с.Подсинее | 2017 | 0.4 | 328 | 158 | 259.1592
| ВЛ-0.4кВ. Алтайский р-н фермы№1 Керн | 2017 | 0.4 | 170 | 158 | 595.3043
| СМУ ВЛ-0,4кВ Кайбалы Липецкая 42,44,46,5 | 2017 | 0.4 | 625 | 158 | 877.0571
| СМУ_ВЛ-0,4_с. Кайбалы_ул.Тверская_51,53 | 2017 | 0.4 | 395 | 158 | 534.9435
| СМУ_0,4_Кайбалы,ул.Амурская,54,62 | 2017 | 0.4 | 197 | 158 | 305.0562
| Стр.с.Усть-Чуль,пер.Тёйский 7 | 2017 | 0.4 | 293 | 158 | 338.216
| РЭС БЕЛЬТИРСКОЕ, УЛ.АВАНГАРДНАЯ, 11 Л | 2017 | 0.4 | 106 | 158 | 63.2081
| РЭС с.Аскиз, ул.65 лет победы, 69,67,58 | 2017 | 0.4 | 32 | 158 | 104.5359
| РЭС аал.Анхаков, ул.Школьная 25 | 2017 | 0.4 | 43 | 158 | 42.0352
| РЭС с.Полтаково, ул.Октябрьская, 1, 2 | 2017 | 0.4 | 283 | 158 | 108.5629
| с.Приисковое, ул.Центральная, 47Б. | 2017 | 0.4 | 56 | 158 | 120.6607
| ВЛ-0,4кВ с. Бея, ул. Луговая, 1Д | 2017 | 0.4 | 117 | 158 | 90.3409
| СМУ ВЛ-0,4кВ д.Кайбалы ул.Саянская 30,32 | 2017 | 0.4 | 280 | 158 | 368.0309
| СМУ ВЛ-0,4 Кайбалы, ул.Бирилюсская,42,44,2,4 | 2017 | 0.4 | 545 | 158 | 667.7521
| СМУ ВЛ-0,4кВ Кайбалы Косомнавтов 70 | 2017 | 0.4 | 530 | 158 | 653.3687
| СМУ ВЛ-0,4 Б.Яр, ул.Верхняя,13,29,33,34 | 2017 | 0.4 | 951 | 158 | 1199.8998
| СМУ ВЛ-0,4 с.Бельтирское, ул.Новая,5,16 | 2017 | 0.4 | 1168 | 158 | 1480.1449
| вли-0,4 д.Когаево, ул Победы 21 | 2017 | 0.4 | 229 | 158 | 249.4406
| СМУ п.Тепличный, ул.Солнечная, 6 (210-15 | 2017 | 0.4 | 99 | 158 | 198.482
| СМУ_0,4_Расцвет, ул.Спортивная,41,44 | 2017 | 0.4 | 50 | 158 | 106.3173
| ВЛ-0,4 кВ аал Райков, ул. Новая 2 | 2017 | 0.4 | 1006 | 158 | 1272.2626
| СМУ ВЛ 0,4кВ г.Абакан, ул.Доможакова, 43 | 2017 | 0.4 | 146 | 158 | 272.1064
| СМУ ВЛ-0,4 Тепличный ул.Весенняя, 33 | 2017 | 0.4 | 244 | 158 | 323.0771
| СМУ ВЛ-0,4кв с.Зелёное, ул.Грушевая, 10 | 2017 | 0.4 | 30 | 158 | 77.3552
| СМУ ВЛ-0,4 Тепличный, ул.Земляничная, 66 | 2017 | 0.4 | 690 | 158 | 778.3953
| СМУ ВЛ-0,4 Тепличный, ул.Земляничная, 13 | 2017 | 0.4 | 238 | 158 | 423.1765
| СМУ ВЛ-0,4 Усть-Абакан,ул.Новая,24В,24Б1 | 2017 | 0.4 | 441 | 158 | 732.7946
| СМУ ВЛ-0,4 Усть-Камышта, ул.Стадионная,3 | 2017 | 0.4 | 377 | 158 | 499.311
| СМУ ВЛ-0,4 20км+250м а/д Абакан-Саяногор | 2017 | 0.4 | 29 | 158 | 131.6303
| СМУ с. Белый Яр, пер. Суворовский, 22 | 2017 | 0.4 | 102 | 158 | 243.5226
| СМУ ВЛ-0,4 с.Нижняя Тея, ул.Советская,6А | 2017 | 0.4 | 326 | 158 | 516.3051
| Чапаево пер.Майский 1,2 | 2017 | 0.4 | 68 | 158 | 85.5875
| СМУ ВЛ-0,4 Аскиз,ул.Шоссейная,25,пер.Рос | 2017 | 0.4 | 569 | 158 | 975.4875
| ВЛ-0,4кВ с. Белый Яр, ул. Нижняя 11, 23 | 2017 | 0.4 | 418 | 158 | 603.9752
| ПИР с. Белый Яр, ул. Российская | 2017 | 0.4 | 493 | 158 | 459.9028
| СМУ_0,4_Бел.Яр,Пролетарская,Юбилейная | 2017 | 0.4 | 1093 | 158 | 1322.0528
| РЭС ВЛИ-0,4 Шира ф.3 от ТП 49-16-29 | 2017 | 0.4 | 52 | 158 | 134.6883
| РЭС ВЛИ-0,4 ф.4 от ТП 72-04-19 от сущ.оп | 2017 | 0.4 | 375 | 158 | 457.5365
| РЭС ВЛИ-0,4 Шира ф.2 от ТП 49-16-25 | 2017 | 0.4 | 68 | 158 | 75.732
| РЭС ВЛИ-0,4 ф.2 от ТП 67-13-12 | 2017 | 0.4 | 97 | 158 | 110.822
| ВЛИ-0,4 с. Бея, ул. Картавцева, 67 | 2017 | 0.4 | 32 | 158 | 122.5433
| СМУ_0,4_Кайбалы,Свердловская,57,61,63, Ачинская | 2017 | 0.4 | 1405 | 158 | 1880.616
| ВЛ-0,4кВ аал Катанов, ул. Северная, 17 | 2017 | 0.4 | 66 | 158 | 73.8437
| ВЛ-0,4кВ с.Аскиз ул.Калинина, 34Б | 2017 | 0.4 | 78 | 158 | 105.5001
| Стр с. Таштып, ул. Андрея Матерова,34,47 | 2017 | 0.4 | 340 | 158 | 371.6397
| ПИР с. Имек, ул. Солнечная,2 | 2017 | 0.4 | 197 | 158 | 247.6742
| СМУ ВЛ-0,4 Калинино,ул.Яблочная,5а,25,33 | 2017 | 0.4 | 527 | 158 | 641.0358
| ВЛ-0,4кВ с.Бельтирское, ул.Береговая, 38 | 2017 | 0.4 | 194 | 158 | 204.4898
| Стр.ВЛ-0,4кВ с. Аскиз ул. Советская, 1Б | 2017 | 0.4 | 210 | 158 | 129.5354
| РЭС ВЛ-0,4кВ пер. Боградский, уч 50, ф1 | 2017 | 0.4 | 129 | 158 | 145.7751
| Стр.ВЛ-0,4кВ с.Аскиз Октябрьская, 12 В | 2017 | 0.4 | 50 | 158 | 25.3384
| ВЛ-0,4кВ с.Аскиз пер.Гагарина 5д | 2017 | 0.4 | 34 | 158 | 59.1333
| ПИР_Анчыл Чон, Ахпашева, 5В | 2017 | 0.4 | 194 | 158 | 304.2403
| СМУ_0,4_4,5км св Калы, поле №9, уч.59,58 | 2017 | 0.4 | 111 | 158 | 250.1527
| СМУ_0,4_Таш,Надежда,Озерная,Перспект-я,Ц | 2017 | 0.4 | 811 | 158 | 742.2119
| РЭСВЛ-0,4кВс.Зеленое,Облепиховая57,59,61 | 2017 | 0.4 | 90 | 158 | 110.3233
| РЭС ВЛ-0,4кВ с.Красноозерное,Школьная 38 | 2017 | 0.4 | 34 | 158 | 62.2312
| ВЛ-0.4 кВ. с.Белый-Яр п.Садовый 19 | 2017 | 0.4 | 31 | 158 | 121.26
| ВЛ-0.4 кВ Кайбалы ул.Луговая 07 | 2017 | 0.4 | 25 | 158 | 51.4696
| СМУ ВЛ-0,4кВ с.Аскиз, ул.Кадышева | 2017 | 0.4 | 117 | 158 | 267.6497
| СМУ ВЛ0,4 Аскиз,улКузнецова,5,Ахпашева39 | 2017 | 0.4 | 894 | 158 | 1045.923
| ВЛ-0,4 с. Белый Яр, ул. Свободная 3 | 2017 | 0.4 | 91 | 158 | 91.4134
| РЭС пРасцвет Главная34,Фестивальная3,5,7, Придорожная, Олимпиады | 2017 | 0.4 | 357 | 158 | 432.4325
| ВЛИ-0,4кВ_с.Новоенисейка_ул.Чехова,27,38 | 2017 | 0.4 | 178 | 158 | 152.5954
| ВЛИ-0,4кВ с. Белый Яр, ул. Похабова 92 | 2017 | 0.4 | 72 | 158 | 152.1462
| ВЛИ-0,4кВ п. Изыхские Копи, ул.Песчанная,15,17 | 2017 | 0.4 | 126 | 158 | 175.1393
| ВЛИ-0,4кВ с. Белый Яр, в р-не котель. лит. В29 | 2017 | 0.4 | 39 | 158 | 80.3314
| ВЛИ-0,4кВ.Подс(д),Берез,Утрен,33 | 2017 | 0.4 | 69 | 158 | 123.9461
| ВЛИ-0,4кВ_Новоенисейка,ул.Школьная,9,11 | 2017 | 0.4 | 98 | 158 | 195.8536
| ВЛИ 0,4кВ д. Кайбалы, ул. Тверская 41 | 2017 | 0.4 | 32 | 158 | 83.6666
| ПИР Таш. р-н, уч.ф№1, за речкой №6 | 2017 | 0.4 | 74 | 158 | 147.281
| СМУ_0,4_аал Сапогов, ул. Болотная,2А | 2017 | 0.4 | 149 | 158 | 412.125
| СМУ ВЛ-0,4кВ Зеленое ул.14-я, уч.46 | 2017 | 0.4 | 654 | 158 | 803.8506
| РЭС ВЛ-0,4кВ д. Чапаево, ул. Белова 33 | 2017 | 0.4 | 28 | 158 | 101.1039
| РЭС ВЛ-0,4кВ д. Чапаево, ул. Чехова 5 | 2017 | 0.4 | 26 | 158 | 101.7118
| РЭС ВЛ-0,4кВ д. Чапаево, ул. Южная 55 | 2017 | 0.4 | 90 | 158 | 163.9116
| РЭС ВЛ-0,4кВ д Чапаево, ул.Юбилейная 8,9 | 2017 | 0.4 | 30 | 158 | 165.2608
| РЭС ВЛ-0,4кВ д Чапаево, ул. Зел. Роща 12 | 2017 | 0.4 | 130 | 158 | 196.0857
| ВЛИ-0,4кВ_с.Белый_Яр,ул.Полевая,79 | 2017 | 0.4 | 160 | 158 | 148.2149
| ВЛИ-0,4кВ_Абакан_Коммунальник_Волшебная_55,57 | 2017 | 0.4 | 161 | 158 | 182.0136
| ВЛИ-0,4кВ с. Белый Яр, ул Индустриальная 34 | 2017 | 0.4 | 206 | 158 | 270.7924
| ВЛИ-0,4кВ с. Белый Яр, ул. Придорожная, 81 | 2017 | 0.4 | 75 | 158 | 111.1393
| ВЛИ-0,4кВ с. Белый Яр, ул. Полевая, Линейная | 2017 | 0.4 | 354 | 158 | 381.0943
| ВЛИ-0,4кВ с. Белый Яр, ул. Нижняя 9 | 2017 | 0.4 | 31 | 158 | 57.298
| ВЛИ-0,4кВ с. Белый Яр, ул. Перминова 53 | 2017 | 0.4 | 26 | 158 | 50.4504
| РЭС ВЛИ-0,4 ф.2 от ТП 74-16-03 | 2017 | 0.4 | 95 | 158 | 147.8799
| РЭС ВЛИ-0,4кВ ф.4 от ТП49-16-05 от сущ.о | 2017 | 0.4 | 79 | 158 | 101.1597
| РЭС ВЛИ-0,4кВ ф.3 от ТП49-16-29 от сущ.о | 2017 | 0.4 | 49 | 158 | 54.8974
| Стр ВЛ-0,4, п.Колодезный, у.Звездная 1-1 | 2017 | 0.4 | 167 | 158 | 158.6322
| РЭС ВЛИ-0,4кВ ф.3 от ТП49-10-24 от сущ.о | 2017 | 0.4 | 68 | 158 | 102.6356
| РЭС ВЛ-0,4кВ ф.1 от ТП72-18-04 от сущ.оп | 2017 | 0.4 | 83 | 158 | 79.641
| ПИР с. Таштып, ул. Лесная 11, 11А | 2017 | 0.4 | 325 | 158 | 242.8453
| ВЛ-0,4кВ с.Аскиз пер..Мичурина, 11 | 2017 | 0.4 | 87 | 158 | 97.3502
| ВЛ-0,4кВ с.Аскиз ул.Кадышева, 39 | 2017 | 0.4 | 32 | 158 | 86.0533
| СМУ_0,4_Колодезный, Курортное, кв.11 | 2017 | 0.4 | 340 | 158 | 406.1759
| ВЛ-0,4кВРП В.Тёи ул.Советская 85м с-з 41 | 2017 | 0.4 | 85 | 158 | 43.4433
| ВЛ-0,4кВ с.Бельтирское,ул.Энтузиастов,44 | 2017 | 0.4 | 63 | 158 | 100.1956
| ВЛ-0,4кВ с.Аскиз пер.Заводской, 11 | 2017 | 0.4 | 111 | 158 | 146.5597
| Бирикчуль, пер. Тракторный, 3А | 2017 | 0.4 | 47 | 158 | 48.2827
| РЭС аал.Верхняя База, ул.Заречная | 2017 | 0.4 | 112 | 158 | 102.8736
| ВЛ-0,4кВ аал.Катанов. ул.Северная Набережная | 2017 | 0.4 | 293 | 158 | 382.1103
| СМУ ВЛ-0,4кВ а.Катанов, ул.Шоссейная, 3 | 2017 | 0.4 | 49 | 158 | 165.1709
| ПИР с. Белый Яр, ул. Пролетарская 46, 49 | 2017 | 0.4 | 321 | 158 | 348.8852
| ВЛИ_Б.Сея, ул. Советская, 1А | 2017 | 0.4 | 63 | 158 | 78.2877
| ПИР_Ташт.р-он, контур 6 | 2017 | 0.4 | 132 | 158 | 157.1951
| с.Таштып ул.Магистральная уч.16 ВЛ-0,4кВ | 2017 | 0.4 | 72 | 158 | 279.5435
| РЭС ВЛИ-0,4кВ ф.5 от ТП 72-04-16 | 2017 | 0.4 | 221 | 158 | 261.218
| РЭС ВЛИ-0,4кВ ф.2 от ТП72-19-03 от ТП че | 2017 | 0.4 | 145 | 158 | 251.5753
| РЭС ВЛИ-0,4 ф.3 от ТП 72-04-17 | 2017 | 0.4 | 170 | 158 | 393.1865
| РЭС ВЛИ-0,4кВ ф.1 от ТП74-16-02 от сущ.о | 2017 | 0.4 | 42 | 158 | 70.791
| РЭС ВЛИ-0,4кВ ф.3 от ТП51-06-01от сущ.оп | 2017 | 0.4 | 67 | 158 | 87.5224
| РЭС ВЛИ-0,4кВ ф.2 от ТП49-16-20 от сущ.о | 2017 | 0.4 | 29 | 158 | 57.8705
| РЭС ВЛИ-0,4 ф.3 от ТП 67-13-12 | 2017 | 0.4 | 157 | 158 | 281.6595
| ВЛ-0,4кВ_Калинино_ул.Московская,16А | 2017 | 0.4 | 58 | 158 | 347.2531
| ВЛ-0,4кВ пТашеба,улАндреевская1,2,3,8,10 | 2017 | 0.4 | 211 | 158 | 278.4933
| с.Матур, ул 60 лет Хакасии, уч.27 "А" ВЛ | 2017 | 0.4 | 205 | 158 | 354.8118
| РЭС ВЛ-0,4кВ У-Абакан_Механизаторская_6 | 2017 | 0.4 | 42 | 158 | 97.0668
| РЭС ВЛ-0,4кВ п.Расцвет,ул.Московская_26 | 2017 | 0.4 | 148 | 158 | 179.2489
| РЭС ВЛ-0,4кВ с.Зеленое_ул.Земляничная_69 | 2017 | 0.4 | 60 | 158 | 90.5307
| РЭС ВЛ-0,4кВ с.Зеленое_ул.Бр-Автаевых_12 | 2017 | 0.4 | 167 | 158 | 200.2048
| РЭС ВЛ-0,4кВ п.Расцвет, улДостоевского24 | 2017 | 0.4 | 96 | 158 | 134.6519
| РЭС ВЛ-0,4кВ п.Тепличный_Западная_1 | 2017 | 0.4 | 67 | 158 | 102.6194
| РЭС ВЛ-0,4кВ сЗеленое, улЕжевичная 23,25 | 2017 | 0.4 | 56 | 158 | 69.7635
| Стр. ВЛ 0,4кВ, п. Копьево, ул. Ровенско | 2017 | 0.4 | 80 | 158 | 72.6938
| СМУ с. Зелёное, ул. Советская 19 | 2017 | 0.4 | 167 | 158 | 321.6751
| ВЛ-0,4кВ аал Перевозное, ул.Таежная,6 | 2017 | 0.4 | 240 | 158 | 161.5229
| СМУ ВЛ04 с.Калинино ул.Центральная 7 | 2017 | 0.4 | 271 | 158 | 284.5984
| СМУ ВЛ04 с.Калинино ул.Кукурузная ул.Су | 2017 | 0.4 | 394 | 158 | 488.6115
| с.Таштып, ул. Цветочная, уч.25 "А" ВЛ-0 | 2017 | 0.4 | 23 | 158 | 236.9975
| ВЛ 0,4 кВ с.Бея, ул.Восточная, 37А | 2017 | 0.4 | 54 | 158 | 76.1165
| Стр ст.Санаторное, кв.15, уч.52, уч.53 | 2017 | 0.4 | 176 | 158 | 333.2552
| Стр с.Таштып, ул. Аэродромная, 19В | 2017 | 0.4 | 43 | 158 | 126.3483
| Чапаево ул. Тихая 2б | 2017 | 0.4 | 113 | 158 | 63.9241
| Чапаево ул. Цветочная 6,8 | 2017 | 0.4 | 80 | 158 | 80.0041
| Чапаево ул. Толстого 4Б | 2017 | 0.4 | 116 | 158 | 76.5252
| Чапаево пер.Тихий 29 | 2017 | 0.4 | 318 | 158 | 217.8204
| Зеленое ул.Малиновая 1,3 | 2017 | 0.4 | 138 | 158 | 201.3556
| ВЛ-0,4кВ_Калинино_ул.Зеленая_88В | 2017 | 0.4 | 130 | 158 | 101.3788
| ВЛ-0,4 кВ п. У-А, ул. Немкова 5 | 2017 | 0.4 | 315 | 158 | 401.7609
| ВЛ-0,4кВ от оп.14 до оп.15 ТП-98-04-04 | 2017 | 0.4 | 40 | 158 | 686.5421
| ВЛ с.Шира, ул.Южная, д.64 | 2017 | 0.4 | 205 | 158 | 240.3129
| РЭС ВЛИ-0,4кВ ф.4 от ТП49-16-32 от сущ.о | 2017 | 0.4 | 433 | 158 | 397.428
| ВЛ-0,4кВ с.Бея, ул. Солнечная, 5 | 2017 | 0.4 | 95 | 158 | 89.1007
| Стр ВЛ-0,4 с.Курортное, кв.11, уч.113 | 2017 | 0.4 | 70 | 158 | 136.1369
| Стр.ВЛ-0,4кВ Б.Яр, у.Индустриальная 36,4 | 2017 | 0.4 | 128 | 158 | 119.1953
| Стр.Б.Яр,Заречная | 2017 | 0.4 | 776 | 158 | 325.2879
| ВЛИ-0,4кВ с. Солнечное, ул. Луговая 2А | 2017 | 0.4 | 60 | 158 | 121.4249
| ВЛИ-0,4кВ п. Ташеба, ул. Лебедя, 14 | 2017 | 0.4 | 120 | 158 | 168.182
| ВЛИ-0,4кВ.Тепл,Радуж-3,4 | 2017 | 0.4 | 50 | 158 | 149.6435
| ВЛИ-0,4кВ п. Ташеба, ул. Новая, 46,47 | 2017 | 0.4 | 167 | 158 | 233.9466
| ВЛИ-0,4_Калинино-север_БайкалАвтоДор | 2017 | 0.4 | 43 | 158 | 139.3112
| Стр ВЛ-0,4кВ Зеленое, ул.Голубичная 1 | 2017 | 0.4 | 219 | 158 | 135.0662
| д.В.Курлугаш, пер.Фруктовый, уч.2А от оп | 2017 | 0.4 | 90 | 158 | 129.579
| СМУ_0,4_Зеленое, ул.11-я, 64,72, 12-я,82 | 2017 | 0.4 | 500 | 158 | 186.0351
| РЭС ВЛ-0,4кВ ф.2 от ТП72-04-19 от сущ.оп | 2017 | 0.4 | 147 | 158 | 152.351
| ПИР п.Колодезный, кв.11, уч.108 | 2017 | 0.4 | 147 | 158 | 153.5719
| ВЛ-0,4кВ аал.Катанов ул.Конная 9 | 2017 | 0.4 | 78 | 158 | 96.4614
| РЭС 900м от 89км отм А/Д Абакан-ак-д | 2017 | 0.4 | 80 | 158 | 113.0833
| РЭС ВЛ-0,4 д.Казановка ул.Новая, 28 | 2017 | 0.4 | 180 | 158 | 180.172
| РЭС ВЛ-0,4кВ д.Луговая ул.Новая, 34 | 2017 | 0.4 | 146 | 158 | 151.0094
| Стр.ВЛ-0,4кВ пер.Заводской, 6 | 2017 | 0.4 | 196 | 158 | 210.7586
| СМУ ВЛ-0,4кВ, с.Б.Яр, ул.Горького,1,64 | 2017 | 0.4 | 2017 | 158 | 893.6545
| СМУ_ВЛ-0,4_Б.Яр, ул.Свободная,9,39,41,43 | 2017 | 0.4 | 586 | 158 | 670.4762
| СМУ_ВЛ-0,4_Кайбалы_Тамбовская,28,48 | 2017 | 0.4 | 471 | 158 | 817.2607
| СМУ_ВЛ-0,4_Кайбалы_Ачинская,33 | 2017 | 0.4 | 261 | 158 | 497.669
| СМУ_ВЛ-0,4кВ_Белый Яр, ул.Перминова,103 | 2017 | 0.4 | 387 | 158 | 599.1799
| СМУ_ВЛ-0,4кВ_Б.Яр,ул.Перминова,62,66 | 2017 | 0.4 | 220 | 158 | 311.6797
| СМУ_0,4_Бел.Яр,Промыш-я,22,Индустр-я,20 | 2017 | 0.4 | 936 | 158 | 542.7152
| СМУ ВЛ-0,4кВ Кайбалы Муслимская 30,34 | 2017 | 0.4 | 49 | 158 | 112.0194
| РЭС с.Бельтирское ул.Авангардная 11Д | 2017 | 0.4 | 91 | 158 | 121.6296
| ВЛ-0,4кВ с.Аскиз ул.Кузнецова 12 | 2017 | 0.4 | 91 | 158 | 328.6853
| РЭС с. Аскиз, ул. Первомайская, 20Б,20Г | 2017 | 0.4 | 173 | 158 | 231.9398
| Стр.ВЛ-0,4кВ Кызлас, ул. Мостовая, 3Д | 2017 | 0.4 | 166 | 158 | 112.633
| ВЛ-0,4кВ с.Усть-Камышта ул.Оптимистов 23 | 2017 | 0.4 | 86 | 158 | 200.8535
| РЭС Усть-Камышта ул.Оптимистов 45 | 2017 | 0.4 | 235 | 158 | 173.8101
| РЭС ВЛИ-0,4кВ ф.8 от ТП72-04-02 сущ.оп.5 | 2017 | 0.4 | 76 | 158 | 112.3477
| РЭС ВЛ-0,4кВ ф.2 от ТП72-04-03 от сущ.оп | 2017 | 0.4 | 125 | 158 | 192.1833
| РЭС ВЛИ-0,4кВ ф.2 от ТП72-04-03 сущ.оп.3 | 2017 | 0.4 | 300 | 158 | 292.3786
| ВЛИ-0,4 кВ Борец_Детский сад | 2017 | 0.4 | 587 | 158 | 390.2921
| ВЛИ-0,4 кВ оз.Беле, кв.2, уч.84, 85 (Сур | 2017 | 0.4 | 241 | 158 | 319.5338
| Стр.ВЛ-0,4кВ У.Аб,Радужная,1 | 2017 | 0.4 | 198 | 158 | 81.3045
| Чапаево ул. Тихая, 8 | 2017 | 0.4 | 104 | 158 | 104.4026
| ул. Южная 2, ВЛ 0,4кВ от ТП 97-01-65 | 2017 | 0.4 | 23 | 158 | 56.1222
| ул. Инзиюльская 15, ВЛ 0,4кВ от ТП 11-21 | 2017 | 0.4 | 85 | 158 | 115.7528
| Стр р.п.Усть-Абакан пер.Казачий, 4 | 2017 | 0.4 | 77 | 158 | 58.353
| Стр.ВЛ-0,4 В.Таштып,Школьная, уч.44 "А" | 2017 | 0.4 | 178 | 158 | 363.7323
| Стр Жемчуж. СНТ Санатор-е кв15 уч 35. | 2017 | 0.4 | 55 | 158 | 100.5287
| ВЛ с.Шира, ул.Дружная, уч.8, уч.3 | 2017 | 0.4 | 334 | 158 | 247.2899
| ВЛ п.Колодезный, ул.Озерная, уч.2А | 2017 | 0.4 | 214 | 158 | 229.7989
| ВЛ п.Колодезный, кв.13, уч.21 | 2017 | 0.4 | 33 | 158 | 92.0899
| ВЛ п.Жемчужный, кв.13, уч.60 | 2017 | 0.4 | 36 | 158 | 65.8632
| ВЛ п.Жемчужный, кв.15, уч. 16А | 2017 | 0.4 | 27 | 158 | 74.5124
| п. Тепличный ул.Солнечная 23,25 | 2017 | 0.4 | 120 | 158 | 239.5097
| с. Зеленое, ул. Советская 23 | 2017 | 0.4 | 108 | 158 | 91.3081
| РЭС ВЛ-0,4кВ с.Зеленое, ул.Облепиховая_6 | 2017 | 0.4 | 61 | 158 | 49.4342
| Стр ВЛ 0,4 с.Новониколаевка Мира 63А | 2017 | 0.4 | 153 | 158 | 185.2254
| ВЛИ 0,4кВ с.Аскиз, ул.65 летПобеды 67,69 | 2017 | 0.4 | 99 | 158 | 148.4643
| ВЛ-0,4кВ аал. Катанов, ул Набережная, 2 | 2017 | 0.4 | 192 | 158 | 189.1234
| ВЛ-0,4кВ_Бельтирское_ул.Полевая,35,31 | 2017 | 0.4 | 196 | 158 | 198.023
| Стр.ВЛ-0,4кВс. Бирикчуль,Абаканская, 150 | 2017 | 0.4 | 554 | 158 | 599.3532
| ВЛ 0,4 кВ с.Бея, ул. Дорожная, 2А | 2017 | 0.4 | 95 | 158 | 54.0296
| Чапаево ул. Сибирский 3 | 2017 | 0.4 | 98 | 158 | 93.2084
| Чапаево ул. Солнечная 17 | 2017 | 0.4 | 71 | 158 | 52.9642
| п.Ташеба ул. Мира 3, 6 | 2017 | 0.4 | 93 | 158 | 85.6716
| Расцвет, кад.№ 19:10:030302:7 | 2017 | 0.4 | 191 | 158 | 156.5211
| ул.Островная 38, ВЛ 0,4кВ от ТП 27-10-45 | 2017 | 0.4 | 225 | 158 | 173.8757
| ВЛИ-0,4кВ Б.Яр, в р-не д.29А гаражи №№1, 3 | 2017 | 0.4 | 45 | 158 | 98.0061
| ВЛИ-0,4кВ д. Кайбалы, ул. Домрачеева, 49А | 2017 | 0.4 | 56 | 158 | 104.2547
| ВЛИ-0,4кВ с. Белый Яр , ул. Октябрьская, 112 | 2017 | 0.4 | 47 | 158 | 66.0412
| ВЛИ-0,4кВ п Изыхские Копи, ул. Песчанная, 36 | 2017 | 0.4 | 162 | 158 | 200.3301
| ВЛИ-0,4кВ_ВЛ_Новоенисейка_ул_Степная_1А | 2017 | 0.4 | 25 | 158 | 61.8568
| ВЛИ 0,4кВ с. Белый Яр, ул. Калинина 11 | 2017 | 0.4 | 25 | 158 | 49.8736
| ВЛ-0,4 Коляг.хол. Коляг-1 ул.Вторая 36 | 2017 | 0.4 | 63 | 158 | 104.0152
| ВЛИ-0,4кВ_ВЛ_Кирово_Кирова,4Б | 2017 | 0.4 | 40 | 158 | 72.5556
| ВЛ-0,4 с. Белый Яр, ул. Абаканская 7Б | 2017 | 0.4 | 87 | 158 | 142.3712
| ВЛ 0,4 ПОДСИНЕЕ, УЛ ОКТЯБРЬСКАЯ, Д.18 | 2017 | 0.4 | 97 | 158 | 179.0426
| стр ВЛ 0,4 Подсинее Октябрьская 20,22 | 2017 | 0.4 | 51 | 158 | 18.9805
| ПИР п. Расцвет, ул. Привольная, 8 | 2017 | 0.4 | 161 | 158 | 280.5765
| Стр.с.Аскиз,ул.Сагайская,18 | 2017 | 0.4 | 210 | 158 | 258.7187
| ПИР.4,5от сев.окр.Калы,Поле9;51 | 2017 | 0.4 | 152 | 158 | 78.4337
| ПИР.6от вост.окр.Калы,Поле10;15 | 2017 | 0.4 | 106 | 158 | 91.1828
| Стр-во 0,4кВ зап М.Арб,кон пп120,уч.8,11 | 2017 | 0.4 | 1063 | 158 | 1400.4649
| Стр 0,4 в 0,5км м.Арбаты,уч.12 п.п.120 | 2017 | 0.4 | 423 | 158 | 590.7248
| С УСТЬ-ЕСЬ, УЛ СОВЕТСКАЯ, 52А, ВЛ-0,4 ф. | 2017 | 0.4 | 66 | 158 | 101.4363
| Стр 04 Ташеба,Сентябрьская 12,13,14,16 | 2017 | 0.4 | 608 | 158 | 525.8786
| Стр ВЛ-0,4 с. Шира, ул. Курортная, д. 95 | 2017 | 0.4 | 119 | 158 | 192.1759
| ПИР с.Шира, ул. Цветочная, уч.3 | 2017 | 0.4 | 85 | 158 | 142.9255
| ПИР п.Жемчужный, ул. Раздольная, 20, 24 | 2017 | 0.4 | 41 | 158 | 380.2696
| Стр_д.Луговая,ул.Стадионная,9 | 2017 | 0.4 | 128 | 158 | 113.9896
| Стр п.г.т.Усть-Абакан ул.Жукова 3 | 2017 | 0.4 | 87 | 158 | 97.021
| стр ВЛ-0,4 кВ Богдановка Зеленая 16,18 | 2017 | 0.4 | 68 | 158 | 66.1148
| Стр ВЛ-0,4 с.Бея,Пл.Советов,33 | 2017 | 0.4 | 30 | 158 | 75.6506
| ТП 10/0,4 кВ ф.21-09,Аскиз,Абаканская 91 | 2017 | 0.4 | 107 | 158 | 234.2027
| ПИР с. Зеленое,ул. Тринадцатая, 39 | 2017 | 0.4 | 160 | 158 | 178.6998
| Стр.ВЛИ-0,4.Подс(д),Сибир,Гагарин,31 | 2017 | 0.4 | 163 | 158 | 247.3764
| СМУ_0,4_Изых.Копи,ул.И.Гольцмана,91,103 | 2017 | 0.4 | 291 | 158 | 343.5328
| ВЛ-0,4 кВ ф.3 ТП 21-10-06/250 кВА ул. Цу | 2017 | 0.4 | 160 | 158 | 165.9889
| СМУ ВЛ-0,4,с.Верх-Аскиз,ул.Молодёжная,2А | 2017 | 0.4 | 66 | 158 | 196.7099
| СМУ_ВЛ-0,4_Тепличный_Солнечная_22 | 2017 | 0.4 | 50 | 158 | 109.8339
| ВЛ-0,4кВ ф.2 от ТП 21-09-11 с.Аскиз ул. | 2017 | 0.4 | 170 | 158 | 83.7802
| Стр_В.Теи, ул. Ключевая, 16 Б | 2017 | 0.4 | 159 | 158 | 145.2883
| ПИР оз. Белё, кв. 3, уч. 1В | 2017 | 0.4 | 82 | 158 | 123.5204
| Стр д.Луговая, ул. Луговая, 16 | 2017 | 0.4 | 160 | 158 | 166.4173
| Стр д. Луговая, ул. Новая 8Г | 2017 | 0.4 | 267 | 158 | 226.1236
| Стр_Аскиз,ул.Новоселовская,1-2 | 2017 | 0.4 | 129 | 158 | 125.8775
| ВЛ-0,4кВ ф.2 от ТП 21-09-11 с.Аскиз пер. | 2017 | 0.4 | 17 | 158 | 26.9386
| Стр с. Аскиз, ул. Победы,99 | 2017 | 0.4 | 96 | 158 | 229.5543
| СМУ ВЛ-0,4кВ с. Бея ул. Лесная 3А | 2017 | 0.4 | 406 | 158 | 342.3454
| Стр аал Усть-Таштып, ул. Лесная, 6А | 2017 | 0.4 | 80 | 158 | 84.4291
| Стр с. Усть-Есь, ул. Советская 1В | 2017 | 0.4 | 100 | 158 | 146.2567
| ВЛ 0,4 кВ с.Куйбышево, Степная, 6 | 2017 | 0.4 | 110 | 158 | 145.6831
| СМУ_ВЛ-0,4кВ_Чапаево,ул.Хакассакая,6 | 2017 | 0.4 | 46 | 158 | 66.9751
| СМУ ВЛ-0,4кВ аал Сапогов ул. Заречная 10 | 2017 | 0.4 | 28 | 158 | 52.784
| СМУ_ВЛ-0,4кВ_Чапаево,ул.Тихая,44 | 2017 | 0.4 | 105 | 158 | 200.2908
| СМУ ВЛ-0,4кВ с.Зеленое ул.Брусничная66 | 2017 | 0.4 | 376 | 158 | 488.351
| СМУ ВЛ-0,4кВ с.Зеленое ул. Чистая24 | 2017 | 0.4 | 203 | 158 | 227.1477
| СМУ ВЛ-0,4кВ, Тепличный, ул.Западная, 13 | 2017 | 0.4 | 182 | 158 | 447.8028
| СМУ ВЛ-0,4 Расцвет, ул.Сельская 19,25,27 | 2017 | 0.4 | 176 | 158 | 229.2082
| СМУ ВЛ-0,4 п.Расцвет, ул.Тепличная, 8 | 2017 | 0.4 | 211 | 158 | 256.8294
| СМУ_ВЛ-0,4кВ_Чапаево,ул.Тихая,34 | 2017 | 0.4 | 38 | 158 | 88.1864
| СМУ_ВЛ-0,4кВ_Чапаево,ул.Гагарина,9А | 2017 | 0.4 | 62 | 158 | 88.8225
| ул. Студенческая 38, ВЛ 0,4кВ от ТП 97-0 | 2017 | 0.4 | 138 | 158 | 124.2241
| Чапаево ул. Дачный 10Б | 2017 | 0.4 | 56 | 158 | 55.9748
| ул.Московская 5, ВЛ 0,4кВ от ТП 97-01-11 | 2017 | 0.4 | 27 | 158 | 37.5132
| Стр с.Калинино,пер.Коммунаров,1 | 2017 | 0.4 | 134 | 158 | 181.5831
| ул.Луговая 13, ВЛ0,4кВ от ТП 84-09-01 | 2017 | 0.4 | 147 | 158 | 102.5241
| СМУ_0,4_Таштып,ул.Таштыпская,28,20 | 2017 | 0.4 | 358 | 158 | 494.6354
| ВЛИ_Таштып,ул.Советская,119 | 2017 | 0.4 | 125 | 158 | 297.1107
| ВЛИ_с.Зеленое,ул.Тринадцатая,9,18 | 2017 | 0.4 | 234 | 158 | 329.608
| ПИР с.Калинино,ул.Центральная, уч.27, 37 | 2017 | 0.4 | 180 | 158 | 227.586
| СМУ ВЛ-0,4кВ, с.Зелёное, ул.14-я, уч.33 | 2017 | 0.4 | 358 | 158 | 362.3667
| СМУ ВЛ-0,4кВ, с.Зелёное, ул.15-я, уч.27 | 2017 | 0.4 | 167 | 158 | 250.9035
| ул. Островная 58, ВЛ0,4кВ от ТП 27-10-17 | 2017 | 0.4 | 125 | 158 | 192.4302
| ВЛИ_с.Калинино, ул. Ленина, 49Б | 2017 | 0.4 | 48 | 158 | 52.0404
| ВЛИ-0,4 кВ Чапаево ул.Хакасская,Торг, Южн | 2017 | 0.4 | 313 | 158 | 413.6711
| с. Усть-Камышта, ул. Стадионная, 11 | 2017 | 0.4 | 166 | 158 | 178.2671
| ВЛ-0,4кВ ф.1 ур.Сигиртуп от оп.10 ТП-88- | 2017 | 0.4 | 80 | 158 | 362.733
| ВЛ-0,4 кВ Б.Ерба ФАП | 2017 | 0.4 | 58 | 158 | 97.8018
| ВЛ-0,4кВ ф.1 д.Кирово ул.Солнечная уч.№2 | 2017 | 0.4 | 180 | 158 | 158.4694
| Стр_В.Имек, ул. Центральная, 28 | 2017 | 0.4 | 120 | 158 | 92.8591
| с.Таштып, ул Весенняя, 14А ВЛ-0,4 кВ ф.1 | 2017 | 0.4 | 40 | 158 | 69.568
| д.Бутрахты, ул.Кунучакова, уч.36 от оп.9 | 2017 | 0.4 | 30 | 158 | 22.7984
| д Нижний Имек, пр-кт Возрождения, 21 ВЛ- | 2017 | 0.4 | 71 | 158 | 161.0737
| Стр Малая Сея, урочище карьер контур №7 | 2017 | 0.4 | 380 | 158 | 397.618
| РЭС ВЛ-0,4кВ п.Тепличный, Западная7,9,11 | 2017 | 0.4 | 76 | 158 | 130.9458
| ВЛ-0.4 кВ. с.Новоенисейка ул.Молодежная, Лебедева | 2017 | 0.4 | 242 | 158 | 235.1746
| Стр.ВЛ-0,4с.Калинино, ул. Светлая, уч.18 | 2017 | 0.4 | 496 | 158 | 1000
| д.Луговая ул.50 лет Победы 5 | 2017 | 0.4 | 60 | 158 | 83.9575
| с. Балыкса, ул. Заречная, 3 | 2017 | 0.4 | 80 | 158 | 92.105
| АСКИЗСКИЙ Р-Н, Д ЛУГОВАЯ, УЛ СТЕПНАЯ 1Б | 2017 | 0.4 | 29 | 158 | 31.0358
| ВЛ-0,4 кВ ф.1 ТП 21-09-27/250 кВА, ул. Л | 2017 | 0.4 | 31 | 158 | 26.8695
| ВЛ-0,23 кВ ф.1 ТП 57-01-12/50 кВА, ул. Х | 2017 | 0.4 | 179 | 158 | 274.1442
| ВЛ-0,4 кВ. ф.3 от ТП 57-02-02 с.Бирикчул | 2017 | 0.4 | 87 | 158 | 140.4829
| Стр_Аскиз, ул. Цукановой | 2017 | 0.4 | 330 | 158 | 524.4496
| ВЛ 0,4кВ 0,6км ю-вост плат. от Дехановки | 2017 | 0.4 | 96 | 158 | 129.7638
| ВЛ-0,4кВ с. Бея, ул Восточная, 29А | 2017 | 0.4 | 75 | 158 | 117.9886
| ВЛ 0,4 кВ Д НОВОНИКОЛАЕВКА, УЛ НОВАЯ, 1А | 2017 | 0.4 | 128 | 158 | 165.3381
| ВЛ 0,4 кВ д.Новокурск, ул. 40 лет победы | 2017 | 0.4 | 170 | 158 | 176.515
| ВЛ 0,4 кВ с.Бея, ул.Островского, 154 | 2017 | 0.4 | 147 | 158 | 169.6378
| Стр_п.Жемчужный, ул.Новоселов,3 | 2017 | 0.4 | 176 | 158 | 211.6778
| ВЛИ-0,4 кВ Л-3 от ТП 10/0,4 кВ 74-16-03 | 2017 | 0.4 | 349 | 158 | 313.9684
| ВЛ-0.4 кВ. с.Белый-Яр ул.Алтайская 29-2 | 2017 | 0.4 | 120 | 158 | 121.3823
| ВЛ-0.4 кВ.с.Белый-Яр ул.Чкалова 123 | 2017 | 0.4 | 48 | 158 | 38.0266
| ВЛ-0.4 кВ. Новоенисейка ул.Степная 74а | 2017 | 0.4 | 227 | 158 | 261.6737
| ВЛ-0.4 кВ. Новоенисейка ул.Тепличная 4 | 2017 | 0.4 | 61 | 158 | 113.2155
| Вл-0.4 кВ. с.Подсинее ул.Федулова 15 | 2017 | 0.4 | 80 | 158 | 121.5425
| ВЛИ-0,4 кВ от оп.1 до оп.9 Л-4 ТП 10/0,4 | 2017 | 0.4 | 365 | 158 | 581.3012
| с.Таштып ул.Горная уч.26 ВЛ-0,4кВ ф.2 ТП | 2017 | 0.4 | 394 | 158 | 612.1306
| ВЛЗ 6кВ с. Белый Яр, ул. Целинная 31 | 2018 | 6 | 20 | 5353 | 299.9343
| ВЛИ 0,4кВ с. Белый Яр, ул. Целинная 31. | 2018 | 0.4 | 492 | 158.34 | 562.6408
| Стр ВЛ 10 кВ Б.Яр Янтарная, Менделеева | 2018 | 10 | 264 | 5353 | 593.1663
| стр ВЛ 0,4 кВ Б.Яр Янтарная, Менделеева | 2018 | 0.4 | 1125 | 158.34 | 1375.6208
| стр ВЛ-10кВ Ветеранов Войны (Подсин.) | 2018 | 10 | 13 | 5353 | 78.6736
| стр ВЛ-0,4 кВ Ветеранов Войны (Подсин.) | 2018 | 0.4 | 890 | 158.34 | 891.4667
| Стр. ВЛ0,4кВ с.Б.Яр.ул.Горького,67 | 2018 | 0.4 | 63 | 158.34 | 118.0558
| ПИР КФХ 5,3 км западнее с. Большая Ерба | 2018 | 10 | 3178 | 5353 | 3753.8987
| Стр. ВЛЗ 10кВ, с. Шира, ул. Заводская 22 | 2018 | 10 | 1363 | 5353 | 2600.674
| Стр-0,4 п.Колодезный, ул.Озерная, 3А | 2018 | 0.4 | 145 | 158.34 | 341.6535
| Стр-0,4 д.Старый Борец, ул.Пирятинская,4 | 2018 | 0.4 | 177 | 158.34 | 367.2963
| Стр. ВЛИ-0,4кВ Калинино, Коммунаров, 25 | 2018 | 0.4 | 63 | 158.34 | 131.6357
| ПИР_3,3км_северо-зап.Сапогов_бывш.Сахарн | 2018 | 10 | 611 | 5353 | 686.2943
| СтрВЛ-0,4аалСапоговулЦент,75,улПроточная | 2018 | 0.4 | 303 | 158.34 | 336.7264
| Стр 0,4 с.Калинино, ул.Вишневый Сад, 22 | 2018 | 0.4 | 397 | 158.34 | 585.2081
| СтрВЛ-10кВмассив Ивушка, улСливовая,9,11 | 2018 | 10 | 5 | 5353 | 126.8936
| СтрВЛ-0,4массив Ивушка, улСливовая,9,1 | 2018 | 0.4 | 771 | 158.34 | 575.0739
| Стр 10кВ в 4 км сев-вост а. Ах-Хол | 2018 | 10 | 10 | 5353 | 121.5971
| стр ВЛ 0,4 кВ Таш, Северн,Славн,Батц,Шко | 2018 | 0.4 | 1194 | 158.34 | 1275.6089
| стр ВЛ 10кВ Таш, Северн,Славн,Батц,Шко | 2018 | 10 | 123 | 5353 | 432.0483
| Стр. ВЛ-0,4кВ с. Аскиз, ул. Гайдара, 12, | 2018 | 0.4 | 259 | 158.34 | 179.9188
| Стр 10кВ М.Арбаты, секц.21, контур 30 | 2018 | 10 | 16 | 5353 | 132.1904
| Стр 0,4 кВ М.Арбаты, секц.21, контур 30 | 2018 | 0.4 | 16 | 158.34 | 164.5514
| Стр. ВЛ0,4кВ с. Имек, ул. Солнечная, 10 | 2018 | 0.4 | 147 | 158.34 | 245.4831
| Стр-во 0,4кВ а.Лырсы,ул.Частыг,17А | 2018 | 0.4 | 131 | 158.34 | 187.8449
| ВЛИ-0,4 Иничул, Речная, 4 | 2018 | 0.4 | 213 | 158.34 | 271.8058
| Стр 0,4кВ Лырсы, ул. Частых,15 | 2018 | 0.4 | 133 | 158.34 | 247.3331
| Стр.ВЛ-0,4кВ.Кирово,ул.Кирова,27 | 2018 | 0.4 | 577 | 158.34 | 994.0091
| Стр.ВЛ-0,4кВ.Таштып,Советская,162Ж | 2018 | 0.4 | 155 | 158.34 | 220.7667
| Стр.ВЛ 0,4.Подсинее.Храм | 2018 | 0.4 | 49 | 158.34 | 78.9962
| Стр.ВЛЗ-0,4.Подс(д),Дорожн,Белоярск,135, | 2018 | 0.4 | 288 | 158.34 | 371.4294
| ВЛ-10кВ_420 км+ 700м,65 м по левой стор | 2018 | 10 | 217 | 5353 | 394.4983
| Стр.ВЛИ 0,4кВ с. Б Яр, ул. Московская 6 | 2018 | 0.4 | 211 | 158.34 | 253.8358
| ВЛ-0,4кВ_Новоенисейка_ул.Заводская_2Н | 2018 | 0.4 | 104 | 158.34 | 111.808
| стр. ВЛ 6кВ Б.Яр(Пион, Журав,Олимп.) | 2018 | 6 | 456 | 5353 | 676.6131
| ВЛИ 0,4кВ д. Кайбалы, ул. Победы 9 | 2018 | 0.4 | 15 | 158.34 | 54.7041
| Стр. ВЛ-0,4 Б. Яр, ул. Похабова, 7 | 2018 | 0.4 | 24 | 158.34 | 80.7792
| ВЛ-6кВ с. Б.Яр, ул. Пограничников,26 | 2018 | 6 | 378 | 5353 | 682.5962
| Стр. ВЛИ 0,4кВ д.Кайб, ул. Спасская 46 | 2018 | 0.4 | 176 | 158.34 | 236.9395
| Стр. ВЛ0,4кВ с.Б.Яр.ул.Придорожная,190 | 2018 | 0.4 | 142 | 158.34 | 129.8629
| Стр. ВЛ-0,4кВ Алт. р-н, отдел. 1, секция | 2018 | 0.4 | 176 | 158.34 | 193.0986
| ПИР оз. Тус, уч.№3-018 | 2018 | 0.4 | 20 | 158.34 | 439.1221
| ПИР оз.Киприно, АО "Буденовское" | 2018 | 0.4 | 16 | 158.34 | 385.2161
| СМУ ВЛ-10 оз.Беле,квартал1,уч.3,уч.4 | 2018 | 10 | 729 | 5353 | 800.4166
| СтрВЛ-0,4массив Индустр.ул.Новая,31 | 2018 | 0.4 | 30 | 158.34 | 89.6933
| стр. ВЛ-10кВ Мохово 1-ая 57;Центр 22 | 2018 | 10 | 5 | 5353 | 180.1338
| стр. ВЛ-0,4 кВ Мохово 1-ая 57;Центр 22 | 2018 | 0.4 | 39 | 158.34 | 119.7727
| стр. ВЛ 0,4 Мохово,Сибиряк, 2-я 12 | 2018 | 0.4 | 128 | 158.34 | 224.3566
| Стр.ВЛ 10кВ (Центр,Десятая Мохово) | 2018 | 10 | 19 | 5353 | 193.6841
| стр. ВЛ 0,4 кВ Мохово, Сибиряк, Цетр.10 | 2018 | 0.4 | 410 | 158.34 | 691.5363
| СтрВЛ-0,4 п. Расцвет, ул. Тепличная, 21 | 2018 | 0.4 | 133 | 158.34 | 192.3906
| стр ВЛ 0,4 кВ Калинино, Дорожная 3 | 2018 | 0.4 | 19 | 158.34 | 85.0727
| стр ВЛ 0,4 кВ Калинино, Н.Рига 28,30,.. | 2018 | 0.4 | 344 | 158.34 | 503.4822
| Стр.ВЛЗ-10.Теплич,Новая,Российск,Ленина | 2018 | 10 | 1047 | 5353 | 1566.6155
| Стр.ВЛИ-0,4.Теплич,Новая,Российск,Ленина | 2018 | 0.4 | 1170 | 158.34 | 1520.3548
| стр ВЛ 0,4 Ташеба Южная два | 2018 | 0.4 | 132 | 158.34 | 257.0441
| ВЛЗ 10кВ КФХ, 4км восточнее д. Камызяк | 2018 | 10 | 1720 | 5353 | 1939.9784
| Стр 10 озеро Тус, уч.6в | 2018 | 10 | 40 | 5353 | 141.468
| Стр.ВЛ 0,4 с.Шира, ул.Зеленая, д.37 | 2018 | 0.4 | 306 | 158.34 | 528.4841
| Стр.ВЛ 0,4 гараж по ул. Орловская, №4 | 2018 | 0.4 | 60 | 158.34 | 154.4127
| Стр.ВЛ 0,4 с.Шира, ул.Курортная, уч.97а | 2018 | 0.4 | 96 | 158.34 | 116.9839
| Стр.ВЛ 0,4 с.Шира, ул. Цветочная, уч.5 | 2018 | 0.4 | 142 | 158.34 | 387.8509
| Стр.ВЛ 0,4 п.Жемчужный, кв.13, уч. 10 | 2018 | 0.4 | 39 | 158.34 | 119.7877
| Стр ВЛ-0,4 п.Жемчужный, кв. 13, уч. 6 | 2018 | 0.4 | 29 | 158.34 | 109.74
| Стр.ВЛ 0,4 с. Шира, ул. Крымская, уч. 70 | 2018 | 0.4 | 123 | 158.34 | 286.5083
| Стр.ВЛ-0,4 п.Колодезный,у.Юбилейная, 2Г | 2018 | 0.4 | 142 | 158.34 | 258.049
| Стр.ВЛ 0,4 п.Жемчужный, ул.Аптечная, д.1 | 2018 | 0.4 | 37 | 158.34 | 64.4948
| Стр-10 с.Первомайское, вост.оз.Горькое | 2018 | 10 | 2948 | 5353 | 3182.9943
| Стр 10 вдоль дороги на оз. Шунет | 2018 | 10 | 36 | 5353 | 232.0636
| Стр.ВЛ-0,4кВ.Таштып,Ленина,2Б | 2018 | 0.4 | 40 | 158.34 | 139.6124
| ПИР п.Жемчужный, ул. Комлева, 45Б | 2018 | 0.4 | 172 | 158.34 | 181.9024
| Стр 10 оз. Камышовое, участок 2 | 2018 | 10 | 16 | 5353 | 131.1168
| Стр ВЛ-10 с.Соленоозерное 21,5км, уч.2/5 | 2018 | 10 | 279 | 5353 | 455.3392
| Стр-0,4 с.Шира, ул. Набережная, д.17 | 2018 | 0.4 | 179 | 158.34 | 151.7797
| Стр ВЛ-10 с. Шира на расстоянии 14,9 км | 2018 | 10 | 3566 | 5353 | 2935.8254
| Стр ВЛ-10 оз. Беле, уч.3 | 2018 | 10 | 25 | 5353 | 77.3558
| Стр. ВЛЗ 10кВ д.Кайбалы,ул.Казанская | 2018 | 10 | 17 | 5353 | 152.6135
| Стр. ВЛИ 0,4кВ д.Кайбалы,ул.Казанская | 2018 | 0.4 | 247 | 158.34 | 385.1019
| Стр 10 кВ Аскиз, Хызыл Агбан, 10 | 2018 | 10 | 438 | 5353 | 859.6143
| Стр 0,4кВ Аскиз, Хызыл Агбан, 10 | 2018 | 0.4 | 202 | 158.34 | 242.5553
| Стр 10кВН.Тея в 5,7км на вост от д.22А | 2018 | 10 | 1537 | 5353 | 1373.988
| Стр. ВЛ0,4кВ с.Аскиз, ул.65л. Победы,6,7 | 2018 | 0.4 | 101 | 158.34 | 102.5965
| Стр. ВЛ0,4 Усть-Таштып, ул. Лесная, 12 | 2018 | 0.4 | 399 | 158.34 | 473.1415
| ПИР с. Аскиз, ул. Автомобилистов, 6 | 2018 | 0.4 | 74 | 158.34 | 480.7621
| Стр 10 кВ Карагай, ул. Советская, 25А | 2018 | 10 | 540 | 5353 | 511.2447
| Стр. ВЛЗ 10кВ д. Кайбалы, ул. Мин-я 123 | 2018 | 10 | 7 | 5353 | 102.3535
| Стр. ВЛИ 0,4кВ д. Кайбалы, ул. Мин-я 123 | 2018 | 0.4 | 242 | 158.34 | 362.9004
| СтрВЛ-10д.Кайбалы,ул.Абаканская, 6 | 2018 | 10 | 4 | 5353 | 41.4385
| СтрВЛ-0,4д.Кайбалы,ул.Абаканская, 6 | 2018 | 0.4 | 4 | 158.34 | 51.8079
| Стр 10кВ в 4.1км на с-з от станции Югачи | 2018 | 10 | 3230 | 5353 | 5113.5141
| Стр 0,4кВ Бельтирское,ул. Таштыпская,18А | 2018 | 0.4 | 18 | 158.34 | 69.2685
| Стр. ВЛ0,4кВ с. Аскиз,ул. Абаканская, 8 | 2018 | 0.4 | 348 | 158.34 | 403.9175
| Стр 10 кВ Н.Тея Советская,1 | 2018 | 10 | 78 | 5353 | 219.4457
| Стр 10 аал Усть-Фыркал, ул. Речная, 10 | 2018 | 10 | 29 | 5353 | 273.8453
| Стр.ВЛ-0,4кВ.Таштып,Казацкая,6 | 2018 | 0.4 | 29 | 158.34 | 122.867
| стр ВЛ 10 кВ Ташеба Катанова 14 | 2018 | 10 | 230 | 5353 | 643.8065
| стр ВЛ 0,4 Ташеба , Катанова 14 | 2018 | 0.4 | 76 | 158.34 | 139.144
| СтрВЛ-0,4д. Чапаево, ул. Кутузова, 10Б | 2018 | 0.4 | 64 | 158.34 | 129.8958
| стр. ВЛ -0,4 кВ Прибой, Рябиновая 40,50 | 2018 | 0.4 | 247 | 158.34 | 233.4062
| ВЛЗ-6_У-Абакан_Промышленная 4 | 2018 | 6 | 326 | 5353 | 843.2936
| СтрВЛ-0,4массив Индустриал.ул.Новая, 3 | 2018 | 0.4 | 132 | 158.34 | 283.1025
| ВЛЗ 10кВ ЗАО Шебаевское, участок №18 | 2018 | 10 | 565 | 5353 | 1078.0412
| Стр 0,4 с. Калинино, ул. Светлая, 29А | 2018 | 0.4 | 223 | 158.34 | 246.1406
| Стр. ВЛИ0,4кВ Сартыкков, ЗАО Аршановское | 2018 | 0.4 | 241 | 158.34 | 297.5477
| стр ВЛ 6кВ Б.Яр, Чапаева 65,71 | 2018 | 6 | 439 | 5353 | 633.2514
| стр ВЛ 0,4 Б.Яр, Чапаева 65,71 | 2018 | 0.4 | 295 | 158.34 | 440.067
| СМУ_ВЛ-10_Расцвет_22 Олимпиады_Главная | 2018 | 10 | 322 | 5353 | 600.8177
| Стр. ВЛ10кВ а.Сапогов,ул. Советская, 4А | 2018 | 10 | 29 | 5353 | 196.0996
| стр ВЛ-О,4кВ аал. Сапогов, ул. Советская | 2018 | 0.4 | 214 | 158.34 | 358.1786
| СтрВЛ-0,4массив Индустриал.ул.Индустр,36 | 2018 | 0.4 | 383 | 158.34 | 442.2161
| стр ВЛ 0,4 кВ Ташеба Ц.площадь 82 | 2018 | 0.4 | 31 | 158.34 | 93.0751
| стр ВЛ 10 Ташеба (Андр,Школ,Вишн,Остр) | 2018 | 10 | 185 | 5353 | 456.7087
| Стр ВЛ 10 кВ Ташеба(Труд., Школ., Юб..) | 2018 | 10 | 613 | 5353 | 402.6238
| Стр.ВЛИ-0,4.Тепл,Вишнев,4Ж | 2018 | 0.4 | 25 | 158.34 | 26.1344
| Стр 10 с.Калинино, ул.Западная, 2 | 2018 | 10 | 599 | 5353 | 1003.4339
| Стр 0,4 с.Калинино, ул.Западная, 2 | 2018 | 0.4 | 1362 | 158.34 | 1126.3181
| Стр ВЛ-0,4 с.Калинино, поле 245, 5-7 | 2018 | 0.4 | 529 | 158.34 | 653.8048
| Стр ВЛ-10 с. Калинино, ул. Родная, №65 | 2018 | 10 | 678 | 5353 | 1231.488
| Стр 0,4 с.Калинино, ул.Родная, 63 | 2018 | 0.4 | 255 | 158.34 | 170.5399
| Стр 0,4 с.Калинино, ул.Светлая, 16 | 2018 | 0.4 | 184 | 158.34 | 226.4259
| СтрВЛ-0,4массив ИвушкаулНабережная,5А | 2018 | 0.4 | 31 | 158.34 | 94.2603
| стр ВЛ 0.4 кВ Андревская 10(Ташеба) | 2018 | 0.4 | 15 | 158.34 | 41.7103
| Стр. ВЛИ 0,4кВ с. Б.Яр, ул. Заречная 66 | 2018 | 0.4 | 637 | 158.34 | 797.3864
| Стр. ВЛИ0,4кВ с. Б.Яр, ул. Чапаева | 2018 | 0.4 | 195 | 158.34 | 280.6023
| стр Вл-0.4 пер. Алмазный Б.Яр | 2018 | 0.4 | 121 | 158.34 | 220.1078
| Стр ВЛ-0,4массивИвушка,улОстровная2,4,5а | 2018 | 0.4 | 263 | 158.34 | 360.3797
| Стр. ВЛ0,4кВ аал Сапогов | 2018 | 0.4 | 197 | 158.34 | 374.3776
| стр ВЛ-0.4 кВ Ташеба, Восточная 1 | 2018 | 0.4 | 58 | 158.34 | 86.1656
| Стр.ВЛИ-0,4.Тепл,Цветоч,48 | 2018 | 0.4 | 141 | 158.34 | 129.4788
| стр ВЛ 0,4 кВ ул. Н.Рига,41 | 2018 | 0.4 | 45 | 158.34 | 93.9801
| ПИР_980м_юго-вост,850м_зап_Полт-Усть-Таш | 2018 | 10 | 10 | 5353 | 208.3364
| РЭС ВЛ-0,4 850м на запад от а/д Полтаков | 2018 | 0.4 | 136 | 158.34 | 33.1598
| Стр 0,4 с.Шира, ул. Логинова, д.24, 1 | 2018 | 0.4 | 33 | 158.34 | 124.3562
| Стр.ВЛ 0,4 с. Целинное, ул.Юности, д.7 | 2018 | 0.4 | 42 | 158.34 | 37.6167
| Стр ВЛ-0,4 с.Шира, ул.Придорожная, уч.6 | 2018 | 0.4 | 102 | 158.34 | 160.1788
| Стр 0,4 с.Шира, ул. Светлая, уч. 12 | 2018 | 0.4 | 23 | 158.34 | 112.9092
| Стр ВЛ-10 оз.Беле бл.пл. уч.1, 3, 4 | 2018 | 10 | 5712 | 5353 | 5117.8165
| ВЛЗ 10кВ вост с. Соленоозерное, уч. 29 | 2018 | 10 | 1438 | 5353 | 3075.6383
| стр ВЛ 10 МО Соленоозерный (Мячиков) | 2018 | 10 | 4836 | 5353 | 8175.251
| стр ВЛ 0,4 МО Соленоозерный (Мячиков | 2018 | 0.4 | 24 | 158.34 | 175.9785
| Стр ВЛ-10 с.Шира, ул. Придорожная, 2 | 2018 | 10 | 101 | 5353 | 176.8296
| Стр ВЛ-0,4с.Шира, ул. Придорожная, 2 | 2018 | 0.4 | 279 | 158.34 | 469.0537
| Стр. ВЛ-6кВ с. Белый Яр, ул. Придорожная | 2018 | 6 | 603 | 5353 | 935.5438
| Стр ВЛ-10 западнее р. Черная | 2018 | 10 | 4202 | 5353 | 4397.2309
| Стр 10кВ Аскиз, ул. Красноармейская, 38 | 2018 | 10 | 16 | 5353 | 164.2053
| Стр 0,4кВ Аскиз, ул. Красноармейская, 38 | 2018 | 0.4 | 16 | 158.34 | 86.3204
| СМУ_ВЛ-0,4_Расцвет_22 Олимпиады_Главная | 2018 | 0.4 | 2231 | 158.34 | 1073.704
| Стр ВЛ-10 3,5 км от с. Целинное | 2018 | 10 | 5096 | 5353 | 4675.3812
| ВЛ_10кВ_Сабинка_ул_Степная_38 | 2018 | 10 | 20 | 5353 | 80.3991
| ВЛ_0,4кВ_Сабинка_ул_Степная_38 | 2018 | 0.4 | 40 | 158.34 | 156.4395
| Стр. ВЛ-0,4 Б. Яр, Снежная, 8 | 2018 | 0.4 | 123 | 158.34 | 215.6322
| Стр. ВЛ-10кВ Б. Яр, с/с 3км на сев-вост. | 2018 | 10 | 280 | 5353 | 475.1277
| Стр. ВЛ-0,4 Б. Яр, Индустриаль., 52, Про | 2018 | 0.4 | 185 | 158.34 | 411.5292
| Стр. ВЛИ 0,4кВ д.Кайбалы,ул.Чистых Рос1А | 2018 | 0.4 | 185 | 158.34 | 242.8444
| Стр. ВЛИ0,4кВ д.Кайбалы,ул.Домрач-ва 118 | 2018 | 0.4 | 41 | 158.34 | 54.8422
| Стр. ВЛИ 0,4кВ д.Кайбалы, ул.Чулымская 2 | 2018 | 0.4 | 32 | 158.34 | 95.9949
| Стр. ВЛ0,4кВ Б. Яр, Придорожная 222, 224 | 2018 | 0.4 | 300 | 158.34 | 408.9653
| ВЛ-10кВ ДР Подсинее, ул.Ольховая, 67 | 2018 | 10 | 363 | 5353 | 683.4381
| Стр ВЛИ-0,4кВ Аскиз, Кр/армейская, 58 | 2018 | 0.4 | 101 | 158.34 | 129.422
| Стр.ВЛ-0,4кВ.Н.Имек,пр.Таежный,7 | 2018 | 0.4 | 350 | 158.34 | 529.3604
| ВЛИ-0,4 Аскиз, Российская, 12 | 2018 | 0.4 | 242 | 158.34 | 307.3002
| Стр ВЛ-0,4кВс. Б Яр. ул. Строителей,208, | 2018 | 0.4 | 558 | 158.34 | 595.446
| ВЛ-6кВ Белый Яр, ул. Магистральная, 16 | 2018 | 6 | 609 | 5353 | 1038.1277
| стр ВЛ-10 кВ п. Оросительный | 2018 | 10 | 21 | 5353 | 147.9088
| СтрВЛ-0,4д. Чапаево, ул. Кирова,72А | 2018 | 0.4 | 30 | 158.34 | 115.154
| СМУ_10_а. Шурышев, ул. Зеленая, 5Е | 2018 | 10 | 323 | 5353 | 666.1567
| стр ВЛ 0,4 кВ Прибой Вишневая 27,35 | 2018 | 0.4 | 429 | 158.34 | 607.5578
| Стр. ВЛЗ-10кВ Тигей, ул. Дорожная, 21 | 2018 | 10 | 170 | 5353 | 340.9756
| Стр. ВЛ-0,4 Копьево, Мелиораторов, 21Д | 2018 | 0.4 | 75 | 158.34 | 91.2795
| Стр ВЛ 0,4 кВ Ташеба, Свободы, 18 | 2018 | 0.4 | 59 | 158.34 | 113.7069
| Стр. ВЛИ-0,4 Светофор,Аскиз.тракт | 2018 | 0.4 | 28 | 158.34 | 65.05
| ВЛ_0,4кВ_Мечта_Садовая_28А_Вишневая_29 | 2018 | 0.4 | 122 | 158.34 | 256.8561
| Стр.ВЛ 10 Чарковский с/с АОЗТ "Степной" | 2018 | 10 | 3845 | 5353 | 5044.151
| Стр. ВЛ 0,4кВ Бея, Площадь Советов, 37 | 2018 | 0.4 | 77 | 158.34 | 179.8964
| Стр Жемчужный, Комлева-Раздольная, 4 | 2018 | 0.4 | 293 | 158.34 | 656.6935
| Стр ВЛ-10 д.Мал.Половинка, уч.1/2 (МТС) | 2018 | 10 | 1915 | 5353 | 1517.8449
| Стр ВЛ-10, ур. Большая Половинка | 2018 | 10 | 1225 | 5353 | 1124.9793
| Стр. ВЛ-0,4кВ Очуры, Тамбасова, 43-2 | 2018 | 0.4 | 54 | 158.34 | 134.0385
| Стр.ВЛ 0,4 п.Жемчужный, у.Клубничная,11 | 2018 | 0.4 | 119 | 158.34 | 150.9708
| Стр ВЛ-0,4 п.Жемчужн, ул.Клубничная,6,7 | 2018 | 0.4 | 198 | 158.34 | 254.6788
| стр ВЛ 10 кВ а/д Шира-Нов. уч.2 | 2018 | 10 | 2733 | 5353 | 3123.2417
| Стр ВЛ-10 с.Калинино, ул.Вишневый Сад, 3 | 2018 | 10 | 416 | 5353 | 437.5724
| Стр ВЛ-0,4 с.Калинино, ул.Вишневый Сад,3 | 2018 | 0.4 | 177 | 158.34 | 821.6534
| ВЛ-0,4кВ_Калинино_ул_50летПобеды,16Б | 2018 | 0.4 | 83 | 158.34 | 198.3491
| ТП льгот.категор. до 15 кВт (УАРЭС)-2 | 2018 | 0.4 | 343 | 158.34 | 776.5323
| Стр. ВЛ 0,4кВ с. Таштып, Коммунальн. 11 | 2018 | 0.4 | 41 | 158.34 | 88.0951
| Стр. ВЛ 0,4кВ с. Таштып, ул. Новая, 9 | 2018 | 0.4 | 60 | 158.34 | 96.5522
| Стр. ВЛ-0,4 Новоенисейка, ул.Полевая,2,6 | 2018 | 0.4 | 111 | 158.34 | 180.9339
| Стр. ВЛ-10 200м на север от с. Очуры | 2018 | 10 | 17 | 5353 | 235.3932
| Стр. ВЛ-0,4 200м на север от с. Очуры | 2018 | 0.4 | 41 | 158.34 | 138.8522
| ВЛИ 0,4кВ с. Белый Яр, ул. Луговая 17 | 2018 | 0.4 | 97 | 158.34 | 170.8887
| Стр. ВЛ-6 Алт. р-н, ЗАО"Алтайское", отде | 2018 | 6 | 30 | 5353 | 172.2758
| стр. ВЛ 0,4 кВ Кайбалы Саянская 40,42 | 2018 | 0.4 | 304 | 158.34 | 424.6742
| стр ВЛ 0,4 кВ Подсинее ул. Трактовая 4 | 2018 | 0.4 | 113 | 158.34 | 132.8842
| Стр.ВЛИ-0,4.Аскиз,у.65летПобеды,1 | 2018 | 0.4 | 675 | 158.34 | 1691.2113
| ПИР п. Расцвет, ул.Достоевского, 2 | 2018 | 0.4 | 272 | 158.34 | 365.1581
| Стр. ВЛ-0,4 п.Тепличн., Пионерская, 21а | 2018 | 0.4 | 74 | 158.34 | 185.4404
| Стр. ВЛ-10 У-Аб. р-н, в 4км от с.Вершино | 2018 | 10 | 93 | 5353 | 322.1967
| Стр. ВЛ-0,4 У-Аб. р-н, в 4км от с.Вершин | 2018 | 0.4 | 5 | 158.34 | 73.713
| СтрВЛ-0,4 п. Расцвет, ул. Березовая, 8 | 2018 | 0.4 | 15 | 158.34 | 49.4435
| СтрВЛ-04с. Зеленое,ул.Шестнадцатая,17 | 2018 | 0.4 | 60 | 158.34 | 183.5972
| Стр. ВЛИ-0,4 м.Надежда,Лесная,9 | 2018 | 0.4 | 130 | 158.34 | 267.485
| СтрВЛ-0,4д. Чапаево, ул. Московская,37А | 2018 | 0.4 | 11 | 158.34 | 51.445
| стр ВЛ 0,4 кВ СТ "Сибиряк" ул. 4-ая 33 | 2018 | 0.4 | 378 | 158.34 | 585.7797
| стр ВЛ 10 кВ "Прибой" Абрикосовая34 | 2018 | 10 | 448 | 5353 | 683.8181
| Стр 10кВ а.Райков, Восточн. Ветка | 2018 | 10 | 12 | 5353 | 76.4479
| Стр 0,4кВ а.Райков, Восточн. Ветка | 2018 | 0.4 | 22 | 158.34 | 92.5118
| Стр 10кВ Сапогов, пр. Центральный, 24,42 | 2018 | 10 | 672 | 5353 | 1181.9612
| Стр 0,4кВ Сапогов, пр. Центральн, 24,42 | 2018 | 0.4 | 299 | 158.34 | 475.3585
| ПИР ВЛ 10/0,4 в пойме р.Тесь с.Боград | 2018 | 10 | 4705 | 5353 | 3454.307
| Стр. 0,4кВ с.Аскиз, ул. Жукова, 17 | 2018 | 0.4 | 31 | 158.34 | 64.2448
| Стр. ВЛ0,4кВ с. Аскиз , ул. Промышленная | 2018 | 0.4 | 19 | 158.34 | 59.3174
| стр. ВЛ0,4кВ с.Аскиз, ул.Пограничная, 19 | 2018 | 0.4 | 30 | 158.34 | 106.4762
| Стр. 0,4кВ с.Аскиз, ул. Кадышева, 48 | 2018 | 0.4 | 90 | 158.34 | 103.7589
| стр ВЛ-0,4кВс. Аскиз, ул. Победы, 30 | 2018 | 0.4 | 29 | 158.34 | 42.7488
| Стр. 0,4кВ с.Аскиз, ул. Ахпашева, 12 | 2018 | 0.4 | 161 | 158.34 | 232.0271
| Стр. ВЛ-0,4кв с. Аскиз ул.Аскизская, 46 | 2018 | 0.4 | 100 | 158.34 | 186.8022
| ПИР_Шебаевское_3,5км_запад_Зеленое_уч.3 | 2018 | 10 | 3303 | 5353 | 3870.7158
| СтрВЛ-04 с. Зеленое,ул. Пятнадцатая,55 | 2018 | 0.4 | 129 | 158.34 | 246.4877
| СтрВЛ0,4кВ аал. Катанов, ул. Шоссейная,3 | 2018 | 0.4 | 294 | 158.34 | 480.5521
| ВЛ-10кВ_ 91км а/д Абакан-Ак-Довурак | 2018 | 10 | 92 | 5353 | 400.8624
| Стр 0,4 кВ Аскиз, ул. Майнагашева, 24 | 2018 | 0.4 | 92 | 158.34 | 161.0721
| Стр ВЛ 10 кВ аал Сафронов (лот 19) | 2018 | 10 | 4032 | 5353 | 4025.8902
| Стр ВЛ 0,4 аал Сафронов (лот19) | 2018 | 0.4 | 45 | 158.34 | 304.8772
| ВЛ-10 кВ с. Аскиз, ул. Тейская, 29 | 2018 | 10 | 103 | 5353 | 216.658
| Стр. ВЛ0,4кВ с.Аскиз, ул.Тейская, 28 | 2018 | 0.4 | 131 | 158.34 | 244.3498
| стр ВЛ 0,4 кВ Бея,П.Советов, 39 | 2018 | 0.4 | 118 | 158.34 | 156.1791
| Стр. ВЛ-0,4 с Приисковое, ул Советская, | 2018 | 0.4 | 283 | 158.34 | 538.1479
| ВЛ-0,4кВ п. Расцвет, ул.Московская, 2 | 2018 | 0.4 | 311 | 158.34 | 391.8948
| ВЛЗ 6кВ с. Белый Яр, ул. Азовская 18 | 2018 | 6 | 6 | 5353 | 44.0237
| ВЛИ 0,4кВ с. Белый Яр, ул. Азовская 18 | 2018 | 0.4 | 226 | 158.34 | 336.1195
| ВЛ-0,4кВ_Калинино_ул_Бульварная,6 | 2018 | 0.4 | 995 | 158.34 | 906.6085
| Стр. ВЛ0,4кВ Шебаевское, отд.2 уч.6 | 2018 | 0.4 | 587 | 158.34 | 791.6348
| стр ВЛ 6 кВ Б.Яр Нарылковых 21 | 2018 | 6 | 7 | 5353 | 46.2388
| стр ВЛ 0,4 Б.Яр Нарылковых 21 | 2018 | 0.4 | 329 | 158.34 | 408.5315
| стр ВЛ 0,4 кВ Б.Яр, Чапаева,27 | 2018 | 0.4 | 354 | 158.34 | 341.1592
| Стр.ВЛ6кВ с. Б.Яр, ул. Горького, 137,139 | 2018 | 6 | 190 | 5353 | 280.61
| Стр. ВЛ0,4кВ с. Б. Яр, ул. Горького, 137 | 2018 | 0.4 | 432 | 158.34 | 590.6554
| ВЛИ 0,4кВ с. Белый Яр, ул. Пролет-я 90 | 2018 | 0.4 | 128 | 158.34 | 163.0726
| ВЛИ 0,4кВ с. Белый Яр, ул. Юбилейная 56 | 2018 | 0.4 | 257 | 158.34 | 271.5272
| стр. ВЛ-10на Ю-З от "Сиб. губерния" | 2018 | 10 | 48 | 5353 | 221.5609
| стр. ВЛ-0,4 на Ю-З от "Сиб. губерния" | 2018 | 0.4 | 7 | 158.34 | 80.4294
| Стр. ВЛИ 0,4кВ д. Кайбалы, ул.Казан-я 77 | 2018 | 0.4 | 31 | 158.34 | 84.4901
| Стр. ВЛ-6кВ Алтайск. р-н, с. Белый Яр, 1 | 2018 | 6 | 16 | 5353 | 104.066
| Стр ВЛ-0,4 с. Белый Яр, 17 км + 135 м сп | 2018 | 0.4 | 102 | 158.34 | 229.2964
| ВЛ-10кВ Богр. р-н, ур. лог Каменный, | 2018 | 10 | 10 | 5353 | 72.5217
| Стр ВЛ-10 8,2км восточнее с.Верх-Ерба | 2018 | 10 | 2938 | 5353 | 3553.7615
| Стр.ВЛ10.в 3км от с.Климаниховский | 2018 | 10 | 3603 | 5353 | 4504.1151
| Стр-во 10кВ,а.Отты,133м на юз от д.2Набе | 2018 | 10 | 671 | 5353 | 1013.5045
| Стр. ВЛИ-0,4кВ Тигей, ул. Дорожная, 21 | 2018 | 0.4 | 5 | 158.34 | 11.4783
| Стр. ВЛ-0,4 Большой бор, ул.Таежная, 30 | 2018 | 0.4 | 420 | 158.34 | 452.9706
| Стр Ташт. район,С.Анчул,ул.Таежная,24А | 2018 | 0.4 | 646 | 158.34 | 1022.6479
| Стр 0,4кВ п.Ташеба ул.70 Лет Победы, 36 | 2018 | 0.4 | 30 | 158.34 | 100.9259
| стр 10 кВ Калинино", ул. Калинина,5А,7.. | 2018 | 10 | 266 | 5353 | 616.1466
| СтрВЛ-04с. Зеленое,ул.Тринадцатая,3 | 2018 | 0.4 | 92 | 158.34 | 183.4895
| Стр.ВЛИ-0,4.Тепл,Сибирск,2 | 2018 | 0.4 | 164 | 158.34 | 155.7583
| Стр ВЛ 0,4 Ташеба Вишн, Школ,Ц. площ | 2018 | 0.4 | 176 | 158.34 | 202.4692
| стр. ВЛ 0,4 кВ "Прибой" Земляничная, 9 | 2018 | 0.4 | 44 | 158.34 | 86.2177
| ВЛ-0,4кВ,с.Зеленое,ул.Шестнадцатая,2 | 2018 | 0.4 | 320 | 158.34 | 407.7834
| ВЛИ 0,4кВ с. Белый Яр, ул. Верхняя 1, 3 | 2018 | 0.4 | 61 | 158.34 | 112.2951
| Чапаево ул. Московская 35 | 2018 | 0.4 | 871 | 158.34 | 825.1017
| РЭС_ВЛ-0,4кВ_Списание_2 | 2018 | 0.4 | 32 | 158.34 | 179.5999
| ВЛИ 0,4кВ д. Кайбалы, ул. Таймырская 28 | 2018 | 0.4 | 410 | 158.34 | 411.5583
| стр ВЛ 0,4 кВ Шанхай, Зеленое | 2018 | 0.4 | 182 | 158.34 | 613.6837
| СтрВЛ-04с.Зеленое,ул.Тридцать четв.1,12 | 2018 | 0.4 | 394 | 158.34 | 426.2281
| ПИР д. Кайбалы, ул. Муслинская, 7 | 2018 | 0.4 | 108 | 158.34 | 170.5654
| ПИР д. Кайбалы, ул. Чистых Рос, уч. 34 | 2018 | 0.4 | 238 | 158.34 | 334.0762
| Стр. ВЛ 0,4кВ Кайб. Спасская, 56, 62 | 2018 | 0.4 | 170 | 158.34 | 294.9691
| ВЛ-10 Калинино, ул. Коммунаров, ферма 2 | 2018 | 10 | 102 | 5353 | 328.8998
| СМУ ВЛ-10кВ с.Зеленое, ул.21-я, 52 | 2018 | 10 | 6 | 5353 | 7.4577
| СМУ ВЛ-0,4кВ с.Зеленое, ул.21-я, 52 | 2018 | 0.4 | 441 | 158.34 | 686.5631
| стр ВЛ 10 АОЗТ "Сапогово" в 2км зап Таш | 2018 | 10 | 181 | 5353 | 373.3338
| СтрВЛ-0,4гШебаевское, ул. Лазурная, 1 | 2018 | 0.4 | 319 | 158.34 | 637.0557
| СтрВЛ-10Шебаевское, ул. Лазурная, 1 | 2018 | 10 | 3921 | 5353 | 7027.4384
| стр ВЛ 10 кВ 6 км западнее Оросительный | 2018 | 10 | 6255 | 5353 | 7466.3328
| СтрВЛ-04м.Индустр-ый Калиновая,22,24,35, | 2018 | 0.4 | 323 | 158.34 | 578.5294
| СтрВЛ-10м.Индустр-ый Калиновая,22,24,35 | 2018 | 10 | 265 | 5353 | 558.9774
| Стр ВЛ-0,4 с.Калинино, ул.Кукурузная, 33 | 2018 | 0.4 | 102 | 158.34 | 227.2995
| Стр.ВЛ-10кВ ф.78-01 У-Хайза | 2018 | 10 | 3705 | 5353 | 2210.4409
| Стр 0,4 Аскиз, Кадышева, 12,14,19,21,23 | 2018 | 0.4 | 338 | 158.34 | 806.2856
| Стр 10/0,4 кВ с. Таштып ул. А. Матерова | 2018 | 10 | 178 | 5353 | 151.3826
| ВЛ-10 кВ с. Таштып, ул. А. Матёрова | 2018 | 10 | 101 | 5353 | 157.7167
| ВЛ-0,4 кВ с. Таштып, ул. А. Матёрова | 2018 | 0.4 | 239 | 158.34 | 339.7169
| Стр-0,4 с.Калинино, ул.Кукурузная, у.7 | 2018 | 0.4 | 279 | 158.34 | 278.3389
| Стр.ВЛИ-0,4.Тепл,Ключинск,12 | 2018 | 0.4 | 14 | 158.34 | 50.7681
| стр ВЛ 0,4 Ташеба, Островского 12,14,16 | 2018 | 0.4 | 147 | 158.34 | 173.5952
| Стр ВЛ0,4кВ п. Расцвет,ул. Спортивная | 2018 | 0.4 | 216 | 158.34 | 291.6998
| СтрВЛ-04Чапаево, ул. Тихая,50 | 2018 | 0.4 | 169 | 158.34 | 198.4212
| Стр ВЛ-0,4 с.Калинино, ул.Арбузная, 25 | 2018 | 0.4 | 98 | 158.34 | 201.7165
| Стр ВЛ-0,4 с.Калинино, ул.Тополинная, 43 | 2018 | 0.4 | 418 | 158.34 | 506.7565
| СтрВЛ-04 с. Зеленое,ул.Двенадцатая,78 | 2018 | 0.4 | 61 | 158.34 | 118.2149
| Стр.ВЛИ-0,4.Луговая,ул.Степная,35 | 2018 | 0.4 | 25 | 158.34 | 78.3452
| Стр 0,4 Бейка, ул. Нагорная, 1А | 2018 | 0.4 | 32 | 158.34 | 51.4364
| Стр. ВЛ-0,4кВ с Июс, ул Мира, д. 38 | 2018 | 0.4 | 200 | 158.34 | 55.7072
| Стр.ВЛИ-0,4кВ Жемч,СТ Санатор.кв13,уч75А | 2018 | 0.4 | 126 | 158.34 | 333.9791
| Стр.ВЛИ-0,4.Бирикчуль,ул.Хабзасская,33Б | 2018 | 0.4 | 58 | 158.34 | 152.8535
| Стр.ВЛИ-0,4.Усть-Таштып,ул.Центральн,24 | 2018 | 0.4 | 41 | 158.34 | 55.9271
| Стр.ВЛИ-0,4.Аскиз,ул.Аэродромная,4 | 2018 | 0.4 | 37 | 158.34 | 81.8791
| Стр.ВЛИ0,4 д.Кайбалы, ул. Спасская 66 | 2018 | 0.4 | 78 | 158.34 | 335.6298
| СМУ_0,4_Мечта, ул Садовая, Виноградная | 2018 | 0.4 | 934 | 158.34 | 1399.1469
| Стр.ВЛИ-0,4.Кызлас,ул.Набережная,20А | 2018 | 0.4 | 73 | 158.34 | 99.8838
| ВЛ-10 1,5км С-З СТ Ташеба | 2018 | 10 | 1012 | 5353 | 1265.9043
| Стр. ВЛ-10кВ 1км от оз. Худжур на восток | 2018 | 10 | 2239 | 5353 | 1827.063
| Стр. ВЛ-0,4кВ 1км от оз. Худжур на вост | 2018 | 0.4 | 35 | 158.34 | 89.7975
| Стр-во ВЛ 10 кВ, КТП 10/0,4 КФХ Ивандаев | 2018 | 10 | 7703 | 5353 | 4969.07
| ПИР ВЛ-0,4кВ д. В. Курулгашпер. фруктовы | 2018 | 0.4 | 47 | 158.34 | 49.8129
| стр ВЛ 0,4 Ташеба, Курская 48 | 2018 | 0.4 | 132 | 158.34 | 194.9683
| Стр. ВЛ-0,4 Б. Яр, А. Глазко, 7А | 2018 | 0.4 | 88 | 158.34 | 305.8551
| ВЛ-0.4кВ с.Белый-Яр ул.Придорожная 168 | 2018 | 0.4 | 154 | 158.34 | 1190.9189
| ВЛИ 0,4кВ с. Новоросс-е, ул. Глазко 2А | 2018 | 0.4 | 249 | 158.34 | 292.0243
| Стр. ВЛ-0,4 Подсинее, Советская, 16 | 2018 | 0.4 | 82 | 158.34 | 200.2053
| ВЛ-10кв_Полтаков_КФХ Чистыгашева | 2018 | 10 | 3071 | 5353 | 3204.6034
| Стр 0,4 кВ Аскиз, Российская, 16 | 2018 | 0.4 | 61 | 158.34 | 169.5692
| ВЛИ 0,4кВ д. Кайбалы, ул. Цветочная 1 | 2018 | 0.4 | 156 | 158.34 | 213.6174
| Стр 0,4кВ Аскиз, ул. Цукановой, 51 | 2018 | 0.4 | 17 | 158.34 | 47.1927
| Стр 0,4кВ Аскиз, ул. Г.Тюдешевой,18 | 2018 | 0.4 | 12 | 158.34 | 61.6257
| Стр. ВЛ-0,4кВ Б. Яр, Полевая, 69 | 2018 | 0.4 | 94 | 158.34 | 148.1125
| ВЛ-0,4кВ 3,7 км на с/3 от д. Усть-Хойза | 2018 | 0.4 | 36 | 158.34 | 44.5717
| ВЛ-10кВ 3,7 км на с/3 от д.Усть-Хойза | 2018 | 10 | 21 | 5353 | 58.7759
| СМУ_0,4_с. Новоенисейка, ул. Степная, 88 | 2018 | 0.4 | 87 | 158.34 | 309.6127
| ВЛ 6кВ с. Белый Яр, ул. Прол-я, Индуст-я | 2018 | 6 | 746 | 5353 | 1312.0077
| ВЛ 0,4кВ с. Белый Яр, ул. Прол-я, Индуст | 2018 | 0.4 | 564 | 158.34 | 989.7857
| Стр 0,4кВ Аскиз, ул. Кузнецова, 7 | 2018 | 0.4 | 28 | 158.34 | 96.0336
| Стр 0,4кВ мас.Индустриал, Калиновая,12 | 2018 | 0.4 | 175 | 158.34 | 296.2308
| Стр. ВЛ-10кВ с. Имек, ул. Солнечная, 36 | 2018 | 10 | 258 | 5353 | 534.0371
| Стр. ВЛ-0,4 Аскиз, ул.Мелиоративная, 14 | 2018 | 0.4 | 373 | 158.34 | 299.4085
| Стр.ВЛЗ 10кВ, с. Кирба, ул. Южная 8, 10 | 2018 | 10 | 160 | 5353 | 392.1496
| Стр. ВЛИ 0,4кВ с. Кирба, ул. Южная 8, 10 | 2018 | 10 | 400 | 5353 | 582.4696
| ПИР_Аскиз, ул. Школьная, 6 | 2018 | 0.4 | 323 | 158.34 | 492.5692
| СМУ_10_с. Новоенисейка, ул. Степная, 88 | 2018 | 10 | 18 | 5353 | 91.3265
| ВЛЗ 10кВ аал Шалгинов, в 4,1 км от Южной | 2018 | 10 | 45 | 5353 | 579.852
| Стр.ВЛЗ-10кВ Шира,ул.Зеленая, 37 | 2018 | 10 | 39 | 5353 | 71.0763
| Стр.ВЛИ-0,4кВ Шира,ул.Зеленая, 37 | 2018 | 0.4 | 82 | 158.34 | 340.7443
| Стр. ВЛЗ-10кВ Вост.соленооз.20км,уч.3/60 | 2018 | 10 | 1043 | 5353 | 1673.4116
| Стр.ВЛИ-0,4кВ Вост.соленооз.20км,уч.3/60 | 2018 | 0.4 | 233 | 158.34 | 637.7726
| стр.ВЛ 10кВ Ташеба(Вост.,Юбил.,Ц.пл...) | 2018 | 10 | 337 | 5353 | 1002.8676
| стр.ВЛ 0,4кВ Ташеба(Вост.,Юбил.,Ц.пл...) | 2018 | 0.4 | 1084 | 158.34 | 1155.972
| Стр.ВЛИ-0,4.Тепл,Камск,3,5 | 2018 | 0.4 | 348 | 158.34 | 488.4667
| РЭС ВЛ-0,4кВ п.Расцвет, ул.Спортивная 14 | 2018 | 0.4 | 97 | 158.34 | 164.4625
| Стр. ВЛ-10 ЗАО Шебаевское западнее с. Ка | 2018 | 10 | 723 | 5353 | 1300.4828
| Стр ВЛ-0,4кВ ЗАО Шебаевское западнее с. | 2018 | 0.4 | 195 | 158.34 | 327.7577
| СтрВЛ-0,4д. Чапаево, ул. Светлая, 7 | 2018 | 0.4 | 31 | 158.34 | 74.1831
| Стр с.Калинино, ул.Студентческая, 11-1Б | 2018 | 0.4 | 110 | 158.34 | 133.1833
| ПИР.Теплич,Солнеч,96 | 2018 | 0.4 | 123 | 158.34 | 225.4462
| ПИР.Теплич,Пионерская,35 | 2018 | 0.4 | 43 | 158.34 | 177.0349
| ПИР с. Калинино, ул. Арбузная, 26 | 2018 | 0.4 | 84 | 158.34 | 244.128
| ПИР_конно-спортивный,АОЗТ_Сапогово | 2018 | 0.4 | 65 | 158.34 | 131.5184
| ВЛ-0,4кВ с.Красноозерное,ул.Школьная,43 | 2018 | 0.4 | 104 | 158.34 | 155.8757
| ПИР с. Белый Яр, ул. Похабова, 6 | 2018 | 0.4 | 212 | 158.34 | 261.4506
| ВЛИ 0,4кВ с. Белый Яр, ул. Юбилейная 47 | 2018 | 0.4 | 31 | 158.34 | 58.439
| ПИР с. Усть-Чуль, ул. Советская, 62 | 2018 | 0.4 | 257 | 158.34 | 292.1237
| ВЛИ-0,4 Аскиз, Майнагашева, 31 | 2018 | 0.4 | 183 | 158.34 | 167.0762
| Стр ВЛ0,4кВ д. м.Ивушка, ул. Зеленая,4,1 | 2018 | 0.4 | 250 | 158.34 | 237.7696
| ПИР_д.Чапаево,пер.Тополевый,18,22 | 2018 | 0.4 | 438 | 158.34 | 481.867
| ПИР.Теплич,Строительн,3 | 2018 | 0.4 | 145 | 158.34 | 257.2555
| ПИР_Сапогов,ул.Береговая,4 | 2018 | 0.4 | 110 | 158.34 | 166.5881
| ПИР п. Тепличный, ул. Строительная, 27 | 2018 | 0.4 | 40 | 158.34 | 72.8238
| ПИР Мохов,ДТ Прибой, ул. Рябиновая, 29 | 2018 | 0.4 | 71 | 158.34 | 137.1619
| ПИР с. Зеленое,ул.Пятнадцатая, 31 | 2018 | 0.4 | 62 | 158.34 | 74.074
| ВЛ-0,4_восточ_часть_Московское_уч.1_2. | 2018 | 0.4 | 108 | 158.34 | 129.2416
| ВЛИ 0,4кВ п. Расцвет, ул. Тепличная 18 | 2018 | 0.4 | 38 | 158.34 | 87.7795
| Стр.ВЛ-0,4кВп.Расцвет,ул.Привольная,15 | 2018 | 0.4 | 29 | 158.34 | 56.8771
| Стр.ВЛИ-0,4.Тепл,Цветоч,2 | 2018 | 0.4 | 52 | 158.34 | 84.8145
| ПИР с. Зеленое,ул.Шестнадцатая, 12 | 2018 | 0.4 | 192 | 158.34 | 213.0111
| Стр ВЛ-0,4 с.Зеленое, у.Семнадцатая 5,12 | 2018 | 0.4 | 494 | 158.34 | 494.5207
| Стр ВЛ-0,4 с.Калинино, ул. Арбузная, 3 | 2018 | 0.4 | 90 | 158.34 | 218.7429
| КТП-10/0,4кВмассивИзумруд,ул.Заречная,11 | 2018 | 10 | 443 | 5353 | 553.7701
| ВЛ-10кВ массив Изумруд,ул.Заречная,11 | 2018 | 10 | 1578 | 5353 | 2246.2845
| Стр.ВЛ0,4кВ с. Кайбалы, ул. Тамбовская, | 2018 | 0.4 | 123 | 158.34 | 171.0885
| ВЛ-10 кВ КФХ "Опорное",с.Новороссийское | 2018 | 10 | 18 | 5353 | 95.8701
| Стр п.Жемчужный, ул.Пляжная, д.3 | 2018 | 0.4 | 114 | 158.34 | 194.0372
| ПИР п.Жемчужный, кв.13, уч.2 | 2018 | 0.4 | 318 | 158.34 | 210.3736
| ПИР с.Шира, ул.Вербная, уч.7 | 2018 | 0.4 | 46 | 158.34 | 106.2094
| Стр ВЛ-0,4 п. Колодезный, кв. 13, уч.45 | 2018 | 0.4 | 962 | 158.34 | 548.0744
| Стр ВЛ-0,4 п. Колодезный, кв. 11, уч.150 | 2018 | 0.4 | 792 | 158.34 | 159.0205
| Стр ВЛ-0,4 с.Шира, ул.Солнечная, д.3 | 2018 | 0.4 | 72 | 158.34 | 136.411
| РЭС ВЛИ-0,4кВ ф.4 от ТП72-04-16 от сущ. | 2018 | 0.4 | 408 | 158.34 | 134.9506
| СМУ_ВЛ-0,4_ССтрин_Степная_40 | 2018 | 0.4 | 29 | 158.34 | 45.2677
| СМУ_ВЛ-0,4_Шира_Абрикосовая_8 | 2018 | 0.4 | 67 | 158.34 | 104.7107
| СМУ_ВЛ-0,4_Шира_Юности_5 | 2018 | 0.4 | 42 | 158.34 | 32.1146
| СМУ_ВЛ-0,4_Шира_Виноградная_9 | 2018 | 0.4 | 23 | 158.34 | 42.4355
| СМУ_ВЛ-0,4_Шира_Чапаева_36 | 2018 | 0.4 | 87 | 158.34 | 85.4823
| Стр. ВЛ10кВ Ордж. р-н, в 3,8 км слева от | 2018 | 10 | 17 | 5353 | 139.2092
| ВЛИ-0,4кВ Б.Яр ул.Строителей 188 | 2018 | 0.4 | 410 | 158.34 | 840.6652
| Стр. ВЛ10 6,5км. сев-вос с.Июс, 4,2км юг | 2018 | 10 | 403 | 5353 | 245.1433
| Стр 0,4 Аскиз, ул. Солнечная, 49 | 2018 | 0.4 | 123 | 158.34 | 255.1316
| ул. Инзиюльская 15, ВЛ 0,4кВ от ТП 11-21 | 2018 | 0.4 | 705 | 158.34 | 824.7973
| ул.Луговая 4, ВЛ0,4кВ от ТП 11-18-08 | 2018 | 0.4 | 344 | 158.34 | 85.618
| пер. Снежный, ВЛ0,4кВ от ТП 97-01-63 ф. | 2018 | 0.4 | 589 | 158.34 | 188.6932
| ул. Ключинская, ВЛ 0,4кВ | 2018 | 0.4 | 251 | 158.34 | 314.845
| ул. Полевая 6,10, ВЛ0,4кВ от ТП 11-18-14 | 2018 | 0.4 | 192 | 158.34 | 164.667
| Калинино улСтуденческая 1е | 2018 | 0.4 | 590 | 158.34 | 534.738
| п.Ташеба, ул. Южная 2 | 2018 | 0.4 | 390 | 158.34 | 131.1453
| Чапаево ул Тихая 26,17 | 2018 | 0.4 | 182 | 158.34 | 194.342
| СтрВЛ-04 с. Зеленое,ул. Семнадцатая,18 | 2018 | 0.4 | 30 | 158.34 | 63.0681
| СМУ ВЛ-10кВ с.Зеленое, ул.Радужная. 13 | 2018 | 10 | 357 | 5353 | 328.6339
| ПИР_Казановка,ул.Заречная,10 | 2018 | 10 | 510 | 5353 | 846.3917
| ВЛ10кВ КФХ Олисов В.А. аал Чарков | 2018 | 10 | 963 | 5353 | 1304.5306
| Стр.ВЛИ-0,4.Тепл,Маггеги,6 | 2018 | 0.4 | 89 | 158.34 | 145.4899
| Стр. ВЛЗ-10кВ АОЗТ Степн. ур.Чугунок,1-1 | 2018 | 10 | 2721 | 5353 | 3216.0509
| Стр. ВЛИ-0,4кВ с. Бирикчуль, ул. Хабзасс | 2018 | 0.4 | 254 | 158.34 | 316.2288
| Стр. ВЛ-0,4кВ с. Аскиз, ул. Сырзаводская | 2018 | 0.4 | 86 | 158.34 | 244.1312
| ПИР.Тепл,Совхоз,1/2Д | 2018 | 0.4 | 51 | 158.34 | 114.2473
| Стр.ВЛ,0,4кВ c.Зеленое,ул.Виноградная,1в | 2018 | 0.4 | 76 | 158.34 | 106.386
| Стр ВЛ-0,4 ДТ_Прибой _улФруктов 48,57,58 | 2018 | 0.4 | 181 | 158.34 | 175.5615
| Стр ВЛ-10 с.Калинино, ул.Калинина, д.24 | 2018 | 10 | 58 | 5353 | 179.0171
| Стр. ВЛ0,4кВ а. Баинов, ул. Береговая,35 | 2018 | 0.4 | 40 | 158.34 | 55.9634
| РЭС ВЛ-0,4кВ г.Абк_Ивушк_Клубн_36,34,30а | 2018 | 0.4 | 218 | 158.34 | 175.7115
| РЭС ВЛ-0,4кВ д.Чапаево, пер. Дачный_1 | 2018 | 0.4 | 28 | 158.34 | 100.9681
| РЭС ВЛ-0,4кВ д.Мохов_Прибой_Ягодная_59 | 2018 | 0.4 | 160 | 158.34 | 153.9023
| СТР ВЛ 0,4 с/т Сибиряк, ул. Четвертая, 6 | 2018 | 0.4 | 40 | 158.34 | 70.1197
| ВЛИ-0,4 Анчул, Таежная, 34Б | 2018 | 0.4 | 403 | 158.34 | 412.2532
| ПИР_3км_ЮВ_д.Ковыльная_уч.20_район_пруда | 2018 | 0.4 | 449 | 158.34 | 614.5691
| ПИР с. Зеленое,ул.Пятнадцатая, 5 | 2018 | 0.4 | 269 | 158.34 | 281.7087
| Стр.ВЛ0,4кВс.Зеленое,улТринадцатая,68,63 | 2018 | 0.4 | 396 | 158.34 | 470.3457
| СтрВЛ-04 Зеленое,ул.Четырнадцатая,68 | 2018 | 0.4 | 343 | 158.34 | 490.0676
| ПИР Новокурск, Степная 25 | 2018 | 0.4 | 60 | 158.34 | 102.0819
| ВЛ-6кВ с.Приисковое, ул.Советская, 52 | 2018 | 6 | 378 | 5353 | 425.6932
| ВЛ-0,4кВ_Советская_Хакасия_Школьная,1 | 2018 | 0.4 | 36 | 158.34 | 41.9369
| Стр. ВЛ-0,4кВ д.Кайбалы, ул. Мирная, 47 | 2018 | 0.4 | 99 | 158.34 | 181.41
| ПИР с. Зеленое, ул. Девятнадцатая, 24 | 2018 | 0.4 | 35 | 158.34 | 67.5092
| ВЛ-0,4кВ, с. Зеленое,ул.Четырнадцатая,56 | 2018 | 0.4 | 115 | 158.34 | 195.0232
| ПИР с. Зеленое,ул.Шестнадцатая, 3 | 2018 | 0.4 | 30 | 158.34 | 144.0576
| Стр.ВЛ-0,4кВп.Расцвет,ул.Придорожная,23 | 2018 | 0.4 | 23 | 158.34 | 96.8864
| ВЛ-10кВп.Расцвет,ул.Торг,2,ул.Степная,12 | 2018 | 10 | 501 | 5353 | 1031.2732
| Стр.ВЛИ-0,4.Тепл,Ленина,55Г | 2018 | 0.4 | 7 | 158.34 | 107.669
| ВЛ-10. Тепличный, ул. Ленина, 55Г | 2018 | 10 | 33 | 5353 | 80.6846
| Стр. ВЛ-6кВ с. Белый Яр, ул. Горького,7 | 2018 | 6 | 204 | 5353 | 345.573
| Стр. ВЛИ -0,4 кВ с. Белый Яр, ул. Горько | 2018 | 0.4 | 373 | 158.34 | 567.9804
| ВЛЗ 6кВ с. Белый Яр, ул. Степная | 2018 | 6 | 11 | 5353 | 189.0562
| ВЛИ 0,4кВ с. Белый Яр, ул. Степная | 2018 | 0.4 | 566 | 158.34 | 773.4708
| Стр 0,4пТашеба пл Центральн.17Курская 14 | 2018 | 0.4 | 698 | 158.34 | 645.0674
| СтрВЛ-10Ташеба пл Центральн.17Курская 14 | 2018 | 10 | 10 | 5353 | 78.3636
| Стр ВЛ-10, ЗАО "Биджинское" | 2018 | 10 | 16 | 5353 | 90.7477
| Стр.ВЛИ-0,4.м.Мечта,ул.Урож,Кедр,Садов | 2018 | 0.4 | 1029 | 158.34 | 1323.1633
| Стр. ВЛ 0,4кВ Копьево, Октябрьская, 12 | 2018 | 0.4 | 37 | 158.34 | 43.0379
| Стр Жемчуж, Комлева-Раздоль, 6, 9, 11 | 2018 | 0.4 | 191 | 158.34 | 157.1125
| ВЛ-0,4кВп.Расцвет,улТорг.2,ул.Степная,12 | 2018 | 0.4 | 463 | 158.34 | 505.8324
| Стр ВЛ-10, оз.Беле, уч.14 | 2018 | 10 | 3491 | 5353 | 2754.3007
| ВЛИ-10кВ Южнее д.Кобяково КФХ Медведев | 2018 | 10 | 17 | 5353 | 96.7615
| ВЛИ 0,4кВ с. Белый Яр, ул. Заречная 14 | 2018 | 0.4 | 128 | 158.34 | 171.3733
| ПИР с. Белый Яр, ул. Игарская 7 | 2018 | 0.4 | 186 | 158.34 | 237.8931
| ПИР Б.Яр, ул. Набережная, 86 | 2018 | 0.4 | 187 | 158.34 | 241.465
| Стр ВЛ-10 оз.Беле, бл.пл. 10; 11; 11,4 | 2018 | 10 | 15 | 5353 | 377.8256
| Стр ВЛ-10 оз.Беле, бл.пл. 10; 11; 11,4 | 2018 | 10 | 1558 | 5353 | 1596.7226
| Стр ВЛ-10 п.Жемчужный, ул.Комлева, д.1А | 2018 | 10 | 5 | 5353 | 38.337
| Стр. ВЛ-10 Ордж р-н, сев-вост д. Большой | 2018 | 10 | 11 | 5353 | 61.1977
| ВЛ-0,4кВ Белый Яр, ул. Магистральная, 16 | 2018 | 0.4 | 357 | 158.34 | 407.4977
| ВЛ10кВ_1км_озКрасное,Синяя_Долина_(корр) | 2018 | 10 | 2010 | 5353 | 2369.5404
| Л-0.4 кВ С БЕЛЫЙ ЯР, УЛ ХЛЕБОЗАВОДСКАЯ | 2018 | 0.4 | 60 | 158.34 | 89.0701
| СМУ ВЛ-0,4кВ ДР Подсинее, ул.Кленовая, 2 | 2018 | 0.4 | 43 | 158.34 | 69.5205
| Стр. ВЛ0,4кВ с. Таштып, ул. Гагарина, 16 | 2018 | 0.4 | 1359 | 158.34 | 1623.8883
| стр ВЛ 10кВ КФХ Борозда | 2018 | 10 | 16 | 5353 | 118.4311
| д.Массив Ивушка ул.Фиалковая 23 | 2018 | 0.4 | 88 | 158.34 | 80.4134
| Стр с.Калинино ул.Абаканская,20 | 2018 | 0.4 | 30 | 158.34 | 52.7484
| РЭС ВЛ-0,4кВ аал Чарков, ул. Калинина 38 | 2018 | 0.4 | 540 | 158.34 | 380.8262
| стр ВЛ 0,4 Таштып_Комунальная 3;4а | 2018 | 0.4 | 107 | 158.34 | 224.708
| Стр. ВЛ0,4кВ с. Таштып, ул. Новая,28 | 2018 | 0.4 | 32 | 158.34 | 123.0723
| СМУ ВЛ-04 в 2км западнее п.Ташеба,уч.5 | 2018 | 0.4 | 320 | 158.34 | 188.0692
| ВЛ-0,4кВ_с.Зеленое_ул.12-я_50 | 2018 | 0.4 | 353 | 158.34 | 620.2228
| СтрВЛ-04п. Расцвет, ул. Привольная,19 | 2018 | 0.4 | 54 | 158.34 | 69.0602
| СМУ_10_Мечта, ул Садовая, Виноградная | 2018 | 10 | 315 | 5353 | 758.1858
| ВЛ-04 от Тп 32-06-07 Л5 ул Зеленая 48 По | 2018 | 0.4 | 41 | 158.34 | 45.5005
| ВЛ-0,4кВ_Новоенисейка_ул_Боровая,8 | 2018 | 0.4 | 335 | 158.34 | 507.3272
| Стр. ВЛИ -0,4кВ с. Имек, ул. Солнечная, | 2018 | 0.4 | 297 | 158.34 | 338.4217
| Стр 0,4кВ мас.Индустриальный, Соснов 5,9 | 2018 | 0.4 | 166 | 158.34 | 207.39
| ПИР.Теплич,Солнеч,100 | 2018 | 10 | 35 | 5353 | 62.8242
| ПИР.Тепл,Мичур,8 | 2018 | 0.4 | 51 | 158.34 | 186.7406
| Стр.ВЛИ-0,4.Тепл,Колхоз,4 | 2018 | 0.4 | 190 | 158.34 | 41.0731
| СМУ_10_а. Сапогов, ул.Трудовая, 15А, 17А | 2018 | 10 | 8 | 5353 | 60.3179
| СМУ_0,4_а.Сапогов, ул.Трудовая, 15А, 17А | 2018 | 0.4 | 125 | 158.34 | 276.3391
| СМУ_10кВ_0,5км с/з а. Доможаков | 2018 | 10 | 16 | 5353 | 82.8108
| СМУ ВЛ-10 3км на севе.-запад от ФАП аал | 2018 | 10 | 18 | 5353 | 55.8771
| СМУ ВЛ04 3км на севе-запад от ФАП аал А | 2018 | 0.4 | 6 | 158.34 | 45.1002
| РЭС ВЛ-0,4кВ п.Тепличный, ул.Мира_22 | 2018 | 0.4 | 113 | 158.34 | 94.3477
| СМУ ВЛ-10 ул.Тридцать седьмая, 1 | 2018 | 10 | 475 | 5353 | 568.9199
| СМУ_10_Кайбалы,ул.Казанская,93 | 2018 | 10 | 94 | 5353 | 162.6866
| СМУ_0,4_Кайбалы,ул.Казанская,93 | 2018 | 0.4 | 94 | 158.34 | 481.5128
| СМУ с. Кайбалы, ул. Луговая, 5 | 2018 | 0.4 | 378 | 158.34 | 612.7258
| Стр. ВЛ-04кВ Сарала, Партизанская, 44 | 2018 | 0.4 | 482 | 158.34 | 446.5545
| ПИР Самохвал, Машиностр. Одиннад. 65 | 2018 | 0.4 | 126 | 158.34 | 189.7768
| д.Массив Ивушка ул.Ягодная 8,17,22,43 | 2018 | 0.4 | 599 | 158.34 | 663.4856
| ул. Октябрьская 46, ВЛ0,4кВ от ТП 11-18- | 2018 | 0.4 | 91 | 158.34 | 60.9516
| Стр п.Тепличный, ул.Зеленая,1д | 2018 | 0.4 | 265 | 158.34 | 217.5252
| ул.Юбилейная д.33 ВЛИ-0,4 от ТП-10/0,4 | 2018 | 0.4 | 247 | 158.34 | 147.0539
| СМУ ВЛ-0,4 Тепличный, ул.Механизат-в, 18 | 2018 | 0.4 | 111 | 158.34 | 206.0562
| ПИР с. Зеленое,ул.Одиннадцатая, 38 | 2018 | 0.4 | 212 | 158.34 | 229.6788
| ВЛИ 0,4кВ с. Аршаново, ул. Победы 7А 2 | 2018 | 0.4 | 98 | 158.34 | 118.7264
| Стр 0,4 Аскиз, Солнечная, 5 | 2018 | 0.4 | 98 | 158.34 | 128.1796
| стр ВЛ 0,4 кВ Прибой Малиновая 33 | 2018 | 0.4 | 160 | 158.34 | 272.2537
| СтрВЛ-10 с. Зеленое,ул.Четырнадцатая,68 | 2018 | 10 | 268 | 5353 | 308.7046
| Стр. Кожухово Советская 4Б ВЛ-10кВ. | 2018 | 10 | 17 | 5353 | 36.6444
| СМУ ВЛ-10кВ Прибой, ул.Земляничная, 3,4 | 2018 | 10 | 219 | 5353 | 556.8963
| СМУ ВЛ-0,4кВ Прибой, ул.Земляничная, 3,4 | 2018 | 0.4 | 44 | 158.34 | 185.3267
| СМУ ВЛ-0,4кВ д.Кайбалы ул.Минусинская 13 | 2018 | 0.4 | 512 | 158.34 | 1390.9082
| ВЛ-0,4кВ Подсинее, ул. Терешковая, 14 | 2018 | 0.4 | 753 | 158.34 | 706.2429
| ВЛ-0,4 Кайбалы Хрустальная 13,25 | 2018 | 0.4 | 406 | 158.34 | 593.8759
| ПИР_Аскиз, ул. Майнагашева, 13 | 2018 | 0.4 | 183 | 158.34 | 215.2938
| Стр.ВЛ-10кВ ф.85-01 1км_восточнее_д.Капч | 2018 | 10 | 16 | 5353 | 64.144
| Стр.ВЛ-10кВ ф.90-12 Анхаков,Школьная,9 | 2018 | 10 | 51 | 5353 | 101.0385
| Стр.ВЛ-10кВ ф.90-12 ЗАО Есинское | 2018 | 10 | 835 | 5353 | 454.4578
| Стр.ВЛ-10кВ ф.90-06 Полтаков,Целинная | 2018 | 10 | 569 | 5353 | 309.946
1.3.1.3.3 | Cечение провода от 100 до 200 квадратных мм включительно | * | * | 10929 | 9176 | 21921.5838
| Стр.ВЛ-10кВ ВЧ-44360 а.Сапогово 1 этап | 2018 | 10 | 10929 | 9176 | 21921.5838
…
1.3.1.3.4 | Cечение провода от 200 до 500 квадратных мм включительно | * | * | 0 | 0 | 0
…
1.3.1.3.5 | Cечение провода от 500 до 800 квадратных мм включительно | * | * | 0 | 0 | 0
…
1.3.1.3.6 | Cечение провода свыше 800 квадратных мм | * | * | 0 | 0 | 0
…
1.3.1.4 | Материал провода - алюминиевый | * | * | 0 | 0 | 0
1.3.1.4.1 | Cечение провода - диапазон до 50 квадратных мм включительно | * | * | 0 | 0 | 0
…
1.3.1.4.2 | Cечение провода от 50 до 100 квадратных мм включительно | * | * | 0 | 0 | 0
…
1.3.1.4.3 | Cечение провода от 100 до 200 квадратных мм включительно | * | * | 0 | 0 | 0
…
1.3.1.4.4 | Cечение провода от 200 до 500 квадратных мм включительно | * | * | 0 | 0 | 0
…
1.3.1.4.5 | Cечение провода от 500 до 800 квадратных мм включительно | * | * | 0 | 0 | 0
…
1.3.1.4.6 | Cечение провода свыше 800 квадратных мм | * | * | 0 | 0 | 0
…
1.3.2 | Тип провода -неизолированный провод | * | * | 0 | 0 | 0
1.3.2.1 | Материал провода - медный | * | * | 0 | 0 | 0
1.3.2.1.1 | Cечение провода - диапазон до 50 квадратных мм включительно | * | * | 0 | 0 | 0
…
1.3.2.1.2 | Cечение провода от 50 до 100 квадратных мм включительно | * | * | 0 | 0 | 0
…
1.3.2.1.3 | Cечение провода от 100 до 200 квадратных мм включительно | * | * | 0 | 0 | 0
…
1.3.2.1.4 | Cечение провода от 200 до 500 квадратных мм включительно | * | * | 0 | 0 | 0
…
1.3.2.1.5 | Cечение провода от 500 до 800 квадратных мм включительно | * | * | 0 | 0 | 0
…
1.3.2.1.6 | Cечение провода свыше 800 квадратных мм | * | * | 0 | 0 | 0
…
1.3.2.2 | Материал провода стальной | * | * | 0 | 0 | 0
1.3.2.2.1 | Cечение провода - диапазон до 50 квадратных мм включительно | * | * | 0 | 0 | 0
…
1.3.2.2.2 | Cечение провода от 50 до 100 квадратных мм включительно | * | * | 0 | 0 | 0
…
1.3.2.2.3 | Cечение провода от 100 до 200 квадратных мм включительно | * | * | 0 | 0 | 0
…
1.3.2.2.4 | Cечение провода от 200 до 500 квадратных мм включительно | * | * | 0 | 0 | 0
…
1.3.2.2.5 | Cечение провода от 500 до 800 квадратных мм включительно | * | * | 0 | 0 | 0
…
1.3.2.2.6 | Cечение провода свыше 800 квадратных мм | * | * | 0 | 0 | 0
…
1.3.2.3 | Материал провода - сталеалюминиевый | * | * | 0 | 0 | 0
1.3.2.3.1 | Cечение провода - диапазон до 50 квадратных мм включительно | * | * | 0 | 0 | 0
1.3.2.3.2 | Cечение провода от 50 до 100 квадратных мм включительно | * | * | 0 | 0 | 0
…
1.3.2.3.3 | Cечение провода от 100 до 200 квадратных мм включительно | * | * | 0 | 0 | 0
…
1.3.2.3.4 | Cечение провода от 200 до 500 квадратных мм включительно | * | * | 0 | 0 | 0
…
1.3.2.3.5 | Cечение провода от 500 до 800 квадратных мм включительно | * | * | 0 | 0 | 0
…
1.3.2.3.6 | Cечение провода свыше 800 квадратных мм | * | * | 0 | 0 | 0
…
1.3.2.4 | Материал провода - алюминиевый | * | * | 0 | 0 | 0
1.3.2.4.1 | Cечение провода - диапазон до 50 квадратных мм включительно | * | * | 0 | 0 | 0
…
1.3.2.4.2 | Cечение провода от 50 до 100 квадратных мм включительно | * | * | 0 | 0 | 0
…
1.3.2.4.3 | Cечение провода от 100 до 200 квадратных мм включительно | * | * | 0 | 0 | 0
…
1.3.2.4.4 | Cечение провода от 200 до 500 квадратных мм включительно | * | * | 0 | 0 | 0
…
1.3.2.4.5 | Cечение провода от 500 до 800 квадратных мм включительно | * | * | 0 | 0 | 0
…
1.3.2.4.6 | Cечение провода свыше 800 квадратных мм | * | * | 0 | 0 | 0
…
2. | Строительство кабельных линий | * | * | 1274 | 10532.4598 | 3486.7853
2.1. | Способ прокладки кабельных линий-в траншеях | * | * | 1274 | 10532.4598 | 3486.7853
2.1.1. | Одножильные | * | * | 1274 | 10532.4598 | 3486.7853
2.1.1.1. | Кабели с резиновой и пластмассовой изоляцией | * | * | 136 | 172 | 135.7335
2.1.1.1.1. | Cечение провода диапазон до 50 квадратных мм включительно | * | * | 0 | 0 | 0
2.1.1.1.2. | Cечение провода от 50 до 100 квадратных мм включительно | * | * | 136 | 172 | 135.7335
| КЛ-0,4кВ ф.1 ТП №88-04-05, оп.4 – РУ-0,4кВ потреб | 2017 | 0.4 | 33 | 86 | 57.5772
| Стр КЛ 0,4кВ Ташеба ул.70 Лет Победы, 36 | 2018 | 0.4 | 103 | 86 | 78.1562
2.1.1.1.3. | Cечение провода от 100 до 200 квадратных мм включительно | * | * | 0 | 0 | 0
2.1.1.1.4. | Cечение провода от 200 до 500 квадратных мм включительно | * | * | 0 | 0 | 0
2.1.1.1.5. | Cечение провода от 500 до 800 квадратных мм включительно | * | * | 0 | 0 | 0
…
2.1.1.1.6. | Cечение провода свыше 800 квадратных мм | * | * | 0 | 0 | 0
…
2.1.1.2. | Кабели с бумажной изоляцией | * | * | 1138 | 10360.4598 | 3351.0518
2.1.1.2.1. | Cечение провода диапазон до 50 квадратных мм включительно | * | * | 0 | 0 | 0
…
2.1.1.2.2. | Cечение провода от 50 до 100 квадратных мм включительно | * | * | 93 | 4578.4598 | 235.8947
| КЛ-6_У-Абакан_Промышленная 4 | 2018 | 6 | 93 | 4578.4598 | 235.8947
2.1.1.2.3. | Cечение провода от 100 до 200 квадратных мм включительно | * | * | 1045 | 5782 | 3115.1572
| Стр.КЛ-10кВ ВЧ-44360 а.Сапогово 1 этап | 2018 | 10 | 1045 | 5782 | 3115.1572
2.1.1.2.4. | Cечение провода от 200 до 500 квадратных мм включительно | * | * | 0 | 0 | 0
…
2.1.1.2.5. | Cечение провода от 500 до 800 квадратных мм включительно | * | * | 0 | 0 | 0
…
2.1.1.2.6. | Cечение провода свыше 800 квадратных мм | * | * | 0 | 0 | 0
…
2.1.2. | Многожильные | * | * | 0 | 0 | 0
2.1.2.1. | Кабели с резиновой и пластмассовой изоляцией | * | * | 0 | 0 | 0
2.1.2.1.1. | Cечение провода диапазон до 50 квадратных мм включительно | * | * | 0 | 0 | 0
…
2.1.2.1.2. | Cечение провода от 50 до 100 квадратных мм включительно | * | * | 0 | 0 | 0
…
2.1.2.1.3. | Cечение провода от 100 до 200 квадратных мм включительно | * | * | 0 | 0 | 0
…
2.1.2.1.4. | Cечение провода от 200 до 500 квадратных мм включительно | * | * | 0 | 0 | 0
…
2.1.2.1.5. | Cечение провода от 500 до 800 квадратных мм включительно | * | * | 0 | 0 | 0
…
2.1.2.1.6. | Cечение провода свыше 800 квадратных мм | * | * | 0 | 0 | 0
…
2.1.2.2. | Кабели с бумажной изоляцией | * | * | 0 | 0 | 0
2.1.2.2.1. | Cечение провода диапазон до 50 квадратных мм включительно | * | * | 0 | 0 | 0
…
2.1.2.2.2. | Cечение провода от 50 до 100 квадратных мм включительно | * | * | 0 | 0 | 0
…
2.1.2.2.3. | Cечение провода от 100 до 200 квадратных мм включительно | * | * | 0 | 0 | 0
…
2.1.2.2.4. | Cечение провода от 200 до 500 квадратных мм включительно | * | * | 0 | 0 | 0
…
2.1.2.2.5. | Cечение провода от 500 до 800 квадратных мм включительно | * | * | 0 | 0 | 0
…
2.1.2.2.6. | Cечение провода свыше 800 квадратных мм | * | * | 0 | 0 | 0
…
2.2. | Способ прокладки кабельных линий-в блоках | * | * | 0 | 0 | 0
2.2.1. | Одножильные | * | * | 0 | 0 | 0
2.2.1.1. | Кабели с резиновой и пластмассовой изоляцией | * | * | 0 | 0 | 0
2.2.1.1.1. | Cечение провода диапазон до 50 квадратных мм включительно | * | * | 0 | 0 | 0
…
2.2.1.1.2. | Cечение провода от 50 до 100 квадратных мм включительно | * | * | 0 | 0 | 0
…
2.2.1.1.3. | Cечение провода от 100 до 200 квадратных мм включительно | * | * | 0 | 0 | 0
…
2.2.1.1.4. | Cечение провода от 200 до 500 квадратных мм включительно | * | * | 0 | 0 | 0
…
2.2.1.1.5. | Cечение провода от 500 до 800 квадратных мм включительно | * | * | 0 | 0 | 0
…
2.2.1.1.6. | Cечение провода свыше 800 квадратных мм | * | * | 0 | 0 | 0
…
2.2.1.2. | Кабели с бумажной изоляцией | * | * | 0 | 0 | 0
2.2.1.2.1. | Cечение провода диапазон до 50 квадратных мм включительно | * | * | 0 | 0 | 0
…
2.2.1.2.2. | Cечение провода от 50 до 100 квадратных мм включительно | * | * | 0 | 0 | 0
…
2.2.1.2.3. | Cечение провода от 100 до 200 квадратных мм включительно | * | * | 0 | 0 | 0
…
2.2.1.2.4. | Cечение провода от 200 до 500 квадратных мм включительно | * | * | 0 | 0 | 0
…
2.2.1.2.5. | Cечение провода от 500 до 800 квадратных мм включительно | * | * | 0 | 0 | 0
…
2.2.1.2.6. | Cечение провода свыше 800 квадратных мм | * | * | 0 | 0 | 0
…
2.2.2. | Многожильные | * | * | 0 | 0 | 0
2.2.2.1. | Кабели с резиновой и пластмассовой изоляцией | * | * | 0 | 0 | 0
2.2.2.1.1. | Cечение провода диапазон до 50 квадратных мм включительно | * | * | 0 | 0 | 0
…
2.2.2.1.2. | Cечение провода от 50 до 100 квадратных мм включительно | * | * | 0 | 0 | 0
…
2.2.2.1.3. | Cечение провода от 100 до 200 квадратных мм включительно | * | * | 0 | 0 | 0
…
2.2.2.1.4. | Cечение провода от 200 до 500 квадратных мм включительно | * | * | 0 | 0 | 0
…
2.2.2.1.5. | Cечение провода от 500 до 800 квадратных мм включительно | * | * | 0 | 0 | 0
…
2.2.2.1.6. | Cечение провода свыше 800 квадратных мм | * | * | 0 | 0 | 0
…
2.2.2.2. | Кабели с бумажной изоляцией | * | * | 0 | 0 | 0
2.2.2.2.1. | Cечение провода диапазон до 50 квадратных мм включительно | * | * | 0 | 0 | 0
…
2.2.2.2.2. | Cечение провода от 50 до 100 квадратных мм включительно | * | * | 0 | 0 | 0
…
2.2.2.2.3. | Cечение провода от 100 до 200 квадратных мм включительно | * | * | 0 | 0 | 0
…
2.2.2.2.4. | Cечение провода от 200 до 500 квадратных мм включительно | * | * | 0 | 0 | 0
…
2.2.2.2.5. | Cечение провода от 500 до 800 квадратных мм включительно | * | * | 0 | 0 | 0
…
2.2.2.2.6. | Cечение провода свыше 800 квадратных мм | * | * | 0 | 0 | 0
…
2.3. | Способ прокладки кабельных линий-в каналах | * | * | 0 | 0 | 0
2.3.1. | Одножильные | * | * | 0 | 0 | 0
2.3.1.1. | Кабели с резиновой и пластмассовой изоляцией | * | * | 0 | 0 | 0
2.3.1.1.1. | Cечение провода диапазон до 50 квадратных мм включительно | * | * | 0 | 0 | 0
…
2.3.1.1.2. | Cечение провода от 50 до 100 квадратных мм включительно | * | * | 0 | 0 | 0
…
2.3.1.1.3. | Cечение провода от 100 до 200 квадратных мм включительно | * | * | 0 | 0 | 0
…
2.3.1.1.4. | Cечение провода от 200 до 500 квадратных мм включительно | * | * | 0 | 0 | 0
…
2.3.1.1.5. | Cечение провода от 500 до 800 квадратных мм включительно | * | * | 0 | 0 | 0
…
2.3.1.1.6. | Cечение провода свыше 800 квадратных мм | * | * | 0 | 0 | 0
…
2.3.1.2. | Кабели с бумажной изоляцией | * | * | 0 | 0 | 0
2.3.1.2.1. | Cечение провода диапазон до 50 квадратных мм включительно | * | * | 0 | 0 | 0
…
2.3.1.2.2. | Cечение провода от 50 до 100 квадратных мм включительно | * | * | 0 | 0 | 0
…
2.3.1.2.3. | Cечение провода от 100 до 200 квадратных мм включительно | * | * | 0 | 0 | 0
…
2.3.1.2.4. | Cечение провода от 200 до 500 квадратных мм включительно | * | * | 0 | 0 | 0
…
2.3.1.2.5. | Cечение провода от 500 до 800 квадратных мм включительно | * | * | 0 | 0 | 0
…
2.3.1.2.6. | Cечение провода свыше 800 квадратных мм | * | * | 0 | 0 | 0
…
2.3.2. | Многожильные | * | * | 0 | 0 | 0
2.3.2.1. | Кабели с резиновой и пластмассовой изоляцией | * | * | 0 | 0 | 0
2.3.2.1.1. | Cечение провода диапазон до 50 квадратных мм включительно | * | * | 0 | 0 | 0
…
2.3.2.1.2. | Cечение провода от 50 до 100 квадратных мм включительно | * | * | 0 | 0 | 0
…
2.3.2.1.3. | Cечение провода от 100 до 200 квадратных мм включительно | * | * | 0 | 0 | 0
…
2.3.2.1.4. | Cечение провода от 200 до 500 квадратных мм включительно | * | * | 0 | 0 | 0
…
2.3.2.1.5. | Cечение провода от 500 до 800 квадратных мм включительно | * | * | 0 | 0 | 0
…
2.3.2.1.6. | Cечение провода свыше 800 квадратных мм | * | * | 0 | 0 | 0
…
2.3.2.2. | Кабели с бумажной изоляцией | * | * | 0 | 0 | 0
2.3.2.2.1. | Cечение провода диапазон до 50 квадратных мм включительно | * | * | 0 | 0 | 0
…
2.3.2.2.2. | Cечение провода от 50 до 100 квадратных мм включительно | * | * | 0 | 0 | 0
…
2.3.2.2.3. | Cечение провода от 100 до 200 квадратных мм включительно | * | * | 0 | 0 | 0
…
2.3.2.2.4. | Cечение провода от 200 до 500 квадратных мм включительно | * | * | 0 | 0 | 0
…
2.3.2.2.5. | Cечение провода от 500 до 800 квадратных мм включительно | * | * | 0 | 0 | 0
…
2.3.2.2.6. | Cечение провода свыше 800 квадратных мм | * | * | 0 | 0 | 0
…
2.4. | Способ прокладки кабельных линий-в туннелях и коллекторах | * | * | 0 | 0 | 0
2.4.1. | Одножильные | * | * | 0 | 0 | 0
2.4.1.1. | Кабели с резиновой и пластмассовой изоляцией | * | * | 0 | 0 | 0
2.4.1.1.1. | Cечение провода диапазон до 50 квадратных мм включительно | * | * | 0 | 0 | 0
…
2.4.1.1.2. | Cечение провода от 50 до 100 квадратных мм включительно | * | * | 0 | 0 | 0
…
2.4.1.1.3. | Cечение провода от 100 до 200 квадратных мм включительно | * | * | 0 | 0 | 0
…
2.4.1.1.4. | Cечение провода от 200 до 500 квадратных мм включительно | * | * | 0 | 0 | 0
…
2.4.1.1.5. | Cечение провода от 500 до 800 квадратных мм включительно | * | * | 0 | 0 | 0
…
2.4.1.1.6. | Cечение провода свыше 800 квадратных мм | * | * | 0 | 0 | 0
…
2.4.1.2. | Кабели с бумажной изоляцией | * | * | 0 | 0 | 0
2.4.1.2.1. | Cечение провода диапазон до 50 квадратных мм включительно | * | * | 0 | 0 | 0
…
2.4.1.2.2. | Cечение провода от 50 до 100 квадратных мм включительно | * | * | 0 | 0 | 0
…
2.4.1.2.3. | Cечение провода от 100 до 200 квадратных мм включительно | * | * | 0 | 0 | 0
…
2.4.1.2.4. | Cечение провода от 200 до 500 квадратных мм включительно | * | * | 0 | 0 | 0
…
2.4.1.2.5. | Cечение провода от 500 до 800 квадратных мм включительно | * | * | 0 | 0 | 0
…
2.4.1.2.6. | Cечение провода свыше 800 квадратных мм | * | * | 0 | 0 | 0
…
2.4.2. | Многожильные | * | * | 0 | 0 | 0
2.4.2.1. | Кабели с резиновой и пластмассовой изоляцией | * | * | 0 | 0 | 0
2.4.2.1.1. | Cечение провода диапазон до 50 квадратных мм включительно | * | * | 0 | 0 | 0
…
2.4.2.1.2. | Cечение провода от 50 до 100 квадратных мм включительно | * | * | 0 | 0 | 0
…
2.4.2.1.3. | Cечение провода от 100 до 200 квадратных мм включительно | * | * | 0 | 0 | 0
…
2.4.2.1.4. | Cечение провода от 200 до 500 квадратных мм включительно | * | * | 0 | 0 | 0
…
2.4.2.1.5. | Cечение провода от 500 до 800 квадратных мм включительно | * | * | 0 | 0 | 0
…
2.4.2.1.6. | Cечение провода свыше 800 квадратных мм | * | * | 0 | 0 | 0
…
2.4.2.2. | Кабели с бумажной изоляцией | * | * | 0 | 0 | 0
2.4.2.2.1. | Cечение провода диапазон до 50 квадратных мм включительно | * | * | 0 | 0 | 0
…
2.4.2.2.2. | Cечение провода от 50 до 100 квадратных мм включительно | * | * | 0 | 0 | 0
…
2.4.2.2.3. | Cечение провода от 100 до 200 квадратных мм включительно | * | * | 0 | 0 | 0
…
2.4.2.2.4. | Cечение провода от 200 до 500 квадратных мм включительно | * | * | 0 | 0 | 0
…
2.4.2.2.5. | Cечение провода от 500 до 800 квадратных мм включительно | * | * | 0 | 0 | 0
…
2.4.2.2.6. | Cечение провода свыше 800 квадратных мм | * | * | 0 | 0 | 0
…
2.5. | Способ прокладки кабельных линий-в галлереях и эстакадах | * | * | 0 | 0 | 0
2.5.1. | Одножильные | * | * | 0 | 0 | 0
2.5.1.1. | Кабели с резиновой и пластмассовой изоляцией | * | * | 0 | 0 | 0
2.5.1.1.1. | Cечение провода диапазон до 50 квадратных мм включительно | * | * | 0 | 0 | 0
…
2.5.1.1.2. | Cечение провода от 50 до 100 квадратных мм включительно | * | * | 0 | 0 | 0
…
2.5.1.1.3. | Cечение провода от 100 до 200 квадратных мм включительно | * | * | 0 | 0 | 0
…
2.5.1.1.4. | Cечение провода от 200 до 500 квадратных мм включительно | * | * | 0 | 0 | 0
…
2.5.1.1.5. | Cечение провода от 500 до 800 квадратных мм включительно | * | * | 0 | 0 | 0
…
2.5.1.1.6. | Cечение провода свыше 800 квадратных мм | * | * | 0 | 0 | 0
…
2.5.1.2. | Кабели с бумажной изоляцией | * | * | 0 | 0 | 0
2.5.1.2.1. | Cечение провода диапазон до 50 квадратных мм включительно | * | * | 0 | 0 | 0
…
2.5.1.2.2. | Cечение провода от 50 до 100 квадратных мм включительно | * | * | 0 | 0 | 0
…
2.5.1.2.3. | Cечение провода от 100 до 200 квадратных мм включительно | * | * | 0 | 0 | 0
…
2.5.1.2.4. | Cечение провода от 200 до 500 квадратных мм включительно | * | * | 0 | 0 | 0
…
2.5.1.2.5. | Cечение провода от 500 до 800 квадратных мм включительно | * | * | 0 | 0 | 0
…
2.5.1.2.6. | Cечение провода свыше 800 квадратных мм | * | * | 0 | 0 | 0
…
2.5.2. | Многожильные | * | * | 0 | 0 | 0
2.5.2.1. | Кабели с резиновой и пластмассовой изоляцией | * | * | 0 | 0 | 0
2.5.2.1.1. | Cечение провода диапазон до 50 квадратных мм включительно | * | * | 0 | 0 | 0
…
2.5.2.1.2. | Cечение провода от 50 до 100 квадратных мм включительно | * | * | 0 | 0 | 0
…
2.5.2.1.3. | Cечение провода от 100 до 200 квадратных мм включительно | * | * | 0 | 0 | 0
…
2.5.2.1.4. | Cечение провода от 200 до 500 квадратных мм включительно | * | * | 0 | 0 | 0
…
2.5.2.1.5. | Cечение провода от 500 до 800 квадратных мм включительно | * | * | 0 | 0 | 0
…
2.5.2.1.6. | Cечение провода свыше 800 квадратных мм | * | * | 0 | 0 | 0
…
2.5.2.2. | Кабели с бумажной изоляцией | * | * | 0 | 0 | 0
2.5.2.2.1. | Cечение провода диапазон до 50 квадратных мм включительно | * | * | 0 | 0 | 0
…
2.5.2.2.2. | Cечение провода от 50 до 100 квадратных мм включительно | * | * | 0 | 0 | 0
…
2.5.2.2.3. | Cечение провода от 100 до 200 квадратных мм включительно | * | * | 0 | 0 | 0
…
2.5.2.2.4. | Cечение провода от 200 до 500 квадратных мм включительно | * | * | 0 | 0 | 0
…
2.5.2.2.5. | Cечение провода от 500 до 800 квадратных мм включительно | * | * | 0 | 0 | 0
…
2.5.2.2.6. | Cечение провода свыше 800 квадратных мм | * | * | 0 | 0 | 0
…
2.6. | Способ прокладки кабельных линий-горизонтальное наклонное бурение | * | * | 0 | 0 | 0
2.6.1. | Одножильные | * | * | 0 | 0 | 0
2.6.1.1. | Кабели с резиновой и пластмассовой изоляцией | * | * | 0 | 0 | 0
2.6.1.1.1. | Cечение провода диапазон до 50 квадратных мм включительно | * | * | 0 | 0 | 0
…
2.6.1.1.2. | Cечение провода от 50 до 100 квадратных мм включительно | * | * | 0 | 0 | 0
…
2.6.1.1.3. | Cечение провода от 100 до 200 квадратных мм включительно | * | * | 0 | 0 | 0
…
2.6.1.1.4. | Cечение провода от 200 до 500 квадратных мм включительно | * | * | 0 | 0 | 0
…
2.6.1.1.5. | Cечение провода от 500 до 800 квадратных мм включительно | * | * | 0 | 0 | 0
…
2.6.1.1.6. | Cечение провода свыше 800 квадратных мм | * | * | 0 | 0 | 0
…
2.6.1.2. | Кабели с бумажной изоляцией | * | * | 0 | 0 | 0
2.6.1.2.1. | Cечение провода диапазон до 50 квадратных мм включительно | * | * | 0 | 0 | 0
…
2.6.1.2.2. | Cечение провода от 50 до 100 квадратных мм включительно | * | * | 0 | 0 | 0
…
2.6.1.2.3. | Cечение провода от 100 до 200 квадратных мм включительно | * | * | 0 | 0 | 0
…
2.6.1.2.4. | Cечение провода от 200 до 500 квадратных мм включительно | * | * | 0 | 0 | 0
…
2.6.1.2.5. | Cечение провода от 500 до 800 квадратных мм включительно | * | * | 0 | 0 | 0
…
2.6.1.2.6. | Cечение провода свыше 800 квадратных мм | * | * | 0 | 0 | 0
…
2.6.2. | Многожильные | * | * | 0 | 0 | 0
2.6.2.1. | Кабели с резиновой и пластмассовой изоляцией | * | * | 0 | 0 | 0
2.6.2.1.1. | Cечение провода диапазон до 50 квадратных мм включительно | * | * | 0 | 0 | 0
…
2.6.2.1.2. | Cечение провода от 50 до 100 квадратных мм включительно | * | * | 0 | 0 | 0
…
2.6.2.1.3. | Cечение провода от 100 до 200 квадратных мм включительно | * | * | 0 | 0 | 0
…
2.6.2.1.4. | Cечение провода от 200 до 500 квадратных мм включительно | * | * | 0 | 0 | 0
…
2.6.2.1.5. | Cечение провода от 500 до 800 квадратных мм включительно | * | * | 0 | 0 | 0
…
2.6.2.1.6. | Cечение провода свыше 800 квадратных мм | * | * | 0 | 0 | 0
…
2.6.2.2. | Кабели с бумажной изоляцией | * | * | 0 | 0 | 0
2.6.2.2.1. | Cечение провода диапазон до 50 квадратных мм включительно | * | * | 0 | 0 | 0
…
2.6.2.2.2. | Cечение провода от 50 до 100 квадратных мм включительно | * | * | 0 | 0 | 0
…
2.6.2.2.3. | Cечение провода от 100 до 200 квадратных мм включительно | * | * | 0 | 0 | 0
…
2.6.2.2.4. | Cечение провода от 200 до 500 квадратных мм включительно | * | * | 0 | 0 | 0
…
2.6.2.2.5. | Cечение провода от 500 до 800 квадратных мм включительно | * | * | 0 | 0 | 0
…
2.6.2.2.6. | Cечение провода свыше 800 квадратных мм | * | * | 0 | 0 | 0
…
3. | Строительство пунктов секционирования | * | * | 0 | 0 | 0
3.1. | Реклоузеры | * | * | 0 | 0 | 0
3.1.1. | Номинальный ток до 100 А включительно | * | * | 0 | 0 | 0
…
3.1.2. | Номинальный ток от 100 до 250 А включительно | * | * | 0 | 0 | 0
…
3.1.3. | Номинальный ток от 250 до 500 А включительно | * | * | 0 | 0 | 0
…
3.1.4. | Номинальный ток от 500 А до 1 000 А включительно | * | * | 0 | 0 | 0
…
3.1.5. | Номинальный ток свыше 1 000 А | * | * | 0 | 0 | 0
…
3.2. | Распределительные пункты (РП) | * | * | 0 | 0 | 0
3.2.1. | Номинальный ток до 100 А включительно | * | * | 0 | 0 | 0
…
3.2.2. | Номинальный ток от 100 до 250 А включительно | * | * | 0 | 0 | 0
…
3.2.3. | Номинальный ток от 250 до 500 А включительно | * | * | 0 | 0 | 0
…
3.2.4. | Номинальный ток от 500 А до 1 000 А включительно | * | * | 0 | 0 | 0
…
3.2.5. | Номинальный ток свыше 1 000 А | * | * | 0 | 0 | 0
…
3.3. | Переключательные пункты (ПП) | * | * | 0 | 0 | 0
3.3.1. | Номинальный ток до 100 А включительно | * | * | 0 | 0 | 0
…
3.3.2. | Номинальный ток от 100 до 250 А включительно | * | * | 0 | 0 | 0
…
3.3.3. | Номинальный ток от 250 до 500 А включительно | * | * | 0 | 0 | 0
…
3.3.4. | Номинальный ток от 500 А до 1 000 А включительно | * | * | 0 | 0 | 0
…
3.3.5. | Номинальный ток свыше 1 000 А | * | * | 0 | 0 | 0
…
4. | Строительство трансформаторных подстанций (ТП), за исключением распределительных трансформаторных подстанций (РТП), с уровнем напряжения до 35 кВ | * | * | 0 | 34742.571 | 165360.1051
4.1. | Трансформаторные подстанции (ТП), за исключением распределительных трансформаторных подстанций (РТП) | * | * | 0 | 34742.571 | 165360.1051
4.1.1. | Однотрансформаторные | * | * | 0 | 34303.146 | 162797.1396
4.1.1.1. | Трансформаторная мощность до 25 кВА включительно | * | * | 0 | 3515.0775 | 59439.7434
| КТП_12,9км от школы с Пуланколь | 2016 | 10/0.4 |  | 24.4125 | 271.6753
| КТП_1,1км от школы с Пуланколь | 2016 | 10/0.4 |  | 24.4125 | 268.8092
| ТП 10/0,4кВ с.Аскиз УЛ АБАКАНСКАЯ, 91 | 2016 | 10/0.4 |  | 24.4125 | 236.1248
| КТП_Новокурск_1,2км юж.окраины | 2016 | 10/0.4 |  | 24.4125 | 265.1437
| КТП_1,67км от севе-запад окр с.Бея | 2016 | 10/0.4 |  | 24.4125 | 271.7505
| СТП-10-0,4кВ С-В окраины с.Бея | 2016 | 10/0.4 |  | 24.4125 | 102.8846
| КТП-10/0,4_30км_от_Аршаново_секц.8 | 2016 | 10/0.4 |  | 24.4125 | 357.0032
| ТП 98-03-27 ЦТВ Арбаты | 2016 | 10/0.4 |  | 24.4125 | 256.888
| КТП-10/0,4кВ_Шира_ул.Скалистая_5У | 2016 | 10/0.4 |  | 24.4125 | 372.8061
| КТП 10/0,4 кВ_Беле_Макаров В.Р. | 2016 | 10/0.4 |  | 24.4125 | 293.5446
| КТП 10/0,4кВ_оз Иткуль_Озерная 39 | 2016 | 10/0.4 |  | 24.4125 | 363.2699
| КТП а. М. Спирин, уч. 3 | 2016 | 10/0.4 |  | 24.4125 | 220.4136
| КТП с. Знаменка, Урочище Увал | 2016 | 10/0.4 |  | 24.4125 | 173.5028
| ТП 10/0,4 кВ Сов.Хакасия Апрелков | 2016 | 10/0.4 |  | 24.4125 | 183.957
| ТП 10/0,4 кВ Знаменка Царев | 2016 | 10/0.4 |  | 24.4125 | 181.8616
| ТП 10/0,4 кВ 6-ой км от с.Бондарево | 2017 | 10/0.4 |  | 24.41 | 280.4352
| КТП 10/0,4 кВ Беле_Бочкарев В.Н. (уч.1/3 | 2017 | 10/0.4 |  | 24.41 | 179.3706
| СМУ КТП-10/0,4кВ Кайбалы Космонавтов 70 | 2017 | 10/0.4 |  | 24.41 | 399.0877
| СМУ КТП 10/0,4_а.У-Фыркал,ул.Степная,22А | 2017 | 10/0.4 |  | 24.41 | 625.4569
| СМУ КТП 3,9км на Ю-В от д.Курганная | 2017 | 10/0.4 |  | 24.41 | 291.0609
| СМУ КТП-10/0,4кВ аал Сапогов 0,3 км вост | 2017 | 10/0.4 |  | 24.41 | 207.1615
| ТП аал Сапогов, 0,3км от восточ. окраин | 2017 | 10/0.4 |  | 24.41 | 207.1615
| СМУ КТП 20км+250м а/д Абакан-Саяногорск | 2017 | 10/0.4 |  | 24.41 | 345.3199
| СМУ КТП 15км а/д Абакан-Аскиз, уч. №3 | 2017 | 10/0.4 |  | 24.41 | 739.6699
| ТП Таш. р-н, уч.ф№1, за речкой №6 | 2017 | 10/0.4 |  | 24.41 | 423.6077
| ТП-10/0,4кв_3,5 км восточнее с.Весеннее | 2017 | 10/0.4 |  | 24.41 | 493.7867
| СМУ_КТП10/04кВ Кайбалы ул.Хрустальная | 2017 | 10/0.4 |  | 24.41 | 285.3025
| СМУ КТП г.Черногорск, ул.Глинки, уч.24 | 2017 | 10/0.4 |  | 24.41 | 498.404
| СМУ КТП а.Катанов, ул.Шоссейная, 3 | 2017 | 10/0.4 |  | 24.41 | 462.007
| СМУ КТП-10/0,4кВ а/д Шира-Новоселово уч1 | 2017 | 10/0.4 |  | 24.41 | 640.7281
| СМУ КТП ЗАО Шебаевское | 2017 | 10/0.4 |  | 24.41 | 369.8298
| СТП 10/0,4кВ, ф.62-17 КФХ Мачулин | 2017 | 10/0.4 |  | 24.41 | 539.6183
| СТП 10/0,4 кВ, ф.62-05 КФХ Дьяченко | 2017 | 10/0.4 |  | 24.41 | 520.7987
| СТП 10/0,4 кВ, ф.58-01 ООО РТиТС | 2017 | 10/0.4 |  | 24.41 | 511.5093
| СМУ_КТП_с.Зелёное, ул. Советская 19 | 2017 | 10/0.4 |  | 24.41 | 681.9032
| ТП 10/0,4кВ в 4км от аала Шалгинов изм | 2017 | 10/0.4 |  | 24.41 | 406.6324
| ТП-10/0,4кВс.Зеленое,ул.Двенадцатая,57 | 2017 | 10/0.4 |  | 24.41 | 671.3417
| ТП-10/0.4Зеленое,ул.Одиннад,64,72,ул.Двена,82 | 2017 | 10/0.4 |  | 24.41 | 671.3417
| СМУ_КТП-10/0,4кВ_Бел.Яр,ул.Перминова,103 | 2017 | 10/0.4 |  | 24.41 | 614.6301
| КТП-10/0,4кВ_Дехановка,ул.Щетинкина,6В | 2017 | 10/0.4 |  | 24.41 | 417.068
| ТП-10/0.4_1км_восточ_окраины_Сабинка_уч.201 | 2017 | 10/0.4 |  | 24.41 | 391.136
| ТП-10/0.4кВ в 40 м от ул.Терешковой, 29 | 2017 | 10/0.4 |  | 24.41 | 354.5102
| ТП-10/0.4кВ 10,75км от дома 19 ул.Победы,Пуланк | 2017 | 10/0.4 |  | 24.41 | 361.8501
| ТП оз.Тус, уч.2 | 2017 | 10/0.4 |  | 24.41 | 519.9594
| ТП_2,05км_Уты_северо-запад | 2017 | 10/0.4 |  | 24.41 | 488.5119
| ТП- 4,9км от Новокурск, ур.Степ.Хутор | 2017 | 10/0.4 |  | 24.41 | 199.047
| ТП с. Бея,в 3км от окраины | 2017 | 10/0.4 |  | 24.41 | 224.975
| ТП10кВ,КТП-10/0,4 ЗАО"Аршановское" | 2017 | 10/0.4 |  | 24.41 | 91.7999
| ТП 10/0,4кВ ф.90-06 ТП Усть-Есь | 2017 | 10/0.4 |  | 24.41 | 140.3687
| СМУ КТП п.Расцвет, ул.Привольная,16 | 2017 | 10/0.4 |  | 24.41 | 393.9036
| ТАШТЫПСКИЙ Р-Н, УЛЕНЬ-ЧАЗЫ ТП-88-14-08 | 2017 | 10/0.4 |  | 24.41 | 336.0183
| ТП 10/0,4кВ 0,6км ю-в плат. от Дехановки | 2017 | 10/0.4 |  | 24.41 | 286.697
| КТП 10/0,4 кВ в 6 км от д. Новониколаевк | 2017 | 10/0.4 |  | 24.41 | 48.144
| КТП 10/0,4кВ с. Белый Яр, ул. Цел-я 31 | 2018 | 10/0.4 |  | 24.41 | 445.9706
| Стр ТП в 4 км сев-вост а. Ах-Хол | 2018 | 10/0.4 |  | 24.41 | 290.8976
| Стр СТП КФХ 5,3 км западнее с. Б.Ерба | 2018 | 10/0.4 |  | 24.41 | 315.3445
| Стр ТП М.Арбаты, секц.21, контур 30 | 2018 | 10/0.4 |  | 24.41 | 393.8311
| КТП-6/0,4кВ с. Белый Яр, ул. Погран | 2018 | 6/0.4 |  | 24.41 | 450.7973
| Стр ТП оз.Беле, в 10,25 км от с.Целинное | 2018 | 10/0.4 |  | 24.41 | 431.0677
| СМУ_КТП10/04кВ оз.Беле,квар.1,уч.3,уч.4 | 2018 | 10/0.4 |  | 24.41 | 344.7962
| Стр ТП озеро Тус, уч.6в | 2018 | 10/0.4 |  | 24.41 | 385.9929
| Стр ТП вдоль дороги на оз. Шунет | 2018 | 10/0.4 |  | 24.41 | 362.8052
| Стр ТП оз. Камышовое, участок 2 | 2018 | 10/0.4 |  | 24.41 | 299.7326
| Стр ТП п.Жемчужный, ул.Комлева, д.1А | 2018 | 10/0.4 |  | 24.41 | 398.9122
| Стр ТП с.Соленоозерное 21,5км, уч.2/5 | 2018 | 10/0.4 |  | 24.41 | 353.1535
| Стр ТП с. Шира на расстоянии 14,9 км | 2018 | 10/0.4 |  | 24.41 | 401.8935
| Стр ТП оз. Беле, уч.3 | 2018 | 10/0.4 |  | 24.41 | 314.5421
| Стр-ТП с.Первомайское, вост.оз.Горькое | 2018 | 10/0.4 |  | 24.41 | 616.2144
| Стр ТП Тея в 5,7км на вост от д.22А | 2018 | 10/0.4 |  | 24.41 | 289.3702
| Стр В. Таштып, ретранслятор РТРС | 2018 | 10/0.4 |  | 24.41 | 305.779
| Стр СТП Н.Тея Советская, 1 | 2018 | 10/0.4 |  | 24.41 | 362.8623
| Стр ТП 3,5 км от с. Целинное | 2018 | 10/0.4 |  | 24.41 | 338.0742
| ПИР 2км от д.51 ул.Советск. с.Усть-Чуль | 2018 | 10/0.4 |  | 24.41 | 538.7562
| Стр ТП западнее р. Черная | 2018 | 10/0.4 |  | 24.41 | 503.0726
| КТП Белый Яр, ул. Магистральная, 16 | 2018 | 10/0.4 |  | 24.41 | 463.2833
| Стр.ТП10/0,4.в 3км от с.Климаниховский | 2018 | 10/0.4 |  | 24.41 | 615.0358
| Стр ТП-10 оз.Беле бл.пл. уч.1, 3, 4 | 2018 | 10/0.4 |  | 24.41 | 511.5664
| ТП10кВ_1км_озКрасное,Синяя_Долина_(корр) | 2018 | 10/0.4 |  | 24.41 | 1104.5322
| Стр КТП 10/0,4 кВ в 2.5 км южнее п. Оро | 2018 | 10/0.4 |  | 24.41 | 378.5917
| Стр. СТП10/0,4кв Тигей, ул. Дорожная, 21 | 2018 | 10/0.4 |  | 24.41 | 418.1417
| Стр.ТП 10/0,4 У-Аб р-н, Чарковский с/с А | 2018 | 10/0.4 |  | 24.41 | 291.0919
| Стр ТП д.Мал.Половинка, уч.1/2 (МТС) | 2018 | 10/0.4 |  | 24.41 | 327.4962
| Стр ТП-10, ур. Большая Половинка | 2018 | 10/0.4 |  | 24.41 | 328.9289
| стр КТП 10/0,4кВ а/д Шира-Нов. уч.2 | 2018 | 10/0.4 |  | 24.41 | 435.2338
| Стр ТП10/0,4 200м на север от с. Очуры | 2018 | 10/0.4 |  | 24.41 | 382.253
| Стр. ТП6/0,4 Алт. р-н, ЗАО"Алтайское", о | 2018 | 6/0.4 |  | 24.41 | 432.0251
| Стр. ТП10/0,4 У-Аб. р-н, в 4км от с.Верш | 2018 | 10/0.4 |  | 24.41 | 302.612
| Стр ТП а.Райков, Восточн. Ветка | 2018 | 10/0.4 |  | 24.41 | 312.2301
| Стр ТП с. Зеленое,ул. Пятнадцатая,55 | 2018 | 10/0.4 |  | 24.41 | 437.3536
| СТП_Шебаевское_3,5км_запад_Зеленое_уч.3 | 2018 | 10/0.4 |  | 24.41 | 428.22
| Стр КТП 10/0,4 аал Сафронов (лот19) | 2018 | 10/0.4 |  | 24.41 | 530.0581
| стр ктп10/04 кфх Борозда | 2018 | 10/0.4 |  | 24.41 | 326.5075
| Стр. ТП6/0,4 Алт. р-н, с. Белый Яр, 17 | 2018 | 6/0.4 |  | 24.41 | 512.786
| Стр КТП 8,2км восточнее с.Верх-Ерба | 2018 | 10/0.4 |  | 24.41 | 568.265
| стр. ктп 6/0,4 Б.Яр Нарылковых, 21 | 2018 | 6/0.4 |  | 24.41 | 479.6663
| КТП-ВВ--25/10/0,4 с. Зеленое ул. 61-я | 2018 | 10/0.4 |  | 24.41 | 266.9042
| КТП-ВВ--25/10/0,4 Поле № 8 | 2018 | 10/0.4 |  | 24.41 | 285.6224
| СМР ПНР Смирновка 2015 г | 2018 | 10/0.4 |  | 24.41 | 404.7511
| КТП Калинино, ул. Коммунаров, ферма 2 | 2018 | 10/0.4 |  | 24.41 | 499.6581
| стр КТП 10 кВ 6 км западнее Оросительный | 2018 | 10/0.4 |  | 24.41 | 632.7387
| Стр. ТП10/0,4кВ 1км от оз. Худжур на вос | 2018 | 10/0.4 |  | 24.41 | 276.0593
| ПИР_Кызлас, ул.Зеленая 1,2км от д.№12 | 2018 | 10/0.4 |  | 24.41 | 476.3641
| КТП 10/0,4кВ аал Шалгинов, в 4,1км от Юж | 2018 | 10/0.4 |  | 24.41 | 326.6359
| ВЛ-10_кВ_3,9км_ЮВ_Курганная_уч.3 | 2018 | 10/0.4 |  | 24.41 | 251.4923
| Стр. КТП АОЗТ Степн. ур.Чугунок,1-1 | 2018 | 10/0.4 |  | 24.41 | 548.7643
| ПИР_а.Анхак,в1,83 насз ул.Шосс,3 | 2018 | 10/0.4 |  | 24.41 | 409.8672
| КТП-10/0,4кВКФХ"Опорное",с.Новороссийско | 2018 | 10/0.4 |  | 24.41 | 361.0839
| Стр. ТП10/0,4 Ордж р-н, 3,8 км слева от | 2018 | 10/0.4 |  | 24.41 | 432.474
| Стр. ТП10/0,4 6,5км. сев-вост с.Июс, 4,2 | 2018 | 10/0.4 |  | 24.41 | 316.996
| ТП10/0,4 КФХ Олисов В.А., аал Чарков | 2018 | 10/0.4 |  | 24.41 | 589.1656
| Стр КТП 10/0,4 Аскиз, Солнечн, 5 | 2018 | 10/0.4 |  | 24.41 | 353.0832
| КТП, с.Зеленое,ул.Тринадцатая,68,63 | 2018 | 10/0.4 |  | 24.41 | 420.9088
| КТП. Тепличный, ул. Ленина, 55Г | 2018 | 10/0.4 |  | 24.41 | 413.686
| с.Аскиз, ул.Абаканская, 33,36; ул.Горная | 2018 | 10/0.4 |  | 24.41 | 700.1437
| Стр ТП-10, ЗАО "Биджинское" | 2018 | 10/0.4 |  | 24.41 | 310.9313
| Стр. ТП10/0,4кВ Ордж. р-н, в 2,5 км. сле | 2018 | 10/0.4 |  | 24.41 | 468.4164
| Стр к.н.19:11:000000:155, АО Джирим | 2018 | 10/0.4 |  | 24.41 | 493.7962
| Стр ТП-10, оз.Беле, уч.14 | 2018 | 10/0.4 |  | 24.41 | 435.2525
| ПИР_6,6км_Маткечик_юго-запад_Красн.Камен | 2018 | 10/0.4 |  | 24.41 | 319.5985
| ПИР_Бельтирское, ул. Промышленная, 2Е | 2018 | 10/0.4 |  | 24.41 | 1225.2769
| ПИР с. Аскиз, ул. Пограничная, 1,5,16 | 2018 | 10/0.4 |  | 24.41 | 642.9142
| ПИР 1,7 км южнее с.Джирим, Кочкин В.В. | 2018 | 10/0.4 |  | 24.41 | 1451.7403
| Стр ТП-10/0,4 Ордж р-н, сев-вост д. Боль | 2018 | 10/0.4 |  | 24.41 | 325.1888
| Стр СТП 3,8км на сз д.3 Шоссейн,Анхаков | 2018 | 10/0.4 |  | 24.41 | 324.1154
| СМУ_КТП_а. Шурышев, ул. Зеленая, 5Е | 2018 | 10/0.4 |  | 24.41 | 425.2649
| СМУ_КТП10/04кВ 2км от д.Карасук | 2018 | 10/0.4 |  | 24.41 | 408.6908
| Стр. ТП10/0,4кВ в пойме р.Тесь, с.Боград | 2018 | 10/0.4 |  | 24.41 | 295.3969
| Стр.КТП-25кВ №78-01-03 У-Хайза | 2018 | 10/0.4 |  | 24.41 | 314.9853
| КТПС 1,5км С-З СТ Ташеба | 2018 | 10/0.4 |  | 24.41 | 265.184
| ТП-10/0,4кВ_Полтаков_КФХ Чистыгашева | 2018 | 10/0.4 |  | 24.41 | 319.1039
| СМУ_КТП_5,8 км севернее а. Райков | 2018 | 10/0.4 |  | 24.41 | 507.5459
| СМУ_КТП_0,5км с/з а. Доможаков | 2018 | 10/0.4 |  | 24.41 | 516.2557
| СМУ_КТП10/04кВ 3км на севе.-запад от ФАП | 2018 | 10/0.4 |  | 24.41 | 477.7597
| СМУ_КТП10/04кВ ул.Тридцать седьмая, 1 | 2018 | 10/0.4 |  | 24.41 | 450.6514
| Стр. Кожухово Советская 4Б ТП10/0,4кВ. | 2018 | 10/0.4 |  | 24.41 | 393.6448
| Стр. Б.Сютик вблизи р.Чулым ТП10/0,4кВ. | 2018 | 10/0.4 |  | 24.41 | 312.1319
| Стр.СТП-25кВт №85-01-14 д.Капчалы | 2018 | 10/0.4 |  | 24.41 | 389.6019
| СТП10/0,4 Южнее д.Кобякова КФХ Медведев | 2018 | 10/0.4 |  | 24.41 | 431.8465
| Стр.СТП-25кВт №90-12-08 Анхаков,Школ.9 | 2018 | 10/0.4 |  | 24.41 | 357.1868
| Стр.СТП-25кВт ф.90-12-09 ЗАО Есинское | 2018 | 10/0.4 |  | 24.41 | 640.5364
| Стр.СТП-25кВт №90-06-18 Полтаков,Целинн | 2018 | 10/0.4 |  | 24.41 | 566.0943
| Стр ТП-10 оз.Беле, бл.пл. 10; 11; 11,4 | 2018 | 10/0.4 |  | 24.41 | 511.5664
| Стр ВЛ-10 оз.Беле, бл.пл. 10; 11; 11,4 | 2018 | 10/0.4 |  | 24.41 | 511.5664
| Стр ТП-10 оз.Беле, бл.пл. 10; 11; 11,4 | 2018 | 10/0.4 |  | 24.41 | 511.5664
4.1.1.2. | Трансформаторная мощность от 25 до 100 кВА включительно | * | * | 0 | 8709.4035 | 53592.5401
| ТП 10/0,4 кВ ф.11-04 Аскиз-Гора ЦТВ | 2016 | 10/0.4 |  | 97.65 | 345.8002
| КТП с. Бирикчуль, ул. Хабзасская, 25 | 2016 | 10/0.4 |  | 97.65 | 496.1109
| КТПс.Балыкса ретранслятор РТРС | 2016 | 6/0.4 |  | 39.06 | 320.6091
| КТПс. Аскиз, ул. 65 лет Победы 56 | 2016 | 10/0.4 |  | 39.06 | 317.8992
| КТПс. Аскиз,ул.Цветочная, 2,4,7 | 2016 | 10/0.4 |  | 39.06 | 290.495
| КТПд. Дехановка, ул. Зеленая ОМСК 2013 | 2016 | 10/0.4 |  | 97.65 | 275.1567
| ТП 10/0,4 кВ с.Бея, ул,Солнечная 16,24 | 2016 | 10/0.4 |  | 39.06 | 288.5428
| ТП10/0,4 кВ с.Бондарево, ул.Лебедева, 44 | 2016 | 10/0.4 |  | 97.65 | 242.4093
| КТП д.Калы,ул.Цветочная,3,5 | 2016 | 10/0.4 |  | 61.5195 | 426.0184
| КТП д. Дехановка, ул. Нагорная 12А | 2016 | 10/0.4 |  | 61.5195 | 400.8322
| ТП к ВЛ-10кВ Большой Монок,ул.Новая, | 2016 | 10/0.4 |  | 39.06 | 238.7407
| СТП 10/0,4 Кв с. Сабинка ул. Ленина, 109 | 2016 | 10/0.4 |  | 39.06 | 224.063
| КТП-10/0,4_с.Кайбалы_ул.Лазурная_4 | 2016 | 10/0.4 |  | 97.65 | 435.2036
| КТП ИП Помазанская | 2016 | 10/0.4 |  | 61.5195 | 506.8521
| КТП.аал Илиморов(РТПЦ) | 2016 | 10/0.4 |  | 39.06 | 348.7199
| КТП Таштып, ретранслятор РТРС, ур.Базья | 2016 | 10/0.4 |  | 39.06 | 293.7534
| КТП_Калинино_Арбузная_34,44_Сурикова_38 | 2016 | 10/0.4 |  | 61.5195 | 436.1763
| КТП в 0,3км северо-восточнее с. Краснооз | 2016 | 10/0.4 |  | 39.06 | 508.7255
| КТП в 0,6км западнее п. Ташеба | 2016 | 10/0.4 |  | 39.06 | 326.9011
| КТП аал Мохов,ДТ Прибой, ул.Малиновая,14 | 2016 | 10/0.4 |  | 61.5195 | 424.225
| КТП п.Расцвет, ул. Сельская, 2,16,18 | 2016 | 10/0.4 |  | 61.5195 | 401.4536
| КТП ООО Аквамарин с.Приисковое. | 2016 | 6/0.4 |  | 97.65 | 302.63
| СМУ КТП отд.1, секц.4, конт.308, уч.1 | 2017 | 10/0.4 |  | 97.65 | 437.6665
| СМУ КТП-10/0,4 Анчыл-Чон, ул.Ахпашева,26 | 2017 | 10/0.4 |  | 39.06 | 394.5583
| СМУ_КТП-10/0,4_Новоенисейка_Ленина,2Д,1Ж | 2017 | 10/0.4 |  | 39.06 | 464.6197
| ТП 10/,4 кВ оз. Журавлиное изм | 2017 | 10/0.4 |  | 61.5195 | 64.8559
| СМУ КТП п.Колодезный, ул.Ромашковая, 2,3 | 2017 | 10/0.4 |  | 39.06 | 549.2213
| СМУ КТП 10/0,4 770м на Ю-В от д.Летник | 2017 | 10/0.4 |  | 39.06 | 425.6048
| СМУ КТП-10/0,4кВ, с.Аскиз, ул.Кадышева,1 | 2017 | 10/0.4 |  | 97.65 | 587.7644
| СМУ КТП Аскиз, ул.Шоссейная, 25, пер.Рос | 2017 | 10/0.4 |  | 61.5195 | 587.9066
| СМУ КТП Калинино,ул.Яблочная,5а,25,33 | 2017 | 10/0.4 |  | 97.65 | 454.8351
| СМУ_ТП_4,5км с/в Калы, поле №9, уч.59,58 | 2017 | 10/0.4 |  | 97.65 | 657.1071
| СМУ КТП 10/0,4кВ с.Аскиз, ул.Кадышева | 2017 | 10/0.4 |  | 61.5195 | 569.0276
| СМУ КТП Аскиз,улКузнецова,5,Ахпашева,39 | 2017 | 10/0.4 |  | 61.5195 | 500.9734
| СМУ_КТП_аал Сапогов, ул. Болотная,2А | 2017 | 10/0.4 |  | 39.06 | 654.1196
| СМУ_СТП10/04кВ с.Зеленое ул.Тринадцатая | 2017 | 10/0.4 |  | 97.65 | 988.7123
| СМУ КТП-10/0,4кВ с. Зеленое ул.14_46 | 2017 | 10/0.4 |  | 61.5195 | 262.8138
| СМУ_ТП_Колодезный, Курортное, кв.11 | 2017 | 10/0.4 |  | 97.65 | 463.549
| КТП-10/04Ташеба,ул.Андреевская1,2,3,8,10 | 2017 | 10/0.4 |  | 97.65 | 892.473
| СМУ_КТП10/04кВ Ташеба ул.Вешневая | 2017 | 10/0.4 |  | 39.06 | 446.2365
| КТП-0,4кВ пТашеба,ул.70л.Победы 30 | 2017 | 10/0.4 |  | 97.65 | 521.3167
| Стр ТП Ташеба, Островского 10 | 2017 | 10/0.4 |  | 97.65 | 521.3167
| СМУ_КТП10/04кВ с.Калинино ул.Сурикова | 2017 | 10/0.4 |  | 97.65 | 567.1533
| ВЛ-0,4кВ с.Бея, ул. Солнечная, 5 | 2017 | 10/0.4 |  | 39.06 | 97.93
| СМУ_ТП_Зелено,Опытник, ул.Облепиховая,67 | 2017 | 10/0.4 |  | 97.65 | 491.4165
| СМУ КТП-10/0,4кВ Кайбалы Муслимская 30 | 2017 | 10/0.4 |  | 39.06 | 289.4808
| СМУ_КТП-6/0,4_Б.Яр,Свободная,9,39,41,43 | 2017 | 6/0.4 |  | 97.65 | 416.0738
| СМУ_КТП_Бел.Яр,Промыш-я,22,Индустр-я,20 | 2017 | 6/0.4 |  | 97.65 | 430.4684
| КТП 10/0,4кВ №48-03-02/63 кВА | 2017 | 6/0.4 |  | 61.5195 | 148.785
| ТП-10/0,4кВ с.Аскиз, ул.65 летПобеды 67,69 | 2017 | 10/0.4 |  | 61.5195 | 206.6982
| ТП10/0,4_Расцвет_БайкалАвтоДор | 2017 | 10/0.4 |  | 97.65 | 382.4922
| СМУ_КТП10/04кВ п.Расцвет,ул.Привольная8 | 2017 | 10/0.4 |  | 97.65 | 441.4774
| Стр-во ТП10 зап М.Арб,конт пп120,уч.8,11 | 2017 | 10/0.4 |  | 97.65 | 354.1865
| Стр ТП Ташеба,Сентябрьская 12,13,14,16 | 2017 | 10/0.4 |  | 97.65 | 476.699
| Стр ТП Ташеба, Сентябрьская, 7 | 2017 | 10/0.4 |  | 61.5195 | 454.1598
| СМУ_КТП10/04кВс.Зеленое,ул.Тринадцатая | 2017 | 10/0.4 |  | 61.5195 | 515.2485
| Стр.ТП10/0,4.Подс(д),Сибир,Гагарин,31,21 | 2017 | 10/0.4 |  | 39.06 | 272.7106
| СМУ_КТП_Изых.Копи,ул.И.Гольцмана,91,103 | 2017 | 10/0.4 |  | 61.5195 | 401.6693
| Стр.ТП10/0,4.Подс(д),Банк,Верхн,5,6 | 2017 | 10/0.4 |  | 39.06 | 585.4352
| КТП-10/0,4 кВ_Беле (Папоян К.А., Федорен | 2017 | 10/0.4 |  | 61.5195 | 311.7713
| КТП 10/0,4 кВ_Беле_Кабыжакова Т.В. | 2017 | 10/0.4 |  | 39.06 | 197.95
| ТП-88-08-12 с.Н.Имек Ведрусия | 2017 | 10/0.4 |  | 97.65 | 149.4853
| ТП 10/0,4 кВ в 0,2км западнее с.Бондарев | 2017 | 10/0.4 |  | 61.5195 | 259.0405
| стр КТП10/0,4 Подс. Ветеранов Войны | 2018 | 10/0.4 |  | 97.65 | 462.4968
| Стр. ТП-10/0,4 Калин., Коммунаров, 25 | 2018 | 10/0.4 |  | 39.06 | 391.0594
| Стр.ТП10/0,4.Подс(д),Дорожн,Белоярск,135 | 2018 | 10/0.4 |  | 97.65 | 507.3156
| стр. КТП 10/0,4Мохово 1-ая 57;Центр 22 | 2018 | 10/0.4 |  | 97.65 | 409.7211
| стр ктп10/04 Мохово(10ая Централь) | 2018 | 10/0.4 |  | 97.65 | 384.3336
| Стр. ТП 10/0,4кВ д.Кайбалы,ул.Казанская | 2018 | 10/0.4 |  | 61.5195 | 492.0075
| Стр СТП Аскиз, Хызыл Агбан, 10 | 2018 | 10/0.4 |  | 97.65 | 392.5717
| СтрТПд.Кайбалы,ул.Абаканская, 6 | 2018 | 10/0.4 |  | 97.65 | 406.4375
| КТП 10/0,4кВ ЗАО Шебаевское, участок №18 | 2018 | 10/0.4 |  | 61.5195 | 431.2795
| стр КТП 6/04 Б.Яр, Чапаева 65,71 | 2018 | 6/0.4 |  | 61.5195 | 397.9674
| Стр ТП СТ Иткуль, ул. Садовая, уч.9 | 2018 | 10/0.4 |  | 97.65 | 393.7886
| КТП 10/0,4 вост-ее с.Соленоозерное уч 29 | 2018 | 10/0.4 |  | 97.65 | 421.123
| стр КТП МО Соленоозерный (Мячиков) | 2018 | 10/0.4 |  | 97.65 | 955.3591
| Стр. КТП 10/0,4кВ с. Имек, ул. Солнечная | 2018 | 10/0.4 |  | 39.06 | 359.0862
| Стр ТП с.Шира, ул. Придорожная, 2 | 2018 | 10/0.4 |  | 39.06 | 288.1402
| КТП с. Белый Яр, ул. Индуст-я, Пролет-я | 2018 | 10/0.4 |  | 61.5195 | 538.451
| СМУ_ТП_с. Новоенисейка, ул. Степная, 88 | 2018 | 10/0.4 |  | 61.5195 | 374.904
| Стр ТП Аскиз, ул. Красноармейская, 38 | 2018 | 10/0.4 |  | 97.65 | 415.4768
| ТП10/0,4кВ_Сабинка_ул_Степная_38 | 2018 | 10/0.4 |  | 61.5195 | 274.4502
| КТП 10/0,4 ДР Подсинее, ул.Ольховая, 67 | 2018 | 10/0.4 |  | 97.65 | 512.5815
| стр КТП 10/0,4 кВ Прибой Вишневая 27,35 | 2018 | 10/0.4 |  | 97.65 | 575.3795
| установка КТП урочище Марча | 2018 | 10/0.4 |  | 39.06 | 293.9085
| СМУ КТП Кайбалы, ул.Саянская, 46 | 2018 | 10/0.4 |  | 97.65 | 404.4504
| СтрТП Сибиряк, ул. Четвертая, 33 | 2018 | 10/0.4 |  | 97.65 | 424.8283
| Стр ТП с. Зеленое,ул.Тридцать четв,1,12 | 2018 | 10/0.4 |  | 97.65 | 531.72
| СМУ_КТП_ 91км а/д Абакан-Ак-Довурак | 2018 | 10/0.4 |  | 39.06 | 307.6765
| ТП_Подсинее, ул.Нагорная,23,25 | 2018 | 10/0.4 |  | 39.06 | 372.6321
| Стр СТП Аскиз, ул. Майнагашева, 24 | 2018 | 10/0.4 |  | 97.65 | 380.139
| Стр.КТП 10/0,4 с. Аскиз, ул. Тейская, 29 | 2018 | 10/0.4 |  | 97.65 | 451.1951
| КТП 6/0,4кВ с. Белый Яр, ул. Азовская 18 | 2018 | 6/0.4 |  | 39.06 | 419.7858
| Стр КТП6/0,4кВ с. Белый Яр, ул. Придорож | 2018 | 6/0.4 |  | 97.65 | 531.8194
| Стр. ТП 10/0,4кВ Калин, Централь. 28, 34 | 2018 | 10/0.4 |  | 97.65 | 406.2932
| СтрТП массив Ивушка, ул. Дачная, 6 | 2018 | 10/0.4 |  | 97.65 | 444.0029
| СМУ КТП Б.Яр, ул.Баумана,3,20, ул.Некрас | 2018 | 10/0.4 |  | 39.06 | 287.2691
| Стр.КТП6кВ с. Б. Яр, ул. Горького, | 2018 | 10/0.4 |  | 61.5195 | 460.2414
| стр. КТП 10/0,4 Ю-З от "Сиб. губерния" | 2018 | 10/0.4 |  | 61.5195 | 463.4668
| ТП 10/0,4кВ Богр. р-н, ур. лог Каменный, | 2018 | 10/0.4 |  | 39.06 | 323.3529
| Стр-во ТП-10а.Отты,133м на юз от д.2Набе | 2018 | 10/0.4 |  | 39.06 | 446.7502
| КТП-ВВ--40/10/0,4 Расцвет, ул. 70 Лет По | 2018 | 10/0.4 |  | 39.06 | 263.3621
| КТП-ВВ--40/10/0,4 Калинино Центр. | 2018 | 10/0.4 |  | 39.06 | 277.9087
| КТП 10/0,4кВ д.Кайбалы, ул.Таймырская 28 | 2018 | 10/0.4 |  | 61.5195 | 362.9467
| СМУ КТП с.Зеленое, ул.21-я, 52 | 2018 | 10/0.4 |  | 39.06 | 482.9079
| СтрКТП Шебаевское, ул. Лазурная, 1 | 2018 | 10/0.4 |  | 97.65 | 370.01
| Стр.КТП10/0,4кВ с. Кирба, ул. Южная 8,10 | 2018 | 10/0.4 |  | 97.65 | 407.9856
| Стр.СТП Шира,ул.Зеленая, 37 | 2018 | 10/0.4 |  | 97.65 | 382.2173
| СтрВЛ-04 п. Расцвет, ул. Тепличная,20 | 2018 | 10/0.4 |  | 97.65 | 456.1587
| Стр. ТП10/0,4кВ ЗАО Шебаевское западнее | 2018 | 10/0.4 |  | 97.65 | 443.8579
| Стр. СТП Вост.соленооз.20км,уч.3/60 | 2018 | 10/0.4 |  | 97.65 | 551.9986
| ВЛ-0,4 кВмассив Изумруд,ул.Заречная,7,11 | 2018 | 10/0.4 |  | 61.5195 | 504.8691
| ПИР с.Шира, ул. Ольховская, уч.8 | 2018 | 10/0.4 |  | 61.5195 | 856.2634
| СМУ КТП Зеленое, 1 оч, 2 этап №11-21-61 | 2018 | 10/0.4 |  | 61.5195 | 420.8663
| Стр 10 кВ Аскиз, Красноармейская, 50,52 | 2018 | 10/0.4 |  | 97.65 | 1341.0782
| Стр ТП с. Зеленое,ул.Четырнадцатая,68 | 2018 | 10/0.4 |  | 39.06 | 535.6182
| Стр КТП пТашеба пл Центральн.17Курская | 2018 | 10/0.4 |  | 39.06 | 377.8328
| ПИР Жемчужный,ул.Комлева и ул.Раздольн | 2018 | 10/0.4 |  | 61.5195 | 803.2745
| КТП-10/0,4кВп.Расцвет,улТорг.2,ул.Степна | 2018 | 10/0.4 |  | 39.06 | 586.8959
| РЭС ТП 850м на запад от А/Д Полтаков-Уст | 2018 | 10/0.4 |  | 39.06 | 284.0095
| Стр.КТП6/0,4кВ с. Б.Яр,ул.Заречная 18, 2 | 2018 | 6/0.4 |  | 97.65 | 1.9863
| Стр вл 0,4кв | 2018 | 10/0.4 |  | 61.5195 | 42.3091
| СМУ_ТП_а. Сапогов, ул.Трудовая, 15А, 17А | 2018 | 10/0.4 |  | 39.06 | 641.6419
| СМУ_КТП-10/0,4_Кайбалы,ул.Казанская,93 | 2018 | 10/0.4 |  | 61.5195 | 454.9296
| СМУ КТП Калинино, поле 245,ул.Светлая,18 | 2018 | 10/0.4 |  | 39.06 | 322.3331
| СМУ КТП Прибой, ул.Земляничная, 3,4 | 2018 | 10/0.4 |  | 39.06 | 339.4894
4.1.1.3. | Трансформаторная мощность от 100 до 250 кВА включительно | * | * | 0 | 9569.7 | 25654.6201
| ТП с.Новоенисейка_ул.Школьная | 2016 | 10/0.4 |  | 156.24 | 414.7177
| КТП Усть-Камышта, ул.Оптимистов 135 | 2016 | 10/0.4 |  | 156.24 | 406.0073
| КТП6/0,4кВ 49м от окраины от Б.Яра | 2016 | 6/0.4 |  | 244.125 | 344.0374
| ТП с.Табат,ул.Советская,15 | 2016 | 10/0.4 |  | 156.24 | 287.1076
| ТП 6/0,4 кВ с.Б. Яр ул. Похабова,25,47 | 2016 | 6/0.4 |  | 244.125 | 360.1764
| ТП с. Белый Яр ул.Придорожная 14,122,15 | 2016 | 6/0.4 |  | 244.125 | 408.9675
| ТП д. Кайбалы , ул Бирилюсская, 27,30 | 2016 | 10/0.4 |  | 244.125 | 593.8032
| ТП с. Зеленое 1-я оч., 3-ий этап | 2016 | 10/0.4 |  | 244.125 | 605
| КТП 10/0,4кВ №48-03-04/160 | 2016 | 10/0.4 |  | 156.24 | 499.6855
| КТП_СНТСТ Куротное_кв 11,14,15 | 2016 | 10/0.4 |  | 244.125 | 665.1262
| КТП с.Шира, ул. Орловская, 4 | 2016 | 10/0.4 |  | 156.24 | 640.1564
| КТП-10/0,4кВ 160кВа с.Копьево ЦТВ | 2016 | 10/0.4 |  | 156.24 | 504.0102
| КТПТ-10/0,4 кВ 68-07-09 | 2017 | 10/0.4 |  | 156.24 | 56.9532
| СМУ Опытник, ул. Клубничная, ул. Вишнева | 2017 | 10/0.4 |  | 244.125 | 1143.063
| СМУ_КТП_с.Зелёное, 1 этап, 3 очередь | 2017 | 10/0.4 |  | 244.125 | 739.3917
| СМУ КТП с.Б.Яр, ул.Строителей, 113,137 | 2017 | 10/0.4 |  | 244.125 | 443.8158
| КТП ул.Минусинская с.Подсинее | 2017 | 10/0.4 |  | 97.65 | 48.0686
| КТПдля ул.Вишневая 67,81,87с.Подсинее | 2017 | 10/0.4 |  | 244.125 | 564.9378
| КТП Алтайский р-н фермы№1 Керн | 2017 | 10/0.4 |  | 244.125 | 527.8906
| СМУ КТП с. Кайбалы_ул.Тверская_51,53 | 2017 | 10/0.4 |  | 244.125 | 656.2576
| СМУ_КТП-6/0,4_Бел.Яр,Пролетар-я,Юбилей-я | 2017 | 6/0.4 |  | 244.125 | 635.3898
| ТП_10/0,4_Таш,Надежда,Оз-я,Перспект-я,Ц | 2017 | 10/0.4 |  | 156.24 | 494.9859
| СМУ КТП-10/0,4, с.Б.Яр, ул.Горького,1,64 | 2017 | 10/0.4 |  | 244.125 | 389.5314
| КТП 10/0,4 кВ_Борец_Детский сад | 2017 | 10/0.4 |  | 244.125 | 642.541
| СМУ_КТП_Приисковое_Центральная_1А | 2017 | 6/0.4 |  | 156.24 | 341.5132
| КТП Калинино, ул. Абрикосовая, 54, 24 | 2017 | 10/0.4 |  | 156.24 | 412.2129
| СМУ КТП-10/0,4кВ с. Бея ул. Лесная 3А | 2017 | 10/0.4 |  | 244.125 | 863.4832
| СМУ КТП юж.берег Большого Плеса оз.Белё | 2017 | 10/0.4 |  | 244.125 | 425.2433
| СМУ КТП в 2,5км севернее пгт.Шира | 2017 | 10/0.4 |  | 244.125 | 425.2433
| СМУ_КТП_Зеленое_1оч_2_этап(продолж) | 2017 | 10/0.4 |  | 156.24 | 602.4138
| ТП 35-03-01/250 кВА МБОУ "Сарагашская СО | 2017 | 10/0.4 |  | 156.24 | 8.3973
| СМУ КТП 10/0,4, с.Зелёное, ул.15-я,уч.27 | 2017 | 10/0.4 |  | 156.24 | 456.4666
| Стр КТП 6/0,4 кВ Б.Яр Янтарная, Менделе | 2018 | 6/0.4 |  | 244.125 | 759.6673
| Стр. КТП10/0,4 д. Кайбалы, ул. Мин-я 123 | 2018 | 10/0.4 |  | 156.24 | 633.1077
| Стр ТП аал Усть-Фыркал, ул. Речная, 10 | 2018 | 10/0.4 |  | 156.24 | 411.3973
| Стр.ТП-10/0,4кВ.Таштып,Казацкая,6 | 2018 | 10/0.4 |  | 156.24 | 571.066
| СтрТПмассив Ивушка, ул. Солнечная,4 | 2018 | 10/0.4 |  | 244.125 | 1029.0349
| стр КТП 10/0.4 Ташеба, Катанова 14 | 2018 | 10/0.4 |  | 244.125 | 817.2322
| КТП_У-Абакан_Промышленная 4 | 2018 | 10/0.4 |  | 156.24 | 677.9501
| СМУ_КТП_п.Расцвет, ул. Придорожная 1 | 2018 | 10/0.4 |  | 244.125 | 451.2142
| Стр.ТП-10/0,4.Аскиз,у.65летПобеды,1 | 2018 | 10/0.4 |  | 156.24 | 969.4382
| Стр ТП Сапогов, пр. Центральный, 24, 42 | 2018 | 10/0.4 |  | 156.24 | 783.4799
| СтрТП м.Индустр-ый Калиновая,22,24,35 | 2018 | 10/0.4 |  | 156.24 | 674.7724
| ТП с. Таштып, ул. А. Матёрова | 2018 | 10/0.4 |  | 244.125 | 647.9311
| СМУ_ТП_Мечта, ул Садовая, Виноградная | 2018 | 10/0.4 |  | 244.125 | 548.3077
| ТП6/0,4кВ Приисковый, ул. Советская, 52 | 2018 | 6/0.4 |  | 244.125 | 570.1
| КТП 6/0,4кВ с. Белый Яр, ул. Степная | 2018 | 6/0.4 |  | 244.125 | 503.3256
4.1.1.4. | Трансформаторная мощность от 250 до 500 кВА | * | * | 0 | 8202.6 | 17019.451
| КТП д. Кайбалы, ул. Хрустальная 4 | 2016 | 10/0.4 |  | 390.6 | 579.3519
| КТП_10/0,4кВ_Абакан_Аэропорт | 2016 | 10/0.4 |  | 390.6 | 104.9351
| КТП Тепличный,ул.Солнечная,11,14 | 2016 | 10/0.4 |  | 390.6 | 567.9404
| КТП_аал Мохов, ДТ Прибой | 2016 | 10/0.4 |  | 390.6 | 852.4539
| КТП_п.Тепличный, ул. Новая, Мичурина | 2016 | 10/0.4 |  | 390.6 | 817.6401
| КТП 10/0,4кВ Таштып, Магистральная, Мира | 2017 | 10/0.4 |  | 390.6 | 446.604
| КТП 6/0,4 кв п. У-А, ул. Немкова 5 | 2017 | 6/0.4 |  | 390.6 | 856.8284
| СМУ_КТП_Таштып_ул._Сибирская_уч._8 | 2017 | 10/0.4 |  | 390.6 | 708.8592
| стр КТП 10/0,4 Таш, Северн,Славн,Батц,Шк | 2018 | 10/0.4 |  | 390.6 | 1151.2681
| Стр.ТП10/0,4.Подсинее.Храм | 2018 | 10/0.4 |  | 390.6 | 950.434
| стр. КТП 6/0,4 Б.Яр(Пион, Журав,Олимп.) | 2018 | 6/0.4 |  | 390.6 | 1034.8255
| Стр.ТП10/0,4.Теплич,Новая,Российск,Ленин | 2018 | 10/0.4 |  | 390.6 | 1053.5961
| СтрТП д. Чапаево, ул. Мира, 84 | 2018 | 10/0.4 |  | 390.6 | 1213.9751
| СМУ_КТП_Расцвет_22 Олимпиады_Главная | 2018 | 10/0.4 |  | 390.6 | 814.4903
| Стр. КТП 10/0,4 а.Сапогов,ул. Советская, | 2018 | 10/0.4 |  | 390.6 | 852.9294
| стр ктп10\0 Ташеба (Андр,Школ,Вишн,Остр) | 2018 | 10/0.4 |  | 390.6 | 700.2278
| Стр КТП10/0,4 Ташеба(Труд., Школ., Юб..) | 2018 | 10/0.4 |  | 390.6 | 1091.9947
| стр.КТП 10/0,4кВ Ташеба(Вост.,Юбил.,Ц.пл | 2018 | 10/0.4 |  | 390.6 | 1063.5552
| стр ктп 10/0,4 кВ Калинино улКалинина... | 2018 | 10/0.4 |  | 390.6 | 909.5657
| Стр. КТП6/04 с. Белый Яр, ул. Горького,7 | 2018 | 6/0.4 |  | 390.6 | 633.4159
| КТПН6/0,4с.Присковый, ул.Центральная 1Д | 2018 | 10/0.4 |  | 390.6 | 614.5602
4.1.1.5. | Трансформаторная мощность от 500 до 900 кВА включительно | * | * | 0 | 4306.365 | 7090.7849
| СМУ_КТП10/04кВ 1 км южнее в. Ташеба | 2017 | 10/0.4 |  | 615.195 | 858.5372
| КТП Подсинее, ул. Весенняя 21,29 | 2017 | 10/0.4 |  | 615.195 | 923.4316
| ТП с. Таштып, ул. Сибирская | 2017 | 10/0.4 |  | 615.195 | 1083.7526
| СтрКТПмассив Ивушка, улСливовая,9,11 | 2018 | 10/0.4 |  | 615.195 | 1067.2176
| Стр ТП с. Калинино, ул. Родная, №65 | 2018 | 10/0.4 |  | 615.195 | 1016.1025
| Стр ТП с.Калинино, ул.Светлая, 16 | 2018 | 10/0.4 |  | 615.195 | 1138.7919
| Стр ТП с.Калинино, ул.Вишневый Сад, 3 | 2018 | 10/0.4 |  | 615.195 | 1002.9515
4.1.1.6. | Трансформаторная мощность свыше 1000 кВА | * | * | 0 | 0 | 0
…
4.1.2. | Двухтрансформаторные и более | * | * | 0 | 439.425 | 2562.9655
4.1.2.1. | Трансформаторная мощность до 25 кВА включительно | * | * | 0 | 48.825 | 302.3603
| ТП в 1,6 км на запад от с.Бондарево | 2017 | 10/0.4 |  | 24.4125 | 41.091
| СТП ф. 58-01 д. Абакан- Перевоз | 2016 | 10/0.4 |  | 24.4125 | 261.2693
4.1.2.2. | Трансформаторная мощность от 25 до 100 кВА включительно | * | * | 0 | 0 | 0
4.1.2.3. | Трансформаторная мощность от 100 до 250 кВА включительно | * | * | 0 | 390.6 | 2260.6052
| СМУ_КТП-10/0,4_Кайбалы,ул.Амурская,54,62 | 2017 | 10/0.4 |  | 195.3 | 512.5845
… | Стр ТП с.Калинино, ул.Западная, 2 | 2018 | 10/0.4 |  | 195.3 | 1748.0207
4.1.2.4. | Трансформаторная мощность от 250 до 500 кВА | * | * | 0 | 0 | 0
4.1.2.5. | Трансформаторная мощность от 500 до 900 кВА включительно | * | * | 0 | 0 | 0
…
4.1.2.6. | Трансформаторная мощность свыше 1000 кВА | * | * | 0 | 0 | 0
…
5. | Строительство распределительных трансформаторных подстанций (РТП) с уровнем напряжения до 35 кВ | * | * | 0 | 0 | 0
5.1. | Распределительные трансформаторные подстанции (РТП) | * | * | 0 | 0 | 0
5.1.1. | Однотрансформаторные | * | * | 0 | 0 | 0
5.1.1.1. | Трансформаторная мощность до 25 кВА включительно | * | * | 0 | 0 | 0
…
5.1.1.2. | Трансформаторная мощность от 25 до 100 кВА включительно | * | * | 0 | 0 | 0
…
5.1.1.3. | Трансформаторная мощность от 100 до 250 кВА включительно | * | * | 0 | 0 | 0
…
5.1.1.4. | Трансформаторная мощность от 250 до 500 кВА | * | * | 0 | 0 | 0
…
5.1.1.5. | Трансформаторная мощность от 500 до 900 кВА включительно | * | * | 0 | 0 | 0
…
5.1.1.6. | Трансформаторная мощность свыше 1000 кВА | * | * | 0 | 0 | 0
…
5.1.2. | Двухтрансформаторные и более | * | * | 0 | 0 | 0
5.1.2.1. | Трансформаторная мощность до 25 кВА включительно | * | * | 0 | 0 | 0
…
5.1.2.2. | Трансформаторная мощность от 25 до 100 кВА включительно | * | * | 0 | 0 | 0
…
5.1.2.3. | Трансформаторная мощность от 100 до 250 кВА включительно | * | * | 0 | 0 | 0
…
5.1.2.4. | Трансформаторная мощность от 250 до 500 кВА | * | * | 0 | 0 | 0
…
5.1.2.5. | Трансформаторная мощность от 500 до 900 кВА включительно | * | * | 0 | 0 | 0
…
5.1.2.6. | Трансформаторная мощность свыше 1000 кВА | * | * | 0 | 0 | 0
6. | Строительство центров питания, подстанций уровнем напряжения 35 кВ и выше (ПС) | * | * | 0 | 0 | 0
6.1. | ПС 35 кВ | * | * | 0 | 0 | 0
…
6.2. | ПС 110 кВ и выше | * | * | 0 | 0 | 0
…
Начальник департамента инвестиций и капитального строительства |  |  |  | Р.Н. Привалов
филиала ПАО "МРСК Сибири" - "Хакасэнерго"

## Приложение 2 МУ1135
Приложение №2
к Методическим указаниям по определению размера платы за технологическое присоединение к электрическим сетям от 29.08.2017 №1135
Расходы на выполнение мероприятий по технологическому присоединению, предусмотренным подпунктами «а» и «в» пункта 16 Методических указаний, за 2016 год
№ п/п | Наименование мероприятий | Информация для расчета стандартизированной тарифной ставки С1 |  |  | Расходы на одно присоединение (руб. на одно ТП) для постоянной (временной) схемы электроснабжения
|  | Расходы согласно приложению 3 по каждому мероприятию (руб.) | Количество технологических присоединений (шт.) | Объем максимальной мощности (кВт)
1 | 2 | 3 | 4 | 5 | 6
1. | Подготовка и выдача сетевой организацией технических условий Заявителю | 10265400 | 3557 | 70296.05 | 2885.9713
2. | Проверка сетевой организацией выполнения Заявителем технических условий | 6843600 | 3557 | 70296.05 | 1923.9809
Расходы на выполнение мероприятий по технологическому присоединению, предусмотренным подпунктами «а» и «в» пункта 16 Методических указаний, за 2017 год
№ п/п | Наименование мероприятий | Информация для расчета стандартизированной тарифной ставки С1 |  |  | Расходы на одно присоединение (руб. на одно ТП) для постоянной (временной) схемы электроснабжения
|  | Расходы согласно приложению 3 по каждому мероприятию (руб.) | Количество технологических присоединений (шт.) | Объем максимальной мощности (кВт)
1 | 2 | 3 | 4 | 5 | 6
1. | Подготовка и выдача сетевой организацией технических условий Заявителю | 16573800 | 3570 | 63298.63 | 4642.521
2. | Проверка сетевой организацией выполнения Заявителем технических условий | 11049200 | 3570 | 63298.63 | 3095.014
Расходы на выполнение мероприятий по технологическому присоединению, предусмотренным подпунктами «а» и «в» пункта 16 Методических указаний, за 2018 год
№ п/п | Наименование мероприятий | Информация для расчета стандартизированной тарифной ставки С1 |  |  | Расходы на одно присоединение (руб. на одно ТП) для постоянной (временной) схемы электроснабжения
|  | Расходы согласно приложению 3 по каждому мероприятию (руб.) | Количество технологических присоединений (шт.) | Объем максимальной мощности (кВт)
1 | 2 | 3 | 4 | 5 | 6
1. | Подготовка и выдача сетевой организацией технических условий Заявителю | 72195205.356 | 2854 | 50734 | 25296.1476
2. | Проверка сетевой организацией выполнения Заявителем технических условий | 48130136.904 | 2854 | 50734 | 16864.0984

## Приложение 3 МУ1135
Приложение № 3
к Методическим указаниям по определению размера платы за технологическое присоединение к электрическим сетям от 29.08.2017 №1135
Расчет фактических расходов на выполнение мероприятий по технологическому присоединению, предусмотренных подпунктами «а» и «в» пункта 16 Методических указаний, за 2016-2018 гг. (выполняется отдельно по мероприятиям, предусмотренным подпунктами «а» и «в» пункта 16 Методических указаний)
тыс. руб.
№ п/п | Показатели | Расчет фактических расходов на выполнение мероприятий по технологическому присоединению (всего, по данным раздельного учета) |  |  | Расчет фактических расходов на подготовку и выдачу сетевой организацией технических условий Заявителю и их согласование с системным оператором |  |  | Расчет фактических расходов на проверку сетевой организацией выполнения Заявителем технических условий
|  | Данные за 2016 год | Данные за 2017 год | Данные за 2018 год | Данные за 2016 год | Данные за 2017 год | Данные за 2018 год | Данные за 2016 год | Данные за 2017 год | Данные за 2018 год
1 | 2 | 4 | 5 | 5 | 7 | 8 | 8 | 10 | 11 | 11
1. | Расходы по выполнению мероприятий по технологическому присоединению, всего | 17109 | 27623 | 120325.3423 | 10265.4 | 16573.8 | 72195.2054 | 6843.6 | 11049.2 | 48130.1369
1.1. | Вспомогательные материалы, расходы на приобретение топлива (ГСМ) | 13352.62 | 14265.8 | 7933.3668 | 8011.572 | 8559.48 | 4760.0201 | 5341.048 | 5706.32 | 3173.3467
1.2. | Энергия на хозяйственные нужды | 1 | 11 | 17 | 0.6 | 6.6 | 10.2 | 0.4 | 4.4 | 6.8
1.3. | Оплата труда ППП | 2234 | 5391 | 71169 | 1340.4 | 3234.6 | 42701.4 | 893.6 | 2156.4 | 28467.6
1.4. | Отчисления на страховые взносы | 682 | 1464 | 21158 | 409.2 | 878.4 | 12694.8 | 272.8 | 585.6 | 8463.2
1.5. | Прочие расходы, всего, в том числе: | 31 | 125 | 1621 | 18.6 | 75 | 972.6 | 12.4 | 50 | 648.4
1.5.1. | - работы и услуги производственного характера | 0 | 0 | 0 | 0 | 0 | 0 | 0 | 0 | 0
1.5.2. | - налоги и сборы, уменьшающие налогооблагаемую базу на прибыль организаций, всего | 0 | 0 | 0 | 0 | 0 | 0 | 0 | 0 | 0
1.5.3. | - работы и услуги непроизводственного характера, в т.ч.: | 31 | 125 | 1621 | 18.6 | 75 | 972.6 | 12.4 | 50 | 648.4
1.5.3.1. | услуги связи | 0 | 0 | 0 | 0 | 0 | 0 | 0 | 0 | 0
1.5.3.2. | расходы на охрану и пожарную безопасность | 0 | 0 | 0 | 0 | 0 | 0 | 0 | 0 | 0
1.5.3.3. | расходы на информационное обслуживание, иные услуги, связанные с деятельностью по технологическому присоединению (расходы на страхование/) | 0 | 0 | 0 | 0 | 0 | 0 | 0 | 0 | 0
1.5.3.4. | плата за аренду имущества | 0 | 125 | 252 | 0 | 75 | 151.2 | 0 | 50 | 100.8
1.5.3.5. | другие прочие расходы, связанные с производством и реализацией | 31 | 0 | 1369 | 18.6 | 0 | 821.4 | 12.4 | 0 | 547.6
1.5.3.5.2. | Расходы на ремонт основных средств, выполняемые подрядным способом | 0 | 0 | 0 | 0 | 0 | 0 | 0 | 0 | 0
1.5.3.5.3. | Амортизация основных средств | 31 | 0 | 1369 | 18.6 | 0 | 821.4 | 12.4 | 0 | 547.6
1.6. | Внереализационные расходы, всего | 808.38 | 6366.2 | 18426.9755 | 485.028 | 3819.72 | 11056.1853 | 323.352 | 2546.48 | 7370.7902
1.6.1. | - расходы на услуги банков
1.6.2. | - % за пользование кредитом | 140 | 0 | 0 | 84 | 0 | 0 | 56 | 0 | 0
1.6.3. | - прочие обоснованные расходы | 643.38 | 6341.2 | 18344.9755 | 386.028 | 3804.72 | 11006.9853 | 257.352 | 2536.48 | 7337.9902
1.6.4. | - денежные выплаты социального характера (по Коллективному договору) | 25 | 25 | 82 | 15 | 15 | 49.2 | 10 | 10 | 32.8
Примечание:
Расчет фактических расходов на выполнение мероприятий по технологическому присоединению (всего) произведен на основании данных раздельного учета за 2016 - 2018 гг. в соответствии с п.23 МУ № 1135/17: "Расходы на выполнение мероприятий по технологическому присоединению, не связанных со строительством объектов электросетевого хозяйства, определяются в соответствии с данными раздельного учета сетевой организации".

## Приложение 5 МУ1135 (город)
Приложение №5
к приказу по филиалу
ПАО "МРСК Сибири" - "Хакасэнерго"
Приложение №5
к Методическим указаниям по определению размера платы за технологическое присоединение к электрическим сетям от 29.08.2017 №1135
Сведения о строительстве линий электропередачи при технологическом присоединении энергопринимающих устройств максимальной мощностью менее 8 900 кВт и на уровне напряжения ниже 35 кВ Филиала ПАО "МРСК Сибири" - "Хакасэнерго" за 2016-2018 гг. (на территории городских населенных пунктов)
№ п/п | Объект электросетевого хозяйства | Год ввода объекта | Уровень напряжения, кВ | Протяженность (для линий электропередачи), м | Присоединенная максимальная мощность, кВт
1 | 2 | 3 | 4 | 5 | 6
1. | Строительство воздушных линий | * | * | 195510 | 22316.96
1.1. | Материал опоры - деревянные | * | * | 6629 | 509
1.1.1 | Тип провода -изолированный провод | * | * | 6629 | 509
1.1.1.1 | Материал провода - медный | * | * | 0 | 0
1.1.1.1.1 | Cечение провода - диапазон до 25квадратных мм включительно | * | * | 0 | 0
… | [5 empty] | 0
1.1.1.1.2 | Cечение провода от 25 до 50 квадратных мм включительно | * | * | 0 | 0
… | [5 empty] | 0
1.1.1.1.3 | Cечение провода от 50 до 75 квадратных мм включительно | * | * | 0 | 0
… | [5 empty] | 0
1.1.1.1.4 | Cечение провода от 75 до 100 квадратных мм включительно | * | * | 0 | 0
… | [5 empty] | 0
1.1.1.1.5 | Cечение провода от 100 до 200 квадратных мм включительно | * | * | 0 | 0
… | [5 empty] | 0
1.1.1.1.6 | Cечение провода свыше 200 квадратных мм | * | * | 0 | 0
… | [5 empty] | 0
1.1.1.2 | Материал провода стальной | * | * | 0 | 0
1.1.1.2.1 | Cечение провода - диапазон до 25квадратных мм включительно | * | * | 0 | 0
… | [5 empty] | 0
1.1.1.2.2 | Cечение провода от 25 до 50 квадратных мм включительно | * | * | 0 | 0
… | [5 empty] | 0
1.1.1.2.3 | Cечение провода от 50 до 75 квадратных мм включительно | * | * | 0 | 0
… | [5 empty] | 0
1.1.1.2.4 | Cечение провода от 75 до 100 квадратных мм включительно | * | * | 0 | 0
… | [5 empty] | 0
1.1.1.2.5 | Cечение провода от 100 до 200 квадратных мм включительно | * | * | 0 | 0
… | [5 empty] | 0
1.1.1.2.6 | Cечение провода свыше 200 квадратных мм | * | * | 0 | 0
… | [5 empty] | 0
1.1.1.3 | Материал провода - сталеалюминиевый | * | * | 6629 | 509
1.1.1.3.1 | Cечение провода - диапазон до 25квадратных мм включительно | * | * | 0 | 0
… | [5 empty] | 0
1.1.1.3.2 | Cечение провода от 25 до 50 квадратных мм включительно | * | * | 995 | 122
| ВЛИ-0,4кВ ф.4.3 ТП-15-602-53 от.оп.1 до сущ.оп.1-1г. Черногорск, ул.Кр Партизан,33 уч 1 | 2017 | 0.4 | 20 | 15
| Стр Саяногорск,СТ Вишенка,ул.Тихая, 183 | 2017 | 0.4 | 96 | 15
| ВЛ-0,4кВ ф.9 ТП С15-01/С-30-01 от сущ.оп.1до 3 | 2017 | 0.4 | 78 | 7
| РЭС ВЛ-0,4кВ ГСО "Механизатор" | 2018 | 0.4 | 84 | 15
| Стр.ВЛИ-0,4.С-к,Светоч,4А | 2018 | 0.4 | 100 | 15
| Стр. ВЛ 0,4кВ д. Калы, ул. Дорожная, 3 | 2018 | 0.4 | 153 | 15
| РЭС ВЛ-0,4кВ ул. Юбилейная 8Б | 2018 | 0.4 | 56 | 10
| РЭС ВЛ-0,4кВ ул. Чернышевского 27 | 2018 | 0.4 | 351 | 15
| РЭС ВЛ-0,4кВ ул. пер.2-й южный д.10 | 2018 | 0.4 | 57 | 15
1.1.1.3.3 | Cечение провода от 50 до 75 квадратных мм включительно | * | * | 5634 | 387
| Стр.ВЛИ-0,4.Подс(д),Жарки,Роз,156,161 | 2018 | 0.4 | 927 | 5
… | Стр.ВЛИ-0,4.С-к,СТ"Камыш",Огород,55 | 2018 | 0.4 | 47 | 15
| Стр.ВЛИ-0,4.С-к,СТ"Мал.Зв",Тупик-4,179 | 2018 | 0.4 | 252 | 15
… | Стр.ВЛИ-0,4.Подс(д),Жарки,Сирен,86-103 | 2018 | 0.4 | 186 | 5
| Стр.ВЛИ-0,4.Подс(д),Энерг-к,Вечерн,22 | 2018 | 0.4 | 75 | 10
… | Стр.ВЛИ-0,4.Подс(д),Сибир,Гагар,92,96 | 2018 | 0.4 | 85 | 5
| СтрВЛ-0,4мас.Коммун.ул.Золотая осень,18 | 2018 | 0.4 | 58 | 15
… | стр ВЛ 0,4 кВ дачи Колягино Алая роза | 2018 | 0.4 | 239 | 15
| стр ВЛ-0,4 Колягино-2 , Дачная 29 | 2018 | 0.4 | 551 | 10
… | Стр. ВЛ-0,4 ДР Подсинее, м.Черемушки, ул | 2018 | 0.4 | 131 | 15
| СтрВЛ-0,4мас.Коммун.ул.Волшебная,99 | 2018 | 0.4 | 29 | 10
… | СтрВЛ-04мас.Машиност.ул.Липовая,37 | 2018 | 0.4 | 407 | 10
| Стр.ВЛИ-0,4.4,5от сев.Кал,на вост,уч.26 | 2018 | 0.4 | 92 | 15
… | Стр. ВЛ-0,4 Саяног., ул.Полевая, 71 | 2018 | 0.4 | 48 | 15
| Стр.ВЛИ-0,4.4,5отКал,уч.12 | 2018 | 0.4 | 37 | 15
… | Стр.ВЛИ-0,4.Подс(д),Жарки,Розов,10 | 2018 | 0.4 | 32 | 15
| Стр.ВЛИ-0,4.Подс(д),Берез,Васильк,46,48 | 2018 | 0.4 | 33 | 10
… | Стр.ВЛИ-0,4.Подс(д),Сибир,Советск,53 | 2018 | 0.4 | 33 | 7
| Стр. ВЛ-0,4кВ д.р. Подсинее,м. Черемушки | 2018 | 0.4 | 39 | 10
… | Стр.ВЛИ-0,4.С-к,Мал.зв,Клюквен,14 | 2018 | 0.4 | 100 | 15
| СтрВЛ04гАбакан,улВлЧаркова2,ИвКостякова1 | 2018 | 0.4 | 277 | 40
… | ВЛ-0,4кв_Калы_ул.Фермерская,9А | 2018 | 0.4 | 106 | 15
| Стр. ВЛ-0,4кВ р.п. Майна, Рабовича, 14 | 2018 | 0.4 | 25 | 15
… | ПИР массив Черемушки, Степная,44 | 2018 | 0.4 | 666 | 15
| ВЛ-0,4 Подс, Черем, ул.Пограничная, 9 | 2018 | 0.4 | 137 | 15
… | ВЛ-0,4кВ Колягинские холмы, Первая, 6 | 2018 | 0.4 | 122 | 15
| ВЛ-0,4 Коляг. хол., Коляг-1, Набережн. 1 | 2018 | 0.4 | 120 | 10
… | ПАО МТС 0,95 км от Сев.окраины д.Калы | 2018 | 0.4 | 655 | 15
| Стр. ВЛ-0,4 Саяног. ул. Индустриаль. 25 | 2018 | 0.4 | 125 | 15
… |  |  |  |  | 0 | 0
[5 empty] | 0 | 0
… |  |  |  |  | 0 | 0
1.1.1.3.4 | Cечение провода от 75 до 100 квадратных мм включительно | * | * | 0 | 0
… | [5 empty] | 0
1.1.1.3.5 | Cечение провода от 100 до 200 квадратных мм включительно | * | * | 0 | 0
… | [5 empty] | 0
1.1.1.3.6 | Cечение провода свыше 200 квадратных мм | * | * | 0 | 0
… | [5 empty] | 0
1.1.1.4 | Материал провода - алюминиевый | * | * | 0 | 0
1.1.1.4.1 | Cечение провода - диапазон до 25квадратных мм включительно | * | * | 0 | 0
… | [5 empty] | 0
1.1.1.4.2 | Cечение провода от 25 до 50 квадратных мм включительно | * | * | 0 | 0
… | [5 empty] | 0
1.1.1.4.3 | Cечение провода от 50 до 75 квадратных мм включительно | * | * | 0 | 0
… | [5 empty] | 0
1.1.1.4.4 | Cечение провода от 75 до 100 квадратных мм включительно | * | * | 0 | 0
… | [5 empty] | 0
1.1.1.4.5 | Cечение провода от 100 до 200 квадратных мм включительно | * | * | 0 | 0
… | [5 empty] | 0
1.1.1.4.6 | Cечение провода свыше 200 квадратных мм | * | * | 0 | 0
… | [5 empty] | 0
1.1.2 | Тип провода -неизолированный провод | * | * | 0 | 0
1.1.2.1 | Материал провода - медный | * | * | 0 | 0
1.1.2.1.1 | Cечение провода - диапазон до 25квадратных мм включительно | * | * | 0 | 0
… | [5 empty] | 0
1.1.2.1.2 | Cечение провода от 25 до 50 квадратных мм включительно | * | * | 0 | 0
… | [5 empty] | 0
1.1.2.1.3 | Cечение провода от 50 до 75 квадратных мм включительно | * | * | 0 | 0
… | [5 empty] | 0
1.1.2.1.4 | Cечение провода от 75 до 100 квадратных мм включительно | * | * | 0 | 0
… | [5 empty] | 0
1.1.2.1.5 | Cечение провода от 100 до 200 квадратных мм включительно | * | * | 0 | 0
… | [5 empty] | 0
1.1.2.1.6 | Cечение провода свыше 200 квадратных мм | * | * | 0 | 0
… | [5 empty] | 0
1.1.2.2 | Материал провода стальной | * | * | 0 | 0
1.1.2.2.1 | Cечение провода - диапазон до 25квадратных мм включительно | * | * | 0 | 0
… | [5 empty] | 0
1.1.2.2.2 | Cечение провода от 25 до 50 квадратных мм включительно | * | * | 0 | 0
… | [5 empty] | 0
1.1.2.2.3 | Cечение провода от 50 до 75 квадратных мм включительно | * | * | 0 | 0
… | [5 empty] | 0
1.1.2.2.4 | Cечение провода от 75 до 100 квадратных мм включительно | * | * | 0 | 0
… | [5 empty] | 0
1.1.2.2.5 | Cечение провода от 100 до 200 квадратных мм включительно | * | * | 0 | 0
… | [5 empty] | 0
1.1.2.2.6 | Cечение провода свыше 200 квадратных мм | * | * | 0 | 0
… | [5 empty] | 0
1.1.2.3 | Материал провода - сталеалюминиевый | * | * | 0 | 0
1.1.2.3.1 | Cечение провода - диапазон до 25квадратных мм включительно | * | * | 0 | 0
… | [5 empty] | 0
1.1.2.3.2 | Cечение провода от 25 до 50 квадратных мм включительно | * | * | 0 | 0
0
1.1.2.3.3 | Cечение провода от 50 до 75 квадратных мм включительно | * | * | 0 | 0
… | [5 empty] | 0
1.1.2.3.4 | Cечение провода от 75 до 100 квадратных мм включительно | * | * | 0 | 0
… | [5 empty] | 0
1.1.2.3.5 | Cечение провода от 100 до 200 квадратных мм включительно | * | * | 0 | 0
… | [5 empty] | 0
1.1.2.3.6 | Cечение провода свыше 200 квадратных мм | * | * | 0 | 0
… | [5 empty] | 0
1.1.2.4 | Материал провода - алюминиевый | * | * | 0 | 0
1.1.2.4.1 | Cечение провода - диапазон до 25квадратных мм включительно | * | * | 0 | 0
… | [5 empty] | 0
1.1.2.4.2 | Cечение провода от 25 до 50 квадратных мм включительно | * | * | 0 | 0
… | [5 empty] | 0
1.1.2.4.3 | Cечение провода от 50 до 75 квадратных мм включительно | * | * | 0 | 0
… | [5 empty] | 0
1.1.2.4.4 | Cечение провода от 75 до 100 квадратных мм включительно | * | * | 0 | 0
… | [5 empty] | 0
1.1.2.4.5 | Cечение провода от 100 до 200 квадратных мм включительно | * | * | 0 | 0
… | [5 empty] | 0
1.1.2.4.6 | Cечение провода свыше 200 квадратных мм | * | * | 0 | 0
… | [5 empty] | 0
1.2. | Материал опоры -металлические | * | * | 0 | 0
1.2.1 | Тип провода -изолированный провод | * | * | 0 | 0
1.2.1.1 | Материал провода - медный | * | * | 0 | 0
1.2.1.1.1 | Cечение провода - диапазон до 25квадратных мм включительно | * | * | 0 | 0
… | [5 empty] | 0
1.2.1.1.2 | Cечение провода от 25 до 50 квадратных мм включительно | * | * | 0 | 0
… | [5 empty] | 0
1.2.1.1.3 | Cечение провода от 50 до 75 квадратных мм включительно | * | * | 0 | 0
… | [5 empty] | 0
1.2.1.1.4 | Cечение провода от 75 до 100 квадратных мм включительно | * | * | 0 | 0
… | [5 empty] | 0
1.2.1.1.5 | Cечение провода от 100 до 200 квадратных мм включительно | * | * | 0 | 0
… | [5 empty] | 0
1.2.1.1.6 | Cечение провода свыше 200 квадратных мм | * | * | 0 | 0
… | [5 empty] | 0
1.2.1.2 | Материал провода стальной | * | * | 0 | 0
1.2.1.2.1 | Cечение провода - диапазон до 25квадратных мм включительно | * | * | 0 | 0
… | [5 empty] | 0
1.2.1.2.2 | Cечение провода от 25 до 50 квадратных мм включительно | * | * | 0 | 0
… | [5 empty] | 0
1.2.1.2.3 | Cечение провода от 50 до 75 квадратных мм включительно | * | * | 0 | 0
… | [5 empty] | 0
1.2.1.2.4 | Cечение провода от 75 до 100 квадратных мм включительно | * | * | 0 | 0
… | [5 empty] | 0
1.2.1.2.5 | Cечение провода от 100 до 200 квадратных мм включительно | * | * | 0 | 0
… | [5 empty] | 0
1.2.1.2.6 | Cечение провода свыше 200 квадратных мм | * | * | 0 | 0
… | [5 empty] | 0
1.2.1.3 | Материал провода - сталеалюминиевый | * | * | 0 | 0
1.2.1.3.1 | Cечение провода - диапазон до 25квадратных мм включительно | * | * | 0 | 0
… | [5 empty] | 0
1.2.1.3.2 | Cечение провода от 25 до 50 квадратных мм включительно | * | * | 0 | 0
… | [5 empty] | 0
1.2.1.3.3 | Cечение провода от 50 до 75 квадратных мм включительно | * | * | 0 | 0
… | [5 empty] | 0
1.2.1.3.4 | Cечение провода от 75 до 100 квадратных мм включительно | * | * | 0 | 0
… | [5 empty] | 0
1.2.1.3.5 | Cечение провода от 100 до 200 квадратных мм включительно | * | * | 0 | 0
… | [5 empty] | 0
1.2.1.3.6 | Cечение провода свыше 200 квадратных мм | * | * | 0 | 0
… | [5 empty] | 0
1.2.1.4 | Материал провода - алюминиевый | * | * | 0 | 0
1.2.1.4.1 | Cечение провода - диапазон до 25квадратных мм включительно | * | * | 0 | 0
… | [5 empty] | 0
1.2.1.4.2 | Cечение провода от 25 до 50 квадратных мм включительно | * | * | 0 | 0
… | [5 empty] | 0
1.2.1.4.3 | Cечение провода от 50 до 75 квадратных мм включительно | * | * | 0 | 0
… | [5 empty] | 0
1.2.1.4.4 | Cечение провода от 75 до 100 квадратных мм включительно | * | * | 0 | 0
… | [5 empty] | 0
1.2.1.4.5 | Cечение провода от 100 до 200 квадратных мм включительно | * | * | 0 | 0
… | [5 empty] | 0
1.2.1.4.6 | Cечение провода свыше 200 квадратных мм | * | * | 0 | 0
… | [5 empty] | 0
1.2.2 | Тип провода -неизолированный провод | * | * | 0 | 0
1.2.2.1 | Материал провода - медный | * | * | 0 | 0
1.2.2.1.1 | Cечение провода - диапазон до 25квадратных мм включительно | * | * | 0 | 0
… | [5 empty] | 0
1.2.2.1.2 | Cечение провода от 25 до 50 квадратных мм включительно | * | * | 0 | 0
… | [5 empty] | 0
1.2.2.1.3 | Cечение провода от 50 до 75 квадратных мм включительно | * | * | 0 | 0
… | [5 empty] | 0
1.2.2.1.4 | Cечение провода от 75 до 100 квадратных мм включительно | * | * | 0 | 0
… | [5 empty] | 0
1.2.2.1.5 | Cечение провода от 100 до 200 квадратных мм включительно | * | * | 0 | 0
… | [5 empty] | 0
1.2.2.1.6 | Cечение провода свыше 200 квадратных мм | * | * | 0 | 0
… | [5 empty] | 0
1.2.2.2 | Материал провода стальной | * | * | 0 | 0
1.2.2.2.1 | Cечение провода - диапазон до 25квадратных мм включительно | * | * | 0 | 0
… | [5 empty] | 0
1.2.2.2.2 | Cечение провода от 25 до 50 квадратных мм включительно | * | * | 0 | 0
… | [5 empty] | 0
1.2.2.2.3 | Cечение провода от 50 до 75 квадратных мм включительно | * | * | 0 | 0
… | [5 empty] | 0
1.2.2.2.4 | Cечение провода от 75 до 100 квадратных мм включительно | * | * | 0 | 0
… | [5 empty] | 0
1.2.2.2.5 | Cечение провода от 100 до 200 квадратных мм включительно | * | * | 0 | 0
… | [5 empty] | 0
1.2.2.2.6 | Cечение провода свыше 200 квадратных мм | * | * | 0 | 0
… | [5 empty] | 0
1.2.2.3 | Материал провода - сталеалюминиевый | * | * | 0 | 0
1.2.2.3.1 | Cечение провода - диапазон до 25квадратных мм включительно | * | * | 0 | 0
… | [5 empty] | 0
1.2.2.3.2 | Cечение провода от 25 до 50 квадратных мм включительно | * | * | 0 | 0
… | [5 empty] | 0
1.2.2.3.3 | Cечение провода от 50 до 75 квадратных мм включительно | * | * | 0 | 0
… | [5 empty] | 0
1.2.2.3.4 | Cечение провода от 75 до 100 квадратных мм включительно | * | * | 0 | 0
… | [5 empty] | 0
1.2.2.3.5 | Cечение провода от 100 до 200 квадратных мм включительно | * | * | 0 | 0
… | [5 empty] | 0
1.2.2.3.6 | Cечение провода свыше 200 квадратных мм | * | * | 0 | 0
… | [5 empty] | 0
1.2.2.4 | Материал провода - алюминиевый | * | * | 0 | 0
1.2.2.4.1 | Cечение провода - диапазон до 25квадратных мм включительно | * | * | 0 | 0
… | [5 empty] | 0
1.2.2.4.2 | Cечение провода от 25 до 50 квадратных мм включительно | * | * | 0 | 0
… | [5 empty] | 0
1.2.2.4.3 | Cечение провода от 50 до 75 квадратных мм включительно | * | * | 0 | 0
… | [5 empty] | 0
1.2.2.4.4 | Cечение провода от 75 до 100 квадратных мм включительно | * | * | 0 | 0
… | [5 empty] | 0
1.2.2.4.5 | Cечение провода от 100 до 200 квадратных мм включительно | * | * | 0 | 0
… | [5 empty] | 0
1.2.2.4.6 | Cечение провода свыше 200 квадратных мм | * | * | 0 | 0
… | [5 empty] | 0
1.3. | Материал опоры - железобетонные | * | * | 188881 | 21807.96
1.3.1 | Тип провода -изолированный провод | * | * | 188846 | 21797.96
1.3.1.1 | Материал провода - медный | * | * | 0 | 0
1.3.1.1.1 | Cечение провода - диапазон до 25 квадратных мм включительно | * | * | 0 | 0
… | [5 empty] | 0
1.3.1.1.2 | Cечение провода от 25 до 50 квадратных мм включительно | * | * | 0 | 0
… | [5 empty] | 0
1.3.1.1.3 | Cечение провода от 50 до 75 квадратных мм включительно | * | * | 0 | 0
… | [5 empty] | 0
1.3.1.1.4 | Cечение провода от 75 до 100 квадратных мм включительно | * | * | 0 | 0
… | [5 empty] | 0
1.3.1.1.5 | Cечение провода от 100 до 200 квадратных мм включительно | * | * | 0 | 0
… | [5 empty] | 0
1.3.1.1.6 | Cечение провода свыше 200 квадратных мм | * | * | 0 | 0
… | [5 empty] | 0
1.3.1.2 | Материал провода стальной | * | * | 0 | 0
1.3.1.2.1 | Cечение провода - диапазон до 25квадратных мм включительно | * | * | 0 | 0
… | [5 empty] | 0
1.3.1.2.2 | Cечение провода от 25 до 50 квадратных мм включительно | * | * | 0 | 0
… | [5 empty] | 0
1.3.1.2.3 | Cечение провода от 50 до 75 квадратных мм включительно | * | * | 0 | 0
… | [5 empty] | 0
1.3.1.2.4 | Cечение провода от 75 до 100 квадратных мм включительно | * | * | 0 | 0
… | [5 empty] | 0
1.3.1.2.5 | Cечение провода от 100 до 200 квадратных мм включительно | * | * | 0 | 0
… | [5 empty] | 0
1.3.1.2.6 | Cечение провода свыше 200 квадратных мм | * | * | 0 | 0
… | [5 empty] | 0
1.3.1.3 | Материал провода - сталеалюминиевый | * | * | 188846 | 21797.96
1.3.1.3.1 | Cечение провода - диапазон до 25квадратных мм включительно | * | * | 392 | 60
| РЭС ВЛ-0,4кВ п.Шахты 7, 1 линия д.1,д.24 | 2018 | 0.4 | 151 | 15
… | Стр.ВЛИ-0,4.С-к,Полевая,100 | 2018 | 0.4 | 35 | 15
… | РХ, г. Саяногорск, 300м от Шушенской_2А | 2018 | 0.4 | 66 | 15
| Стр.ВЛИ-0,4.С-к,Туманная,18 | 2018 | 0.4 | 140 | 15
0
1.3.1.3.2 | Cечение провода от 25 до 50 квадратных мм включительно | * | * | 8005 | 1515
| ВЛ-0,4 кВ ф.2 от оп № 3-3 до оп 3-5 ТП-03А-11-242 г. Черногорск гаражи 31 квартал | 2016 | 0.4 | 45 | 15
| ВЛ-0,4 кВ от КТП 10-11-001 ул.20 лет Хакасии 125 | 2016 | 0.4 | 83 | 30
| ВЛ-0,4 кВ ф.8 от оп № 1 до оп № 4 ТП-15-617-141 г. Черногорск | 2016 | 0.4 | 115 | 30
| ВЛ-0,4кВ ф2от ТП-10/0,4кВ №03А-08-247 г.Черногорскул.Генерала Тихонова | 2016 | 0.4 | 63 | 95
| ВЛ-0,4кВ ф2от ТП-10/0,4кВ №03А-08-247 г.Черногорскул.Генерала Тихонова | 2016 | 0.4 | 63 | 95
| ВЛ-0,4 кВ от ЗТП 05-16-97 ул.Тенистая 1 | 2016 | 0.4 | 29 | 30
0
| СМУ_10_СТЧерногорский,Малиновая,137,141 | 2017 | 10 | 396 | 30
| СМУ_10_Черногорск,ЖБК,"Асбест" | 2017 | 10 | 524 | 10
| ВЛЗ-10_Черногорск_Мира_013А | 2017 | 10 | 16 | 15
| СМУ ВЛ-10 г. Абакан, ул. Саянская | 2017 | 10 | 75 | 105
| СМУ ВЛ-0,4кВ Гаражи Линейная Чапаева | 2017 | 0.4 | 188 | 45
| СМУ ВЛ-0,4, Ивушка,ул.Кедровая,ул.Лесная | 2017 | 0.4 | 439 | 90
| РЭС ВЛИ-0,4кВ ул. Глазунова-Бородина | 2017 | 0.4 | 360 | 30
| СМУ ВЛ-0,4 ДТ прибой, ул.Малиновая,16,17 | 2017 | 0.4 | 298 | 75
| РЭС ВЛИ-0,4кВ гаражный массив в районе 3 | 2017 | 0.4 | 25 | 15
| РЭС ВЛ-0,4кВ ул. Чапаева, во дворе дома | 2017 | 0.4 | 32 | 20
| РЭС район дома по ул.Чапаева 53: ряд 1 г | 2017 | 0.4 | 41 | 10
| РЭС ВЛИ-0,4кВ ул.Октябрьская уч.84 | 2017 | 0.4 | 83 | 15
| РЭС ВЛ-0,4кВ Генерала Тихонова, 2А от оп | 2017 | 0.4 | 63 | 40
| ВЛ-0,4 РЭС ул.Линейная 12Б, ряд1гараж 16 | 2017 | 0.4 | 53 | 10
| РЭС 27 кв общ. Ветеран ряд 1 гараж № 07 | 2017 | 0.4 | 148 | 10
| РЭС ВЛ-0,4кВ Пушкина, 30 | 2017 | 0.4 | 23 | 25
| РЭС ВЛ-0,4кВ ул.Ковыльная 4 | 2017 | 0.4 | 343 | 15
| РЭС ВЛ-0,4кВ ул.Жульмина 12 | 2017 | 0.4 | 99 | 30
| ВЛИ-0,4 г. Абакан, ул.Муслима Магомаева,12 | 2017 | 0.4 | 98 | 15
| РЭС ВЛИ-0,4кВ район д.5 пр.Космонавтов 8 | 2017 | 0.4 | 99 | 15
| РЭС ВЛ-0,4кВ ул. Целинная уч. 2 | 2017 | 0.4 | 227 | 15
| ВЛИ-0,4_Ивушка_Клубничная 12,14 | 2017 | 0.4 | 57 | 15
| СМУ_ВЛ0,4_Абакан_Пенсионеры_Песочная_17А | 2017 | 0.4 | 127 | 45
| РЭС ВЛ-0,4кВ ул.Орлова 13 | 2017 | 0.4 | 42 | 15
| РЭС ВЛ-0,4кВ ул.Бородина 22 | 2017 | 0.4 | 149 | 15
| РЭС ВЛ-0,4кВ ул. Пионерская 19 | 2017 | 0.4 | 131 | 15
| РЭС ВЛ-0,4кВ СТ "Шахтер" уч.№21-А и 29 | 2017 | 0.4 | 115 | 30
| РЭС ВЛ-0,4кВ в районе 20 шк, гараж 52 | 2017 | 0.4 | 104 | 10
| РЭС ВЛ-0,4кВ Пригорск ул. Уссурийская 41 | 2017 | 0.4 | 77 | 15
| СМУ_0,4_Абакан, Пенсионеры, Песочная,75 | 2017 | 0.4 | 17 | 15
| СМУ_0,4_г.Абакан, Ул.26-я,9 | 2017 | 0.4 | 66 | 15
| СМУ_0,4_Абакан,ул.23-я,13,ул.24-я,12 | 2017 | 0.4 | 226 | 15
| СМУ ВЛ-0,4кВ Абакан, ул.22-я, уч.31,39 | 2017 | 0.4 | 124 | 30
| СМУ ВЛ-0,4кВ Пригорск, ул.Ковыльная, 38 | 2017 | 0.4 | 510 | 15
| Стр. ВЛ-0,4Саян-к, ул.Индустр. 47 В1 | 2018 | 0.4 | 112 | 15
… | РЭС ВЛ-0,4кВ ул. Бограда д.07 | 2018 | 0.4 | 8 | 15
| РЭС ВЛ-0,4кВ общ "Владимир" ряд 1 | 2018 | 0.4 | 64 | 15
… | РЭС ВЛ-0,4кВ ул. Советская д.38 | 2018 | 0.4 | 49 | 15
| РЭС ВЛ-0,4кВ ПКСО Чайка гараж 26 | 2018 | 0.4 | 16 | 15
… | РЭС ВЛ-10кВ ул.Бограда 07 | 2018 | 10 | 27 | 15
| РЭС ВЛ-0,4кВ ул. Мира 020,020б | 2018 | 0.4 | 100 | 15
… | РЭС ВЛ-0,4кВ Химчистка ряд 6, м. 7/10/22 | 2018 | 0.4 | 160 | 10
| РЭС ВЛ-0,4кВ ЖБК "Совет ветеранов" г.77 | 2018 | 0.4 | 148 | 15
… | РЭС ВЛ-0,4кВ ул. Чкалова д.93 | 2018 | 0.4 | 42 | 15
| РЭС ВЛ-0,4кВ г.Абакан_ул.М.Магамаева_д.1 | 2018 | 0.4 | 182 | 15
… | РЭС ВЛ-0,4кВ 27 квартал ПКСО уч. 3 | 2018 | 0.4 | 119 | 15
| РЭС ВЛ-0,4кВ район ЖБИ, "БЛОК" гараж 42 | 2018 | 0.4 | 106 | 10
… | РЭС ВЛ-0,4кВ район д.с Елочка гр.2-6-10 | 2018 | 0.4 | 71 | 10
| РЭС ВЛ-0,4кВ ул. Космонавтов д.9Б | 2018 | 0.4 | 30 | 15
… | РЭС ВЛ-0,4кВ ул. Чапаева 53 | 2018 | 0.4 | 101 | 10
| РЭС ВЛ-0,4кВ ул.Энтузиастов д.38 | 2018 | 0.4 | 99 | 15
… | РЭС ВЛ-0,4кВ ул. Хлебозаводская уч.63а,б | 2018 | 0.4 | 76 | 15
| РЭС ВЛ-0,4кВ ул. Ковалева уч.20,22 | 2018 | 0.4 | 99 | 15
… | РЭС ВЛ-0,4кВ ул.Энергетиков уч.5 п | 2018 | 0.4 | 133 | 15
| РЭС ВЛ-0,4кВ ул. Линейная 14 | 2018 | 0.4 | 43 | 15
… | РЭС ВЛ-0,4кВ ГСО владимир гараж 34-33 | 2018 | 0.4 | 52 | 10
| Стр. ВЛ-10 Саян-к, ул.Индустр. 33И | 2018 | 10 | 330 | 15
… | Стр. ВЛ-0,4Саян-к, ул.Индустр. 33И | 2018 | 10 | 65 | 15
0
… | [5 empty] | 0
0
1.3.1.3.3 | Cечение провода от 50 до 75 квадратных мм включительно | * | * | 168176 | 18293.96
| ВЛ 6 кВ СОНТ Бабик | 2016 | 6 | 978 | 15
| ВЛ-10кВ Абакан дач. Самохвал улДвенадцатая | 2016 | 10 | 295 | 15
| ВЛ-10кВ Абакан ДО Подсинее,м.Урожайный,ул.Широкая,21 | 2016 | 10 | 384 | 15
| ВЛ-10кВ Абакан_Самохвал_Машиностроитель_17я_13 | 2016 | 10 | 583 | 15
| ВЛ-10кВ г.Черногорск, ул.Девятая, 36 | 2016 | 10 | 366 | 15
| ВЛ-10кВг. Абакан, ул.23-я, 34, 44 | 2016 | 10 | 483 | 30
| ВЛ-10кВ г.Абакан, ул.Надежды, 11 | 2016 | 10 | 416 | 15
| ВЛ-10кВ_Черногорск_ДО Шахтер_Урожайная_Удачная_Солнечная | 2016 | 10 | 329 | 45
| ВЛ-10кВ п.Пригорск ул.Енисейская,6 | 2016 | 10 | 537 | 15
| ВЛ-10кВ_Абакан,Колягино-1,Первая,20 | 2016 | 10 | 110 | 15
| ВЛ-0,4 Саяногорск,ул.Индустриальная,11 | 2016 | 0.4 | 50 | 15
| ВЛ-0,4кВ СОНТ Бабик | 2016 | 0.4 | 1490 | 15
| ВЛ0,4_г.Абакан ДО. Подсинее_массив Березка Ромашковая_12,34 | 2016 | 0.4 | 906 | 30
| ВЛ0,4_г.Абакан ДО. Подсинее_массив.Нагорный,Цветочная,107 | 2016 | 0.4 | 376 | 15
| ВЛ0,4_г.Абакан ДО. Подсинее_массив Березка,Васильковая 35 | 2016 | 0.4 | 705 | 15
| ВЛ0,4_г.Абакан ДО. Подсинее_массив Самохвал Ал. улДвенадцатая | 2016 | 0.4 | 138 | 15
| ВЛ0,4_г.Абакан ДО. Подсинее ул. Сливовая, 1 | 2016 | 0.4 | 231 | 15
| ВЛ0,4_г.Абакан ДО. Подсинее_массив Урожайный,ул.Широкая,57 | 2016 | 0.4 | 255 | 15
| ВЛ0,4_г.Абакан ДО. Подсинее_массив Энергетик,Утренняя,104,106 | 2016 | 0.4 | 318 | 30
| ВЛ0,4_г.Абакан ДО. Подсинее_массив Нагорный,Солнечная,17 | 2016 | 0.4 | 471 | 15
| ВЛ0,4_г.Абакан ДО. Подсинее_массив Березка,Утренняя,69,73 | 2016 | 0.4 | 566 | 30
| ВЛ0,4_г.Абакан ДО. Подсинее_массив Урожайный,ул.Широкая,21 | 2016 | 0.4 | 342 | 15
| ВЛ0,4_г.Абакан ДО. Подсинее_массив Березка_Утренняя_24_ | 2016 | 0.4 | 504 | 15
| ВЛ0,4_г.Абакан ДО. Подсинее Весенняя_143 | 2016 | 0.4 | 232 | 15
| ВЛ0,4_г.Абакан ДО. Подсинее Зелёная_178_184 | 2016 | 0.4 | 581 | 30
| ВЛ0,4_г.Абакан ДО. Подсинее Солнечная 121, 127 | 2016 | 0.4 | 272 | 30
| ВЛ0,4_г.Абакан ДО. Подсинее Цветочная 36 | 2016 | 0.4 | 181 | 15
| ВЛ0,4_г.Абакан ДО. Подсинее Вишневая_52 | 2016 | 0.4 | 244 | 15
| ВЛ0,4_г.Абакан ДО. Подсинее_массивНадежда,Фестивальная,51 | 2016 | 0.4 | 515 | 15
| ВЛ0,4_г.Абакан ДО. Подсинее_массивНадежда,Солнечная,44 | 2016 | 0.4 | 287 | 15
| ВЛ0,4_г.Абакан Самохвал_Машиностроитель_17я_13 | 2016 | 0.4 | 171 | 15
| ВЛ-0,4кВ_г.Абакан Самохвал_Машиностроитель_18я_12 | 2016 | 0.4 | 200 | 15
| ВЛ-0,4кВ г. Абакан, ул. Курганная, 1Б | 2016 | 0.4 | 91 | 15
| ВЛ-0,4кВ_г.Абакан ДО. Подсинее_массивКолягино-1,ул.Первая,20 | 2016 | 0.4 | 221 | 15
| ВЛ0,4_г.Абакан ДО. Подсинее_массивСибиряк,Советская,61 | 2016 | 0.4 | 216 | 15
| ВЛ0,4_г.Абакан ДО. Подсинее_массивБерезка,Березовая,110 | 2016 | 0.4 | 575 | 15
| ВЛ0,4_г.Абакан ДО. Подсинее_массивЭнергетик,Вечерняя,17 | 2016 | 0.4 | 181 | 15
| ВЛ-0,4кВ Саяногорск., Полевая 2013г. | 2016 | 0.4 | 390 | 15
| ВЛ-0,4кВ Саяногорск,ул.Полевая,207 | 2016 | 0.4 | 609 | 15
| ВЛ-0,4кВ Саяногорск СТ Малиновый звон | 2016 | 0.4 | 176 | 105
| ВЛ-0,4кВ Саяногорск, ул.Геологов | 2016 | 0.4 | 121 | 15
| ВЛ-0,4 кВ Саяногорск СТ Пасечный ключ | 2016 | 0.4 | 880 | 30
| ВЛ-0,4кВ_Саяногорск_Крылова 32 | 2016 | 0.4 | 165 | 15
| ВЛ-0,4кВ_Саяногорск_Сибирская 61 | 2016 | 0.4 | 160 | 15
| ВЛ-0,4кВ_Саяногорск_Тенистая 36 | 2016 | 0.4 | 289 | 15
| ВЛ-0,4кВ_Саяногорск_Тенистая 37 | 2016 | 0.4 | 250 | 15
| ВЛ-0,4кВ_Саяногорск,СТЗеленый Шум,уч.101А | 2016 | 0.4 | 238 | 45
| ВЛ-0,4кВг. Саяногорск, ул. Тенистая, уч. 41 | 2016 | 0.4 | 50 | 15
| ВЛ-0,4кВ рп. Майна, Администрация | 2016 | 0.4 | 160 | 30
| ВЛ-0,4кСаяногорск ур. За Уйской канавой | 2016 | 0.4 | 128 | 30
| ВЛ-0,4кВСаяногорск ул. Аэродромная | 2016 | 0.4 | 138 | 30
| ВЛ-0,4кСаяногорск ул.Крылова | 2016 | 0.4 | 138 | 30
| ВЛ-0,4кВ Саяногорск СТ Малиновый звон ул.Клубничная№580 | 2016 | 0.4 | 396 | 15
| ВЛ-0,4кВ г. Саяногорск, СТ Светоч 12А, 22А | 2016 | 0.4 | 161 | 30
| ВЛ-0,4кВСаяног,СТМалин.зв,Овощ,767 | 2016 | 0.4 | 168 | 15
| ВЛ-0,4кВСаяног,СТМалин.зв,Капуст,582 | 2016 | 0.4 | 62 | 15
| ВЛ-0,4кВ Саяногорск, ул. Индустриальная, 11 | 2016 | 0.4 | 50 | 15
| Абакан_ул.Двадцать первая_14,20 | 2016 | 0.4 | 196 | 30
| ВЛ-0,4кВ г.Абакан массив Надежда ул. Железнодорожная -1 | 2016 | 0.4 | 260 | 15
| ВЛ-0,4кВ г. Абакан ДНТ Мечта | 2016 | 0.4 | 614 | 15
| ВЛ-0,4кВ г.Абакан, ул. Сорок четвертая, 19 | 2016 | 0.4 | 361 | 15
| ВЛ-0,4кВ г.Абакан ул. Двенадцатая, 45 | 2016 | 0.4 | 237 | 15
| ВЛ-0,4кВ д.Абакан, ул. Дорожная, 4 | 2016 | 0.4 | 450 | 15
| ВЛ-0,4кВ г.Абакан ул.Двадцать третья д.35 | 2016 | 0.4 | 198 | 15
| Абакан ул.19-15 | 2016 | 0.4 | 359 | 15
| Абакан ул. Рублева 14 | 2016 | 0.4 | 143 | 15
| Абакан ул.Саянская 103, 107 | 2016 | 0.4 | 159 | 30
| ВЛ-0,4кВ Абакан,ул.24-я,19 | 2016 | 0.4 | 160 | 15
| Абакан, ул.Жуковского, 17 | 2016 | 0.4 | 94 | 15
| ВЛ-0,4кВ г.Абакан, ул. Двадцать первая,30 | 2016 | 0.4 | 525 | 15
| ВЛ-0,4кВ г.Абакан м.Надежда, ул. Дорожная 19,22 | 2016 | 0.4 | 538 | 30
| ВЛ-0,4кВ г. Абакан, Ивушка, ул. Набережная, 1 | 2016 | 0.4 | 141 | 15
| ВЛ-0,4кВ г.Абакан, ул.Надежды, 11 | 2016 | 0.4 | 110 | 15
| ВЛ-0,4кВ г.Абакан, ул.Зоотехническая, 161 | 2016 | 0.4 | 47 | 15
| ВЛ-0,4кВ г. Абакан, ул. Саянская, 84 | 2016 | 0.4 | 164 | 15
| ВЛ-0,4кВ_Абакан,Надежда, Ташебинская, 22А | 2016 | 0.4 | 68 | 15
| ВЛ-0,4кВ_Абакан,Надежда, ВЛ-0,4кВоительная,30 | 2016 | 0.4 | 790 | 15
| ВЛ-0,4кВ Черногорск ДО Шахтер_Урожайная_Удачная_Солнечная | 2016 | 0.4 | 816 | 45
| ВЛ-0,4кВ_ВЛ-0,4кВ_Пригорск_Енисейская_6-19 | 2016 | 0.4 | 1132 | 60
| ВЛ-0,4кВ ИЖС-400_Королева_8_Правды_10_Просвящения | 2016 | 0.4 | 3860 | 1264
| ВЛ-0,4кВ Черногорск, в р-не посёлка 8 шахты | 2016 | 0.4 | 45 | 15
| ВЛ-0,4 кВ от ЗТП 16-622-10"ул. Заводская" больница 9-й поселок | 2016 | 0.4 | 141 | 15
| ВЛ-0,4 кВ от ТП 16-622-13 ул.Мичурина 8 | 2016 | 0.4 | 51 | 15
| ВЛ-0,4 кВ ф.3 ТП 15-620-217/250 | 2016 | 0.4 | 39 | 15
| ВЛ-0,4 кВ ф.620 "Пищекомбинат" от КТП 15-620-29 "вокзал р-за Черногорский" ул.Шахтерская 20 | 2016 | 0.4 | 60 | 15
| ВЛ-0,4 кВ от оп № 1 до оп № 2 ф 7.1 ТП-10-11-175 г. Черногорск, ул. Октябрьская, 134 | 2016 | 0.4 | 60 | 15
| ВЛ-0,4 кВ ф. 8.2ТП-03-06-80 оп 1 до 8 и от 7 до7-1г. Черногорск, гаражи р-он 11 квартала | 2016 | 0.4 | 275 | 50
| ВЛ-0,4 кВ от оп № 8 до оп № 8-1 ф.2 ТП-10-11-04 г. Черногорск, ул. Октябрьская, 101 | 2016 | 0.4 | 30 | 15
| ВЛ-0,4 кВ от оп № 7 до оп №7-1 ф. 2 ТП-15-617-249г. Черногорск, ул. Сиреневая, 8А | 2016 | 0.4 | 55 | 15
| ВЛ-0,4 кВ ф.5 ТП-05-14-248 | 2016 | 0.4 | 436 | 15
| ВЛ-0,4 кВ ф. 6 ТП-05-16-130 от оп3 до оп № 3-9А г. Черногорск,ул.Ковалева, 12 | 2016 | 0.4 | 363 | 15
| ВЛ-0,4 кВ от оп № 4 до оп № 4-1 ф 1 ТП-30-08-237 г. Черногорск, ул. Лесная, 63 | 2016 | 0.4 | 30 | 15
| ВЛ-0,4 кВ от оп № 4-2 до оп № 4-1 ф 1 ТП-30-08-237г. Черногорск, ул. Лесная, 70 | 2016 | 0.4 | 55 | 15
| ВЛ-0,4 кВ от оп № 5 до оп № 5-1 ф.2.1 РТП-05 г. Черногорск, ул. Калинина, 69 | 2016 | 0.4 | 35 | 15
| ВЛ-0,4 кВ от оп № 9 до оп № 10 ф. 5 ТП-05-10-187 г. Черногорск, ул.Нагорная, 4 | 2016 | 0.4 | 50 | 15
| ВЛ-0,4кВ Черногорскр-он школы 20,Нагорная 115 | 2016 | 0.4 | 350 | 15
| ВЛ-04 кВ ф.3 от ТП №05-16-192 до оп.№7-1-4 ул.Гагарина г.Черногорск | 2016 | 0.4 | 120 | 15
| ВЛ-0,4кВ рек ВЛ-0,4 Черногорск Рудничная 2013 | 2016 | 0.4 | 284 | 15
| ВЛ-0,4кВ ВЛ-0,4кВ КЛ-0,4кВ Черногорск 29кв. 2013г | 2016 | 0.4 | 125 | 35
| ВЛ-0,4 кВ ул. Линейная , 285А | 2016 | 0.4 | 156 | 15
| ВЛИ-0,4 кВ Ф-5 от ТП 07-13-124 | 2016 | 0.4 | 30 | 15
| ВЛИ-0,4 кВ ул. Октябрьская 86 (ПУЗ-83 гараж) | 2016 | 0.4 | 150 | 5
| ВЛИ-0,4 кВ Чулымский 1б | 2016 | 0.4 | 220 | 15
| ВЛИ-0,4 кВ Павлова 56А | 2016 | 0.4 | 43 | 15
| ВЛИ-0,4 кВ Жульмина 6-8 | 2016 | 0.4 | 78 | 15
| ВЛИ-0,4 кВ ул.Баумана 36 | 2016 | 0.4 | 60 | 15
| ВЛИ-0,4 кВ ул.Железнодорожная № 56 | 2016 | 0.4 | 35 | 15
| ВЛИ-0,4 кВ ул.Белинского 132 | 2016 | 0.4 | 35 | 15
| ВЛИ-0,4 кВ ул.Садовая 57 | 2016 | 0.4 | 340 | 15
| ВЛИ-0,4 кВ ул. Сортировочная 21 | 2016 | 0.4 | 135 | 15
| ВЛИ-0,4 кВ Красноярский тракт 27 | 2016 | 0.4 | 45 | 15
| ВЛИ-0,4 кВ район 3-й котельной (гаражи) | 2016 | 0.4 | 20 | 40
| ВЛИ-0,4 кВ по ул. Товарная 13 | 2016 | 0.4 | 30 | 15
| ВЛИ-0,4 кВ ул.Калинина (гараж) | 2016 | 0.4 | 131 | 15
| ВЛ-0,4кВ ВЛИ-0,4кВ Ф-3 от ТП 05-14/03А-08-253 | 2016 | 0.4 | 33 | 15
| ВЛИ-0,4 кВ ул. Фестивальная №77, ул. Кол | 2016 | 0.4 | 584 | 15
| ВЛ-0,4кВ Черногорск ул. Г. Юбилейная 5 | 2016 | 0.4 | 270 | 5
| ВЛ-0,4кВ г.Черногорск ул.Линейная 159В | 2016 | 0.4 | 109 | 15
| ВЛ-0,4кВ г.Черногорск ул.Юбилейная, 28а | 2016 | 0.4 | 306 | 20
| ВЛ-0,4кВ г.Черногорск ул.Молодежная,47 | 2016 | 0.4 | 40 | 15
| ВЛ-0,4кВ ВЛ 0,4 кВ ул. Заводская г. Черногорс | 2016 | 0.4 | 175 | 15
| ВЛ-0,4кВ ВЛ 0,4 кВ ул. Ленина, г. Черногорск | 2016 | 0.4 | 419 | 15
| ВЛ-0,4кВг.Черногорск,ул.Н.Самрина,16 | 2016 | 0.4 | 539 | 15
| ВЛ-0,4кВ ул.Герцена 12 | 2016 | 0.4 | 35 | 15
| ВЛ-0,4кВ ул.Кооперативная 012 | 2016 | 0.4 | 65 | 15
| ВЛ-0,4кВ ул.Абаканская 55 | 2016 | 0.4 | 155 | 15
| "ВЛ-0,4кВул.Фестивальная,54;52;42;36;48" | 2016 | 0.4 | 474 | 75
| ВЛ-0,4кВ ул.Розы Люксенбург, 33 | 2016 | 0.4 | 60 | 15
| ВЛ-0,4кВ ул.Советской армии, 60 | 2016 | 0.4 | 300 | 15
| ВЛ-0,4кВ гаражи в районе общества Локомотив | 2016 | 0.4 | 375 | 47
| ВЛ-0,4кВ г.Черногорск,район базы Сибтехмонтаж | 2016 | 0.4 | 100 | 25
| ВЛ-0,4 кВ Линейная 12И, 12В | 2016 | 0.4 | 42 | 30
| ВЛ-0,4кВ ул. Калинина 17е | 2016 | 0.4 | 187 | 15
| ВЛ-0,4 кВ ул. Титова, 11 | 2016 | 0.4 | 58 | 15
| ВЛ-0,4 кВ в районе ТЦ Октябрьский | 2016 | 0.4 | 290 | 20
| ВЛ-0,4кВ_Черногорск, ул. Октябрьская 143 | 2016 | 0.4 | 120 | 20
| ВЛ-0,4кВ_Черногорск_Металлист-1_гаражи 19, 21 | 2016 | 0.4 | 208 | 20
| ВЛ-0,4кВ_Черногорск_Кольцова 46 | 2016 | 0.4 | 413 | 15
| ВЛ-0,4кВ Черногорск, ул. Бограда, 170А | 2016 | 0.4 | 115 | 15
| ВЛ-0,4кВ_Черногорск_6 кварта_гараж 40 | 2016 | 0.4 | 106 | 10
| ВЛ-0,4кВ_Черногорск_Октябрьская 147А | 2016 | 0.4 | 83 | 15
| ВЛ-0,4кВ_Черногорск_ул.Павлова_уч.74,76 | 2016 | 0.4 | 145 | 30
| ВЛ-0,4кВ_Черногорск_Светлая_уч.4 | 2016 | 0.4 | 44 | 15
| ВЛ-0,4кВ_Черногорск_Радужная_уч.1 | 2016 | 0.4 | 63 | 15
| ВЛ-0,4кВ г. Черногорск, район квартала 31 | 2016 | 0.4 | 45 | 15
| ВЛ-0,4кВ_Черногорск_Титова_8 | 2016 | 0.4 | 29 | 15
| СМУ ВЛ-10 кВ Гаражи Линейная Чапаева | 2017 | 10 | 331 | 30
| СМУ_ВЛ-10кВ_Ивушка, ул.Дачная,2А | 2017 | 10 | 50 | 15
| СМУ ВЛ10,ДМ Ивушка,ул.Кедровая,ул.Лесная | 2017 | 10 | 412 | 45
| ВЛ-10 кВ м-в Нагорный, Солнечная 144,150 | 2017 | 10 | 43 | 30
| Стр.Подсинее,м.Сибиряк,Советская,69 | 2017 | 10 | 30 | 30
| ВЛ 10кВ 10 жилой район г.Абакан | 2017 | 10 | 1771 | 60
| СМУ м-в Черёмушки, ул. Степная, д. 7 | 2017 | 10 | 71 | 15
| СМУ_ВЛ10_Абакан_р-н_1_кв-162_бл_Южн_52.. | 2017 | 10 | 537 | 15
| СМУ ВЛ-10 Абакан, ул.Заводская, 1Л,3М,3Щ | 2017 | 10 | 480 | 210
| СМУ ВЛ-10 г.Черногорск, ул.Глинки, уч.24 | 2017 | 10 | 480 | 15
| СМУ_10кВ_г Черногорск, ул. Тихонова, 2Ж | 2017 | 10 | 102 | 15
| Стр_масс.Тархун, ул. Тархун, 21 | 2017 | 10 | 14 | 15
| СМУ_10кВ_г Черногорск, ул. Линейная, 44 | 2017 | 10 | 529 | 15
| СМУ_10_Подсинее, Сибиряк, ул.Ломоносова | 2017 | 10 | 60 | 15
| СМУ_10_Подсинее, Сибиряк, ул. Гагарина,1 | 2017 | 10 | 10 | 15
| Стр.ВЛЗ-10.Подс(д),Тимир,1,Вавил,1,3,7 | 2017 | 10 | 323 | 60
| ВЛ 10кВ, г.Абакан, м-в.Индустриальный | 2017 | 10 | 1452 | 300
| СМУ_10_Черногорск,Опытное поле, ул. Вишн | 2017 | 10 | 195 | 8
| Стр.ВЛЗ-10.Подс(д),Ланд,Ягод,155 | 2017 | 10 | 629 | 15
| СМУ_10_Абакан, Пенсионеры, Песочная,75 | 2017 | 10 | 10 | 15
| ВЛЗ-10_Черногорск_Линейная_62 | 2017 | 10 | 167 | 15
| Стр.ВЛЗ-10.Подс(д),Сибир,Гагарин,31,21 | 2017 | 10 | 18 | 30
| СМУ_ВЛ10кВ_Абакан_ул.28я_22_ул.29я_15 | 2017 | 10 | 526 | 30
| СМУ_ВЛ-10кВ_ДНТ Мечта (проект 066-13) | 2017 | 10 | 78 | 60
| ВЛ 10 кВ, СТ Малиновый звон | 2017 | 10 | 240 | 15
| Строительство сетей 6 кВ, ул.Геологов д. | 2017 | 10 | 225 | 45
| Строительство ВЛ-10 кВ ул.Дальняя уч.46, | 2017 | 10 | 226 | 45
| СМУ г. Абакан, 9-й жилой р-н, ф. 97-20 | 2017 | 10 | 531 | 75
| ВЛИ-0,4 кВ ул. Октябрьская 01 г. Черного | 2017 | 0.4 | 210 | 15
| ВЛ-0,4кВ р-он Солнечная 47 Гайдара 76,68 | 2017 | 0.4 | 160 | 45
| РЭС строительство сети ул. Сурикова д.11 | 2017 | 0.4 | 50 | 15
| РЭС ВЛ-0,4 гараж 01 общ. Локомотив В РА | 2017 | 0.4 | 45 | 10
| СМУ_ВЛ-0,4_Черногорск, Ветчинкина,29А,33 | 2017 | 0.4 | 259 | 30
| СМУ ВЛ-0,4 Черногорск Шахтёр, уч.3,4,48 | 2017 | 0.4 | 330 | 45
| СМУ ВЛ-0,4кВ Гаражи Линейная Чапаев | 2017 | 0.4 | 1216 | 50
| РЭС ВЛ-0,4кВ г.Абакан,ул.31,д.4,6,7,8,30 | 2017 | 0.4 | 255 | 75
| СМУ ВЛ-0,4 Абакан, Ивушка,ул.Дачная,2А | 2017 | 0.4 | 221 | 15
| СМУ ВЛ-0,4кВ г.Абакан ул. 21 уч. 3 | 2017 | 0.4 | 100 | 15
| РЭС ВЛ-0,4 Мира уч. 004Б | 2017 | 0.4 | 368 | 15
| ВЛ-0,4 кВ м-в Нагорный, Солнечная 144,15 | 2017 | 0.4 | 154 | 30
| ВЛ-0,4 кВ м-в Нагорный, Цветочная 127 | 2017 | 0.4 | 166 | 15
| СМУ ВЛ-0,4кВ ДМ Ландыш Малинова Грушевая | 2017 | 0.4 | 2132 | 40
| СМУ ВЛ0,4 дачи Подсинее м.Самохвал | 2017 | 0.4 | 1380 | 120
| СМУ_0,4_Подс(д),Нагорный,Садовая,81 | 2017 | 0.4 | 205 | 15
| РЭС г.Черногорск, ул. 20лет Хакасии, 99А | 2017 | 0.4 | 330 | 15
| РЭС ул. Бунина 26 | 2017 | 0.4 | 150 | 15
| ВЛ-0,4 кВ ул.Есенина 7 | 2017 | 0.4 | 144 | 15
| РЭС ул. Луговая 20 от ТП 15-1021-165 | 2017 | 0.4 | 86 | 15
| Стр г.Черногорск,ул.Энтузиастов,11 | 2017 | 0.4 | 287 | 15
| ВЛ-0,4кВ РЭС Тургенева, 16 | 2017 | 0.4 | 41 | 15
| РЭС в р-не ул. Украинская, 05 | 2017 | 0.4 | 29 | 15
| ВЛИ-0,4_Черногорск_Октябрьская_84 | 2017 | 0.4 | 236 | 15
| ВЛ-0,4 кВ ул.Глазунова 6А | 2017 | 0.4 | 125 | 15
| СМУ ВЛ-0,4 ДТ Прибой,ул.Клубничная,25,42 | 2017 | 0.4 | 231 | 30
| СМУ ВЛ-0,4 ДТ Прибой, ул.Ягодная, 26, 42 | 2017 | 0.4 | 230 | 30
| ВЛ-04 массив Сибирякул.Советская 63 Под | 2017 | 0.4 | 141 | 15
| ВЛ-0.4 кВ с.Подсинее ул. Зеленая 22а | 2017 | 0.4 | 35 | 15
| ВЛ 4кВ с.Подсинее ул.Вишневая д.67,81,87 | 2017 | 0.4 | 627 | 45
| СМУ_0,4_СТЧерногорский,Малиновая,137,141 | 2017 | 0.4 | 278 | 30
| ВЛ-0,4кВ ф.1 ТП-64-18-206 от оп № 1-1 до оп № 1-6 г. Черногорск, пер. Рубиновый, 7 | 2017 | 0.4 | 133 | 15
| Стр_Черногорск_ул.Линейная,67 | 2017 | 0.4 | 138 | 15
| Стр_Черногорск, ул. Холмистая, 55 | 2017 | 0.4 | 221 | 45
| РЭС ул. Холмистая 43 | 2017 | 0.4 | 33 | 15
| РЭС ВЛ-0, 4 Окулова, 31-1 | 2017 | 0.4 | 143 | 15
| СМУ ВЛ-0,4 Усть-Аб., Молодёжный кв-л, 18 | 2017 | 0.4 | 393 | 15
| СМУ 0,4 г.Абакан, ул.Центральная,149,163 | 2017 | 0.4 | 262 | 30
| Стр_Надежда, ул.2-я Железнодорожная, 13 | 2017 | 0.4 | 43 | 15
| СМУ_0,4_Саяног-к,Полевая,302,316,318,320 | 2017 | 0.4 | 641 | 60
| РЭС ВЛ-0,4 Стахановская, уч. 130, 132 | 2017 | 0.4 | 463 | 30
| РЭС ВЛ-0,4кВ Юбилейная, 30 Г | 2017 | 0.4 | 83 | 15
| РЭС ВЛ-0,4 ул. Калинина 38а | 2017 | 0.4 | 36 | 15
| ВЛИ-0,4 кВ 10 жилой район г.Абакан | 2017 | 0.4 | 288 | 45
| СМУ ВЛ 0,4кВ г.Абакан, ул.Отрадная, 174 | 2017 | 0.4 | 739 | 45
| ВЛ-0.4кВ с.Подсинее дач.м. Березка,ул.Со | 2017 | 0.4 | 138 | 15
| СМУ_0,4_Самохвал,Коммунальник,Медовая102 | 2017 | 0.4 | 153 | 15
| СМУ ВЛ-0,4 Подсинее, ДМ Надежда, ДМ Березка | 2017 | 0.4 | 1061 | 110
| ВЛ-0,4кВ ДНТ Мечта 3 очередь | 2017 | 0.4 | 1120 | 150
| РЭС ВЛ-0,4кВ ул. 40 лет Победы, уч. 118 | 2017 | 0.4 | 52 | 15
| Стр.ВЛИ_0,4.Подс(д),ДМ Энергетик | 2017 | 0.4 | 302 | 75
| СМУ ВЛ-0,4 д/р Подсинее, ул.Жарковая 44 | 2017 | 0.4 | 408 | 15
| Стр г.Абакан дачный р-н Подсинее, Чере | 2017 | 0.4 | 315 | 15
| СМУ_ВЛ-0,4_Энергетик,Сосновая 73 | 2017 | 0.4 | 231 | 30
| Ст-во г.Саяногорск ул.Полевая 55 | 2017 | 0.4 | 45 | 15
| Сая-к д.Калы ул.Цветочная18 п-т720.16ТКР | 2017 | 0.4 | 155 | 15
| РЭС ВЛ-0,4кВ г.Абакан, ул.Саянская 63,65 | 2017 | 0.4 | 41 | 30
| РЭС ВЛ-0,4кВ г.Абакан, Ивушка улЛетняя 2 | 2017 | 0.4 | 70 | 15
| РЭС ВЛ-0,4кВ г.Абакан, ул. Десятая, 2 | 2017 | 0.4 | 30 | 15
| РЭС ВЛ-0,4 ул.Окулова д.32 | 2017 | 0.4 | 55 | 15
| СМУ_ВЛ-0,4_Самохвал,ул.Волшебная,70,80,- | 2017 | 0.4 | 366 | 30
| СМУ_ВЛ04_Абакан_р-н_1_кв-162_бл_Южн_52.. | 2017 | 0.4 | 149 | 15
| РЭС ВЛ-0,4кВ Калинина, 71 | 2017 | 0.4 | 37 | 15
| РЭС ВЛ-0,4кВ 1-я Горноспасательная,5 | 2017 | 0.4 | 287 | 15
| РЭС ВЛИ-0,4кВ ул.Биджинская 8 Пригорск | 2017 | 0.4 | 134 | 15
| РЭС ВЛИ-0,4кВ ул.Сибирякова уч.4-2 | 2017 | 0.4 | 96 | 15
| РЭС ВЛИ-0,4кВ ул.Нагорная уч.6 | 2017 | 0.4 | 30 | 15
| СМУ ВЛ-0,4 Абакан, ул.Заводская,1Л,3М,3Щ | 2017 | 0.4 | 357 | 195
| ВЛ-0.4кВ с.Подсинее дач.м.Энергетик ул.В | 2017 | 0.4 | 638 | 120
| Стр Машиностроитель,ул.Двенадцатая 38 | 2017 | 0.4 | 231 | 15
| РЭС ВЛ-0,4кВ ул. Октябрьская, 145 | 2017 | 0.4 | 44 | 15
| Стр.Саяног,СТСолнеч,Удачн,22 | 2017 | 0.4 | 163 | 45
| ВЛИ-0.4_Абакан,Надежда,Центральная, 25 | 2017 | 0.4 | 80 | 15
| СМУ ВЛ-0,4 дачи Надежда, ул.Западная,22 | 2017 | 0.4 | 84 | 15
| ВЛ-0,4кВ Саяног., дач. р-н, ул. Восточная, 2 | 2017 | 0.4 | 280 | 15
| ВЛ-0,4кВг.Сая-к, ул.Дальняя,14 пр.412-16 | 2017 | 0.4 | 235 | 15
| ВЛ-0,4кВ г.С-к, ул.Тенистая,74 пр.446-16 | 2017 | 0.4 | 132 | 15
| РЭС ВЛ-0,4кВ г.Абакан, ул. 23, д.6 | 2017 | 0.4 | 55 | 15
| РЭС ВЛ-0,4кВ г.Абакан, ул. Саянская, 101 | 2017 | 0.4 | 44 | 15
| РЭС ВЛ-0,4 Линейная, д.46 | 2017 | 0.4 | 67 | 15
| РЭС ВЛ-0,4кВ Г.Тихонова, уч. 3 | 2017 | 0.4 | 35 | 15
| ВЛИ-0,4кВ.Подс(д),Надежд,Фестив,108 | 2017 | 0.4 | 32 | 15
| СМУ ВЛ-0,4 дачи Подсинее, ул.Грушевая,85 | 2017 | 0.4 | 1145 | 90
| СМУ_0,4_Абакан, Колягино-2,ул. Дачная,44 | 2017 | 0.4 | 37 | 15
| СМУ_0,4_Черногорск,ЖБК,"Асбест" | 2017 | 0.4 | 114 | 15
| Стр.ВЛИ-0,4.Подс(д),Урож,Жарков,58 | 2017 | 0.4 | 45 | 15
| Стр.ВЛИ-0,4.Подс(д),Берез,Вишнев,30 | 2017 | 0.4 | 160 | 15
| ВЛ-0,4кВмасКоммуналулВолшебная,101,121 | 2017 | 0.4 | 62 | 30
| ПИР р.п.Усть-Абакан,ул.Молодежный кв.,21 | 2017 | 0.4 | 502 | 15
| СМУ ВЛ-0,4кВ Ивушка ул.Хвойная Летняя | 2017 | 0.4 | 790 | 45
| РЭС ВЛ-0,4кВ Надежда, Садовая 13, 15 | 2017 | 0.4 | 122 | 30
| РЭС ВЛ-0,4кВ Ивушка, ул.Дачная 21 | 2017 | 0.4 | 204 | 30
| РЭС ВЛ-0,4кВ У-Абакан_Молодежн_кв_20 | 2017 | 0.4 | 50 | 15
| РЭС ВЛ-0,4кВ г.Абакан_Двенадцатая_29 | 2017 | 0.4 | 38 | 15
| РЭС ВЛ-0,4кВ г.Абакан, ул. 32, д. 4, 25 | 2017 | 0.4 | 424 | 30
| РЭС ВЛ-0,4кВ г.Абакан_ул.27_д.7, 20 | 2017 | 0.4 | 100 | 30
| РЭС ВЛ-0,4кВ Ивушка, ул.Зеленая_1, 4, 3а | 2017 | 0.4 | 86 | 45
| РЭС ВЛ-0,4кВ Ивушка, ул.Малиновая 6 | 2017 | 0.4 | 130 | 15
| РЭС ВЛ-0,4кВ Ивушка, ул.Набережная 7, 11 | 2017 | 0.4 | 62 | 30
| РЭС ВЛ-0,4кВ г.Абакан_Одиннадцатая_9 | 2017 | 0.4 | 23 | 15
| РЭС ВЛ-0,4кВ г.Абакан_Отрадная_134 | 2017 | 0.4 | 30 | 15
| РЭС ВЛ-0,4кВ ул.Тельмана 65 | 2017 | 0.4 | 32 | 15
| ПИР г. Абакан, ул. Живописная, 11, 13 | 2017 | 0.4 | 282 | 30
| Стр.ВЛИ-0,4.С-к,пер.Сабинск, Васильк, Энт. | 2017 | 0.4 | 327 | 30
| Абакан ул.42 7а | 2017 | 0.4 | 430 | 30
| ВЛИ-0,4 кВ по ул. Ленина 105 | 2017 | 0.4 | 153 | 15
| Дачный р-он Подсинее,массив Тархун,ул.Та | 2017 | 0.4 | 385 | 45
| Стр.ВЛ-04СРХ,Саяногорск,СТ Вишенка,Тихая | 2017 | 0.4 | 360 | 45
| Стр.ВЛ-0,4кВ Подс,Березк,Васильков,56 | 2017 | 0.4 | 60 | 15
| Стр.ВЛ-0,4кВ Абакан, отд.№1,секция №3 | 2017 | 0.4 | 37 | 15
| Стр.ВЛ-0,4кВ м-вЕнисей-2,Береговая,69,70 | 2017 | 0.4 | 59 | 30
| Стр.ВЛ-0,4кВ Подс(д),Урож,Жарков,1 | 2017 | 0.4 | 154 | 15
| Стр.ВЛ-0,4кВ Подс(д),Берез,Васильк,50 | 2017 | 0.4 | 99 | 15
| Стр.ВЛ-0,4кВ Подс(д),Надежд,Зелен,99 | 2017 | 0.4 | 90 | 15
| РЭС ВЛ-04кВ Разрез Советская 10 гараж 10 | 2017 | 0.4 | 121 | 15
| РЭС ВЛ-0,4кВ ул. Ясная уч.6 | 2017 | 0.4 | 260 | 15
| РЭС ВЛ-0,4кВ ул.Линейная д.201 | 2017 | 0.4 | 42 | 15
| СМУ Машиностроитель, ул. Одиннадцатая 14 | 2017 | 0.4 | 356 | 15
| Стр.Подс,Нагорн,Садовая,72 | 2017 | 0.4 | 217 | 15
| Стр.ВЛИ-0,4.Подс(д),Ланд,Молодеж,110 | 2017 | 0.4 | 253 | 15
| СМУ_0,4кВ_г Черногорск, ул. Линейная, 44 | 2017 | 0.4 | 5 | 15
| Стр.ВЛИ-0,4.Подс(д),Тимир,1,Вавил,1,3,7 | 2017 | 0.4 | 93 | 60
| Стр.ВЛИ-0,4.Подс(д),Нагор,Цветоч,178 | 2017 | 0.4 | 14 | 15
| ВЛИ-0,4кВ г. Абакан, ул.Тридцатая, 3 | 2017 | 0.4 | 268 | 15
| ВЛИ-0,4кВ г. Абакан, ул. Веденеева, 10А | 2017 | 0.4 | 36 | 15
| ВЛИ-0,4кВ_Надежда, ул. Бирикчульская, 21,24 | 2017 | 0.4 | 213 | 30
| ВЛИ-0,4кВ_Абакан,Надежда, пер. Геодезич, 14 | 2017 | 0.4 | 238 | 15
| ВЛИ-0,4кВ г. Абакан, ул.Зоотехническая,157 | 2017 | 0.4 | 50 | 15
| ВЛИ-0,4кВ_Абакан,Надежда, ул. Рельефная, 28 | 2017 | 0.4 | 41 | 15
| ВЛ-0,4 кВ г. Абакан,ул.Центральная,147 | 2017 | 0.4 | 26 | 15
| ВЛ-0,4кВ,г.Абакан,м.Над,ул.Дачная,27,29 | 2017 | 0.4 | 267 | 30
| ВЛ-0,4кВ,г.Абакан,м.Надежда,ул.Центр,32 | 2017 | 0.4 | 65 | 15
| Стр.Абакан,Саянская,78,76,74,72,70,68,66 | 2017 | 0.4 | 374 | 105
| ВЛ-0,4кВ Подс(д),Ланд,Малин,90,92 | 2017 | 0.4 | 580 | 30
| СМУ ВЛ-0,4кВ ДМ Урожайный ул.Широкая51 | 2017 | 0.4 | 94 | 15
| СМУ_ВЛ-0,4_Подсин_Надежда_Весенн_106_110 | 2017 | 0.4 | 553 | 30
| СМУ_0,4_Пеш.Светофор_Рублева,Отрадная | 2017 | 0.4 | 413 | 60.2
| ВЛИ-0,4_Черногорск_Просвещения_8Г | 2017 | 0.4 | 179 | 15
| д.Мохово, СТ Прибой, Ул.Цветочная,18 | 2017 | 0.4 | 72 | 15
| Стр. ВЛ-0,4 Саяног, ул. И.С. Крылова 42 | 2017 | 0.4 | 86 | 15
| СМУ_0,4_Черногорск,Опытное поле,ул. Вишн | 2017 | 0.4 | 304 | 15
| Стр.ВЛ-0,4кВ СТ"Нива",31 | 2017 | 0.4 | 326 | 15
| Абакан ул.Центральная 170 | 2017 | 0.4 | 288 | 15
| Абакан ул.Центральная 188 | 2017 | 0.4 | 109 | 15
| Стр.ВЛ-0,4кВ Саян-к,Полев,80 | 2017 | 0.4 | 33 | 15
| Стр.ВЛИ-0,4.Подс(д),Ланд,Ягод,155 | 2017 | 0.4 | 158 | 15
| СтрВЛИ-0,4.Подс(д),Ланд,Ягод,145,131,128 | 2017 | 0.4 | 215 | 45
| ВЛИ.Подс(д),Берез,Ромашков,61 | 2017 | 0.4 | 138 | 15
| Стр.ВЛИ-0,4.Подс(д),Берез,Ромаш,99 | 2017 | 0.4 | 97 | 15
| Стр.ВЛИ-0,4.Подс(д),Ланд,Мал,177,179,172 | 2017 | 0.4 | 181 | 45
| Стр.ВЛИ-0,4.Подс(д),Энерг,Широк,67 | 2017 | 0.4 | 84 | 15
| СтрВЛИ-0,4.Подс(д),Ланд,Мал,129,139,144 | 2017 | 0.4 | 214 | 45
| РЭС ВЛ-0,4кВ ул. 40 лет Победы уч.67 | 2017 | 0.4 | 101 | 15
| РЭС ВЛ-0,4кВ ул. Чапаева, ряд 15 гараж 1 | 2017 | 0.4 | 41 | 15
| РЭС ВЛ-0,4кВ ул. Линейная уч.84 | 2017 | 0.4 | 109 | 15
| РЭС ВЛ-0,4кВ ул. Юбилейная 11А | 2017 | 0.4 | 59 | 15
| РЭС ВЛ-0,4кВ ул.Фестивальная д.93 | 2017 | 0.4 | 31 | 15
| ВЛИ-0,4кВ.Подс(д),Надежд,Зелен,103 | 2017 | 0.4 | 34 | 15
| ВЛИ-0,4кВ.Подс(д),Энерг-к,Абакан,9А | 2017 | 0.4 | 68 | 15
| Стр.ВЛИ-0,4.Подс(д),Берез,Берез,45 | 2017 | 0.4 | 88 | 15
| ВЛИ-0,4кВ.Подс(д),Энерг-к,Рябинов,64 | 2017 | 0.4 | 83 | 15
| РЭС_ВЛ-0,4кВ_г.Абакан_ул.Семнадцатая_15А | 2017 | 0.4 | 43 | 15
| ВЛИ-0,4кВ.Подс(д),Надежд,Весен,45 | 2017 | 0.4 | 75 | 15
| РЭС ВЛ-0,4кВ район 8 шахт. р.12, гараж 7 | 2017 | 0.4 | 105 | 15
| РЭС ВЛ-0,4кВ ул. Солнечная уч. 15 | 2017 | 0.4 | 88 | 15
| РЭС ВЛ-0,4кВ ул. Радужная уч.22Б | 2017 | 0.4 | 57 | 15
| РЭС ВЛ-0,4кВ ст.База общ Локомотив | 2017 | 0.4 | 31 | 15
| РЭС ВЛ-0,4кВ ул.Линейная ряд 2 уч. 95 | 2017 | 0.4 | 67 | 15
| РЭС ВЛ-0,4кВ ул. Солнечная уч. 43 | 2017 | 0.4 | 74 | 15
| РЭС ВЛ-0,4кВ ул.20 лет хакассии д.127 | 2017 | 0.4 | 69 | 15
| Стр.ВЛИ-0,4.С-к,СТ"Солн",Удач,30 | 2017 | 0.4 | 75 | 15
| ВЛ.Саян-к,Дальняя,75 | 2017 | 0.4 | 60 | 15
| ВЛ-0,4_кВ_Калы_ул.Цветочная,24 | 2017 | 0.4 | 105 | 15
| ПИР.Саян-к,СТ"Светоч",3А | 2017 | 0.4 | 92 | 15
| ПИР д.Калы, ул. Манерная, 20 | 2017 | 0.4 | 90 | 15
| ПИР_Калы, ул. Степная, 3,5 | 2017 | 0.4 | 220 | 30
| РЭС ул. Линейная 10 И | 2017 | 0.4 | 159 | 15
| РЭС ул. Линейная 12 Б ряд 1 бокс 8 | 2017 | 0.4 | 21 | 15
| РЭС ул. Менделеева участок № 29 | 2017 | 0.4 | 38 | 15
| ВЛИ-0,4 кВ ул.Спортивная 57 г.Черногорск | 2017 | 0.4 | 80 | 15
| ВЛИ-0,4 кВ Молодёжная 43 г. Черногорск | 2017 | 0.4 | 54 | 15
| РЭС ул. Менделеева гараж №7 | 2017 | 0.4 | 28 | 15
| Стр_ВЛИ-04кВ Зоотехническая 151 г.Абакан | 2017 | 0.4 | 28 | 15
| Абакан ул.Зоотехническая 142, 219 | 2017 | 0.4 | 98 | 30
| Стр.ВЛИ-0,4 Черемушки СТ Таежное улСадов | 2017 | 0.4 | 141 | 15
| ВЛИ-0,4_Черногорск_Линейная_62 | 2017 | 0.4 | 42 | 15
| Стр.ВЛИ-0,4.Подс(д),Ланд,Ягод,113,111 | 2017 | 0.4 | 217 | 30
| СМУ ВЛ-0,4кВ г.Абакан ул.28, ул.22, ул.2 | 2017 | 0.4 | 559 | 60
| СМУ_ВЛ-0,4кВ_Абакан_ул.31-я, 12 | 2017 | 0.4 | 128 | 15
| СМУ ВЛ-0,4кВ г.Абакан ул.22,6,6А, ул.21, | 2017 | 0.4 | 193 | 45
| СМУ ВЛ-0,4кВ, г.Абакан, ул.Надежды, 4 | 2017 | 0.4 | 154 | 15
| СМУ ВЛ-0,4кВ г.Абакан ул. 24 уч.23,25,30 | 2017 | 0.4 | 342 | 45
| СМУ ВЛ-0,4кВ г.Абакан ул.Саянская 69,73 | 2017 | 0.4 | 79 | 30
| ВЛИ-0,4 кВ ул. Юбилейная 9а, 9г | 2017 | 0.4 | 65 | 30
| ВЛ-0,4 кВ ул. Солнечная, 21. Гайдара71 | 2017 | 0.4 | 84 | 30
| Стр 0,4кВ Черногорск, гаражи№35, 136, 02 | 2017 | 0.4 | 162 | 45
| ВЛ-0,4 кВ р-н АГЗС ул.Мира, 032 | 2017 | 0.4 | 210 | 30
| Стр_Черногорск_Путевая 28 | 2017 | 0.4 | 405 | 15
| ВЛИ-0,4 кВ по ул. Чкалова 35 | 2017 | 0.4 | 64 | 15
| ВЛИ-0,4 кВ по ул. 20 лет хакасии 98-1 | 2017 | 0.4 | 150 | 15
| СМУ Надежда, ул. Бирикч., Запад., Центра | 2017 | 0.4 | 6138 | 460
| Стр_Черногорск_ул.Октябрьская 43 | 2017 | 0.4 | 170 | 15
| РЭС в районе ул. Советская 67, гараж 12 | 2017 | 0.4 | 42 | 5
| ВЛ-0,4 кВ ул. Рудничная 2 | 2017 | 0.4 | 36 | 15
| РЭС Вл-0,4кВ ряд 12 гараж 17 общ. Химик | 2017 | 0.4 | 179 | 5
| РЭС ВЛ-0,4кВ Красных Партизан д.33. уч | 2017 | 0.4 | 108 | 15
| ВЛИ-0,4 кВ Кирова 40А | 2017 | 0.4 | 387 | 15
| Ст-во сетей 0,4 кВ г.С-к, ул.Степная,8А | 2017 | 0.4 | 60 | 15
| Строительство сетей 0,4кВ по ул. Дальняя | 2017 | 0.4 | 487 | 45
| ВЛ-0.4кВ с.Подсинее дач.м. Урожайный ул. | 2017 | 0.4 | 809 | 90
| ВЛ-0.4кВ с.Подсинее дач.м. Березка | 2017 | 0.4 | 173 | 45
| ВЛ-0,4кВ СМУ д.Калы, ул.Садовая, 20,22 | 2017 | 0.4 | 257 | 30
| ВЛ-0,4 СМУ Калы, ул.Островского,45,35Б | 2017 | 0.4 | 199 | 30
| СМУ г. Черногорск,пос.8 Шахты, 31 | 2017 | 0.4 | 361 | 15
| г. Абакан, ул. Ираиды Барашковой 6 | 2017 | 0.4 | 32 | 15
| ВЛ 0,4 кВ д.Калы, ул.Молодежная 10Б | 2017 | 0.4 | 90 | 15
| ВЛ-10кВ_Подсинее(д)ул.Энтузиастов,75,47 | 2018 | 10 | 7 | 15
| Стр.ВЛИ-0,4.Подс(д),Сирень,Энтуз-в,75 | 2018 | 0.4 | 271 | 15
| Стр.ВЛИ-0,4.Подс(д),Жарки,Яблон,21 | 2018 | 0.4 | 27 | 10
| Стр.ВЛИ-0,4.Подс(д),Надежд,Зелен,117 | 2018 | 0.4 | 49 | 10
| стр ВЛ 0,4 Коляг.2, Осинов. 28,27,20,20А | 2018 | 0.4 | 390 | 15
| Стр.ВЛИ-0,4.Подс(д),Ланд,Груш,75 | 2018 | 0.4 | 8 | 15
| Стр.ВЛЗ-10.Подс(д),Дорожн,Полев,68-9 | 2018 | 10 | 12 | 10
| Стр.ВЛИ-0,4.Подс(д),Дорожн,Полев,68-9 | 2018 | 0.4 | 625 | 10
| Стр.ВЛИ-0,4.Подс(д),Ланд,Молодеж,117,120 | 2018 | 0.4 | 106 | 10
| стр ВЛ 6 кВ Колягино, Придор. 1 | 2018 | 6 | 18 | 15
| стр ВЛ 0,4 кВ Колягино, Придор. 1 | 2018 | 0.4 | 242 | 15
| стр. ВЛ-10кВ Подс.Стартовая(17...110) | 2018 | 10 | 13 | 10
| стр. ВЛ-0,4 кВ Подс.Стартовая(17...110) | 2018 | 0.4 | 763 | 7
| Стр.ВЛ-10 кВ улич.осв.а/д Абакан-Саяного | 2018 | 10 | 25 | 15
| Стр. ВЛ-10кВ г. Абакан,д.р. Калягинские | 2018 | 10 | 1296 | 15
| Стр. ВЛ-0,4кВ г. Абакан,д.р. Калягинские | 2018 | 0.4 | 429 | 15
| ВЛЗ-10_Черногорск_Текстильщик_9я-36 | 2018 | 10 | 46 | 15
| ВЛИ-0,4_Черногорск_Текстильщик_9я-36 | 2018 | 0.4 | 26 | 15
| РЭС ВЛ-0,4кВ ул. Линейная | 2018 | 0.4 | 425 | 15
| ВЛЗ-10_Черногорск_Линейная | 2018 | 10 | 14 | 15
| ВЛИ 0,4кВ г. Абакан, ул. Итыгина 15М | 2018 | 0.4 | 58 | 15
| Стр. ВЛ-0,4 г Саяногорск, Металлург. 8 | 2018 | 0.4 | 160 | 30
| ПИР 6км восточ. д.Калы, ур.Поле 10 уч.27 | 2018 | 0.4 | 229 | 15
| Стр.ВЛИ-0,4.С-к,Вербный,11,15 | 2018 | 0.4 | 215 | 15
| стр ВЛ-6 Колягино-2 , Дачная 29 | 2018 | 6 | 4 | 10
| СтрВЛ-10 мас.Машиност.ул.Липовая,37 | 2018 | 10 | 366 | 10
| СМУ ВЛ-10 4,5км северной окраины д.Калы | 2018 | 10 | 414 | 15
| ПИР.4,5км отКал,на вост,у.32;30;29;16;13 | 2018 | 10 | 330 | 15
| Стр.ВЛЗ-10.4,5от Кал,Поле9,уч.2 | 2018 | 10 | 19 | 15
| Стр.ВЛИ-0,4.4,5от Кал,Поле9,уч.2 | 2018 | 0.4 | 41 | 15
| Стр 10кВ в 1,7км севрнее с. Новоениейка | 2018 | 10 | 548 | 149
| Стр 0,4 кВ в 1,7км сев. с. Новоениейка | 2018 | 0.4 | 44 | 149
| Стр.ВЛЗ-10.Подс(д),Славный,Славная,19-21 | 2018 | 10 | 477 | 7
| Стр.ВЛИ-0,4.Подс(д),Славный,Славная,19-2 | 2018 | 0.4 | 327 | 10
| Стр.ВЛИ-0,4.Подс(д),Жарки,Розов,12 | 2018 | 0.4 | 68 | 15
| Стр.ВЛИ-0,4.Подс(д),Жарки,Яблон,117,119 | 2018 | 0.4 | 28 | 5
| ВЛЗ-10кв_Подс(д),Сирень,Победы | 2018 | 10 | 5 | 10
| Стр.ВЛЗ-10.Подс(д),Славный,Флажк,23-153 | 2018 | 10 | 12 | 10
| Стр.ВЛИ-0,4.Подс(д),Славный, Флажков,76- | 2018 | 0.4 | 856 | 10
| Стр.ВЛИ-0,4.Подс(д),Сибир,Титов,2,11 | 2018 | 0.4 | 188 | 5
| Стр-0,4 г.Саяногорск, ул.Индустриал, 21Г | 2018 | 0.4 | 19 | 15
| Стр.ВЛИ-0,4.Подс(д),Сирень,Победы | 2018 | 0.4 | 786 | 5
| СтрВЛ-10мас.МашиностОдиннадцатая,1,2,7, | 2018 | 10 | 16 | 15
| СтрВЛ-0,4мас.МашиностОдиннадцатая,1,2,7, | 2018 | 0.4 | 170 | 15
| Стр.ВЛИ-0,4.Подс(д),Славный,Строит,15-96 | 2018 | 0.4 | 621 | 10
| СтрВЛ-0,4г.Абакан,ул.Шестнадцатая, 22 | 2018 | 0.4 | 17 | 15
| ВЛ-0,4кВ_Абакан_ул.Заводская,3Р | 2018 | 0.4 | 200 | 15
| СтрВЛ-0,4г.Абакан,ул.Тридцать третья,1 | 2018 | 0.4 | 83 | 15
| ВЛ-10кВ_Абакан_Итыгина_17П_Кирова_264 | 2018 | 10 | 217 | 15
| ВЛ-0,4кВ_Абакан_Итыгина_17П_Кирова_264 | 2018 | 0.4 | 439 | 15
| Стр. ВЛЗ-6 Саяног. Общ. Контакт, гар 86 | 2018 | 6 | 23 | 15
| Стр.ВЛИ-0,4.С-к,Тупиков,24 | 2018 | 0.4 | 30 | 15
| ВЛ_Абакан_Тувинская_11 | 2018 | 10 | 5 | 120
| Стр.ВЛЗ-10.Подс(д),Дачник, Утрен. Заря,7 | 2018 | 10 | 200 | 15
| Стр.ВЛИ-0,4.Подс(д),Дачник, Утрен. Заря, | 2018 | 0.4 | 177 | 15
| Стр.ВЛЗ-10.Подс(д),Агропром,Агропромыш,9 | 2018 | 10 | 31 | 10
| Стр.ВЛИ-0,4.Подс(д),Агропром,Агропромыш, | 2018 | 0.4 | 1421 | 15
| Стр.ВЛИ-0,4.Подс(д),Жарки,Яблон,120-146 | 2018 | 0.4 | 227 | 10
| Стр. ВЛ-0,4кВ Саяног. Дачная, 4О, 4Т | 2018 | 0.4 | 87 | 15
| Стр.ВЛИ-0,4.С-к,Дачная,67 | 2018 | 0.4 | 70 | 15
| ПИР.Саян-к,Апрельский,11 | 2018 | 0.4 | 125 | 15
| Стр.ВЛЗ-10.С-к,Мал.зв,Овощн,747 | 2018 | 10 | 312 | 15
| Стр.ВЛИ-0,4.С-к,Мал.зв,Огород,737 | 2018 | 0.4 | 244 | 15
| ПИР.4,5от сев.окр.Калы,Поле9;48 | 2018 | 0.4 | 208 | 15
| Стр. ВЛ-10 Саян-к, ул.Индустр. 47 В1 | 2018 | 10 | 131 | 15
| Стр ВЛ-10мас.Строитель,ул.Цветочная,64 | 2018 | 10 | 1108 | 5
| СтрВЛ-10масМашиностроитель,улШестая,16 | 2018 | 10 | 50 | 15
| СтрВЛ-0,4масМашиностроитель,улШестая,16 | 2018 | 0.4 | 7 | 15
| ПИР.4,5от сев.окр.Калы,уч.1,6 | 2018 | 0.4 | 211 | 15
| Стр. ВЛ-0,4кВ Калы, ул. Дорожная, 7 | 2018 | 0.4 | 60 | 15
| Стр. ВЛ-10кВ Подсинее, м.Черемушки,ул.МА | 2018 | 10 | 23 | 15
| Стр. ВЛ-0,4кВ Подсинее, м.Черемушки, ул. | 2018 | 0.4 | 382 | 15
| Стр.ВЛИ-0,4.Подс(д),Жарки,Розов,109 | 2018 | 0.4 | 124 | 10
| Стр.ВЛИ-0,4.Подс(д),Ланд,Груш,137 | 2018 | 0.4 | 138 | 15
| Стр 0,4 кВ Абакан,Надежда,Луговая,25 | 2018 | 0.4 | 40 | 15
| ВЛ-0,4кВ_Абакан_Двадцать_девятая_19 | 2018 | 0.4 | 59 | 15
| Стр. ВЛ-0,4 Абакан, Доможакова, 26, 28 | 2018 | 0.4 | 22 | 15
| РЭС ВЛ-0,4кВ общ Химик-1 ряд 2 г.8,11 | 2018 | 0.4 | 66 | 5
| РЭС ВЛ-0,4кВ ул. Энергетиков д.1Б | 2018 | 0.4 | 27 | 8
| РЭС ВЛ-0,4кВ ул. Октябрьская 150 ряд 2 | 2018 | 0.4 | 56 | 5
| РЭС ВЛ-0,4кВ Ул. Енисейская д2 | 2018 | 0.4 | 35 | 15
| РЭС ВЛ-0,4кВ Ул. Калинина д.73 | 2018 | 0.4 | 37 | 15
| РЭС ВЛ-0,4кВ Ул. Раздольная д.22 | 2018 | 0.4 | 29 | 15
| Стр.ВЛЗ-10.Подс(д),Дружба,Чайн.роза,20 | 2018 | 10 | 24 | 3
| Стр.ВЛИ-0,4.Подс(д),Дружба,Чайн.роза,20 | 2018 | 0.4 | 935 | 15
| СтрВЛ-0,4масМашиност,ул.2-я, 79 | 2018 | 0.4 | 46 | 15
| стр. ВЛ-6кВ колягино. Цвет, Вишн, Сли | 2018 | 6 | 6 | 15
| стр. ВЛ-0,4кВ колягино. Цвет, Вишн, Сли | 2018 | 0.4 | 630 | 15
| Стр.ВЛЗ-10.Подс(д),Дачник,Изумруд,41 | 2018 | 10 | 14 | 10
| Стр.ВЛИ-0,4.Подс(д),Дружба,Изумрудн,41 | 2018 | 0.4 | 1062 | 10
| стр. ВЛ-0,4 кВ Колягино3, Б.Сирень4 | 2018 | 0.4 | 174 | 10
| СтрВЛ-10г.Абакан,улВлЧаркова2,ИвКостяков | 2018 | 10 | 46 | 40
| СтрВЛ-0,4г.Абакан,ул.Центральная,247 | 2018 | 0.4 | 45 | 15
| СтрВЛ-0,4г.Абакан,ул.Тридцатая, 27 | 2018 | 0.4 | 26 | 15
| Стр. ВЛ-0,4 Абакан, Доможакова, 20-2 | 2018 | 0.4 | 24 | 15
| РЭС ВЛ-10кВ ул. Академическая 110 | 2018 | 10 | 16 | 15
| стр ВЛ 10 кВ Золотая Осень 15 | 2018 | 10 | 19 | 10
| стр ВЛ 0,4 кВ Золотая Осень 15 | 2018 | 0.4 | 69 | 10
| РЭС ВЛ-0,4кВ ул. Чапаева 53 уч 01 | 2018 | 0.4 | 40 | 10
| ПИР.Саян-к,Луговая,33 | 2018 | 0.4 | 170 | 15
| Стр. ВЛ 0,4кВ Черемуш., Набережная, 31 | 2018 | 0.4 | 135 | 15
| Стр.ВЛИ-0,4.Подс(д),Енис-совх,Ольхов,67 | 2018 | 0.4 | 381 | 15
| ПИР.Саян-к,Олимпийск,12 | 2018 | 0.4 | 197 | 15
| Стр.ВЛИ-0,4.Подс(д),Жарки,Яблон,112 | 2018 | 0.4 | 292 | 10
| СтрВЛ04Машиностр.ул.Первая,12,Прид.7 | 2018 | 0.4 | 320 | 15
| Стр.ВЛИ-0,4.С-к,Олимпийск,30,32 | 2018 | 0.4 | 113 | 15
| Стр.ВЛИ-0,4.С-к,Соснов,507 | 2018 | 0.4 | 65 | 8
| РЭС ВЛ-0,4кВ ул. 40 лет победы д.103-107 | 2018 | 0.4 | 62 | 15
| РЭС ВЛ-0,4кВ ул. Сибирякова уч. 8А | 2018 | 0.4 | 315 | 15
| Стр. ВЛ-10кВ п.Пригорск, ул.Норильская, | 2018 | 10 | 568 | 15
| Стр. ВЛ-0,4кВ п.Пригорск, ул.Норильская, | 2018 | 0.4 | 699 | 15
| РЭС ВЛ-0,4кВ ул.40 лет Победы д.109 | 2018 | 0.4 | 99 | 15
| РЭС ВЛ-0,4кВ ул.Стахановская 127 | 2018 | 0.4 | 113 | 15
| РЭС ВЛ-0,4кВ УЛ. Г.ТИХОНОВА, 17А | 2018 | 0.4 | 46 | 15
| Строительство сетей 0,4 кВ, СТ Пшеничн | 2018 | 0.4 | 205 | 15
| Строительство ВЛ -0,4 кВ ул.Полевая уч.4 | 2018 | 0.4 | 16 | 15
| Стр. ВЛ 0,4кВ СТ Строитель, Пшенич, 546 | 2018 | 0.4 | 150 | 15
| СтрВЛ-0,4гАбакан,улТридцать девятая,1-2 | 2018 | 0.4 | 53 | 15
| Стр. ВЛ-10кВ а/д. М-54 ЕНИСЕЙ(км383,5-39 | 2018 | 10 | 3141 | 14.26
| ВЛ-0,4кВ_Абакан_ул_Тридцать_вторая_31,38 | 2018 | 0.4 | 79 | 15
| СтрВЛ-04Абакан, ул. Двадцать первая,32 | 2018 | 0.4 | 15 | 15
| СтрВЛ-04г.Абакан, ул.Тридцатьпятая,3 | 2018 | 0.4 | 268 | 15
| Стр.ВЛИ-0,4.Подс(д),Ланд,Груш,150 | 2018 | 0.4 | 39 | 15
| Стр.ВЛИ-0,4.Подс(д),Надежд,Зелен,111 | 2018 | 0.4 | 59 | 10
| ВЛ-0.4 кВ. мас.Черемушки ул. Степная 31 | 2018 | 0.4 | 58 | 10
| Стр ВЛ-0,4кВ дач.м-в Черемушки, ул. Степ | 2018 | 0.4 | 127 | 15
| ПИР.Саяног,СТ"Малин.зв",Клубн,783 | 2018 | 0.4 | 170 | 15
| Стр.ВЛИ-0,4.С-к,РУСАЛ | 2018 | 0.4 | 38 | 0.5
| Стр.ВЛИ-0,4.С-к,Металлург,2К | 2018 | 0.4 | 31 | 15
| ВЛ-10_восточ_границы_СаАЗ | 2018 | 10 | 247 | 149
| ВЛ-10кВ_ФГБУ_ЦАО_Самохвал | 2018 | 10 | 1024 | 15
| СтрВЛ-04Абакан, ул. Центральная,180А | 2018 | 0.4 | 58 | 15
| ВЛ-0,4кВ_Абакан_ул_Тридцать_вторая_2 | 2018 | 0.4 | 21 | 15
| СМУ_10_Абакан, 1 жилой р-н (Мегафон) | 2018 | 10 | 111 | 7
| ВЛИ_Черногорск_ИЖС_Просвещения 10а | 2018 | 10 | 41 | 15
| ВЛЗ-10кВ_Черногорск_Мира 026 | 2018 | 10 | 5 | 15
| Стр. ВЛ-10 Саян-к, ул.Индустр. 31Л, 31М | 2018 | 10 | 327 | 15
| Стр КЛ10 Саян-к, Индустр, 31Л, 31М | 2018 | 10 | 140 | 15
| Стр. ВЛ 0,4кВ Саяног-к, Полевая, 554 | 2018 | 0.4 | 88 | 15
| Стр.ВЛИ-0,4.Подс(д),Нагор,Цветоч,178 | 2018 | 0.4 | 24 | 15
| стр ВЛ 0,4 кВ Колягино, Донская, Осинова | 2018 | 0.4 | 405 | 15
| ПИР.Подс(д),Архитект,Нагорн,23,25 | 2018 | 0.4 | 13 | 15
| Стр ВЛ-0,4кВ г. Черногорск, ул. Терешко | 2018 | 0.4 | 25 | 15
| ВЛИ-0,4_Черногорск_Советская 97А | 2018 | 0.4 | 39 | 15
| ВЛЗ-10кВ_Черногорск_Мира 021А | 2018 | 10 | 38 | 15
| СтрВЛ-0,4г. Абакан,улТридцать восьмая,10 | 2018 | 0.4 | 84 | 15
| Стр.ВЛИ-0,4.Подс(д),Ланд,Молодеж,48 | 2018 | 0.4 | 66 | 7
| Стр ВЛ-10 г.Абакан, ул. Итыгина, уч. 25 | 2018 | 10 | 5 | 150
| ВЛ-10кВ_Абакан_Итыгина_11,9Б,9В_Тувинс_6 | 2018 | 10 | 13 | 150
| ВЛ-0,4кВ Абакан ул.Итыгина11 Тувинская6 | 2018 | 0.4 | 44 | 150
| Стр.ВЛ-10.Подс(д),Жарки,Сирен,120 | 2018 | 10 | 174 | 15
| Стр.ВЛИ-0,4.Подс(д),Жарки,Сирен,120 | 2018 | 0.4 | 284 | 15
| Стр.ВЛИ-0,4.Подс(д),Сибир,Титов,39 | 2018 | 0.4 | 109 | 10
| Стр. ВЛ-10кВ Абакан, Буденного 110И | 2018 | 10 | 369 | 130
| СтрВЛ-04мас.Коммун.ул.Медовая,101 | 2018 | 0.4 | 39 | 15
| СтрВЛ-0,4мас.Коммун.ул.Волшебная,118 | 2018 | 0.4 | 26 | 10
| Стр.ВЛИ-0,4.Подс(д),Сибир,Гагар,30 | 2018 | 0.4 | 177 | 5
| Стр.ВЛИ-0,4.Подс(д),Сибир,Ломон,78 | 2018 | 0.4 | 36 | 10
| Стр.ВЛИ-0,4.Подс(д),Сирень,Энтуз-в,3,5 | 2018 | 0.4 | 417 | 10
| СтрВЛ-0,4Абакан,улМуслима Магомаева,36 | 2018 | 0.4 | 101 | 15
| Стр. ВЛ-0,4 г.Абакан, Заводская, 3Л | 2018 | 0.4 | 427 | 15
| Стр.ВЛИ-0,4.Подс(д),Ланд,Груш,192,194 | 2018 | 0.4 | 200 | 15
| СтрВЛ-0,4кВ массив Коммунал.,улМедовая11 | 2018 | 0.4 | 207 | 10
| Стр. ВЛ-10кВ Абакан, Буденного 108А | 2018 | 10 | 214 | 149
| ВЛИ-0,4_Черногорск_Енисейская 11 | 2018 | 0.4 | 73 | 15
| ВЛ-0,4_Черногорск_Мира_005 | 2018 | 0.4 | 135 | 15
| Стр.ВЛ-0,4кВ КНС Мира 010,Черногорск | 2018 | 0.4 | 22 | 155
| Стр.ВЛ-10кВ КНС Мира 010,Черногорск | 2018 | 10 | 169 | 155
| ВЛИ-0,4_Черногорск_ИЖС_Дальний 17 | 2018 | 0.4 | 200 | 15
| Стр 0,4кВ Абакан,Надежда,Садовая,21 | 2018 | 0.4 | 97 | 15
| Стр 0,4 Абакан,Надежда, Луговая, 26 | 2018 | 0.4 | 81 | 15
| Стр.ВЛИ-0,4.Подс(д),Жарки,Розов,96 | 2018 | 0.4 | 121 | 10
| Стр.ВЛИ-0,4.Подс(д),Сибир,Мичур,8,10 | 2018 | 0.4 | 95 | 15
| Стр.ВЛИ-0,4.Подс(д),Сибир,Гагар,88 | 2018 | 0.4 | 340 | 10
| Стр.ВЛИ-0,4.Подс(д),Ланд,Груш,161 | 2018 | 0.4 | 88 | 10
| ВЛ-10кВ_Подс(д)ул.Грушевая 156,161 | 2018 | 10 | 93 | 10
| Стр.ВЛИ-0,4.Подс(д),Сибир,Ломон,36 | 2018 | 0.4 | 145 | 10
| Стр.ВЛИ-0,4.Подс(д),Ланд,Малин,53 | 2018 | 0.4 | 106 | 10
| СтрВЛ-04мас.Коммун.ул.Незабудок, 38 | 2018 | 0.4 | 130 | 10
| Стр. ВЛ0,4кВ г. Абакан, м.Индустриальный | 2018 | 0.4 | 490 | 15
| Стр ВЛ-10кВ, г. Абакан,м. Индустриальный | 2018 | 10 | 142 | 15
| РЭС ВЛ-0,4кВ ул.Тельмана 47А,Баумана 48А | 2018 | 0.4 | 105 | 20
| СМУ ВЛ0,4 Абакан, ул.Двадцать вторая9,18 | 2018 | 0.4 | 72 | 15
| ВЛЗ-10кВ_Черногорск_Нагорная 131 | 2018 | 10 | 34 | 15
| ВЛИ-0,4_Черногорск_Ветчинкина 31а | 2018 | 0.4 | 25 | 15
| СтрВЛ-04мас.Коммун.ул.Медовая,122 | 2018 | 0.4 | 92 | 15
| Стр.ВЛИ-0,4.Подс(д),Жарки,Сирен,35 | 2018 | 0.4 | 112 | 15
| СтрВЛ-04г.Абакан, ул. Карамчакова,5 | 2018 | 0.4 | 423 | 15
| СтрВЛ10кВМашиностр.ул.Двадцатая,2,6,8, | 2018 | 10 | 333 | 15
| СтрВЛ04Машиностр.ул.Шестнадцатая,17 | 2018 | 0.4 | 325 | 15
| Стр.ВЛИ-0,4.Подс(д),Берез,Вишн,36 | 2018 | 0.4 | 60 | 10
| Стр.ВЛИ-0,4.Подс(д),Жарки,Розов,123 | 2018 | 0.4 | 266 | 10
| ВЛ-10кВ_Подс(д)ул.Розовая 123,149 | 2018 | 10 | 98 | 10
| Стр-ВЛ10 массив Подгорный, ул.Нижняя, 1 | 2018 | 10 | 386 | 10
| Стр.ВЛИ-0,4.Подс(д),Сибир,Терешк,71 | 2018 | 0.4 | 111 | 15
| ВЛ-10кВ_Подс(д)ул.Терешковой,71 | 2018 | 10 | 89 | 15
| СтрВЛ-10 Машиност,пер.Песочный,8,ул.Зол | 2018 | 10 | 329 | 15
| Стр.ВЛ-10мас.Коммунальник,улНезабудок45 | 2018 | 10 | 121 | 15
| Стр.ВЛИ-0,4.Подс(д),Надежд,Весен,32 | 2018 | 0.4 | 72 | 10
| Стр.ВЛИ-0,4.Подс(д),Ланд,Груш,119 | 2018 | 0.4 | 108 | 10
| Стр.ВЛИ-0,4.Подс(д),Урож,Сливов,39 | 2018 | 0.4 | 239 | 15
| Стр.ВЛИ-0,4.Подс(д),Нагорн,Цветоч,117 | 2018 | 0.4 | 27 | 10
| Стр.ВЛИ-0,4.Подс(д),Сиб,Титова,25,29,31 | 2018 | 0.4 | 287 | 15
| СтрВЛ-04мас.Коммунальник,улВолшебная,144 | 2018 | 0.4 | 111 | 15
| ВЛ-10кВ_Подс(д)ул.Яблоневая,42,41,50 | 2018 | 10 | 15 | 10
| Стр.ВЛИ-0,4.Подс(д),Жарки,Яблон,41-50 | 2018 | 0.4 | 306 | 10
| стр ВЛ 0,4 самохв.ул цвет. пол. 47,32 | 2018 | 0.4 | 132 | 15
| стр ВЛ 10 самохв.ул цвет. пол. 47,32 | 2018 | 10 | 30 | 15
| ПИР.Подс(д),Сибир,Гагар,69 | 2018 | 0.4 | 110 | 15
| Стр.ВЛИ-0,4.Подс(д),Ланд,Малин,6 | 2018 | 0.4 | 94 | 15
| Стр.ВЛИ-0,4.Подс(д),Ланд,Малин,112 | 2018 | 0.4 | 38 | 10
| Стр.ВЛИ-0,4.Подс(д),Нагорн,Солнеч,98 | 2018 | 0.4 | 160 | 10
| Стр.ВЛИ-0,4.Подс(д),Надежд,Весен,41 | 2018 | 0.4 | 27 | 15
| СтрВЛИ-0,4кВ,Абакан,Мегафон | 2018 | 0.4 | 74 | 7
| СтрВЛ-0,4г.Абакан,ул.Тридцатая,25 | 2018 | 0.4 | 53 | 15
| РЭС ВЛ-0,4кВ ул.Полевая 50 | 2018 | 0.4 | 461 | 15
| Стр.ВЛ-10кВ АО "Тандер" (366кВт) | 2018 | 10 | 15 | 366
| ВЛЗ-10_Черногорск_Юбилейная_Магнит | 2018 | 10 | 57 | 366
| РЭС ВЛ-0,4кВ ул. Светлая 10 | 2018 | 0.4 | 71 | 15
| РЭС ВЛ-0,4кВ ул. Королева 16 | 2018 | 0.4 | 29 | 15
| ВЛИ-0,4_Черногорск_ИЖС_Королева 3Б | 2018 | 0.4 | 121 | 15
| ПИР г. Абакан, ул.Муслима Магомаева, 2 | 2018 | 0.4 | 120 | 15
| ПИР г. Абакан, ул. Надежды, 2 | 2018 | 0.4 | 24 | 15
| ПИР_Абакан,Надежда,Луговая,22 | 2018 | 0.4 | 121 | 15
| ПИР_Абакан,Надежда, ул. Садовая, 7 | 2018 | 0.4 | 41 | 15
| ВЛ-0,4 кВ г.Абакан,ул.Доможакова, 45,47 | 2018 | 0.4 | 59 | 15
| Стр.ВЛИ-0,4.Подс(д),Берез,Утрен,39 | 2018 | 0.4 | 80 | 15
| Стр.ВЛИ-0,4.Подс(д),Нагор,Солнеч,111 | 2018 | 0.4 | 72 | 15
| Стр.ВЛИ-0,4.Подс(д),Ланд,Молодеж,59 | 2018 | 0.4 | 158 | 15
| Стр.ВЛИ-0,4.Подс(д),Надежд,Зелен,126 | 2018 | 0.4 | 62 | 15
| Стр.Подс(д),Урожайн,Фрукт,24 | 2018 | 0.4 | 56 | 15
| ВЛ-0,4масКоммун,ул.Волшебная,36,49 | 2018 | 0.4 | 155 | 10
| ПИР г. АБакан, ул. Рублева 48 | 2018 | 0.4 | 99 | 15
| ПИР г. Абакан, ул.Жуковского,33 | 2018 | 0.4 | 74 | 15
| ПИР г. Абакан, ул. Архитектурная,36 | 2018 | 0.4 | 184 | 15
| ПИР У-Абакан, ул.Центральная,3-Б | 2018 | 0.4 | 40 | 15
| ПИР г. Абакан, пер. Ясный, 1 | 2018 | 0.4 | 54 | 15
| Стр. ВЛ-0,4кВ п.У.Абакан,Молод.квартал,8 | 2018 | 0.4 | 40 | 15
| ВЛ-0,4кв_Абакан_р-он1_кв162_ряд33_гар48 | 2018 | 0.4 | 87 | 15
| РЭС ВЛ-0,4кВ г. Абакан, массив Ивушка, у | 2018 | 0.4 | 228 | 15
| РЭС ВЛ-0,4кВ ул. Тельмана 59 | 2018 | 0.4 | 36 | 15
| РЭС Гаражи в районе Пищекомбината | 2018 | 0.4 | 28 | 5
| РЭС ул.40 Лет Победы, 76 | 2018 | 0.4 | 106 | 15
| Стр г.Черногорск, ул. 2-я Шахтерская, 42 | 2018 | 0.4 | 20 | 15
| ВЛ-0,4 мас. Черемуш, Степн.76 Берег. 72 | 2018 | 0.4 | 380 | 15
| Стр. ВЛ0,4кВ мас.Черемушки, ул. Степная, | 2018 | 0.4 | 197 | 15
| ПИР Саяног-ск, ул. Шушенская, 20 | 2018 | 0.4 | 70 | 15
| Стр.КЛ-0,4.С-к,Енисейск.мкрн,32б | 2018 | 0.4 | 83 | 15
| Стр.ВЛИ-0,4.С-к,Металлург,6А | 2018 | 0.4 | 235 | 15
| ПИР ВЛ-0,4 Саяног., ул. Юбилей. 10/1 | 2018 | 0.4 | 110 | 15
| Стр_Самохвал_Машиностроитель_1я_23 | 2018 | 0.4 | 236 | 15
| Стр_Самохвал_Машиностроитель_11я_4Б | 2018 | 0.4 | 278 | 15
| Стр.ВЛИ-0,4.Подс(д),Энерг,Васильк,147 | 2018 | 0.4 | 175 | 15
| ВЛИ-0,4 кВ 10 жилой район г.Абакан | 2018 | 0.4 | 631 | 15
| СМУ г. Абакан 10-й жилой Перспективная | 2018 | 10 | 36 | 15
| ВЛ-10кВ_Абакан_ул.Тувинская,8 | 2018 | 10 | 9 | 100
| Стр.ВЛ-10кВ г. Абакан,ул.Кирпичная,1Г | 2018 | 10 | 60 | 150
| Стр.ВЛИ-0,4.Подс(д),Нагорн,Цветоч,119 | 2018 | 0.4 | 30 | 7
| Стр.ВЛИ-0,4.Подс(д),Нагор,Цветоч,40 | 2018 | 0.4 | 31 | 10
| Стр г.Абакан ул. Российская, 14 | 2018 | 0.4 | 49 | 15
| Стр-во 0,4кВ Абакан, Надежда,ул.Северн,5 | 2018 | 0.4 | 42 | 15
| РЭС ВЛ-0,4кВ г.Абакан_Двадцать_пятая_26 | 2018 | 0.4 | 48 | 15
| Стр.ВЛИ-0,4.Подс(д),Дачник,Тюльп,110 | 2018 | 0.4 | 2899 | 10
| ВЛ-10.Подсинее,Жарки,Розовая,42-78 | 2018 | 10 | 315 | 10
| ВЛ-0,4 кВ ул. Стахановская, 2 Б | 2018 | 0.4 | 119 | 15
| ВЛИ-0,4_Черногорск_Правды_12А | 2018 | 0.4 | 39 | 15
| ВЛИ-0,4_Черногорск_ИЖС-400_Еловый 8 | 2018 | 0.4 | 181 | 15
| РЭС ВЛ-0,4кВ ул. Бородинская д.35 | 2018 | 0.4 | 20 | 15
| Стр.ВЛИ-0,4.Подс(д),Жарки,Роз,21,Яблон, | 2018 | 0.4 | 1098 | 10
| Стр_Саяногорск_300м_от_Шушенской_2А | 2018 | 0.4 | 324 | 15
| Стр.ВЛИ-0,4.С-к,СТ"Пшен",Пшен,3 | 2018 | 0.4 | 94 | 15
| Стр_Черногорск_Металлист 10 | 2018 | 10 | 50 | 10
| ПИР_Черногорск_Калинина_76 | 2018 | 0.4 | 25 | 25
| ВЛИ-0,4кВ_Черногорск_Магистральная 83а | 2018 | 0.4 | 68 | 15
| РЭС ВЛ-0,4кВ УЛ КОВАЛЕВА, Д. 15 | 2018 | 0.4 | 96 | 15
| РЭС ВЛ-0,4кВ г.Абакан_Ивушка_улСадовая22 | 2018 | 0.4 | 120 | 15
| ВЛ-10кВ_Абакан_ул.Итыгина,15Т | 2018 | 10 | 5 | 15
| ВЛ-0,4кВ_Абакан_ул.Итыгина,15Т | 2018 | 0.4 | 28 | 15
| РЭС ВЛ-0,4кВ ул. Октябрьская 137 | 2018 | 0.4 | 62 | 14
| РЭС ВЛ-0,4кВ ул. Садовая 61 | 2018 | 0.4 | 91 | 15
| ВЛ-0,4 Колягино-1, Третья, 28 | 2018 | 0.4 | 171 | 10
| Стр.ВЛИ-0,4.Подс(д),Надежд,Зелен,27 | 2018 | 0.4 | 70 | 5
| Стр.ВЛИ-0,4.Подс(д),Урож,Широк,54 | 2018 | 0.4 | 79 | 15
| Стр.ВЛИ-0,4.Подс(д),Жарки,Сирен,43-87 | 2018 | 0.4 | 344 | 10
| ВЛ-10кВ_Подс(д)ул.Сереневая 43-87 | 2018 | 10 | 10 | 10
| СМУ ВЛ-10 Саяногорск, ул.Снежная,15 | 2018 | 10 | 852 | 15
| РЭС ВЛ-10кВ ГСО "Механизатор" | 2018 | 10 | 478 | 15
| Стр.ВЛИ-0,4.С-к,пер.Сабинск,10 | 2018 | 0.4 | 47 | 15
| СтрВЛ-10мас.Огонек, ул.Солнечная,12 | 2018 | 10 | 104 | 15
| ВЛ-04кВ г.С-к, ул. Тенистая,69 пр.223-16 | 2018 | 0.4 | 270 | 15
| РЭС ВЛ-10кВ ул. Мира 020,020б | 2018 | 10 | 7 | 15
| РЭС ВЛ-0,4кВ ул. Дорожная 9 | 2018 | 0.4 | 264 | 15
| РЭС ВЛ-0,4 ул. Академическая д110 | 2018 | 0.4 | 161 | 15
| РЭС ВЛ-10 Кв ПКСО Чайка гараж 26 | 2018 | 10 | 16 | 15
| Стр.ВЛИ-0,4.С-к,Олимпийск,10,15 | 2018 | 0.4 | 145 | 15
| СМУ ВЛ-10 г. Саяногорск, ул.Олимпийская | 2018 | 10 | 413 | 15
| РЭС ВЛ-0,4кВ г.Абакан, ул. Саянская, 101 | 2018 | 0.4 | 243 | 15
| СМУ_0,4_Абакан, 1 жилой р-н (Мегафон) | 2018 | 0.4 | 100 | 7
| РЭС ВЛ-0,4кВ ул.Жульмина д.3А | 2018 | 0.4 | 141 | 15
| Стр.ВЛИ-0,4.С-к,СТ"Пшен",Урож,56 | 2018 | 0.4 | 173 | 15
| РЭС ВЛ-0,4кВ ул. Январская д.17 | 2018 | 0.4 | 203 | 15
| ВЛ-0,4кВ_Абакан_ул.Двадцать_девятая,2,3 | 2018 | 0.4 | 209 | 15
| Стр.ВЛ-10кВ.Подс(д),Сибир,Ломон,36 | 2018 | 10 | 21 | 10
| РЭС ВЛ-0,4кВ г.Абакан_улРождественская37 | 2018 | 0.4 | 370 | 15
| ВЛЗ 10кВ поле левее автодор Абакан-Саяно | 2018 | 10 | 2392 | 15
| РЭС ВЛ-0,4кВ г. Абакан_ул.Аскизская_217 | 2018 | 0.4 | 168 | 15
| Стр.4,5км от д.Калы,уч.2,3 | 2018 | 0.4 | 101 | 15
| СтрВЛ-04Машиност,пер.Песочный,8,ул.Зол | 2018 | 0.4 | 201 | 15
| СтрВЛ-04мас.Коммун.ул.Придорож,72,Волш,1 | 2018 | 0.4 | 88 | 15
| Стр.ВЛ-0,4мас.Коммунальник,улНезабудок45 | 2018 | 0.4 | 776 | 15
| СтрВЛ-04мас.Коммун.ул.Незабудок, 92,101 | 2018 | 0.4 | 285 | 10
| ВЛИ-0,4_Черногорск_Линейная 8А/16 | 2018 | 0.4 | 27 | 10
| РЭС ВЛ-0,4кВ ул.Путевая д.11 | 2018 | 0.4 | 33 | 15
| Стр. ВЛ-0,4кВ г. Черногорск, ул.Королева | 2018 | 0.4 | 103 | 15
| Стр-во 0,4кВ Абакан, Надежда,Дистанц,20 | 2018 | 0.4 | 373 | 15
| СМУ ВЛ04 г.Абакан ул.Тридцать третья 8 | 2018 | 0.4 | 348 | 15
| РЭС ВЛ-0,4кВ ул. Охотничья д.31 | 2018 | 0.4 | 90 | 15
| РЭС ВЛ-0,4кВ ул. Просвещения д.14А | 2018 | 0.4 | 145 | 15
| РЭС ВЛ-0,4кВ ул. Братская уч.19 | 2018 | 0.4 | 137 | 15
| СМУ ВЛ-10 7-8км на юго-запад д.Ковыльная | 2018 | 10 | 2154 | 15
| РЭС ВЛ-0,4кВ ул. Удачная 49 | 2018 | 0.4 | 54 | 15
| РЭС ВЛ-0,4кВ ул. 40 лет Победы уч. 70 | 2018 | 0.4 | 214 | 15
| РЭС ВЛ-0,4кВ ул. Братская уч.14 | 2018 | 0.4 | 177 | 15
| РЭС ВЛ-0,4кВ ул. Пионерская д.35 | 2018 | 0.4 | 41 | 15
| г.Абакан ул.Аскизкая 412 | 2018 | 0.4 | 461 | 30
| Стр. ВЛИ-0,4 Усть-Абакан, ул. Тихая, 7 | 2018 | 0.4 | 65 | 15
| РЭС ВЛ-0,4кВ ул. С.Королева уч.17 | 2018 | 0.4 | 56 | 15
| СМУ ВЛ04 г.Абакан ул.Песочная, 13А | 2018 | 0.4 | 94 | 15
| ВЛ-10кВ_Абакан_ул.Песочная, 13А | 2018 | 10 | 103 | 15
| РЭС ВЛ-0,4кВ ПР-КТ КОСМОНАВТОВ Д. 19/1 | 2018 | 0.4 | 37 | 15
| РЭС ВЛ-0,4кВ Сиреневая 20 | 2018 | 0.4 | 168 | 15
| РЭС ВЛ-0,4кВ ул. Кирова д.122А | 2018 | 0.4 | 32 | 15
| СМУ Подсинее, ул. Цветочная 87, ул. Солн | 2018 | 10 | 170 | 15
| СМУ м-в Нагорный,Цветочная 87,107_Солнеч | 2018 | 0.4 | 162 | 15
| СМУ ВЛ-0,4 Подсинее, ул.Тархун 63 | 2018 | 0.4 | 118 | 15
| Стр.ВЛИ-0,4.Подс(д),Урож,Фрукт,28 | 2018 | 0.4 | 82 | 15
| РЭС ВЛ-0,4кВ ул. 20 лет Хакасии уч. 44а | 2018 | 0.4 | 367 | 15
1.3.1.3.4 | Cечение провода от 75 до 100 квадратных мм включительно | * | * | 12273 | 1929
| ВЛ-10_Черногорск ИЖС-400 | 2016 | 10 | 4996 | 1264
| СМУ_0,4_Подс(д),Надежда,Фестив-я,193 | 2017 | 0.4 | 566 | 40
| СМУ ВЛ0,4дачи Подсинее,ул.Молодёжная,149 | 2017 | 0.4 | 415 | 40
| СМУ_ВЛ-0,4_ДНТ Мечта (проект 066-13) | 2017 | 0.4 | 1670 | 45
| Стр г.Абакан ул.Заводская | 2017 | 0.4 | 97 | 195
| СМУ ВЛ-0,4кВ г.Абакан ул.15 уч.1Б, уч.13 | 2017 | 0.4 | 330 | 30
| Стр.ВЛИ-0,4.Подс(д),Надежд,Фестив,118 | 2017 | 0.4 | 66 | 15
| РЭС ВЛ-0,4кВ ул.Весенняя 28 | 2017 | 0.4 | 117 | 15
| ВЛИ-0,4 .Подс(д),Надежд,Зелен,127,129 | 2017 | 0.4 | 90 | 45
| СМУ_0,4_Подс,м.Надежда,Весенняя,200 | 2017 | 0.4 | 566 | 75
| Стр ВЛ-0,4кВ Черногорская 3 | 2017 | 0.4 | 441 | 15
| ВЛ-0,4кВ ул.Биджинская 4,6 | 2017 | 0.4 | 250 | 30
| СМУ_ВЛ-0,4_ДНТ Мечта (проект 066-13). | 2017 | 0.4 | 2669 | 120
1.3.1.3.5 | Cечение провода от 100 до 200 квадратных мм включительно | * | * | 0 | 0
… | [5 empty] | 0
1.3.1.3.6 | Cечение провода свыше 200 квадратных мм | * | * | 0 | 0
… | [5 empty] | 0
1.3.1.4 | Материал провода - алюминиевый | * | * | 0 | 0
1.3.1.4.1 | Cечение провода - диапазон до 25квадратных мм включительно | * | * | 0 | 0
… | [5 empty] | 0
1.3.1.4.2 | Cечение провода от 25 до 50 квадратных мм включительно | * | * | 0 | 0
… | [5 empty] | 0
1.3.1.4.3 | Cечение провода от 50 до 75 квадратных мм включительно | * | * | 0 | 0
… | [5 empty] | 0
1.3.1.4.4 | Cечение провода от 75 до 100 квадратных мм включительно | * | * | 0 | 0
… | [5 empty] | 0
1.3.1.4.5 | Cечение провода от 100 до 200 квадратных мм включительно | * | * | 0 | 0
… | [5 empty] | 0
1.3.1.4.6 | Cечение провода свыше 200 квадратных мм | * | * | 0 | 0
… | [5 empty] | 0
1.3.2 | Тип провода -неизолированный провод | * | * | 35 | 10
1.3.2.1 | Материал провода - медный | * | * | 0 | 0
1.3.2.1.1 | Cечение провода - диапазон до 25квадратных мм включительно | * | * | 0 | 0
… | [5 empty] | 0
1.3.2.1.2 | Cечение провода от 25 до 50 квадратных мм включительно | * | * | 0 | 0
… | [5 empty] | 0
1.3.2.1.3 | Cечение провода от 50 до 75 квадратных мм включительно | * | * | 0 | 0
… | [5 empty] | 0
1.3.2.1.4 | Cечение провода от 75 до 100 квадратных мм включительно | * | * | 0 | 0
… | [5 empty] | 0
1.3.2.1.5 | Cечение провода от 100 до 200 квадратных мм включительно | * | * | 0 | 0
… | [5 empty] | 0
1.3.2.1.6 | Cечение провода свыше 200 квадратных мм | * | * | 0 | 0
… | [5 empty] | 0
1.3.2.2 | Материал провода стальной | * | * | 0 | 0
1.3.2.2.1 | Cечение провода - диапазон до 25квадратных мм включительно | * | * | 0 | 0
… | [5 empty] | 0
1.3.2.2.2 | Cечение провода от 25 до 50 квадратных мм включительно | * | * | 0 | 0
… | [5 empty] | 0
1.3.2.2.3 | Cечение провода от 50 до 75 квадратных мм включительно | * | * | 0 | 0
… | [5 empty] | 0
1.3.2.2.4 | Cечение провода от 75 до 100 квадратных мм включительно | * | * | 0 | 0
… | [5 empty] | 0
1.3.2.2.5 | Cечение провода от 100 до 200 квадратных мм включительно | * | * | 0 | 0
… | [5 empty] | 0
1.3.2.2.6 | Cечение провода свыше 200 квадратных мм | * | * | 0 | 0
… | [5 empty] | 0
1.3.2.3 | Материал провода - сталеалюминиевый | * | * | 35 | 10
1.3.2.3.1 | Cечение провода - диапазон до 25 квадратных мм включительно | * | * | 0 | 0
… | [5 empty] | 0
1.3.2.3.2 | Cечение провода от 25 до 50 квадратных мм включительно | * | * | 35 | 10
0
| ВЛ-0,4кВ пос.3 Шахты, 1 Линия, 18 | 2016 | 0.4 | 35 | 10
1.3.2.3.3 | Cечение провода от 50 до 75 квадратных мм включительно | * | * | 0 | 0
… | [5 empty] | 0
1.3.2.3.4 | Cечение провода от 75 до 100 квадратных мм включительно | * | * | 0 | 0
… | [5 empty] | 0
1.3.2.3.5 | Cечение провода от100 до 200 квадратных мм включительно | * | * | 0 | 0
… | [5 empty] | 0
1.3.2.3.6 | Cечение провода свыше 200 квадратных мм | * | * | 0 | 0
… | [5 empty] | 0
1.3.2.4 | Материал провода - алюминиевый | * | * | 0 | 0
1.3.2.4.1 | Cечение провода - диапазон до 25квадратных мм включительно | * | * | 0 | 0
… | [5 empty] | 0
1.3.2.4.2 | Cечение провода от 25 до 50 квадратных мм включительно | * | * | 0 | 0
… | [5 empty] | 0
1.3.2.4.3 | Cечение провода от 50 до 75 квадратных мм включительно | * | * | 0 | 0
… | [5 empty] | 0
1.3.2.4.4 | Cечение провода от 75 до 100 квадратных мм включительно | * | * | 0 | 0
… | [5 empty] | 0
1.3.2.4.5 | Cечение провода от 100 до 200 квадратных мм включительно | * | * | 0 | 0
… | [5 empty] | 0
1.3.2.4.6 | Cечение провода свыше 200 квадратных мм | * | * | 0 | 0
… | [5 empty] | 0
2. | Строительство кабельных линий | * | * | 6656 | 1970.8
2.1. | Способ прокладки кабельных линий-в траншеях | * | * | 6656 | 1970.8
2.1.1. | Одножильные | * | * | 6656 | 1970.8
2.1.1.1. | Кабели с резиновой и пластмассовой изоляцией | * | * | 1840 | 598.8
2.1.1.1.1. | Cечение провода диапазон до 25 квадратных мм включительно | * | * | 50 | 20
| КЛ-0,4 кВ ф.3.2 от ТП-05-14-126 | 2016 | 0.4 | 50 | 20
2.1.1.1.2. | Cечение провода от 25 до 50 квадратных мм включительно | * | * | 50 | 20
| КЛ-0,4 кВ от оп № АВ 6.1 до оп №1 ТП-03А-08-122 г. Черногорск, ул. Юбилейная, 28А | 2016 | 0.4 | 20 | 5
| КЛ-0,4 кВ от оп № АВ 7.1 до оп №1 ТП-10-11-175 г. Черногорск, ул. Октябрьская, 134 | 2016 | 0.4 | 30 | 15
2.1.1.1.3. | Cечение провода от 50до 75 квадратных мм включительно | * | * | 1188 | 271.5
| КЛ-0,4кВ в ТП-03А-02-103 от АВ № 10.2 дооп № 1 г. Черногорск, гаражи 29 квартал | 2016 | 0.4 | 110 | 30
| КЛ-0,4 кВ Ф.2.3 ТП15-602-110 от ТП до оп № 3 г. Черногорск, ул. Кр. Партизан, гараж 30 | 2017 | 0.4 | 63 | 15
| КЛ-0,4кВ ф.17 ТП 01-30-06 | 2017 | 0.4 | 89 | 15
| КЛ-0,4кВ ф6.2 от ТП-03-09-73 от АВ в ТП до оп № 1 г. Черногорск, об-во "Ветеран" | 2017 | 0.4 | 45 | 15
| КЛ-0,4кВ ф2 ТП-07-13-42 от оп № 2-4 до ЩУ абонентаг. Черногорскр ул. Орлова, 13 | 2017 | 0.4 | 59 | 15
| КЛ-0,4 кВ от РУ-0,4 кВ до оп №1 ф.7.3 ТП-05-09-117г. Черногорск, гаражный массив в р-не 3 котельной | 2016 | 0.4 | 155 | 15
| Стр. КЛ-0,4 Саян. Заводской мкр., д.60Б | 2018 | 0.4 | 110 | 6
| Стр. КЛ-0,4 Саяногорск, Совет. мкрн 27б | 2018 | 0.4 | 89 | 15
| РЭС КЛ-0,4кВ п. Пригорск д.4Б | 2018 | 0.4 | 70 | 15
| Стр-КЛ0,4 массив Подгорный, ул.Нижняя,1 | 2018 | 0.4 | 50 | 10
| КЛ-0,4 кВ Гаражи 19 квартал | 2018 | 0.4 | 40 | 5
| ПИР КЛ-0,4кВ Черногорск, ул.Яковлева 83 | 2018 | 0.4 | 70 | 110
| Стр.КЛ-0,4.С-к,РУСАЛ | 2018 | 0.4 | 34 | 0.5
| РЭС КЛ-0,4кВ ГСО Владимир, ряд 3 г.24 | 2018 | 0.4 | 204 | 5
2.1.1.1.4. | Cечение провода от 75 до 100 квадратных мм включительно | * | * | 41 | 15
| КЛ-0,4кВ ф11 ТП-03А-02-105 до оп № 1 г. Черногорск,ул. Космонавтов, 5 место 8 | 2017 | 0.4 | 41 | 15
2.1.1.1.5. | Cечение провода от 100 до 200 квадратных мм включительно | * | * | 511 | 272.3
| РЭС КЛ-04 кВ г. Тихонова, 4В Строи | 2018 | 0.4 | 205 | 187.3
| КЛ-0,4 кВ Ф.5.1 ТП-64-12-97 от ТП до оп № 1 г. Черногорск,об-во Химик-1 гараж № 16 | 2017 | 0.4 | 34 | 15
| КЛ-0,4кВ от автомат.выкл.№ 3 ТП30-06-240 до оп.1 | 2017 | 0.4 | 25 | 15
| КЛ-0,4кВ ф.5.1 ТП№03-07-81 от ТП до сущ.оп.№1 | 2017 | 0.4 | 40 | 15
| КЛ-0,4 кВ, ф.2, от ТП12-31-10 - до оп.1 р.п. Усть-Абакан, Молодежный квартал | 2017 | 0.4 | 57 | 15
| КЛ-0,4 кВ от АВ 1.2 ТП-03-07-78 до гар.общ-ва г. Черногорск,гаражи общ-ва Ветеран | 2016 | 0.4 | 150 | 25
2.1.1.1.6. | Cечение провода свыше 200 квадратных мм | * | * | 0 | 0
… | [5 empty] | 0
2.1.1.2. | Кабели с бумажной изоляцией | * | * | 4816 | 1372
2.1.1.2.1. | Cечение провода диапазон до 25 квадратных мм включительно | * | * | 0 | 0
… | [5 empty] | 0
2.1.1.2.2. | Cечение провода от 25 до 50 квадратных мм включительно | * | * | 0 | 0
… | [5 empty] | 0
2.1.1.2.3. | Cечение провода от 50 до 75 квадратных мм включительно | * | * | 0 | 0
… | [5 empty] | 0
2.1.1.2.4. | Cечение провода от 75 до 100 квадратных мм включительно | * | * | 3846 | 1237
| КЛ-10 кВ ф.97-01 оп.10-40-32 - оп.10-40-33 г. Абакан, ул. 28-я, 29-я, 31-я | 2017 | 10 | 45 | 30
| КЛ-10 кВ, ф.01-15, от оп.78 - до оп.78-1 ДТ "Ивушка", ул. Дачная 2А | 2017 | 10 | 60 | 30
| КЛ-10кВ, ф.01-11, оп.152-1А - оп.152-1А-1 ЗАО "Шебаевское", к.н. 19:10:050305:208 | 2017 | 10 | 42 | 15
| Стр-во КЛ-10кВ Саяногорск_Вега Плюс 16г | 2016 | 10 | 830 | 240
| Строительство КЛ-10 кВ ЗАО Тандер ул. | 2016 | 10 | 1715 | 550
| СтрКЛ-10кВгАбаканулВл.Чаркова,2,Ив.Костя | 2018 | 10 | 68 | 40
| СМУ КЛ 10 Абакан, 1 жилой р-н (Мегафон) | 2018 | 10 | 127 | 7
| Стр КЛ-10 г.Абакан, ул. Итыгина, уч. 25 | 2018 | 10 | 75 | 150
| Стр-КЛ10 массив Подгорный, ул.Нижняя,1 | 2018 | 10 | 80 | 10
| Стр КЛ-10 г.Абакан, ул.Советская, 182 Б | 2018 | 10 | 719 | 150
| СМУ КЛ-10 8,7км на ЮЗ от д.Ковыльная | 2018 | 10 | 85 | 15
2.1.1.2.5. | Cечение провода от 100 до 200 квадратных мм включительно | * | * | 970 | 135
| Стр п.Пригорск ул.Енисейская,6 | 2016 | 10 | 112 | 5
| Стр г.Черногорск, Юбилейная, 30А, 34 | 2016 | 10 | 858 | 130
2.1.1.2.6. | Cечение провода свыше 200 квадратных мм | * | * | 0 | 0
… | [5 empty] | 0
2.1.2. | Многожильные | * | * | 0 | 0
2.1.2.1. | Кабели с резиновой и пластмассовой изоляцией | * | * | 0 | 0
2.1.2.1.1. | Cечение провода диапазон до 25 квадратных мм включительно | * | * | 0 | 0
… | [5 empty] | 0
2.1.2.1.2. | Cечение провода от 25 до 50 квадратных мм включительно | * | * | 0 | 0
… | [5 empty] | 0
2.1.2.1.3. | Cечение провода от 50 до 75 квадратных мм включительно | * | * | 0 | 0
… | [5 empty] | 0
2.1.2.1.4. | Cечение провода от 75 до 100 квадратных мм включительно | * | * | 0 | 0
… | [5 empty] | 0
2.1.2.1.5. | Cечение провода от 100 до 200 квадратных мм включительно | * | * | 0 | 0
… | [5 empty] | 0
2.1.2.1.6. | Cечение провода свыше 200 квадратных мм | * | * | 0 | 0
… | [5 empty] | 0
2.1.2.2. | Кабели с бумажной изоляцией | * | * | 0 | 0
2.1.2.2.1. | Cечение провода диапазон до 25 квадратных мм включительно | * | * | 0 | 0
… | [5 empty] | 0
2.1.2.2.2. | Cечение провода от 25 до 50 квадратных мм включительно | * | * | 0 | 0
… | [5 empty] | 0
2.1.2.2.3. | Cечение провода от 50 до 75 квадратных мм включительно | * | * | 0 | 0
… | [5 empty] | 0
2.1.2.2.4. | Cечение провода от 75 до 100 квадратных мм включительно | * | * | 0 | 0
… | [5 empty] | 0
2.1.2.2.5. | Cечение провода от 100 до 200 квадратных мм включительно | * | * | 0 | 0
… | [5 empty] | 0
2.1.2.2.6. | Cечение провода свыше 200 квадратных мм | * | * | 0 | 0
… | [5 empty] | 0
2.2. | Способ прокладки кабельных линий-в блоках | * | * | 0 | 0
2.2.1. | Одножильные | * | * | 0 | 0
2.2.1.1. | Кабели с резиновой и пластмассовой изоляцией | * | * | 0 | 0
2.2.1.1.1. | Cечение провода диапазон до 25 квадратных мм включительно | * | * | 0 | 0
… | [5 empty] | 0
2.2.1.1.2. | Cечение провода от 25 до 50 квадратных мм включительно | * | * | 0 | 0
… | [5 empty] | 0
2.2.1.1.3. | Cечение провода от 50 до 75 квадратных мм включительно | * | * | 0 | 0
… | [5 empty] | 0
2.2.1.1.4. | Cечение провода от 75 до 100 квадратных мм включительно | * | * | 0 | 0
… | [5 empty] | 0
2.2.1.1.5. | Cечение провода от 100 до 200 квадратных мм включительно | * | * | 0 | 0
… | [5 empty] | 0
2.2.1.1.6. | Cечение провода свыше 200 квадратных мм | * | * | 0 | 0
… | [5 empty] | 0
2.2.1.2. | Кабели с бумажной изоляцией | * | * | 0 | 0
2.2.1.2.1. | Cечение провода диапазон до 25 квадратных мм включительно | * | * | 0 | 0
… | [5 empty] | 0
2.2.1.2.2. | Cечение провода от 25 до 50 квадратных мм включительно | * | * | 0 | 0
… | [5 empty] | 0
2.2.1.2.3. | Cечение провода от 50 до 75 квадратных мм включительно | * | * | 0 | 0
… | [5 empty] | 0
2.2.1.2.4. | Cечение провода от 75 до 100 квадратных мм включительно | * | * | 0 | 0
… | [5 empty] | 0
2.2.1.2.5. | Cечение провода от 100 до 200 квадратных мм включительно | * | * | 0 | 0
… | [5 empty] | 0
2.2.1.2.6. | Cечение провода свыше 200 квадратных мм | * | * | 0 | 0
… | [5 empty] | 0
2.2.2. | Многожильные | * | * | 0 | 0
2.2.2.1. | Кабели с резиновой и пластмассовой изоляцией | * | * | 0 | 0
2.2.2.1.1. | Cечение провода диапазон до 25 квадратных мм включительно | * | * | 0 | 0
… | [5 empty] | 0
2.2.2.1.2. | Cечение провода от 25 до 50 квадратных мм включительно | * | * | 0 | 0
… | [5 empty] | 0
2.2.2.1.3. | Cечение провода от 50 до 75 квадратных мм включительно | * | * | 0 | 0
… | [5 empty] | 0
2.2.2.1.4. | Cечение провода от 75 до 100 квадратных мм включительно | * | * | 0 | 0
… | [5 empty] | 0
2.2.2.1.5. | Cечение провода от 100 до 200 квадратных мм включительно | * | * | 0 | 0
… | [5 empty] | 0
2.2.2.1.6. | Cечение провода свыше 200 квадратных мм | * | * | 0 | 0
… | [5 empty] | 0
2.2.2.2. | Кабели с бумажной изоляцией | * | * | 0 | 0
2.2.2.2.1. | Cечение провода диапазон до 25 квадратных мм включительно | * | * | 0 | 0
… | [5 empty] | 0
2.2.2.2.2. | Cечение провода от 25 до 50 квадратных мм включительно | * | * | 0 | 0
… | [5 empty] | 0
2.2.2.2.3. | Cечение провода от 50 до 75 квадратных мм включительно | * | * | 0 | 0
… | [5 empty] | 0
2.2.2.2.4. | Cечение провода от 75 до 100 квадратных мм включительно | * | * | 0 | 0
… | [5 empty] | 0
2.2.2.2.5. | Cечение провода от 100 до 200 квадратных мм включительно | * | * | 0 | 0
… | [5 empty] | 0
2.2.2.2.6. | Cечение провода свыше 200 квадратных мм | * | * | 0 | 0
… | [5 empty] | 0
2.3. | Способ прокладки кабельных линий-в каналах | * | * | 0 | 0
2.3.1. | Одножильные | * | * | 0 | 0
2.3.1.1. | Кабели с резиновой и пластмассовой изоляцией | * | * | 0 | 0
2.3.1.1.1. | Cечение провода диапазон до 25 квадратных мм включительно | * | * | 0 | 0
… | [5 empty] | 0
2.3.1.1.2. | Cечение провода от 25 до 50 квадратных мм включительно | * | * | 0 | 0
… | [5 empty] | 0
2.3.1.1.3. | Cечение провода от 50 до 75 квадратных мм включительно | * | * | 0 | 0
… | [5 empty] | 0
2.3.1.1.4. | Cечение провода от 75 до 100 квадратных мм включительно | * | * | 0 | 0
… | [5 empty] | 0
2.3.1.1.5. | Cечение провода от 100 до 200 квадратных мм включительно | * | * | 0 | 0
… | [5 empty] | 0
2.3.1.1.6. | Cечение провода свыше 200 квадратных мм | * | * | 0 | 0
… | [5 empty] | 0
2.3.1.2. | Кабели с бумажной изоляцией | * | * | 0 | 0
2.3.1.2.1. | Cечение провода диапазон до 25 квадратных мм включительно | * | * | 0 | 0
… | [5 empty] | 0
2.3.1.2.2. | Cечение провода от 25 до 50 квадратных мм включительно | * | * | 0 | 0
… | [5 empty] | 0
2.3.1.2.3. | Cечение провода от 50 до 75 квадратных мм включительно | * | * | 0 | 0
… | [5 empty] | 0
2.3.1.2.4. | Cечение провода от 75 до 100 квадратных мм включительно | * | * | 0 | 0
… | [5 empty] | 0
2.3.1.2.5. | Cечение провода от 100 до 200 квадратных мм включительно | * | * | 0 | 0
… | [5 empty] | 0
2.3.1.2.6. | Cечение провода свыше 200 квадратных мм | * | * | 0 | 0
… | [5 empty] | 0
2.3.2. | Многожильные | * | * | 0 | 0
2.3.2.1. | Кабели с резиновой и пластмассовой изоляцией | * | * | 0 | 0
2.3.2.1.1. | Cечение провода диапазон до 25 квадратных мм включительно | * | * | 0 | 0
… | [5 empty] | 0
2.3.2.1.2. | Cечение провода от 25 до 50 квадратных мм включительно | * | * | 0 | 0
… | [5 empty] | 0
2.3.2.1.3. | Cечение провода от 50 до 75 квадратных мм включительно | * | * | 0 | 0
… | [5 empty] | 0
2.3.2.1.4. | Cечение провода от 75 до 100 квадратных мм включительно | * | * | 0 | 0
… | [5 empty] | 0
2.3.2.1.5. | Cечение провода от 100 до 200 квадратных мм включительно | * | * | 0 | 0
… | [5 empty] | 0
2.3.2.1.6. | Cечение провода свыше 200 квадратных мм | * | * | 0 | 0
… | [5 empty] | 0
2.3.2.2. | Кабели с бумажной изоляцией | * | * | 0 | 0
2.3.2.2.1. | Cечение провода диапазон до 25 квадратных мм включительно | * | * | 0 | 0
… | [5 empty] | 0
2.3.2.2.2. | Cечение провода от 25 до 50 квадратных мм включительно | * | * | 0 | 0
… | [5 empty] | 0
2.3.2.2.3. | Cечение провода от 50 до 75 квадратных мм включительно | * | * | 0 | 0
… | [5 empty] | 0
2.3.2.2.4. | Cечение провода от 75 до 100 квадратных мм включительно | * | * | 0 | 0
… | [5 empty] | 0
2.3.2.2.5. | Cечение провода от 100 до 200 квадратных мм включительно | * | * | 0 | 0
… | [5 empty] | 0
2.3.2.2.6. | Cечение провода свыше 200 квадратных мм | * | * | 0 | 0
… | [5 empty] | 0
2.4. | Способ прокладки кабельных линий-в туннелях и коллекторах | * | * | 0 | 0
2.4.1. | Одножильные | * | * | 0 | 0
2.4.1.1. | Кабели с резиновой и пластмассовой изоляцией | * | * | 0 | 0
2.4.1.1.1. | Cечение провода диапазон до 25 квадратных мм включительно | * | * | 0 | 0
… | [5 empty] | 0
2.4.1.1.2. | Cечение провода от 25 до 50 квадратных мм включительно | * | * | 0 | 0
… | [5 empty] | 0
2.4.1.1.3. | Cечение провода от 50 до 75 квадратных мм включительно | * | * | 0 | 0
… | [5 empty] | 0
2.4.1.1.4. | Cечение провода от 75 до 100 квадратных мм включительно | * | * | 0 | 0
… | [5 empty] | 0
2.4.1.1.5. | Cечение провода от 100 до 200 квадратных мм включительно | * | * | 0 | 0
… | [5 empty] | 0
2.4.1.1.6. | Cечение провода свыше 200 квадратных мм | * | * | 0 | 0
… | [5 empty] | 0
2.4.1.2. | Кабели с бумажной изоляцией | * | * | 0 | 0
2.4.1.2.1. | Cечение провода диапазон до 25 квадратных мм включительно | * | * | 0 | 0
… | [5 empty] | 0
2.4.1.2.2. | Cечение провода от 25 до 50 квадратных мм включительно | * | * | 0 | 0
… | [5 empty] | 0
2.4.1.2.3. | Cечение провода от 50 до 75 квадратных мм включительно | * | * | 0 | 0
… | [5 empty] | 0
2.4.1.2.4. | Cечение провода от 75 до 100 квадратных мм включительно | * | * | 0 | 0
… | [5 empty] | 0
2.4.1.2.5. | Cечение провода от 100 до 200 квадратных мм включительно | * | * | 0 | 0
… | [5 empty] | 0
2.4.1.2.6. | Cечение провода свыше 200 квадратных мм | * | * | 0 | 0
… | [5 empty] | 0
2.4.2. | Многожильные | * | * | 0 | 0
2.4.2.1. | Кабели с резиновой и пластмассовой изоляцией | * | * | 0 | 0
2.4.2.1.1. | Cечение провода диапазон до 25 квадратных мм включительно | * | * | 0 | 0
… | [5 empty] | 0
2.4.2.1.2. | Cечение провода от 25 до 50 квадратных мм включительно | * | * | 0 | 0
… | [5 empty] | 0
2.4.2.1.3. | Cечение провода от 50 до 75 квадратных мм включительно | * | * | 0 | 0
… | [5 empty] | 0
2.4.2.1.4. | Cечение провода от 75 до 100 квадратных мм включительно | * | * | 0 | 0
… | [5 empty] | 0
2.4.2.1.5. | Cечение провода от 100 до 200 квадратных мм включительно | * | * | 0 | 0
… | [5 empty] | 0
2.4.2.1.6. | Cечение провода свыше 200 квадратных мм | * | * | 0 | 0
… | [5 empty] | 0
2.4.2.2. | Кабели с бумажной изоляцией | * | * | 0 | 0
2.4.2.2.1. | Cечение провода диапазон до 25 квадратных мм включительно | * | * | 0 | 0
… | [5 empty] | 0
2.4.2.2.2. | Cечение провода от 25 до 50 квадратных мм включительно | * | * | 0 | 0
… | [5 empty] | 0
2.4.2.2.3. | Cечение провода от 50 до 75 квадратных мм включительно | * | * | 0 | 0
… | [5 empty] | 0
2.4.2.2.4. | Cечение провода от 75 до 100 квадратных мм включительно | * | * | 0 | 0
… | [5 empty] | 0
2.4.2.2.5. | Cечение провода от 100 до 200 квадратных мм включительно | * | * | 0 | 0
… | [5 empty] | 0
2.4.2.2.6. | Cечение провода свыше 200 квадратных мм | * | * | 0 | 0
… | [5 empty] | 0
2.5. | Способ прокладки кабельных линий-в галлереях и эстакадах | * | * | 0 | 0
2.5.1. | Одножильные | * | * | 0 | 0
2.5.1.1. | Кабели с резиновой и пластмассовой изоляцией | * | * | 0 | 0
2.5.1.1.1. | Cечение провода диапазон до 25 квадратных мм включительно | * | * | 0 | 0
… | [5 empty] | 0
2.5.1.1.2. | Cечение провода от 25 до 50 квадратных мм включительно | * | * | 0 | 0
… | [5 empty] | 0
2.5.1.1.3. | Cечение провода от 50 до 75 квадратных мм включительно | * | * | 0 | 0
… | [5 empty] | 0
2.5.1.1.4. | Cечение провода от 75 до 100 квадратных мм включительно | * | * | 0 | 0
… | [5 empty] | 0
2.5.1.1.5. | Cечение провода от 100 до 200 квадратных мм включительно | * | * | 0 | 0
… | [5 empty] | 0
2.5.1.1.6. | Cечение провода свыше 200 квадратных мм | * | * | 0 | 0
… | [5 empty] | 0
2.5.1.2. | Кабели с бумажной изоляцией | * | * | 0 | 0
2.5.1.2.1. | Cечение провода диапазон до 25 квадратных мм включительно | * | * | 0 | 0
… | [5 empty] | 0
2.5.1.2.2. | Cечение провода от 25 до 50 квадратных мм включительно | * | * | 0 | 0
… | [5 empty] | 0
2.5.1.2.3. | Cечение провода от 50 до 75 квадратных мм включительно | * | * | 0 | 0
… | [5 empty] | 0
2.5.1.2.4. | Cечение провода от 75 до 100 квадратных мм включительно | * | * | 0 | 0
… | [5 empty] | 0
2.5.1.2.5. | Cечение провода от 100 до 200 квадратных мм включительно | * | * | 0 | 0
… | [5 empty] | 0
2.5.1.2.6. | Cечение провода свыше 200 квадратных мм | * | * | 0 | 0
… | [5 empty] | 0
2.5.2. | Многожильные | * | * | 0 | 0
2.5.2.1. | Кабели с резиновой и пластмассовой изоляцией | * | * | 0 | 0
2.5.2.1.1. | Cечение провода диапазон до 25 квадратных мм включительно | * | * | 0 | 0
… | [5 empty] | 0
2.5.2.1.2. | Cечение провода от 25 до 50 квадратных мм включительно | * | * | 0 | 0
… | [5 empty] | 0
2.5.2.1.3. | Cечение провода от 50 до 75 квадратных мм включительно | * | * | 0 | 0
… | [5 empty] | 0
2.5.2.1.4. | Cечение провода от 75 до 100 квадратных мм включительно | * | * | 0 | 0
… | [5 empty] | 0
2.5.2.1.5. | Cечение провода от 100 до 200 квадратных мм включительно | * | * | 0 | 0
… | [5 empty] | 0
2.5.2.1.6. | Cечение провода свыше 200 квадратных мм | * | * | 0 | 0
… | [5 empty] | 0
2.5.2.2. | Кабели с бумажной изоляцией | * | * | 0 | 0
2.5.2.2.1. | Cечение провода диапазон до 25 квадратных мм включительно | * | * | 0 | 0
… | [5 empty] | 0
2.5.2.2.2. | Cечение провода от 25 до 50 квадратных мм включительно | * | * | 0 | 0
… | [5 empty] | 0
2.5.2.2.3. | Cечение провода от 50 до 75 квадратных мм включительно | * | * | 0 | 0
… | [5 empty] | 0
2.5.2.2.4. | Cечение провода от 75 до 100 квадратных мм включительно | * | * | 0 | 0
… | [5 empty] | 0
2.5.2.2.5. | Cечение провода от 100 до 200 квадратных мм включительно | * | * | 0 | 0
… | [5 empty] | 0
2.5.2.2.6. | Cечение провода свыше 200 квадратных мм | * | * | 0 | 0
… | [5 empty] | 0

## Приложение 5 МУ1135 (село)
Приложение №5
к Методическим указаниям по определению размера платы за технологическое присоединение к электрическим сетям от 29.08.2017 №1135
Сведения о строительстве линий электропередачи при технологическом присоединении энергопринимающих устройств максимальной мощностью менее 8 900 кВт и на уровне напряжения ниже 35 кВ Филиала ПАО "МРСК Сибири" - "Хакасэнерго" за 2016-2018 гг. (на территории, не относясихся к территориям городских населенных пунктов)
№ п/п | Объект электросетевого хозяйства | Год ввода объекта | Уровень напряжения, кВ | Протяженность (для линий электропередачи), м | Присоединенная максимальная мощность, кВт
1 | 2 | 3 | 4 | 5 | 6
1. | Строительство воздушных линий | * | * | 492698 | 32093.55
1.1. | Материал опоры - деревянные | * | * | 23680 | 2289.9
1.1.1 | Тип провода -изолированный провод | * | * | 23680 | 2289.9
1.1.1.1 | Материал провода - медный | * | * | 0 | 0
1.1.1.1.1 | Cечение провода - диапазон до 25квадратных мм включительно | * | * | 0 | 0
…
1.1.1.1.2 | Cечение провода от 25 до 50 квадратных мм включительно | * | * | 0 | 0
…
1.1.1.1.3 | Cечение провода от 50 до 75 квадратных мм включительно | * | * | 0 | 0
…
1.1.1.1.4 | Cечение провода от 75 до 100 квадратных мм включительно | * | * | 0 | 0
…
1.1.1.1.5 | Cечение провода от 100 до 200 квадратных мм включительно | * | * | 0 | 0
…
1.1.1.1.6 | Cечение провода свыше 200 квадратных мм | * | * | 0 | 0
…
1.1.1.2 | Материал провода стальной | * | * | 0 | 0
1.1.1.2.1 | Cечение провода - диапазон до 25квадратных мм включительно | * | * | 0 | 0
…
1.1.1.2.2 | Cечение провода от 25 до 50 квадратных мм включительно | * | * | 0 | 0
…
1.1.1.2.3 | Cечение провода от 50 до 75 квадратных мм включительно | * | * | 0 | 0
…
1.1.1.2.4 | Cечение провода от 75 до 100 квадратных мм включительно | * | * | 0 | 0
…
1.1.1.2.5 | Cечение провода от 100 до 200 квадратных мм включительно | * | * | 0 | 0
…
1.1.1.2.6 | Cечение провода свыше 200 квадратных мм | * | * | 0 | 0
…
1.1.1.3 | Материал провода - сталеалюминиевый | * | * | 23680 | 2289.9
1.1.1.3.1 | Cечение провода - диапазон до 25квадратных мм включительно | * | * | 0 | 0
…
1.1.1.3.2 | Cечение провода от 25 до 50 квадратных мм включительно | * | * | 7300 | 829
| Стр. ВЛИ-0,4 Аскиз, ул. Юбилейная, 64 | 2018 | 0.4 | 64 | 10
| ВЛ 10 кВ оз. Журавлиное | 2017 | 10 | 110 | 15
| ВЛ-0,4 Таштып,Казацкая уч.12,14,16 ВЛ-0, | 2017 | 0.4 | 439 | 60
| ВЛ-0,4кВ д.Новониколаевка от ул.Хлебная | 2017 | 0.4 | 265 | 15
| ВЛ-0,4кВ с. Бея, Ветеринар. станция | 2017 | 0.4 | 104 | 80
| ПИР_Аскиз, пер. Набережный, 34 | 2017 | 0.4 | 217 | 15
| ПИРс.Аскиз, ул. Г.Тюдешевой,3Б,3В | 2017 | 0.4 | 146 | 30
| ПИР с. Аскиз , ул. Аскизская, 44 | 2017 | 0.4 | 197 | 15
| ВЛ 0,4 кВ с.Табат, ул. Чебодаева, 33,1 | 2017 | 0.4 | 228 | 15
| ВЛ 0,4 кВ с.Табат, ул. Советская, 2 | 2017 | 0.4 | 84 | 15
| СМУ с. Таштып, ул. Советская 142Б, 142В | 2017 | 0.4 | 399 | 30
| ВЛ-0.4 кВ. Новомихайловка ул.Кирова 1А | 2017 | 0.4 | 28 | 15
| ПИР с. Белый Яр, ул. Саянская, 1А | 2017 | 0.4 | 149 | 15
| Стр.4,5км от д.Калы,уч.2,3 | 2017 | 0.4 | 216 | 45
| ВЛ-0,4кВ с.Аскиз ул.Мира, 45 | 2017 | 0.4 | 30 | 15
| ВЛ-0,4 с.Шира, ул.Щетинина, д.68 | 2017 | 0.4 | 27 | 15
| ПИР_д.Уты, ул.Молодежная, 13 | 2017 | 0.4 | 317 | 8
| ВЛ-0,4 с.Большой Монок, ул. Новая, 45 | 2017 | 0.4 | 64 | 15
| ВЛ-0,4кВ_Бея_ул.Луговая,1Ж | 2017 | 0.4 | 61 | 8
| ВЛ-0,4кВ_Бея_пер.Речной,19 | 2017 | 0.4 | 26 | 8
| ВЛ 0,4 кВ а.Усть-Сос, ул. Набережная, 2А | 2017 | 0.4 | 715 | 15
| ВЛ 0,4 кВ с.Сабинка, ул.Мизяева, 1Л | 2017 | 0.4 | 285 | 15
| ВЛИ 0,4кВ с. Подсинее, пер. Весенний 4 | 2017 | 0.4 | 84 | 15
| ВЛ 0,4 кВ с.Бея, ул.Кравченко 110А | 2017 | 0.4 | 47 | 15
| Стр-во 0,4кВ Казановка, Историческая 12Б | 2017 | 0.4 | 120 | 15
| Стр.ВЛ-0,4 с. Бирикчуль,Первомайская, 2В | 2017 | 0.4 | 74 | 15
| ВЛ 0,4кВ с.Бея, ул.Гагарина, 14-1 | 2017 | 0.4 | 380 | 15
| Стр с.Шира, ул. Курортная, 2 | 2017 | 0.4 | 122 | 15
| Стр_Аскиз, ул. Красноармейская,97 Г | 2017 | 0.4 | 80 | 15
| ВЛ-0,4 ф.2 д. Черемушка | 2017 | 0.4 | 145 | 15
| ВЛ-0,4 кВ Толчея коровник | 2017 | 0.4 | 103 | 15
| ВЛ-0,4С. Сарагаш ул зеленая, 7А | 2017 | 0.4 | 116 | 10
| "ВЛ-0,4кВф.1 ТП-88-08-12 с.Н.Имек ""Ведр | 2017 | 0.4 | 105 | 15
| ВЛ-0,4кВф.2ТП-88-04-03с.Таштып ул.М.Цука | 2017 | 0.4 | 290 | 45
| ВЛ-0,4кВ ТП-88-11-11с.Таштып ул.Дачная 1 | 2017 | 0.4 | 520 | 60
| ВЛ-0,4кВ с.Таштып, ул Новая уч.15 от оп. | 2017 | 0.4 | 943 | 90
1.1.1.3.3 | Cечение провода от 50 до 75 квадратных мм включительно | * | * | 16380 | 1460.9
| ВЛ 0,4 кВ д.Калы, ул.Гагарина | 2017 | 0.4 | 150 | 15
| ВЛ 0,4 кВ с.Богдановка, ул.Зеленая, 25А | 2017 | 0.4 | 1626 | 15
| ПИР с.Шира, ул.Лазо, 66 | 2017 | 0.4 | 210 | 15
| стр. ВЛ-0,4 кв Новокурск Мира 30А | 2017 | 0.4 | 38 | 15
| ВЛ-0,4 кВ от ТП 25-09-09 полиция | 2017 | 0.4 | 60 | 89.9
| Стр. ВЛ0,4кВ с.Аскиз, ул.Аэродромная, 7 | 2018 | 0.4 | 68 | 15
| Стр. ВЛ0,4кВ с. Аскиз ул. Станционная, 7 | 2018 | 0.4 | 548 | 15
| Стр. ВЛ0,4кВ с Аскиз, ул . Тейская, 37 | 2018 | 0.4 | 46 | 15
| Стр 0,4кВ Аскиз, ул. Жукова, 10 | 2018 | 0.4 | 166 | 7
| Стр. ВЛИ-0,4 Балыкса, ул. Лесная, 15А | 2018 | 0.4 | 100 | 15
| Стр 0,4 кВ Аскиз, Красноармейская, 107 | 2018 | 0.4 | 13 | 15
| Стр 0,4кВ Аскиз, ул. Ахпашева, 31 | 2018 | 0.4 | 16 | 15
| Стр.ВЛИ-0,4.Подс(д),Дорожн,Белоярск,135, | 2018 | 0.4 | 466 | 5
| Стр. ВЛИ 0,4кВ с. Белый Яр,ул.Юб-я 83,85 | 2018 | 0.4 | 62 | 15
| Стр. ВЛ-0,4кВ Очуры, Красн Партизан 33 | 2018 | 0.4 | 288 | 15
| стр. ВЛ 0,4кВ Б.Яр(Пион, Журав,Олимп.) | 2018 | 0.4 | 648 | 15
| стр ВЛ 0,4 Подсинее жд Переезды | 2018 | 0.4 | 86 | 6
| стр. ВЛ-0,4 кВ Боград, гаражи адм. (8) | 2018 | 0.4 | 22 | 6
| Стр 0,4 оз.Беле, кв. 2, уч. 1Б | 2018 | 0.4 | 54 | 15
| Стр 0,4 восточнее с.Шира, уч.1/4 | 2018 | 0.4 | 16 | 15
| СМУ ВЛ04 оз.Беле,квартал1,уч.3,уч.4 | 2018 | 0.4 | 278 | 15
| ВЛ-0,4кВ_Калинино_Тополиная_40,42 | 2018 | 0.4 | 133 | 20
| Стр.ВЛ 0,4 с.Шира, ул.Королева, 28-1, 22 | 2018 | 0.4 | 98 | 15
| Стр 0,4 п. Жемчужный, кв. 13, уч. 4 | 2018 | 0.4 | 27 | 15
| Стр 0,4 п Колодезный, ул Юбилейная, 2Д | 2018 | 0.4 | 58 | 15
| ВЛ0,4кВ с. Б. Яр, ул. Пограничников | 2018 | 0.4 | 42 | 15
| Стр. ВЛ0,4кВ с. Аскиз , ул. 65лет Победы | 2018 | 0.4 | 15 | 7
| Стр 0,4кВ Катанов, ул. Молодежная, 18 | 2018 | 0.4 | 209 | 7
| Стр 0,4кВ Николаевка,Набережная, 9 | 2018 | 0.4 | 35 | 7
| Стр 0,4кВ Кызлас, ул. Первомайская,4 | 2018 | 0.4 | 230 | 15
| Стр 0,4кВ Кызлас Набережная, 8 | 2018 | 0.4 | 60 | 15
| Стр. ВЛ-0,4 Таштып, Южная, 38 | 2018 | 0.4 | 120 | 15
| Стр. ВЛ0,4 Д КИРОВО, УЛ КИРОВА, Д. 25А | 2018 | 0.4 | 57 | 15
| Стр 0,4 аал Усть-Фыркал, ул. Речная, 10 | 2018 | 0.4 | 409 | 15
| Стр 0,4 п.Колодезный, ул.Магистральная 5 | 2018 | 0.4 | 17 | 15
| Стр 0,4 с.Туим, школьная гора №37 | 2018 | 0.4 | 59 | 7
| СтрВЛ-0,4п. Расцвет, ул. Юбилейная, 44 | 2018 | 0.4 | 14 | 15
| Стр ВЛ 0,4 кВ Ташеба(Труд., Школ., Юб..) | 2018 | 0.4 | 695 | 15
| стр. ВЛ -0,4 кВ Теплич.Совх. 3\2д и др | 2018 | 0.4 | 574 | 15
| Стр ВЛ-0,4 с. Калинино, ул. Родная, №65 | 2018 | 0.4 | 536 | 15
| СтрВЛ-0,4с.Солнечное,ул.Луговая, 2Б | 2018 | 0.4 | 41 | 15
| Стр 0,4кВ а.Баинов, ул. Средняя, 27Б | 2018 | 0.4 | 17 | 15
| Стр. ВЛ-0,4 Райков, ул. Минская, 16А | 2018 | 0.4 | 109 | 15
| СтрВЛ-0,4мас.ИндустриальныйулКалиновая10 | 2018 | 0.4 | 33 | 15
| СтрВЛ-0,4мас.Индустр.улНовая14,16улИнд23 | 2018 | 0.4 | 167 | 15
| СтрВЛ-0,4д. Чапаево, ул. Тихая, 35 | 2018 | 0.4 | 13 | 15
| Стр.ВЛИ-0,4.Тепл,Новатор-2,16,14 | 2018 | 0.4 | 145 | 15
| СтрВЛ-0,4с.Зеленое,ул.Энтузиастов,35-1 | 2018 | 0.4 | 21 | 15
| стр ВЛ 0.4 Ташеба (Андр,Школ,Вишн,Остр) | 2018 | 0.4 | 777 | 15
| СтрВЛ-0,4с. Зеленое, ул.Сибирская, 37А | 2018 | 0.4 | 120 | 15
| ВЛ-0,4кВ_Ростелеком_Аев_ул.Степная,16 | 2018 | 0.4 | 35 | 0.5
| Стр 0,4 с.Шира ул.Курортная, д.13А, п.7 | 2018 | 0.4 | 75 | 7
| Стр 0,4 СТ Иткуль, ул. Садовая, уч.9 | 2018 | 0.4 | 353 | 15
| Стр 0,4 с.Туим, ул. Победы, уч.1 | 2018 | 0.4 | 80 | 15
| СтрВЛ-04аалСапогов.ул.Набережная,2-1Б | 2018 | 0.4 | 113 | 15
| ПИР п. Ташеба, ул. Мира, 10 | 2018 | 0.4 | 94 | 15
| Стр. ВЛ-0,4кВ Копьево, Мелиораторов, 27 | 2018 | 0.4 | 39 | 15
| Стр. ВЛ-0,4 Главстан, Партизанская, 4 | 2018 | 0.4 | 22 | 40
| ВЛ-0,4кв_Боград_ул_Потылицына,37 | 2018 | 0.4 | 39 | 15
| Стр 0,4 кВ Катанов, ул. Новая, 2А | 2018 | 0.4 | 257 | 15
| стр ВЛ0,4кВ д. Луговая, в 2-х км на севе | 2018 | 0.4 | 225 | 15
| Стр. ВЛ-0,4 Таштып, ул.Майнагашева, 9 | 2018 | 0.4 | 32 | 15
| стр ВЛ 0,4_Н.Курлуг. Подгорная 2 | 2018 | 0.4 | 67 | 5
| Стр ВЛИ-0,4кВ с.Таштып, ул. Коммунальна | 2018 | 0.4 | 43 | 15
| стр. ВЛ-0,4 кВ Боград, Спортивная 9В | 2018 | 0.4 | 27 | 15
| стр. ВЛ-0,4 кВ Боград Колхозная47Б | 2018 | 0.4 | 103 | 15
| Стр 0,4кВ а.Сафьянов, ул. Степная, 10 | 2018 | 0.4 | 22 | 15
| Стр.ВЛ-0,4 с. Подсинее, ул. Набережная, | 2018 | 0.4 | 25 | 15
| Стр.ВЛИ-0,4.200м от а.Сартыков | 2018 | 0.4 | 498 | 5.5
| Стр. с. Бирикчуль, ул.70л.Победы, 2 | 2018 | 0.4 | 643 | 15
| Стр. ВЛ0,4кВ с. Таштып, ул. Аэродромная, | 2018 | 0.4 | 23 | 15
| Стр-во 0,4кВ а.Печень, ул.Центральн,12 | 2018 | 0.4 | 158 | 15
| Стр. ВЛИ-0,4 с.Таштып, ул.Южная, 6 | 2018 | 0.4 | 230 | 15
| ВЛИ-0,4 Матур, Школьная, 24 | 2018 | 0.4 | 87 | 15
| ПИР_4,8км_на_восток_от_школы_а.Сыры | 2018 | 0.4 | 324 | 15
| ВЛ-0,4 Изыхские копи, Шолохова, 36 | 2018 | 0.4 | 158 | 15
| ПИР аал Райков, ул.Ленина, 79Б | 2018 | 0.4 | 90 | 15
| ПИР с. Вершина-Биджа, ул. Заречная, 18А | 2018 | 0.4 | 183 | 15
| Стр ВЛ-0,4 с.Калинино,ул.Студенческая,31 | 2018 | 0.4 | 91 | 15
| ПИР с.Шира, ул.8 Марта,уч.2 | 2018 | 0.4 | 30 | 15
| ВЛ-0,4кВ_Боград_ул_Колхозная,34 | 2018 | 0.4 | 141 | 15
| ВЛ-0,4кВ_Новомихайловка_ул.Верхняя,д.1К | 2018 | 0.4 | 172 | 15
| ПИР с. Калинино, ул. 50 лет Победы, 7 | 2018 | 0.4 | 134 | 15
| РЭС ВЛ-0,4кВ с. Зеленое ул.Персиковая 37 | 2018 | 0.4 | 25 | 15
| Стр. Вл0,4кВ с.Таштып, ул. Мечникова, 1Б | 2018 | 0.4 | 44 | 15
| Стр. ВЛ0,4кВ с.В. Таштып, ул. Баумана,2А | 2018 | 0.4 | 39 | 5
| ВЛ-0,4кВ_Усть-Сос_ул_Набережная,5А | 2018 | 0.4 | 151 | 15
| ВЛ-0,4кВ_Боград_ул.Березовая,6А | 2018 | 0.4 | 44 | 15
| стр ВЛ 0,4 кВ Боград, ул.Новая (гар.17) | 2018 | 0.4 | 69 | 6
| ВЛ-0,4кВ д.Новокурск, ул. Молодежная, 50 | 2018 | 0.4 | 280 | 15
| ВЛ-0,4кВ д. Дехановка, ул. Нагорная, 16 | 2018 | 0.4 | 40 | 15
| Стр. ВЛ-0,4 с.Таштып, ул.Южная, 13 | 2018 | 0.4 | 256 | 15
| Стр. ВЛ 0,4кВ Новокурск, Молодежн. 45В | 2018 | 0.4 | 230 | 15
| Ст. ВЛ-0,4кВ д.Новокурск, ул. Степная 20 | 2018 | 0.4 | 410 | 15
| Стр. ВЛ 0,4кВ с.Белый Яр, ул.Саянская, 3 | 2018 | 0.4 | 42 | 15
| ПИР с. Таштып, ул. А. Матерова, 4 | 2018 | 0.4 | 188 | 15
| Стр 0,4 Аскиз, ул. Аскизская, 6 | 2018 | 0.4 | 54 | 15
| ВЛ-0,4кВ_Усть-Сос_ул_Набережная,1 | 2018 | 0.4 | 35 | 15
| Стр.ВЛ0,4кВ с. Пуланкол, ул Школьная, 29 | 2018 | 0.4 | 68 | 15
0
0
0
0
0
0
1.1.1.3.4 | Cечение провода от 75 до 100 квадратных мм включительно | * | * | 0 | 0
…
1.1.1.3.5 | Cечение провода от 100 до 200 квадратных мм включительно | * | * | 0 | 0
…
1.1.1.3.6 | Cечение провода свыше 200 квадратных мм | * | * | 0 | 0
…
1.1.1.4 | Материал провода - алюминиевый | * | * | 0 | 0
1.1.1.4.1 | Cечение провода - диапазон до 25квадратных мм включительно | * | * | 0 | 0
…
1.1.1.4.2 | Cечение провода от 25 до 50 квадратных мм включительно | * | * | 0 | 0
…
1.1.1.4.3 | Cечение провода от 50 до 75 квадратных мм включительно | * | * | 0 | 0
…
1.1.1.4.4 | Cечение провода от 75 до 100 квадратных мм включительно | * | * | 0 | 0
…
1.1.1.4.5 | Cечение провода от 100 до 200 квадратных мм включительно | * | * | 0 | 0
…
1.1.1.4.6 | Cечение провода свыше 200 квадратных мм | * | * | 0 | 0
…
1.1.2 | Тип провода -неизолированный провод | * | * | 0 | 0
1.1.2.1 | Материал провода - медный | * | * | 0 | 0
1.1.2.1.1 | Cечение провода - диапазон до 25квадратных мм включительно | * | * | 0 | 0
…
1.1.2.1.2 | Cечение провода от 25 до 50 квадратных мм включительно | * | * | 0 | 0
…
1.1.2.1.3 | Cечение провода от 50 до 75 квадратных мм включительно | * | * | 0 | 0
…
1.1.2.1.4 | Cечение провода от 75 до 100 квадратных мм включительно | * | * | 0 | 0
…
1.1.2.1.5 | Cечение провода от 100 до 200 квадратных мм включительно | * | * | 0 | 0
…
1.1.2.1.6 | Cечение провода свыше 200 квадратных мм | * | * | 0 | 0
…
1.1.2.2 | Материал провода стальной | * | * | 0 | 0
1.1.2.2.1 | Cечение провода - диапазон до 25квадратных мм включительно | * | * | 0 | 0
…
1.1.2.2.2 | Cечение провода от 25 до 50 квадратных мм включительно | * | * | 0 | 0
…
1.1.2.2.3 | Cечение провода от 50 до 75 квадратных мм включительно | * | * | 0 | 0
…
1.1.2.2.4 | Cечение провода от 75 до 100 квадратных мм включительно | * | * | 0 | 0
…
1.1.2.2.5 | Cечение провода от 100 до 200 квадратных мм включительно | * | * | 0 | 0
…
1.1.2.2.6 | Cечение провода свыше 200 квадратных мм | * | * | 0 | 0
…
1.1.2.3 | Материал провода - сталеалюминиевый | * | * | 0 | 0
1.1.2.3.1 | Cечение провода - диапазон до 25квадратных мм включительно | * | * | 0 | 0
…
1.1.2.3.2 | Cечение провода от 25 до 50 квадратных мм включительно | * | * | 0 | 0
1.1.2.3.3 | Cечение провода от 50 до 75 квадратных мм включительно | * | * | 0 | 0
…
1.1.2.3.4 | Cечение провода от 75 до 100 квадратных мм включительно | * | * | 0 | 0
…
1.1.2.3.5 | Cечение провода от 100 до 200 квадратных мм включительно | * | * | 0 | 0
…
1.1.2.3.6 | Cечение провода свыше 200 квадратных мм | * | * | 0 | 0
…
1.1.2.4 | Материал провода - алюминиевый | * | * | 0 | 0
1.1.2.4.1 | Cечение провода - диапазон до 25квадратных мм включительно | * | * | 0 | 0
…
1.1.2.4.2 | Cечение провода от 25 до 50 квадратных мм включительно | * | * | 0 | 0
…
1.1.2.4.3 | Cечение провода от 50 до 75 квадратных мм включительно | * | * | 0 | 0
…
1.1.2.4.4 | Cечение провода от 75 до 100 квадратных мм включительно | * | * | 0 | 0
…
1.1.2.4.5 | Cечение провода от 100 до 200 квадратных мм включительно | * | * | 0 | 0
…
1.1.2.4.6 | Cечение провода свыше 200 квадратных мм | * | * | 0 | 0
…
1.2. | Материал опоры -металлические | * | * | 0 | 0
1.2.1 | Тип провода -изолированный провод | * | * | 0 | 0
1.2.1.1 | Материал провода - медный | * | * | 0 | 0
1.2.1.1.1 | Cечение провода - диапазон до 25квадратных мм включительно | * | * | 0 | 0
…
1.2.1.1.2 | Cечение провода от 25 до 50 квадратных мм включительно | * | * | 0 | 0
…
1.2.1.1.3 | Cечение провода от 50 до 75 квадратных мм включительно | * | * | 0 | 0
…
1.2.1.1.4 | Cечение провода от 75 до 100 квадратных мм включительно | * | * | 0 | 0
…
1.2.1.1.5 | Cечение провода от 100 до 200 квадратных мм включительно | * | * | 0 | 0
…
1.2.1.1.6 | Cечение провода свыше 200 квадратных мм | * | * | 0 | 0
…
1.2.1.2 | Материал провода стальной | * | * | 0 | 0
1.2.1.2.1 | Cечение провода - диапазон до 25квадратных мм включительно | * | * | 0 | 0
…
1.2.1.2.2 | Cечение провода от 25 до 50 квадратных мм включительно | * | * | 0 | 0
…
1.2.1.2.3 | Cечение провода от 50 до 75 квадратных мм включительно | * | * | 0 | 0
…
1.2.1.2.4 | Cечение провода от 75 до 100 квадратных мм включительно | * | * | 0 | 0
…
1.2.1.2.5 | Cечение провода от 100 до 200 квадратных мм включительно | * | * | 0 | 0
…
1.2.1.2.6 | Cечение провода свыше 200 квадратных мм | * | * | 0 | 0
…
1.2.1.3 | Материал провода - сталеалюминиевый | * | * | 0 | 0
1.2.1.3.1 | Cечение провода - диапазон до 25квадратных мм включительно | * | * | 0 | 0
…
1.2.1.3.2 | Cечение провода от 25 до 50 квадратных мм включительно | * | * | 0 | 0
…
1.2.1.3.3 | Cечение провода от 50 до 75 квадратных мм включительно | * | * | 0 | 0
…
1.2.1.3.4 | Cечение провода от 75 до 100 квадратных мм включительно | * | * | 0 | 0
…
1.2.1.3.5 | Cечение провода от 100 до 200 квадратных мм включительно | * | * | 0 | 0
…
1.2.1.3.6 | Cечение провода свыше 200 квадратных мм | * | * | 0 | 0
…
1.2.1.4 | Материал провода - алюминиевый | * | * | 0 | 0
1.2.1.4.1 | Cечение провода - диапазон до 25квадратных мм включительно | * | * | 0 | 0
…
1.2.1.4.2 | Cечение провода от 25 до 50 квадратных мм включительно | * | * | 0 | 0
…
1.2.1.4.3 | Cечение провода от 50 до 75 квадратных мм включительно | * | * | 0 | 0
…
1.2.1.4.4 | Cечение провода от 75 до 100 квадратных мм включительно | * | * | 0 | 0
…
1.2.1.4.5 | Cечение провода от 100 до 200 квадратных мм включительно | * | * | 0 | 0
…
1.2.1.4.6 | Cечение провода свыше 200 квадратных мм | * | * | 0 | 0
…
1.2.2 | Тип провода -неизолированный провод | * | * | 0 | 0
1.2.2.1 | Материал провода - медный | * | * | 0 | 0
1.2.2.1.1 | Cечение провода - диапазон до 25квадратных мм включительно | * | * | 0 | 0
…
1.2.2.1.2 | Cечение провода от 25 до 50 квадратных мм включительно | * | * | 0 | 0
…
1.2.2.1.3 | Cечение провода от 50 до 75 квадратных мм включительно | * | * | 0 | 0
…
1.2.2.1.4 | Cечение провода от 75 до 100 квадратных мм включительно | * | * | 0 | 0
…
1.2.2.1.5 | Cечение провода от 100 до 200 квадратных мм включительно | * | * | 0 | 0
…
1.2.2.1.6 | Cечение провода свыше 200 квадратных мм | * | * | 0 | 0
…
1.2.2.2 | Материал провода стальной | * | * | 0 | 0
1.2.2.2.1 | Cечение провода - диапазон до 25квадратных мм включительно | * | * | 0 | 0
…
1.2.2.2.2 | Cечение провода от 25 до 50 квадратных мм включительно | * | * | 0 | 0
…
1.2.2.2.3 | Cечение провода от 50 до 75 квадратных мм включительно | * | * | 0 | 0
…
1.2.2.2.4 | Cечение провода от 75 до 100 квадратных мм включительно | * | * | 0 | 0
…
1.2.2.2.5 | Cечение провода от 100 до 200 квадратных мм включительно | * | * | 0 | 0
…
1.2.2.2.6 | Cечение провода свыше 200 квадратных мм | * | * | 0 | 0
…
1.2.2.3 | Материал провода - сталеалюминиевый | * | * | 0 | 0
1.2.2.3.1 | Cечение провода - диапазон до 25квадратных мм включительно | * | * | 0 | 0
…
1.2.2.3.2 | Cечение провода от 25 до 50 квадратных мм включительно | * | * | 0 | 0
…
1.2.2.3.3 | Cечение провода от 50 до 75 квадратных мм включительно | * | * | 0 | 0
…
1.2.2.3.4 | Cечение провода от 75 до 100 квадратных мм включительно | * | * | 0 | 0
…
1.2.2.3.5 | Cечение провода от 100 до 200 квадратных мм включительно | * | * | 0 | 0
…
1.2.2.3.6 | Cечение провода свыше 200 квадратных мм | * | * | 0 | 0
…
1.2.2.4 | Материал провода - алюминиевый | * | * | 0 | 0
1.2.2.4.1 | Cечение провода - диапазон до 25квадратных мм включительно | * | * | 0 | 0
…
1.2.2.4.2 | Cечение провода от 25 до 50 квадратных мм включительно | * | * | 0 | 0
…
1.2.2.4.3 | Cечение провода от 50 до 75 квадратных мм включительно | * | * | 0 | 0
…
1.2.2.4.4 | Cечение провода от 75 до 100 квадратных мм включительно | * | * | 0 | 0
…
1.2.2.4.5 | Cечение провода от 100 до 200 квадратных мм включительно | * | * | 0 | 0
…
1.2.2.4.6 | Cечение провода свыше 200 квадратных мм | * | * | 0 | 0
…
1.3. | Материал опоры - железобетонные | * | * | 469018 | 29803.65
1.3.1 | Тип провода -изолированный провод | * | * | 469018 | 29803.65
1.3.1.1 | Материал провода - медный | * | * | 0 | 0
1.3.1.1.1 | Cечение провода - диапазон до 25 квадратных мм включительно | * | * | 0 | 0
…
1.3.1.1.2 | Cечение провода от 25 до 50 квадратных мм включительно | * | * | 0 | 0
…
1.3.1.1.3 | Cечение провода от 50 до 75 квадратных мм включительно | * | * | 0 | 0
…
1.3.1.1.4 | Cечение провода от 75 до 100 квадратных мм включительно | * | * | 0 | 0
…
1.3.1.1.5 | Cечение провода от 100 до 200 квадратных мм включительно | * | * | 0 | 0
…
1.3.1.1.6 | Cечение провода свыше 200 квадратных мм | * | * | 0 | 0
…
1.3.1.2 | Материал провода стальной | * | * | 0 | 0
1.3.1.2.1 | Cечение провода - диапазон до 25квадратных мм включительно | * | * | 0 | 0
…
1.3.1.2.2 | Cечение провода от 25 до 50 квадратных мм включительно | * | * | 0 | 0
…
1.3.1.2.3 | Cечение провода от 50 до 75 квадратных мм включительно | * | * | 0 | 0
…
1.3.1.2.4 | Cечение провода от 75 до 100 квадратных мм включительно | * | * | 0 | 0
…
1.3.1.2.5 | Cечение провода от 100 до 200 квадратных мм включительно | * | * | 0 | 0
…
1.3.1.2.6 | Cечение провода свыше 200 квадратных мм | * | * | 0 | 0
…
1.3.1.3 | Материал провода - сталеалюминиевый | * | * | 469018 | 29803.65
1.3.1.3.1 | Cечение провода - диапазон до 25квадратных мм включительно | * | * | 0 | 0
…
1.3.1.3.2 | Cечение провода от 25 до 50 квадратных мм включительно | * | * | 15494 | 1315
| ВЛ0,4кВ от ТП58-07-01,07-03,13-01,13-02,16-01,05-06, 62-15-03 с Троицкое. | 2016 | 0.4 | 23 | 30
| ВЛ-0,4 кВ от оп.5/4 до оп.5/4/7 ТП 36-06-25 Речнаяп.Копьево | 2016 | 0.4 | 232 | 15
| ВЛ-0,4 кВ от оп.13 до оп17 ф.3 ТП 36-03-03 п.Копьево | 2016 | 0.4 | 128 | 45
| ВЛ-10кВ, ТП-10/0,4кв КФК Карпинская | 2016 | 10 | 32 | 15
| ВЛ-10кВ_30км_от_Аршаново_секц.8 | 2016 | 10 | 22 | 15
| ВЛ-10кВ_12,9км от школы с Пуланколь | 2016 | 10 | 92 | 15
| ВЛ-0,4кВ с.Аскиз УЛ АБАКАНСКАЯ, 91 | 2016 | 0.4 | 50 | 15
| СМУ ВЛ-10 Колодезный, ул.Ромашковая, 2,3 | 2017 | 10 | 228 | 30
| СМУ_10_аал Усть-Фыркал,ул.Степная,22А | 2017 | 10 | 634 | 15
| СМУ ВЛ-10кВ 3,9км на Ю-В от д.Курганная | 2017 | 10 | 283 | 15
| СМУ ВЛ-10 15км а/д Абакан-Аскиз, уч. №3 | 2017 | 10 | 5 | 15
| ВЛ-10кв_3,5 км восточнее с.Весеннее | 2017 | 10 | 36 | 15
| СМУ_10_аал Сапогов, ул. Болотная,2А | 2017 | 10 | 436 | 15
| СМУ_10_Колодезный, Курортное, кв.11 | 2017 | 10 | 8 | 15
| ВЛ-10кВ пТашеба,ул.Андреевская1,2,3,8,10 | 2017 | 10 | 486 | 75
| СМУ ВЛ-10 с.Калинино улСурикова Арбузная | 2017 | 10 | 553 | 45
| СМУ_10_Зелено,Опытник, ул.Облепиховая,67 | 2017 | 10 | 110 | 15
| ВЛ-10кВ оз.Тус, уч.2 | 2017 | 10 | 19 | 15
| ВЛ-10_с.Зеленое,ул.Тринадцатая,9,18 | 2017 | 10 | 1567 | 60
| Стр.ВЛ-10с.Калинино, ул. Светлая, уч.18 | 2017 | 10 | 1906 | 15
| ВЛИ-0,4кВ, ТП 74-16-03, ф.№1, от оп.№3/1 | 2017 | 0.4 | 40 | 15
| СМУ ВЛ-0,4 Колодезный, ул.Ромашковая,2,3 | 2017 | 0.4 | 49 | 30
| Стр с.Калинино ул.Степная, 91А | 2017 | 0.4 | 84 | 15
| ВЛИ-0,4кВ. п.Копьево ул. Мира,15 | 2017 | 0.4 | 110 | 15
| ВЛИ-0,4 Бея,ул.Гагарина,41У | 2017 | 0.4 | 98 | 15
| СМУ ВЛ-0,4 Зеленое, ул.13-я,5, ул.Школьн | 2017 | 0.4 | 814 | 45
| ВЛ-0,4кВ_Весеннее,ул. Первомайская, 4А | 2017 | 0.4 | 168 | 15
| СМУ_0,4_аал Сапогов, ур."Огород",уч.6 | 2017 | 0.4 | 283 | 15
| Стр 04 Ташеба, Свободы 14,Андреевская 12 | 2017 | 0.4 | 344 | 45
| ВЛ-0,4кВ пТашеба,ул.70л.Победы 30 | 2017 | 0.4 | 184 | 15
| ВЛ-0,4 Ташеба, Центальная пл. 88 | 2017 | 0.4 | 36 | 15
| Стр 04 Ташеба, Островского 10 | 2017 | 0.4 | 184 | 15
| РЭС ВЛ-0,4кВ Расцвет,ул70лет Победы16,18 | 2017 | 0.4 | 35 | 30
| РЭС с.Бельтирское,ул.Энтузиастов,44Б | 2017 | 0.4 | 32 | 15
| ВЛ 0,4 кВ аал Чаптыков, ул.Набережная, 1 | 2017 | 0.4 | 282 | 30
| СМУ_0,4_Зелено,Опытник,ул.Облепиховая,67 | 2017 | 0.4 | 135 | 120
| Стр. ВЛИ-0,4кВ с.Бельтирское, ул.40л.Поб | 2017 | 0.4 | 187 | 15
| ВЛ-0,4кВ с.Аскиз,в 40 м от ул. Терешково | 2017 | 0.4 | 35 | 15
| Стр ВЛ-0,4 с.Калинино, ул.Абрикосовая,24 | 2017 | 0.4 | 421 | 30
| СМУ 0,4 Зеленое ул.Совет,1, Автаевых,2 | 2017 | 0.4 | 400 | 30
| СМУ ВЛ-0,4, Чапаево, ул.Набережная, 76А | 2017 | 0.4 | 77 | 15
| ВЛИ-0,4_Зеленое,ул.Тринадцатая,27 | 2017 | 0.4 | 137 | 15
| ВЛИ-0,4 п. Расцвет, ул.70 лет Победы, 20,28 | 2017 | 0.4 | 538 | 15
| СМУ ВЛ-0,4кВ с.Зелёное, ул.14-я, уч.16 | 2017 | 0.4 | 134 | 15
| РЭС ВЛИ-0,4 ф.2 от ЗТП 49-06-02 | 2017 | 0.4 | 80 | 15
| РЭС ВЛИ-0,4 Туим ф.1 от ТП 04-31-03 | 2017 | 0.4 | 76 | 15
| СМУ ВЛ-0,4кВ Пригорск, ул.Ковыльная, 38 | 2017 | 0.4 | 510 | 15
| ВЛ-10 2км от д. Карасук | 2018 | 10 | 2371 | 10
| РЭС ВЛ-0,4кВ д.Мохов_Цветочн_29,37,39,50 | 2018 | 0.4 | 120 | 10
| ВЛИ -0,4кВ п.Копьево, ул.Залинейная 19А | 2018 | 0.4 | 88 | 50
| ПИР КФХ 3,9км от д. Курганная | 2018 | 0.4 | 240 | 15
| СМУ ВЛ04 ул.Тридцать седьмая, 1 | 2018 | 0.4 | 96 | 15
| Стр с.Красноозерное.ул. 11 Пятилетки | 2018 | 0.4 | 95 | 15
| СМУ_10кВ_5,8 км севернее а. Райков | 2018 | 10 | 21 | 15
| РЭС ВЛ-0,4кВ г.АБК_Двадцать_четвертая_42 | 2018 | 0.4 | 80 | 15
| Стр. Б.Сютик вблизи р.Чулым ВЛИ-10кВ | 2018 | 10 | 43 | 15
| Стр. ВЛ10кВ Ордж. р-н, 2,5 км. слева от | 2018 | 10 | 17 | 15
1.3.1.3.3 | Cечение провода от 50 до 75 квадратных мм включительно | * | * | 434838 | 25823.45
| ВЛ-10кВ Аскиз, ул.65 лет Победы, 56 | 2016 | 10 | 927 | 5
| ВЛ 10_Аскиз,ул.Цветочная,2,4,7 | 2016 | 10 | 916 | 15
| Бельтирское,ул.Октябрьская, 82 | 2016 | 6 | 160 | 15
| ВЛ-10кВ ф.11-04 Аскиз-Гора ЦТВ | 2016 | 10 | 76 | 23
| ВЛ-10 Усть-Камышта,ул.Оптимистов 135 | 2016 | 10 | 210 | 120
| ВЛ-10кВ с.Бея ул.Солнечная 16,24 | 2016 | 10 | 20 | 45
| ВЛ-10кВ д.Дехановка, ул.Зеленая | 2016 | 10 | 334 | 30
| ВЛ 10кВ с.Бондарево, ул.Лебедева, 44 | 2016 | 10 | 380 | 30
| ВЛ-6кВ 49м юго-восточней окраины от Б.Яра | 2016 | 6 | 210 | 45
| ВЛ 10 кВ за Северо-Восточной окраиной с.Бея | 2016 | 10 | 45 | 15
| ВЛ-10_Дехановка_Нагорная_12 | 2016 | 10 | 425 | 45
| ВЛ-10_Новокурск_1,2км юж.окраины | 2016 | 10 | 276 | 15
| ВЛ-10_1,67км от сев-запад окраины с. Бея | 2016 | 10 | 15 | 15
| ВЛ-10кВ с. Табат ул. Совесткая 18 | 2016 | 10 | 1085 | 15
| ВЛ-10кВ Большой Монок, ул.Новая, 42Б | 2016 | 10 | 15 | 15
| ВЛ-10 д.Калы, ул.Цветочная, 3,5, 10 | 2016 | 10 | 153 | 45
| ВЛ-10кВ_ИП_Помазанская | 2016 | 10 | 242 | 15
| ВЛ кВ с.Б. Яр ул. Похабова,25,47 | 2016 | 10 | 507 | 30
| ВЛ-10кВ д. Кайбалы, ул. Хрустальная 4 | 2016 | 10 | 41 | 15
| ВЛ-6кВ Белый Яр, ул Придорожная 104,122,1 | 2016 | 10 | 679 | 45
| ВЛ-10 д. Кайбалы , ул Бирилюсская, 27,30 | 2016 | 10 | 466 | 30
| ВЛ-10кВ .аал Илиморов(РТПЦ) | 2016 | 10 | 2203 | 14
| ВЛ-10кВ уч.отп.ВЛ-10кВ ф.98-03 от оп.54 ЦТВ Арбаты | 2016 | 10 | 30 | 14
| ВЛ-10кВ Таштып, ретранслятор РТРС, ур.Базья | 2016 | 10 | 91 | 14
| ВЛ-10кВ_Абакан_Аэропорт | 2016 | 10 | 69 | 250
| ВЛ-10кВ_0,6км западнее п. Ташеба | 2016 | 10 | 16 | 90
| ВЛ-10_Калинино_Арбузная 34,44 Сурикова 38 | 2016 | 10 | 15 | 45
| ВЛ-10кВ с. Зеленое 1-я оч., 3-ий этап | 2016 | 10 | 711 | 45
| ВЛ-10кВ Тепличный,ул.Солнечная,11,14 | 2016 | 10 | 519 | 30
| ВЛ-10кВ в 0,3км северо-восточнее с. Краснооз | 2016 | 10 | 12 | 30
| ВЛ-10кВ п.Расцвет, ул.Придорожная, 1 | 2016 | 10 | 326 | 15
| ВЛ-10_Тепличный_Новая_Мичурина | 2016 | 10 | 400 | 30
| ВЛ-10кВ аал Мохов,ДТ Прибой, ул.Малиновая,14 | 2016 | 10 | 282 | 15
| ВЛ-10кВ п.Расцвет, ул. Сельская, 2,16,18 | 2016 | 10 | 475 | 45
| ВЛ-10кВ Южный берег Большого плеса оз.Беле | 2016 | 10 | 5 | 142
| ВЛИ-10кВ_оз Иткуль_Озерная_39 | 2016 | 10 | 2140 | 15
| ВЛ-10_СНТСТ Куротное_кв11,14,15 | 2016 | 10 | 388 | 45
| ВЛ-10кВ_Шира_ул.Скалистая_5У | 2016 | 10 | 18 | 15
| ВЛ-10кВ а. М. Спирин, уч. 3 | 2016 | 10 | 180 | 15
| ВЛ10 кВУрочище Увал в3800м на восток | 2016 | 10 | 2632 | 60
| ВЛ 10 кВ Сов.Хакасия Апрелков | 2016 | 10 | 131 | 22
| ВЛ 10 кВ Знаменка Царев | 2016 | 10 | 27 | 15
| ВЛ 10 кВ ф.58-01 Абакан-Перевоз | 2016 | 10 | 575 | 15
| ВЛ-10 кВ ф 69-09 СОШ | 2016 | 10 | 270 | 89.9
| ЦТВ с.Копьево. отпайка ВЛИ-10кВ -0,2км. | 2016 | 10 | 300 | 15
| ВЛ-6кВ ООО Аквамарин с.Приисковое. | 2016 | 6 | 1090 | 30
| ВЛ-0,4_Тепличный_Новая,10,13;Мичурина, | 2016 | 0.4 | 412 | 30
| ВЛ-0,4_Тепличный_Новая,25_Мира,14 | 2016 | 0.4 | 68 | 30
| ВЛ04 Усть-Камышта, ул.Стад-я, Оптими | 2016 | 0.4 | 875 | 120
| ВЛ-0,4кВ с.Камышта, ул.Баланкульская 37 | 2016 | 0.4 | 124 | 30
| ВЛ-0,4кВ Бельтирское,Автомобилистов 9Г | 2016 | 0.4 | 38 | 15
| ВЛ 0,4 кВ. ул. Мелиораторов с. Аскиз | 2016 | 0.4 | 917 | 10
| ВЛ-0,4кВ с.Аскиз,ВЛ-0,4кВятинская,7 | 2016 | 0.4 | 72 | 15
| ВЛ-0,4кВ ф.3 от ТП 21-09-03 с.Аскиз | 2016 | 0.4 | 760 | 30
| ВЛ-0,4кВ ф.3 от ТП 11-02-34 Аскиз ул.Итыгина 4 | 2016 | 0.4 | 30 | 15
| ВЛ-0,4кВ ф.1 от ТП 21-10-03 с.Аскиз | 2016 | 0.4 | 74 | 15
| ВЛ-0,4кВ ф.2 от ТП 11-02-34 с.Аскиз | 2016 | 0.4 | 242 | 15
| ВЛ-0,4кВ д.Луговая, ул.Степная 38 | 2016 | 0.4 | 190 | 15
| ВЛ-0,4кВ ф.1 от ТП 21-09-16 с.Аскиз | 2016 | 0.4 | 257 | 15
| ВЛ-0,4кВ с.Усть-Камышта,ул.Юбилейная,10К | 2016 | 0.4 | 200 | 15
| ВЛ-0,4кВ с.Аскиз, пер. Гагарина, 11 | 2016 | 0.4 | 170 | 15
| ВЛ-0,4кВ ф.2 от ТП 11-03-18 с.Улуг-Кичиг | 2016 | 0.4 | 152 | 15
| ВЛ-0,4кВ ф.3 от ТП 21-09-27 с.Аскиз | 2016 | 0.4 | 19 | 15
| ВЛ-0,4кВ ф.3 от ТП 21-09-18 д.Луговая | 2016 | 0.4 | 87 | 15
| ВЛ-0,4кВ ф.8 от ТП 21-06-08 c.Аскиз | 2016 | 0.4 | 302 | 15
| ВЛ-0,4кВ ф.1 от ТП 11-02-29 с.Аскиз | 2016 | 0.4 | 26 | 15
| ВЛ-0,4 кВ ф.4 ТП 56-11-12/250 кВА, | 2016 | 0.4 | 20 | 15
| ВЛ-0,4кВ с.Бирикчуль, ул. Хабзасская, 36А | 2016 | 0.4 | 736 | 15
| ВЛ-0,4кВ с.Аскиз, ул. Снежная, 3 | 2016 | 0.4 | 549 | 44
| с.Балыкса ретранслятор РТРС | 2016 | 0.4 | 391 | 15
| ВЛ-0,4кВ аал Абрамов, ул. Центральная, 5А | 2016 | 0.4 | 28 | 7
| ВЛ-0,4кВ с.Бирикчуль ул.Хабзаская 25 | 2016 | 0.4 | 307 | 15
| ВЛ-0,4кВ с. Аскиз,ул.Цветочная, 2,4,7 | 2016 | 0.4 | 110 | 45
| ВЛ-0,4кВ Новокурск, Дорожная 3 | 2016 | 0.4 | 210 | 15
| ВЛ-0,4кВ Бея, ул. Солнечная 16, 24 | 2016 | 0.4 | 348 | 30
| ВЛ-0,4кВ с. Бондарево | 2016 | 0.4 | 520 | 15
| ВЛ-0,4кВ 49м от окраины от Б.Яра | 2016 | 0.4 | 187 | 45
| ВЛ 0,4 кВ с.Калы, ул.Островского, 37 | 2016 | 0.4 | 370 | 15
| ВЛ 0,4кВ с.Новокурск, ул.Молодёжная, 15Б | 2016 | 0.4 | 95 | 15
| ВЛ 0,4 кВ с.Бея, ул. Лесная, 3А | 2016 | 0.4 | 304 | 130
| ВЛ 0,4 кВ д.Новокурск, ул Садовая, 116 | 2016 | 0.4 | 23 | 15
| ВЛ-0,4кВ с.Бея, ул. Колхозная, 13 | 2016 | 0.4 | 270 | 15
| ВЛ 0,4 кВ с.Сабинка, ул.Первомайская, 59 | 2016 | 0.4 | 270 | 15
| ВЛ 0,4 кВ с.Табат, ул. Советская, | 2016 | 0.4 | 430 | 15
| ВЛ 0,4 кВ д.Калы, ул.Ленина, 68А | 2016 | 0.4 | 157 | 15
| ВЛ-0,4 д.Дехановка, ул.Нагорная, 12 | 2016 | 0.4 | 51 | 15
| ВЛ-0,4кВ Большой Монок, ул. Новая, 42Б | 2016 | 0.4 | 47 | 15
| ВЛ-0,4кВ д.Калы,ул.Цветочная,3,5 | 2016 | 0.4 | 151 | 30
| ВЛ-0,4кВ д. Дехановка, ул. Зеленая, 2В | 2016 | 0.4 | 612 | 15
| ВЛ-0,4кВ д. Богдановка, ул. Зеленая, 27А | 2016 | 0.4 | 138 | 15
| ВЛ-0,4кВ с. Бея, ул.Картавцева, 66 | 2016 | 0.4 | 127 | 15
| ВЛ-0,4кВ с. Бондарево,ул. Ленина, 37-2 | 2016 | 0.4 | 54 | 15
| ВЛ-0,4кВ Бея_0,7км_от_кирпичного_завода | 2016 | 0.4 | 260 | 45
| ВЛ-0,4кВ с. Бея, ул. Луговая, 1А | 2016 | 0.4 | 74 | 15
| ВЛ-0,4кВ_Кайбалы_Саянская_18,22,24 | 2016 | 0.4 | 74 | 45
| ВЛ-0,4кВ_с.Кайбалы_ул.Лазурная_4 | 2016 | 0.4 | 355 | 15
| ВЛ-0,4 кВ с.Б. Яр ул. Похабова,25,47 | 2016 | 0.4 | 651 | 30
| ВЛ-0,4кВ Кайбалы,ул.Чистых Рос,22 | 2016 | 0.4 | 127 | 15
| ВЛ0,4_г.Абакан ДО. Подсинее_массив Урожайный,Восточная,Кленовая | 2016 | 0.4 | 485 | 15
| ВЛ-0,4кВс. Белый Яр, ул Придорожная 104,122,1 | 2016 | 0.4 | 674 | 45
| ВЛ-0,4кВ д. Кайбалы, ул. Хрустальная 4 | 2016 | 0.4 | 125 | 15
| ВЛ-0,4кВ с. Белый Яр, ул. Похабова 86,59 | 2016 | 0.4 | 359 | 30
| ВЛ-0,4кВ с. Кайбалы, ул. Домрачеева 76, 80, 8 | 2016 | 0.4 | 669 | 45
| ВЛ-0.4 кВ. с.Кайбалы ул.Саянская 5 | 2016 | 0.4 | 618 | 15
| ВЛ-0,4кВ с. Белый Яр, ул. Строителей 51 | 2016 | 0.4 | 321 | 15
| ВЛ-0,4кВ с. Кайбалы, ул. Туманная 5 | 2016 | 0.4 | 429 | 15
| ВЛ-0,4кВ с.Кирова, ул. Кирова, 63 | 2016 | 0.4 | 138 | 15
| ВЛ-0,4кВ д. Кайбалы , ул Бирилюсская, 27,30 | 2016 | 0.4 | 139 | 30
| ВЛ-0,4кВ СТКамыштовое, пер.Огородный,58 | 2016 | 0.4 | 360 | 15
| ВЛ-0,4кВ ул.Коммунальная Таштып | 2016 | 0.4 | 272 | 30
| ВЛ-0,4кВ д. Карагай, ул. Советская, 4 и 22Б | 2016 | 0.4 | 174 | 30
| ВЛ-0,4кВ ф.№3 от ТП-88-08-05 д.Н Имек | 2016 | 0.4 | 81 | 45
| ВЛ-0,4кВф.3отТП-89-03-10д.Н.Тея | 2016 | 0.4 | 248 | 90
| ВЛ-0,4кВ ВЛИ0,4кВ с. Таштып, ул. Абаканская | 2016 | 0.4 | 200 | 75
| ВЛ-0,4кВ ВЛИ0,4кВ с.Таштып, проезд Таштыпский | 2016 | 0.4 | 504 | 30
| ВЛ-0,4кВ ВЛ 10/0,4 кВ д.Н.Имеек пр. Бардов | 2016 | 0.4 | 990 | 30
| ВЛ-0,4кВс.Имек,ул.Набережная,22 | 2016 | 0.4 | 94 | 15
| ВЛ-0,4кВд.Н.Имек,пр.Анастасии,1 | 2016 | 0.4 | 242 | 15
| ВЛ-0,4кВ с.Таштып ул.Весенняя 11 | 2016 | 0.4 | 274 | 15
| ВЛ-0,4кВ с.Таштып ул.Орджоникидзе 12 | 2016 | 0.4 | 153 | 15
| ВЛ-0,4кВф.2 ТП-89-04-02А аал Лырсы | 2016 | 0.4 | 403 | 30
| ВЛ-04кВ д.В.Курлугаш пер.Фруктовый 6 | 2016 | 0.4 | 720 | 15
| ВЛ-0,4кВ д.Б.Сея ул.Набережная 20 | 2016 | 0.4 | 420 | 15
| ВЛ-0,4кВ с.Таштып ул.Цветочная 10Б | 2016 | 0.4 | 100 | 15
| ВЛ-0,4кВ ф1 с.Таштып ул.К.Маркса 62,57кв | 2016 | 0.4 | 310 | 30
| ВЛ-0,4кВ ф1 с.Матур ул.60 лет Хакасии 39 | 2016 | 0.4 | 40 | 15
| ВЛ-0,4кВ ф2 с.Таштып ул.Шама 12 от оп.№5 | 2016 | 0.4 | 270 | 15
| ВЛ-0,4кВ ф.1 г.Абаза ул.Гайдара 7 уч.35 | 2016 | 0.4 | 200 | 15
| ВЛ-0,4кВ ф.3 с.Усть-Чуль ул.Луговая 1В | 2016 | 0.4 | 126 | 15
| ВЛ-0,4кВ ф.3 аал.В.Тея ул.Тейская 1а | 2016 | 0.4 | 86 | 15
| ВЛ-0,4кВ аал.Политово, ул.К.Маркса, уч.5 | 2016 | 0.4 | 232 | 15
| ВЛ-0,4кВд.Печегол 1.7км от кладбища, | 2016 | 0.4 | 582 | 30
| ВЛ-0,4кВРасцвет_Березовая_31_Княжий_8 | 2016 | 0.4 | 478 | 15
| ВЛ-0,4кВТепличный_ул.Вишневая_51 | 2016 | 0.4 | 183 | 15
| ВЛ-0,4кВТепличный_ул.Западная_27 | 2016 | 0.4 | 497 | 15
| ВЛ-0,4кВТепличный_ул.Цветочная_42 | 2016 | 0.4 | 288 | 15
| ВЛ-0,4кВТепличный_ул.Есенина_31,32 | 2016 | 0.4 | 215 | 30
| ВЛ-0,4кВЧапаево_пер.Дачный_15 | 2016 | 0.4 | 75 | 15
| ВЛ-0,4кВКалинино_Арбузная_44_Сурикова_38 | 2016 | 0.4 | 219 | 30
| ВЛ-0,4кВТепличный_Механизатор_4,20,25 | 2016 | 0.4 | 407 | 45
| ВЛ-0,4кВТепличн_ул.Новаторная-1_19,23 | 2016 | 0.4 | 355 | 30
| ВЛ-0,4кВТепли_ул.Новаторов-1_13,14,16 | 2016 | 0.4 | 82 | 45
| ВЛ-0,4кВТепличный_ул.Ореховая_4 | 2016 | 0.4 | 504 | 15
| ВЛ-0,4кВТепличный_Красноарм-2_уч.19 | 2016 | 0.4 | 502 | 15
| ВЛ-0,4кВТепличный_Солнечная_86 | 2016 | 0.4 | 125 | 15
| ВЛ-0,4кВс.Красноозерное_ул.Новая_3 | 2016 | 0.4 | 49 | 30
| ВЛ-0,4кВТепличный_Радужная-2_7,8 | 2016 | 0.4 | 338 | 30
| ВЛ-0,4кВТепличный_Радужная-3_8 | 2016 | 0.4 | 279 | 15
| ВЛ-0,4кВ с. Расцвет, ул. Спортивная, 32, 34 | 2016 | 0.4 | 312 | 30
| ВЛ-04кВ п.ТЕПЛИЧНЫЙ, ул.СТРОИТЕЛЬНАЯ,13" | 2016 | 0.4 | 90 | 15
| ВЛ-0,4кВ аал.Сапогово.улКомсомольская,1Г | 2016 | 0.4 | 178 | 15
| ВЛ-0,4кВ Чапаево,пер.Снежный,ул.МИра | 2016 | 0.4 | 203 | 15
| ВЛ-0,4кВ п.Расцвет.ул.Юбилейная ,63 | 2016 | 0.4 | 290 | 15
| пер. Тихий 15, ВЛИ 0,4кВ от ТП 27-10-45 | 2016 | 0.4 | 204 | 15
| ул. Центральная, ВЛ0,4кВ от существующей | 2016 | 0.4 | 317 | 15
| ул. Титова 5,11, ВЛ 0,4кВ от ТП 27-10-43 | 2016 | 0.4 | 477 | 30
| ул.Совхозная д.21 ВЛИ-0,4 кВ от ТП - 10/ | 2016 | 0.4 | 229 | 15
| ВЛ-0,4 кВ ф.1,ф2 КТП 11-21-45 п.Тепличный,ул. ул. Ключинская, ул. Инзиюльская | 2016 | 0.4 | 324 | 15
| ВЛ-0,4кВ д.Чапаево, ул. Солнечная, 60 | 2016 | 0.4 | 360 | 15
| ВЛ-0,4кВ 0,4кВ п. Ташеба, ул. Парковая, 11 | 2016 | 0.4 | 150 | 15
| ВЛ-0,4кВ с. Зеленое 1-я оч., 3-ий этап (ВЛ-0,4кВ) | 2016 | 0.4 | 561 | 55
| "ВЛ-0,4кВТепличный,Мичурина,2;Новая,10 (ВЛ-0,4кВ) | 2016 | 0.4 | 412 | 30
| ВЛ-0,4 кВ ф.3 ТП-27-05-03 от оп. 4-5 до 4-9 аал Сапогов, ул. Набережная 2А, 2Б | 2016 | 0.4 | 178 | 30
| Чапаево ул.Кутузова | 2016 | 0.4 | 64 | 45
| ВЛИ-0,4кВ ф.2 от ТП-27-08-03 до оп.№7 ул.Парковая 5, ул. Центральная п.Ташеба | 2016 | 0.4 | 196 | 15
| ВЛ-0,4кВСапогов,ул.Спортивная,10 | 2016 | 0.4 | 272 | 15
| ВЛ-0,4кВ с.Калинино, ул.Дорожная, 5 | 2016 | 0.4 | 94 | 15
| ВЛ-0,4кВ д. Чапаево, ул. Труда,13 | 2016 | 0.4 | 244 | 15
| ВЛ-0,4кВ Чапаево ул.Чехова, 6 | 2016 | 0.4 | 123 | 15
| ВЛ-0,4кВ аал Райков, ул. Новая, 41 | 2016 | 0.4 | 334 | 15
| ВЛ-0,4кВ д. Чапаево, ул. Московская, 2 (ВЛ-0,4кВ) | 2016 | 0.4 | 214 | 15
| ВЛ-0,4кВс.Зеленое СНТ Опытник ул.Яблоневая,25 | 2016 | 0.4 | 65 | 15
| ВЛ-0,4кВ_ОПХ Зеленое ул.Удачная, ул.Чистая | 2016 | 0.4 | 347 | 45
| ВЛ-0,4кВ Ташеба, ул. Курганная, 5А, 7 | 2016 | 0.4 | 246 | 30
| ВЛ-0,4кВТепличный,Механизаторов,30,32,38,43 | 2016 | 0.4 | 312 | 60
| ВЛ-0,4кВТепличный,ул.Цветочная,17 | 2016 | 0.4 | 165 | 15
| ВЛ-0,4кВ_с.Усть-Абакан, ул.Гэсовская,22 | 2016 | 0.4 | 312 | 15
| ВЛ-0,4кВ_СТ Опытник, ул. Гранатовая, 6 | 2016 | 0.4 | 441 | 15
| Сапогово Комсомольская 30 | 2016 | 0.4 | 155 | 15
| ВЛ-0,4кВ п. Тепличный, ул. Солнечная 11,14 | 2016 | 0.4 | 275 | 30
| ВЛ-0,4кВ п. Расцвет, ул. Придорожная 1 | 2016 | 0.4 | 430 | 15
| ВЛ-0,4кВ Прибой, ул. Фрукт, Цвет, Рябин, Кл | 2016 | 0.4 | 1863 | 45
| ВЛ-0,4кВ п. Тепличный, ул. Ленина 52 | 2016 | 0.4 | 81 | 15
| ВЛ-0,4кВ п. Тепличный, ул. Российская, 12 | 2016 | 0.4 | 241 | 15
| ВЛ-0,4кВ п. Тепличный, ул. Новая 25, Мира 14 | 2016 | 0.4 | 68 | 30
| ВЛ-0,4кВ с. Зелёное, ул. Двенадцатая, 11 | 2016 | 0.4 | 465 | 15
| ВЛ-0,4кВ д.Чапаево, ул.Дачная, 13, 17А | 2016 | 0.4 | 494 | 30
| ВЛ-0,4кВ п. Ташеба, ул. Новая, 3 | 2016 | 0.4 | 455 | 15
| ВЛ-0,4кВ п.Ташеба, ул. Южная, 30 | 2016 | 0.4 | 80 | 15
| ВЛ-0,4кВ с. Зеленое, ул. Голубичная, 57 | 2016 | 0.4 | 422 | 15
| ВЛ-0,4кВТепличный,Солнеч,50 | 2016 | 0.4 | 152 | 15
| ВЛ-0,4кВ с.Зеленое, ул.Облепиховая, 1 | 2016 | 0.4 | 285 | 15
| ВЛ-0,4кВ аал Мохов,ДТ Прибой, ул.Малиновая,14 | 2016 | 0.4 | 200 | 15
| ВЛ-0,4кВ с. Зеленое, ул. Брусничная 37, 42 | 2016 | 0.4 | 241 | 30
| ВЛ-0,4кВТеплич,Сибирск,19 | 2016 | 0.4 | 136 | 15
| ВЛ-0,4кВТеплич,Весен,1 | 2016 | 0.4 | 285 | 15
| ВЛ-0,4кВ с.Калинино, ул.Арбузная, 33 | 2016 | 0.4 | 270 | 15
| ВЛ-0,4кВ с. Зеленое, ул. Персиковая 5 | 2016 | 0.4 | 68 | 15
| ВЛ-0,4кВ.Теплич,Новат-1,уч7 | 2016 | 0.4 | 168 | 15
| ВЛ-0,4кВ Калинино, ул.Королева, 19В | 2016 | 0.4 | 35 | 15
| ВЛ-0,4кВ Расцвет, ул.Сельская,2,16,18 | 2016 | 0.4 | 227 | 45
| ВЛ-0,4кВ д. Чапаево ул. Новая, 26А | 2016 | 0.4 | 67 | 15
| ВЛ-0,4кВ с.Калинино, ул.Советская 148А | 2016 | 0.4 | 197 | 15
| ВЛ-0,4кВ п. Расцвет, ул.Веерная, 9 | 2016 | 0.4 | 170 | 15
| ВЛ-0,4кВ п. Ташеба, ул. Лебедя, 10, 12 | 2016 | 0.4 | 219 | 30
| ВЛ-0,4кВ с.Усть-Бюр ул. Степная | 2016 | 0.4 | 274 | 40
| ВЛ-0,4кВ западный берег малого плеса оз. Беле | 2016 | 0.4 | 124 | 15
| ВЛ-0,4кВ от ТП 73-13-05 ф.3 Пушкина | 2016 | 0.4 | 485 | 15
| ВЛИ-0,4кВ ТП49-05-10 Ф.4 от оп.9 до оп.1 | 2016 | 0.4 | 53 | 15
| ВЛИ-0,4кВ Ф.5 от ТП49-05-14 до оп.9 | 2016 | 0.4 | 360 | 15
| ВЛИ-0,4 кВ Зап.берег оз.Белё кв.6 Злаказов | 2016 | 0.4 | 63 | 15
| ВЛИ-0,4 кВ ф.1 от оп.6 до оп.6/5 | 2016 | 0.4 | 164 | 15
| ВЛ-0,4кВ ВЛИ 10/0,4 кВ п. Колодезный | 2016 | 0.4 | 180 | 15
| ВЛ-0,4кВ 0,4кВ Колодезный, ул. Элитная, 20 | 2016 | 0.4 | 400 | 15
| ВЛИ-0,4 кВ Зап.берег оз.Белё Лихмановска | 2016 | 0.4 | 190 | 15
| ВЛ-0,4 кВ с.Беренжак Ковалева О.Е. | 2016 | 0.4 | 355 | 15
| ВЛИ-0,4 кВ от ТП 48-03-04 Мендоль | 2016 | 0.4 | 120 | 15
| ВЛИ-0,4 кВ от оп.1 до оп.5 Л-9 | 2016 | 0.4 | 155 | 15
| ВЛИ-0,4 кВ ф.3 от оп.9 до оп.9/2 | 2016 | 0.4 | 85 | 15
| ВЛИ-0,4кВ Ф.1 от оп.4 до оп.4/5 | 2016 | 0.4 | 130 | 15
| ВЛИ-0,4кВ Ф.2 от оп.8 до оп.9 | 2016 | 0.4 | 42 | 15
| ВЛ-0,4кВ п.Жемчужный, ул.Аптечная, 21 | 2016 | 0.4 | 100 | 15
| ВЛИ-0,4 кВ от ТП 10/0,4 кВ 72-18-04/250 | 2016 | 0.4 | 224 | 15
| ВЛИ-0,4 кВ Л-2, оп.15, ТП 10/0,4 кВ | 2016 | 0.4 | 35 | 15
| ВЛИ-0,4 кВ от оп.№5-3-5 Л-3 ТП 10/0,4 кВ | 2016 | 0.4 | 105 | 15
| ВЛИ-0,4 кВ Зап.берег оз.Белё Яблонский В | 2016 | 0.4 | 137 | 15
| ВЛ-0,4кВ Белё_Золотарев О.В._кв.3, уч.17 | 2016 | 0.4 | 90 | 15
| ВЛИ-0,4 кВ Зап.берег оз.Белё кв.7(Чистоб | 2016 | 0.4 | 225 | 15
| ВЛ-0,4кВ Жемчужный_Пархомович Г.П. | 2016 | 0.4 | 160 | 15
| ВЛИ-0,4 кВ ф.4 от оп.8 до оп.8/4 | 2016 | 0.4 | 150 | 15
| ВЛИ-0,4 кВ зап.берег оз.Беле_Чучалин В.А | 2016 | 0.4 | 198 | 15
| ВЛИ-0,4 кВ от оп.2 до оп.2/6 Л-1 | 2016 | 0.4 | 180 | 15
| ВЛИ-0,4 кВ от ТП 10/0,4 кВ 72-04-02/2х40 | 2016 | 0.4 | 210 | 15
| ВЛ-0,4кВЖемчжный,СТСанаторное,квартал,14 | 2016 | 0.4 | 471 | 30
| ВЛ-0,4кВЗапад.берег Б.плеса оз.Беле,кв.5 | 2016 | 0.4 | 187 | 15
| ВЛИ-0,4 кВ оз.Беле_кв.3_уч.24 (Кеба В.Б. | 2016 | 0.4 | 160 | 15
| ВЛИ-0,4 кВ от оп. 7/2 до оп.7/4 Л-1 | 2016 | 0.4 | 60 | 15
| ВЛИ-0,4 кВ Л-4 от оп.1 до оп.1/3 ТП 10/0.4кВ | 2016 | 0.4 | 95 | 15
| ВЛИ-0,4 кВ Л-5 от оп.7 до оп.7/4 ТП 10/0.4кВ | 2016 | 0.4 | 120 | 15
| ВЛИ-0,4 кВ Л-2 ТП 10/0,4 кВ 72-18-03 | 2016 | 0.4 | 441 | 15
| ВЛ-0,4кВ оз Иткуль_Озерная_39 | 2016 | 0.4 | 325 | 15
| ВЛ-0,4кВСНТСТ Куротное_кв11,14,15 | 2016 | 0.4 | 1139 | 45
| ВЛ-0,4кВ Жемчужное. ул Комлева уч 1 Е | 2016 | 0.4 | 150 | 15
| ВЛ-0,4кВ п.Жемчужный, ряд.16, уч.6 | 2016 | 0.4 | 137 | 15
| ВЛ-0,4кВ с.Шира, ул.Моисейченко, уч.11-1 | 2016 | 0.4 | 142 | 15
| ВЛ-0,4кВ п. Жемчужный, ул. Дорожная, 10 | 2016 | 0.4 | 65 | 15
| ВЛ-0,4кВ оз.Беле, кв.6, уч.10б | 2016 | 0.4 | 56 | 15
| ВЛ-0,4кВ п.Жемчужный, К.Н.19.11.020503.242 | 2016 | 0.4 | 196 | 30
| ВЛ-0,4кВ с.Шира, Часовня | 2016 | 0.4 | 173 | 15
| ВЛ-0,4кВ п.Жемчужный, на тер. Курорт Оз.Шира | 2016 | 0.4 | 31 | 15
| ВЛ-0,4кВ оз.Беле, кв.2, уч.45, 46 | 2016 | 0.4 | 44 | 15
| РЭС ВЛ-0,4 кВ ф.3 от оп.21 до оп.24 | 2016 | 0.4 | 90 | 15
| ВЛ-0,4кВ с. Абакано-Перевоз Белякина Т.Н | 2016 | 0.4 | 200 | 15
| ВЛ-0,4 кВ с. Б.Ерба Добычин Н.В. | 2016 | 0.4 | 60 | 15
| ВЛ-0,4 кВ с. Боград Косьянов М.Л. | 2016 | 0.4 | 45 | 15
| ВЛ 0,4 кВ Боград Чернышов | 2016 | 0.4 | 33 | 15
| ВЛ 0,4 кВ д.Карасук Помин | 2016 | 0.4 | 447 | 15
| ВЛ 0,4 кВ ф.2 от ТП 25-15-02 Нардин | 2016 | 0.4 | 75 | 15
| ВЛ 0,4 кВ ф.2 от ТП 62-08-29 Лаер Н.Н. | 2016 | 0.4 | 17 | 15
| ВЛ 0,4кВ ф.2 от ТП 62-05-05 Елисеева В. | 2016 | 0.4 | 31 | 6
| ВЛ 0,4 кВ Первомайск ул. Речная 4 | 2016 | 0.4 | 246 | 15
| ВЛ 0,4 кВ Первомайск АВТОДОР мост | 2016 | 0.4 | 44 | 3.5
| ВЛ-0,4кВ_с.Троицкое, ул. Молодежная(ФАП) | 2016 | 0.4 | 23 | 15
| ВЛ-0,4кВ д.Кожухово, ул. Советская, 1А | 2016 | 0.4 | 120 | 15
| ВЛ-0,4 ф2 от ТП 36-06-03 Новобольничная | 2016 | 0.4 | 450 | 15
| ВЛЗ-0,4кВ. ул.Ленина 29Б п. | 2016 | 0.4 | 90 | 15
| МУК Орджоникидзевская районная библиотека | 2016 | 0.4 | 38 | 10
| отпайка ВЛЗ-0.4от ТП36-03-03 ул.Мира 3 | 2016 | 0.4 | 120 | 15
| ВЛИ-0,4кВ с.Устинкино ул.Школьная,5 | 2016 | 0.4 | 35 | 15
| ООО Долар п.Присковый, ул.Центральная 24 | 2016 | 0.4 | 530 | 15
| ВЛИ-0,4кВ п.Копьево, ул.Мелиораторов16-2 | 2016 | 0.4 | 120 | 15
| ф2 от ТП 36-06-03 Новобольничная | 2016 | 0.4 | 128 | 15
| п. Копьево, ул. Братьев Евдокименко, 20 | 2016 | 0.4 | 319 | 15
| п. Копьево, ул. Залинейная, 19Е | 2016 | 0.4 | 232 | 15
| ВЛ-0,4кВ с. Сарала, ул. Партизанская, 42 | 2016 | 0.4 | 153 | 15
| ВЛ-0,4кВ д. Кагаево, ул. Победы, 21 | 2016 | 0.4 | 30 | 15
| ВЛ-10кВ ф.91-10 с оп.127-9 а.Маткечик | 2017 | 10 | 4683 | 15
| СМУ ВЛ-10кВ 1 км южнее в. Ташеба | 2017 | 10 | 17 | 15
| СМУ ВЛ-6кВ отд.1, секц.4, конт.308, уч.1 | 2017 | 6 | 951 | 15
| ВЛ 10 кВ 6-ой км от с.Бондарево | 2017 | 10 | 16 | 15
| ВЛ-10кВ ф.74-16 от оп.№266 - до оп.№266/1 сев.вост.перешейкаоз.Беле, уч.1/3 | 2017 | 10 | 5 | 15
| с.Зеленое Опытник ул.Клубничная ул.Вишне | 2017 | 10 | 5 | 15
| СМУ ВЛ-10кВ а.Анчыл-Чон, ул.Ахпашева, 26 | 2017 | 10 | 648 | 15
| с.Бельтирское, ул.Аэродромная,10 | 2017 | 10 | 30 | 15
| СМУ_ВЛ-10_Зелёное_Советская_19 | 2017 | 10 | 263 | 15
| уч.отп.ВЛ-10кВ ф.88-01 от оп.72-1с.Ташты | 2017 | 10 | 120 | 15
| СМР ВЛ 10 кВ ул. Магистральня, Таштыпска | 2017 | 10 | 330 | 60
| ВЛ-6кВ Белый Яр Заречная 86,Невская 5 | 2017 | 6 | 621 | 30
| СМУ Подсинее, ул. Весенняя 21 | 2017 | 10 | 531 | 30
| СМУ ВЛ-6кВ с.Б.Яр, ул.Строителей,113,137 | 2017 | 6 | 99 | 30
| СМУ_ВЛ-10_Новоенисейка_ул.Ленина,2Д,1Ж | 2017 | 10 | 300 | 30
| 5,6км на ю-з от аал Сыры,Чертыков | 2017 | 10 | 4603 | 15
| СМУ ВЛ-10кВ в 3км севернее аал Мохов | 2017 | 10 | 2855 | 15
| ВЛ-10_Аскиз,Кашыш,4, Торговая, 20 | 2017 | 10 | 10 | 30
| ВЛ-10/0,4кВ РХ, Аскиз,Караева на с-в | 2017 | 10 | 408 | 15
| ВЛ-10_Аскиз, ул. Майнагашева, 21 | 2017 | 10 | 37 | 15
| ВЛ-10 с. Аскиз, ул. Пограничная, 1,5,16 | 2017 | 10 | 480 | 45
| ВЛ-10 с. Аскиз, ул. Сырзаводская,1Г,1Д | 2017 | 10 | 581 | 30
| ВЛ-10 с. Аскиз, ул. Абаканская, 33,36 | 2017 | 10 | 128 | 30
| ВЛ-10 с.Аскиз, ул.Абаканская, 33,36; ул.Горная | 2017 | 10 | 60 | 60
| ВЛ-10_Аскиз, ул. Линейная,9Б | 2017 | 10 | 184 | 15
| СМУ_ВЛ-10кВ_с. Кайбалы_ул.Тверская_51,53 | 2017 | 10 | 2080 | 60
| Стр-воВЛ10кВ,КТП10/0,4 Ю-В от шк. Н.Тея | 2017 | 10 | 3663 | 15
| СМУ ВЛ-10кВ Кайбалы Космонавтов 70 | 2017 | 10 | 556 | 15
| СМУ ВЛ-10 15км а/д Абакан-Аскиз, уч. №3 | 2017 | 10 | 1923 | 15
| СМУ ВЛ-6, 20км+250м а/д Абакан-Саяногорс | 2017 | 6 | 1529 | 20
| СМУ ВЛ-10кВ 770м на Ю-В от д.Летник | 2017 | 10 | 345 | 15
| СМУ ВЛ-10кВ, с.Аскиз, ул.Кадышева, 1 | 2017 | 10 | 204 | 90
| СМУ_6_Бел.Яр,Пролетарская,Юбилейная | 2017 | 6 | 168 | 30
| СМУ ВЛ-10 Калинино,ул.Яблочная,5а,25,33 | 2017 | 10 | 168 | 45
| СМУ_10_4,5км с/в Калы, поле №9, уч.59,58 | 2017 | 10 | 8 | 15
| СМУ_10_Таш,Надежда,Озерная,Перспект-я,Цв | 2017 | 10 | 131 | 120
| СМУ ВЛ-10 Аскиз,улКузнецова,5,Ахпашева39 | 2017 | 10 | 256 | 30
| СМУ ВЛ-10кВ с.Аскиз, ул.Кадышева | 2017 | 10 | 1046 | 15
| ВЛ-10 Таш.р-н, уч.ф№1,за речкой№8 | 2017 | 10 | 585 | 15
| СМУ ВЛ-10 д.Кайбалы, ул.Хрустальная 60 | 2017 | 10 | 878 | 15
| СМУ ВЛЗ-10кВ Зеленое ул.14_46, ул.11_51 | 2017 | 10 | 773 | 75
| СМУ ВЛ-10кВ а.Катанов, ул.Шоссейная, 3 | 2017 | 10 | 177 | 15
| СМУ ВЛ-10кВ а/д Шира-Новоселово уч. 1 | 2017 | 10 | 2290 | 15
| СМУ_10_Абакан, Колягино-2, ул. Дачная,44 | 2017 | 10 | 2019 | 15
| СМУ ВЛ-10 ЗАО Шебаевское | 2017 | 10 | 1841 | 15
| ВЛ-10кВ, ф.62-05 КФХ Дьяченко | 2017 | 10 | 15 | 5
| ВЛ-10кВ, ф.62-17 КФХ Мачулин | 2017 | 10 | 1511 | 10
| ВЛ-10 кВ, ф.58-01 ООО РТИТС | 2017 | 10 | 231 | 10
| Стр ТП 10/0,4 кВ в 0,3 км от оз.Сухое | 2017 | 10 | 124 | 15
| СМУ_10_Зеленое, ул.11-я, 64, 72, 12-я,82 | 2017 | 10 | 1341 | 60
| СМУ_ВЛ-6кВ_Б.Яр,Свободная,9,39,41,43 | 2017 | 6 | 14 | 60
| СМУ ВЛ-10кВ Кайбалы Муслимская 30,34 | 2017 | 6 | 134 | 30
| СМУ_ВЛ-10кВ_Белый Яр, ул.Перминова,103 | 2017 | 6 | 372 | 15
| СМУ_6_Бел.Яр,Промыш-я,22,Индустр-я,20 | 2017 | 6 | 838 | 30
| ВЛИ-10 кВ Борец_Детский сад | 2017 | 10 | 425 | 111.8
| ВЛ-10 с. Таштып аал Илиморов РТПЦ | 2017 | 10 | 194 | 7
| Стр.ВЛ-10кВ_Дехановка,ул.Щетинкина,6В | 2017 | 10 | 5 | 15
| Стр.ВЛ_1км_восточ_окраины_Сабинка_уч.201 | 2017 | 10 | 136 | 15
| ВЛЗ-10кВ в 40 м от ул.Терешковой, 29 | 2017 | 10 | 138 | 15
| ПИР_ 10,75км от дома 19 ул.Победы,Пуланк | 2017 | 10 | 16 | 7
| СМУ_ВЛ-6кВ_Приисковое_Центральная_1А | 2017 | 10 | 290 | 15
| ВЛЗ-10_Расцвет_БайкалАвтоДор | 2017 | 10 | 16 | 52
| Стр-во 10кВ,зап М.Арб,конт пп120,уч.8,11 | 2017 | 10 | 63 | 30
| Стр 10 Ташеба,Сентябрьская 12,13,14,16 | 2017 | 10 | 99 | 75
| СМУ_6кВ_Изых.Копи,ул.И.Гольцмана,91,103 | 2017 | 6 | 236 | 30
| Стр.ВЛЗ-10.Подс(д),Банк,Верхн,5,6 | 2017 | 10 | 124 | 30
| ВЛИ-10кВ Школа Июс ул.Первомайская 16А | 2017 | 10 | 642 | 350
| СМУ ВЛ-10кВ с. Бея ул. Лесная 3А | 2017 | 10 | 629 | 182.2
| ВЛ-10_2,05км_Уты_северо-запад | 2017 | 10 | 4135 | 10
| Стр.ВЛ10 4,9км от Новокурск, ур.Степ.Хутор | 2017 | 10 | 4449 | 15
| ВЛ-10 с. Бея,в 3км от окраины | 2017 | 10 | 42 | 15
| Стр-воВЛ10кВ,КТП-10/0,4 ЗАО"Аршановское" | 2017 | 10 | 43 | 15
| ВЛ-10кВ ф.90-06 ТП Усть-Есь | 2017 | 10 | 41 | 15
| СМУ ВЛ-10кВ в 2,5км севернее пгт.Шира | 2017 | 10 | 5549 | 135
| ВЛ-10 п.Расцвет, ул. Сельская, 19,25,27 | 2017 | 10 | 32 | 60
| ПИР с. Зеленое,ул.Шестьдесят первая,11 | 2017 | 10 | 1078 | 15
| СМР ВЛ-10кВ Беле 12км на с-в от Шира (7д | 2017 | 10 | 29 | 60
| СМУ ВЛ-10кВ, с.Зелёное, ул.15-я, уч.27 | 2017 | 10 | 507 | 30
| уч. отп. ВЛ-10кВ ф.88-14 от оп.94 уроч.У | 2017 | 10 | 81 | 45
| Стр урочище Улень Чазы | 2017 | 10 | 153 | 15
| Стр_с. Бельтирское, ул. Степная, 26А | 2017 | 10 | 129 | 15
| ВЛ 10 кВ в 1,6 км на запад от Бондаревои | 2017 | 10 | 1520 | 15
| ВЛ 10кВ в 0,2км западнее с.Бондарево | 2017 | 10 | 255 | 15
| ВЛ 10 кВ в 6 км от д.Новониколаевка | 2017 | 10 | 42 | 15
| ВЛ-10кВ 0,6км ю-вост плат. от Дехановки | 2017 | 10 | 1565 | 15
| Стр.ВЛ-10кВ Белый Яр, ул. Завидная 18 | 2017 | 10 | 206 | 15
| ВЛИ-0,4 кВ от оп.6 до оп.11 Л-5 ТП 10/0, | 2017 | 0.4 | 382 | 30
| ВЛ-0,4кВ ф.1 от ТП 74-16-04 от оп.7 до оп.11 оз. Беле кв.3 уч.1В | 2017 | 0.4 | 144 | 15
| ВЛИ-0,4кВ Приисковый, ул. Центральная17В | 2017 | 0.4 | 180 | 15
| ВЛИ-0,4кВ. Советская 18Д, Ленточка Сити | 2017 | 0.4 | 230 | 15
| Чапаево ул.Юбилейная, 3 | 2017 | 0.4 | 129 | 30
| Стр.ВЛ-0,4кВ Б.Яр,Заречная 18, 28 | 2017 | 0.4 | 476 | 30
| Стр.ВЛ-Б.Яр,Заречн.94,96,108,116,118,134 | 2017 | 0.4 | 1089 | 90
| Стр ВЛ-0,4кБ.Яр, ул.Баумана,ул.Некрасова | 2017 | 0.4 | 1362 | 30
| с.Таштып, ул.Виноградова, 28 от оп.6 до | 2017 | 0.4 | 80 | 15
| ВЛ-0,4кВ ф.№2 от оп19 от ТП-88-08-05 д.Н | 2017 | 0.4 | 80 | 15
| ВЛ-0,4кВф.3 ТП-88-05-02 с.Таштып ул.Суво | 2017 | 0.4 | 120 | 15
| с.Таштып, ул.Мира, уч.4 ВЛ-0,4кВ | 2017 | 0.4 | 40 | 15
| ВЛ-0,4кВ д.Б.Бор ул.Заречная д.1,3 | 2017 | 0.4 | 80 | 15
| ВЛ-0,4кВф.2от ТП-98-04-07 с.Арбаты ул.Мо | 2017 | 0.4 | 60 | 15
| с.Арбаты ул.Титова 20 от оп.1-3-1А ф.1 Т | 2017 | 0.4 | 20 | 15
| с.Матур, ул. 60 лет Хакасии, уч.10 от оп | 2017 | 0.4 | 40 | 15
| ВЛ-0,4кВ ф.1с.Таштып ул.Мира д1,3 от ТП- | 2017 | 0.4 | 220 | 30
| ВЛ 0,4 кВ 6-ой км от с.Бондорево | 2017 | 0.4 | 44 | 15
| ВЛ-0,4кВ ТП-88-15-01 с.Таштып ул.Октябрь | 2017 | 0.4 | 60 | 15
| Стр с. Таштып, ул. Коммунальная, 11 | 2017 | 0.4 | 120 | 15
| Стр Мал. пл. оз.Беле, кв.2, д.111 | 2017 | 0.4 | 331 | 45
| ВЛИ-0,4 кВ Зап.берег оз.Беле (Бажан Я.И) | 2017 | 0.4 | 201 | 15
| ВЛИ-0,4 кВ Л-4 от ТП 10/0,4 кВ 72-04-16 | 2017 | 0.4 | 62 | 15
| ВЛИ-0,4 кВ Зап.берег оз.Беле Профсоюзная | 2017 | 0.4 | 325 | 21
| Стр с.Шира, ул.Нагорная, 1 | 2017 | 0.4 | 36 | 15
| ВЛИ-0,4 кВ от оп.5/2 до оп.5/4 Л-1 ТП 10 | 2017 | 0.4 | 50 | 15
| ВЛИ-0,4 кВ Л-3 от оп.8/7/4 до оп.8/7/6 Т | 2017 | 0.4 | 60 | 15
| СМУ ВЛ-0,4, с.Калинино, ул.Калинина, 6а | 2017 | 0.4 | 283 | 30
| ВЛИ-0,4 кВ ф.2 от ТП №72-15-12 от сущ.оп.5 до оп.8п.Колодезный, ул.Курортная,2Е | 2017 | 0.4 | 150 | 15
| ВЛИ-0,4 кВ ф.1 от ТП №72-18-04 от сущ.оп.5 до оп.9п.Колодезный,мк.Вузовский,ул.Звездная,1/1,1Б,1Г | 2017 | 0.4 | 109 | 45
| Стр СНТ Опытник, ул.Вишневая, 32 | 2017 | 0.4 | 1522 | 45
| Стр с.Целинное, ул.Строительная,10,12,14 | 2017 | 0.4 | 137 | 45
| ВЛИ-0,4кВ ф.4 от ТП49-16-29 от оп.8 до оп.8/3 с.Шира, ул.Молодежная,ул.Абрикосовая,ул.Зеленая | 2017 | 0.4 | 1169 | 90
| РЭС ВЛИ-0,4 р-он Беле ф.1 от ТП 74-16-03 | 2017 | 0.4 | 100 | 15
| СМУ ВЛ-0,4 п.Жемчужный, кв.15, уч.13 | 2017 | 0.4 | 217 | 15
| СМУ ВЛ-0,4 Бельтирское,Автомобилистов 9Г | 2017 | 0.4 | 47 | 15
| СМУ ВЛ-0,4 Бельтирское, ул.Юбилейная,20А | 2017 | 0.4 | 121 | 15
| СМУ ВЛ-0,4кВ а.Анчыл-Чон, ул.Ахпашева,26 | 2017 | 0.4 | 93 | 15
| СМУ_ВЛ-0,4кВ_Аскиз_Кольцевая,4 | 2017 | 0.4 | 155 | 15
| ВЛ-0,4кВ ф.3 от ТП 14-18-07 пгт.В-Тёя ул | 2017 | 0.4 | 35 | 15
| Стр аал Анхаков, ул. Школьная, 31 | 2017 | 0.4 | 85 | 15
| ВЛ-0,4кВ с. Аскиз ул. Набережная, 44А | 2017 | 0.4 | 16 | 15
| ВЛИ-0,4с.Бельтирское, ул.Аэродромная,10 | 2017 | 0.4 | 363 | 15
| _Бельтирское, ул. Заречная(МТС) | 2017 | 0.4 | 72 | 15
| СМУ ВЛ-0,4кВ с.Зелёное, ул.Луговая, 7 | 2017 | 0.4 | 598 | 45
| СМУ ВЛ-0,4кВ п.Расцвет ул. Спортивная 37 | 2017 | 0.4 | 60 | 15
| СМУ-ВЛ-0,4_Зеленое_Грушевая_12 | 2017 | 0.4 | 126 | 30
| Стр СТ Опытник, ул.Малиновая, 36 | 2017 | 0.4 | 120 | 15
| СМУ_ВЛ-0,4_Расцвет_Олимпиады_28 | 2017 | 0.4 | 73 | 15
| СМУ аал. Баинов, ул. Средняя 53 | 2017 | 0.4 | 986 | 15
| СМР ВЛ 0,4 кВ ул. Мира, ул. Таштыпская | 2017 | 0.4 | 1890 | 60
| ВЛ-0,4 кВ с. Бея, ул. Пушкина, 76А | 2017 | 0.4 | 183 | 15
| ВЛ-0,4кВ с.Бея, ул. Щетинкина, 74, уч.1А | 2017 | 0.4 | 47 | 15
| ВЛ-0,4_кВ_Богдановка_ул.Зеленая,22,24 | 2017 | 0.4 | 102 | 30
| РЭС_ВЛ-0,4кВ_п.Ташеба_ул.Линейная_1 | 2017 | 0.4 | 27 | 15
| ВЛ-0,4кВ Белый Яр ул.Сибирская уч.16 | 2017 | 0.4 | 230 | 15
| ВЛ-0,4кВ Алтайский р-н,пер.Шахтерский 3 | 2017 | 0.4 | 80 | 15
| ВЛ-0,4кВ Белый Яр,Магистральная 54 | 2017 | 0.4 | 107 | 15
| СМУ ВЛ-0,4кВ ЗАО Шебаевское уроч.Шанхай | 2017 | 0.4 | 143 | 15
| СМУ_ВЛ-0,4_Зелёное,1-я очередь,3-й этап | 2017 | 0.4 | 1032 | 90
| СМУ ВЛ 0,4 Б.Яр, ул.Придорожная,87,86,98 | 2017 | 0.4 | 1092 | 75
| СМУ_ВЛ-0,4_Новоенисейка_ул.Ленина,2Д,1Ж | 2017 | 0.4 | 112 | 30
| РЭС ВЛИ-0,4 Целинное ф.1 от ТП 73-11-04 | 2017 | 0.4 | 771 | 15
| РЭС ВЛИ-0,4 Шира ф.3 от ТП 49-16-09 | 2017 | 0.4 | 227 | 15
| РЭС ВЛИ-0,4 ф.1 от ТП72-04-18 оп.5- оп.7 | 2017 | 0.4 | 46 | 10
| РЭС_ВЛ-0,4кВ_д.Чапаево_ул.Тихая_14 | 2017 | 0.4 | 42 | 15
| ВЛ-0,4кВ с. Куйбышев, ул. Заречная,2В | 2017 | 0.4 | 117 | 15
| ВЛ-0,4 ф№2 от 62-08-24 Гузынин С.Г. | 2017 | 0.4 | 373 | 15
| Стр. ВЛИ 0,4кВ с.Аскиз | 2017 | 0.4 | 1123 | 150
| ВЛ 0,4 кВ в 0,3км от южной окраины с.Бондарево | 2017 | 0.4 | 551 | 15
| ВЛ 0,4 кВ с.Табат, ул. Советская, 15 | 2017 | 0.4 | 358 | 15
| ВЛ 0,4 кВ аал Верх-Киндирла, ул. Луговая | 2017 | 0.4 | 455 | 15
| ВЛ 0,4 кВ с.Богдановка, ул.Зеленая | 2017 | 0.4 | 150 | 15
| ВЛ-04кВ с.Подсинее ул.Минусинская 21 | 2017 | 0.4 | 215 | 15
| Стр.Тепличный,ул.Енисейская,42 | 2017 | 0.4 | 461 | 15
| Стр с. Аскиз ул. Снежная,15,21 | 2017 | 0.4 | 65 | 15
| ПИР с. Аскиз, ул. Горная,33 | 2017 | 0.4 | 66 | 15
| ВЛ-04кВ р-н ул.Трудовая 14,6 с.Подсинее | 2017 | 0.4 | 328 | 15
| ВЛ-0.4кВ. Алтайский р-н фермы№1 Керн | 2017 | 0.4 | 170 | 15
| СМУ ВЛ-0,4кВ Кайбалы Липецкая 42,44,46,5 | 2017 | 0.4 | 625 | 60
| СМУ_ВЛ-0,4_с. Кайбалы_ул.Тверская_51,53 | 2017 | 0.4 | 395 | 30
| СМУ_0,4_Кайбалы,ул.Амурская,54,62 | 2017 | 0.4 | 197 | 30
| Стр.с.Усть-Чуль,пер.Тёйский 7 | 2017 | 0.4 | 293 | 15
| РЭС БЕЛЬТИРСКОЕ, УЛ.АВАНГАРДНАЯ, 11 Л | 2017 | 0.4 | 106 | 15
| РЭС с.Аскиз, ул.65 лет победы, 69,67,58 | 2017 | 0.4 | 32 | 45
| РЭС аал.Анхаков, ул.Школьная 25 | 2017 | 0.4 | 43 | 15
| РЭС с.Полтаково, ул.Октябрьская, 1, 2 | 2017 | 0.4 | 283 | 30
| с.Приисковое, ул.Центральная, 47Б. | 2017 | 0.4 | 56 | 15
| ВЛ-0,4кВ с. Бея, ул. Луговая, 1Д | 2017 | 0.4 | 117 | 15
| СМУ ВЛ-0,4кВ д.Кайбалы ул.Саянская 30,32 | 2017 | 0.4 | 280 | 30
| СМУ ВЛ-0,4 Кайбалы, ул.Бирилюсская,42,44,2,4 | 2017 | 0.4 | 545 | 60
| СМУ ВЛ-0,4кВ Кайбалы Косомнавтов 70 | 2017 | 0.4 | 530 | 30
| СМУ ВЛ-0,4 Б.Яр, ул.Верхняя,13,29,33,34 | 2017 | 0.4 | 951 | 60
| СМУ ВЛ-0,4 с.Бельтирское, ул.Новая,5,16 | 2017 | 0.4 | 1168 | 30
| вли-0,4 д.Когаево, ул Победы 21 | 2017 | 0.4 | 229 | 15
| СМУ п.Тепличный, ул.Солнечная, 6 (210-15 | 2017 | 0.4 | 99 | 30
| СМУ_0,4_Расцвет, ул.Спортивная,41,44 | 2017 | 0.4 | 50 | 30
| ВЛ-0,4 кВ аал Райков, ул. Новая 2 | 2017 | 0.4 | 1006 | 15
| СМУ ВЛ 0,4кВ г.Абакан, ул.Доможакова, 43 | 2017 | 0.4 | 146 | 15
| СМУ ВЛ-0,4 Тепличный ул.Весенняя, 33 | 2017 | 0.4 | 244 | 15
| СМУ ВЛ-0,4кв с.Зелёное, ул.Грушевая, 10 | 2017 | 0.4 | 30 | 15
| СМУ ВЛ-0,4 Тепличный, ул.Земляничная, 66 | 2017 | 0.4 | 690 | 15
| СМУ ВЛ-0,4 Тепличный, ул.Земляничная, 13 | 2017 | 0.4 | 238 | 15
| СМУ ВЛ-0,4 Усть-Абакан,ул.Новая,24В,24Б1 | 2017 | 0.4 | 441 | 30
| СМУ ВЛ-0,4 Усть-Камышта, ул.Стадионная,3 | 2017 | 0.4 | 377 | 15
| СМУ ВЛ-0,4 20км+250м а/д Абакан-Саяногор | 2017 | 0.4 | 29 | 20
| СМУ с. Белый Яр, пер. Суворовский, 22 | 2017 | 0.4 | 102 | 15
| СМУ ВЛ-0,4 с.Нижняя Тея, ул.Советская,6А | 2017 | 0.4 | 326 | 15
| Чапаево пер.Майский 1,2 | 2017 | 0.4 | 68 | 15
| СМУ ВЛ-0,4 Аскиз,ул.Шоссейная,25,пер.Рос | 2017 | 0.4 | 569 | 75
| ВЛ-0,4кВ с. Белый Яр, ул. Нижняя 11, 23 | 2017 | 0.4 | 418 | 30
| ПИР с. Белый Яр, ул. Российская | 2017 | 0.4 | 493 | 15
| СМУ_0,4_Бел.Яр,Пролетарская,Юбилейная | 2017 | 0.4 | 1093 | 60
| РЭС ВЛИ-0,4 Шира ф.3 от ТП 49-16-29 | 2017 | 0.4 | 52 | 15
| РЭС ВЛИ-0,4 ф.4 от ТП 72-04-19 от сущ.оп | 2017 | 0.4 | 375 | 15
| РЭС ВЛИ-0,4 Шира ф.2 от ТП 49-16-25 | 2017 | 0.4 | 68 | 15
| РЭС ВЛИ-0,4 ф.2 от ТП 67-13-12 | 2017 | 0.4 | 97 | 15
| ВЛИ-0,4 с. Бея, ул. Картавцева, 67 | 2017 | 0.4 | 32 | 15
| СМУ_0,4_Кайбалы,Свердловская,57,61,63, Ачинская | 2017 | 0.4 | 1405 | 75
| ВЛ-0,4кВ аал Катанов, ул. Северная, 17 | 2017 | 0.4 | 66 | 15
| ВЛ-0,4кВ с.Аскиз ул.Калинина, 34Б | 2017 | 0.4 | 78 | 15
| Стр с. Таштып, ул. Андрея Матерова,34,47 | 2017 | 0.4 | 340 | 30
| ПИР с. Имек, ул. Солнечная,2 | 2017 | 0.4 | 197 | 15
| СМУ ВЛ-0,4 Калинино,ул.Яблочная,5а,25,33 | 2017 | 0.4 | 527 | 45
| ВЛ-0,4кВ с.Бельтирское, ул.Береговая, 38 | 2017 | 0.4 | 194 | 15
| Стр.ВЛ-0,4кВ с. Аскиз ул. Советская, 1Б | 2017 | 0.4 | 210 | 15
| РЭС ВЛ-0,4кВ пер. Боградский, уч 50, ф1 | 2017 | 0.4 | 129 | 15
| Стр.ВЛ-0,4кВ с.Аскиз Октябрьская, 12 В | 2017 | 0.4 | 50 | 15
| ВЛ-0,4кВ с.Аскиз пер.Гагарина 5д | 2017 | 0.4 | 34 | 15
| ПИР_Анчыл Чон, Ахпашева, 5В | 2017 | 0.4 | 194 | 15
| СМУ_0,4_4,5км св Калы, поле №9, уч.59,58 | 2017 | 0.4 | 111 | 15
| СМУ_0,4_Таш,Надежда,Озерная,Перспект-я,Ц | 2017 | 0.4 | 811 | 60
| РЭСВЛ-0,4кВс.Зеленое,Облепиховая57,59,61 | 2017 | 0.4 | 90 | 45
| РЭС ВЛ-0,4кВ с.Красноозерное,Школьная 38 | 2017 | 0.4 | 34 | 15
| ВЛ-0.4 кВ. с.Белый-Яр п.Садовый 19 | 2017 | 0.4 | 31 | 15
| ВЛ-0.4 кВ Кайбалы ул.Луговая 07 | 2017 | 0.4 | 25 | 15
| СМУ ВЛ-0,4кВ с.Аскиз, ул.Кадышева | 2017 | 0.4 | 117 | 15
| СМУ ВЛ0,4 Аскиз,улКузнецова,5,Ахпашева39 | 2017 | 0.4 | 894 | 30
| ВЛ-0,4 с. Белый Яр, ул. Свободная 3 | 2017 | 0.4 | 91 | 15
| РЭС пРасцвет Главная34,Фестивальная3,5,7, Придорожная, Олимпиады | 2017 | 0.4 | 357 | 120
| ВЛИ-0,4кВ_с.Новоенисейка_ул.Чехова,27,38 | 2017 | 0.4 | 178 | 15
| ВЛИ-0,4кВ с. Белый Яр, ул. Похабова 92 | 2017 | 0.4 | 72 | 15
| ВЛИ-0,4кВ п. Изыхские Копи, ул.Песчанная,15,17 | 2017 | 0.4 | 126 | 15
| ВЛИ-0,4кВ с. Белый Яр, в р-не котель. лит. В29 | 2017 | 0.4 | 39 | 15
| ВЛИ-0,4кВ.Подс(д),Берез,Утрен,33 | 2017 | 0.4 | 69 | 15
| ВЛИ-0,4кВ_Новоенисейка,ул.Школьная,9,11 | 2017 | 0.4 | 98 | 15
| ВЛИ 0,4кВ д. Кайбалы, ул. Тверская 41 | 2017 | 0.4 | 32 | 15
| ПИР Таш. р-н, уч.ф№1, за речкой №6 | 2017 | 0.4 | 74 | 15
| СМУ_0,4_аал Сапогов, ул. Болотная,2А | 2017 | 0.4 | 149 | 15
| СМУ ВЛ-0,4кВ Зеленое ул.14-я, уч.46 | 2017 | 0.4 | 654 | 60
| РЭС ВЛ-0,4кВ д. Чапаево, ул. Белова 33 | 2017 | 0.4 | 28 | 15
| РЭС ВЛ-0,4кВ д. Чапаево, ул. Чехова 5 | 2017 | 0.4 | 26 | 15
| РЭС ВЛ-0,4кВ д. Чапаево, ул. Южная 55 | 2017 | 0.4 | 90 | 15
| РЭС ВЛ-0,4кВ д Чапаево, ул.Юбилейная 8,9 | 2017 | 0.4 | 30 | 30
| РЭС ВЛ-0,4кВ д Чапаево, ул. Зел. Роща 12 | 2017 | 0.4 | 130 | 15
| ВЛИ-0,4кВ_с.Белый_Яр,ул.Полевая,79 | 2017 | 0.4 | 160 | 15
| ВЛИ-0,4кВ_Абакан_Коммунальник_Волшебная_55,57 | 2017 | 0.4 | 161 | 30
| ВЛИ-0,4кВ с. Белый Яр, ул Индустриальная 34 | 2017 | 0.4 | 206 | 15
| ВЛИ-0,4кВ с. Белый Яр, ул. Придорожная, 81 | 2017 | 0.4 | 75 | 15
| ВЛИ-0,4кВ с. Белый Яр, ул. Полевая, Линейная | 2017 | 0.4 | 354 | 60
| ВЛИ-0,4кВ с. Белый Яр, ул. Нижняя 9 | 2017 | 0.4 | 31 | 15
| ВЛИ-0,4кВ с. Белый Яр, ул. Перминова 53 | 2017 | 0.4 | 26 | 15
| РЭС ВЛИ-0,4 ф.2 от ТП 74-16-03 | 2017 | 0.4 | 95 | 15
| РЭС ВЛИ-0,4кВ ф.4 от ТП49-16-05 от сущ.о | 2017 | 0.4 | 79 | 15
| РЭС ВЛИ-0,4кВ ф.3 от ТП49-16-29 от сущ.о | 2017 | 0.4 | 49 | 15
| Стр ВЛ-0,4, п.Колодезный, у.Звездная 1-1 | 2017 | 0.4 | 167 | 15
| РЭС ВЛИ-0,4кВ ф.3 от ТП49-10-24 от сущ.о | 2017 | 0.4 | 68 | 15
| РЭС ВЛ-0,4кВ ф.1 от ТП72-18-04 от сущ.оп | 2017 | 0.4 | 83 | 15
| ПИР с. Таштып, ул. Лесная 11, 11А | 2017 | 0.4 | 325 | 15
| ВЛ-0,4кВ с.Аскиз пер..Мичурина, 11 | 2017 | 0.4 | 87 | 15
| ВЛ-0,4кВ с.Аскиз ул.Кадышева, 39 | 2017 | 0.4 | 32 | 15
| СМУ_0,4_Колодезный, Курортное, кв.11 | 2017 | 0.4 | 340 | 15
| ВЛ-0,4кВРП В.Тёи ул.Советская 85м с-з 41 | 2017 | 0.4 | 85 | 15
| ВЛ-0,4кВ с.Бельтирское,ул.Энтузиастов,44 | 2017 | 0.4 | 63 | 15
| ВЛ-0,4кВ с.Аскиз пер.Заводской, 11 | 2017 | 0.4 | 111 | 30
| Бирикчуль, пер. Тракторный, 3А | 2017 | 0.4 | 47 | 15
| РЭС аал.Верхняя База, ул.Заречная | 2017 | 0.4 | 112 | 15
| ВЛ-0,4кВ аал.Катанов. ул.Северная Набережная | 2017 | 0.4 | 293 | 30
| СМУ ВЛ-0,4кВ а.Катанов, ул.Шоссейная, 3 | 2017 | 0.4 | 49 | 15
| ПИР с. Белый Яр, ул. Пролетарская 46, 49 | 2017 | 0.4 | 321 | 30
| ВЛИ_Б.Сея, ул. Советская, 1А | 2017 | 0.4 | 63 | 15
| ПИР_Ташт.р-он, контур 6 | 2017 | 0.4 | 132 | 15
| с.Таштып ул.Магистральная уч.16 ВЛ-0,4кВ | 2017 | 0.4 | 72 | 15
| РЭС ВЛИ-0,4кВ ф.5 от ТП 72-04-16 | 2017 | 0.4 | 221 | 15
| РЭС ВЛИ-0,4кВ ф.2 от ТП72-19-03 от ТП че | 2017 | 0.4 | 145 | 15
| РЭС ВЛИ-0,4 ф.3 от ТП 72-04-17 | 2017 | 0.4 | 170 | 15
| РЭС ВЛИ-0,4кВ ф.1 от ТП74-16-02 от сущ.о | 2017 | 0.4 | 42 | 15
| РЭС ВЛИ-0,4кВ ф.3 от ТП51-06-01от сущ.оп | 2017 | 0.4 | 67 | 15
| РЭС ВЛИ-0,4кВ ф.2 от ТП49-16-20 от сущ.о | 2017 | 0.4 | 29 | 15
| РЭС ВЛИ-0,4 ф.3 от ТП 67-13-12 | 2017 | 0.4 | 157 | 15
| ВЛ-0,4кВ_Калинино_ул.Московская,16А | 2017 | 0.4 | 58 | 15
| ВЛ-0,4кВ пТашеба,улАндреевская1,2,3,8,10 | 2017 | 0.4 | 211 | 75
| Стр.ВЛ-0,4кВ Б.Яр Магистральная 46,48 | 2017 | 0.4 | 114 | 30
| с.Матур, ул 60 лет Хакасии, уч.27 "А" ВЛ | 2017 | 0.4 | 205 | 15
| РЭС ВЛ-0,4кВ У-Абакан_Механизаторская_6 | 2017 | 0.4 | 42 | 15
| РЭС ВЛ-0,4кВ п.Расцвет,ул.Московская_26 | 2017 | 0.4 | 148 | 15
| РЭС ВЛ-0,4кВ с.Зеленое_ул.Земляничная_69 | 2017 | 0.4 | 60 | 15
| РЭС ВЛ-0,4кВ с.Зеленое_ул.Бр-Автаевых_12 | 2017 | 0.4 | 167 | 15
| РЭС ВЛ-0,4кВ п.Расцвет, улДостоевского24 | 2017 | 0.4 | 96 | 15
| РЭС ВЛ-0,4кВ п.Тепличный_Западная_1 | 2017 | 0.4 | 67 | 15
| РЭС ВЛ-0,4кВ сЗеленое, улЕжевичная 23,25 | 2017 | 0.4 | 56 | 30
| Стр. ВЛ 0,4кВ, п. Копьево, ул. Ровенско | 2017 | 0.4 | 80 | 15
| СМУ с. Зелёное, ул. Советская 19 | 2017 | 0.4 | 167 | 15
| ВЛ-0,4кВ аал Перевозное, ул.Таежная,6 | 2017 | 0.4 | 240 | 15
| СМУ ВЛ04 с.Калинино ул.Центральная 7 | 2017 | 0.4 | 271 | 15
| СМУ ВЛ04 с.Калинино ул.Кукурузная ул.Су | 2017 | 0.4 | 394 | 30
| с.Таштып, ул. Цветочная, уч.25 "А" ВЛ-0 | 2017 | 0.4 | 23 | 15
| ВЛ 0,4 кВ с.Бея, ул.Восточная, 37А | 2017 | 0.4 | 54 | 15
| Стр ст.Санаторное, кв.15, уч.52, уч.53 | 2017 | 0.4 | 176 | 30
| Стр с.Таштып, ул. Аэродромная, 19В | 2017 | 0.4 | 43 | 15
| Чапаево ул. Тихая 2б | 2017 | 0.4 | 113 | 15
| Чапаево ул. Цветочная 6,8 | 2017 | 0.4 | 80 | 15
| Чапаево ул. Толстого 4Б | 2017 | 0.4 | 116 | 15
| Чапаево пер.Тихий 29 | 2017 | 0.4 | 318 | 15
| Зеленое ул.Малиновая 1,3 | 2017 | 0.4 | 138 | 30
| ВЛ-0,4кВ_Калинино_ул.Зеленая_88В | 2017 | 0.4 | 130 | 15
| ВЛ-0,4 кВ п. У-А, ул. Немкова 5 | 2017 | 0.4 | 315 | 15
| ВЛ-0,4кВ от оп.14 до оп.15 ТП-98-04-04 | 2017 | 0.4 | 40 | 15
| ВЛ с.Шира, ул.Южная, д.64 | 2017 | 0.4 | 205 | 15
| РЭС ВЛИ-0,4кВ ф.4 от ТП49-16-32 от сущ.о | 2017 | 0.4 | 433 | 15
| ВЛ-0,4кВ с.Бея, ул. Солнечная, 5 | 2017 | 0.4 | 95 | 15
| Стр ВЛ-0,4 с.Курортное, кв.11, уч.113 | 2017 | 0.4 | 70 | 15
| Стр.ВЛ-0,4кВ Б.Яр, у.Индустриальная 36,4 | 2017 | 0.4 | 128 | 30
| Стр.Б.Яр,Заречная | 2017 | 0.4 | 776 | 60
| ВЛИ-0,4кВ с. Солнечное, ул. Луговая 2А | 2017 | 0.4 | 60 | 15
| ВЛИ-0,4кВ п. Ташеба, ул. Лебедя, 14 | 2017 | 0.4 | 120 | 15
| ВЛИ-0,4кВ.Тепл,Радуж-3,4 | 2017 | 0.4 | 50 | 30
| ВЛИ-0,4кВ п. Ташеба, ул. Новая, 46,47 | 2017 | 0.4 | 167 | 30
| ВЛИ-0,4_Калинино-север_БайкалАвтоДор | 2017 | 0.4 | 43 | 52
| Стр ВЛ-0,4кВ Зеленое, ул.Голубичная 1 | 2017 | 0.4 | 219 | 15
| д.В.Курлугаш, пер.Фруктовый, уч.2А от оп | 2017 | 0.4 | 90 | 15
| СМУ_0,4_Зеленое, ул.11-я, 64,72, 12-я,82 | 2017 | 0.4 | 500 | 45
| РЭС ВЛ-0,4кВ ф.2 от ТП72-04-19 от сущ.оп | 2017 | 0.4 | 147 | 15
| ПИР п.Колодезный, кв.11, уч.108 | 2017 | 0.4 | 147 | 15
| ВЛ-0,4кВ аал.Катанов ул.Конная 9 | 2017 | 0.4 | 78 | 15
| РЭС 900м от 89км отм А/Д Абакан-ак-д | 2017 | 0.4 | 80 | 15
| РЭС ВЛ-0,4 д.Казановка ул.Новая, 28 | 2017 | 0.4 | 180 | 15
| РЭС ВЛ-0,4кВ д.Луговая ул.Новая, 34 | 2017 | 0.4 | 146 | 15
| Стр.ВЛ-0,4кВ пер.Заводской, 6 | 2017 | 0.4 | 196 | 15
| СМУ ВЛ-0,4кВ, с.Б.Яр, ул.Горького,1,64 | 2017 | 0.4 | 2017 | 30
| СМУ_ВЛ-0,4_Б.Яр, ул.Свободная,9,39,41,43 | 2017 | 0.4 | 586 | 60
| СМУ_ВЛ-0,4_Кайбалы_Тамбовская,28,48 | 2017 | 0.4 | 471 | 30
| СМУ_ВЛ-0,4_Кайбалы_Ачинская,33 | 2017 | 0.4 | 261 | 15
| СМУ_ВЛ-0,4кВ_Белый Яр, ул.Перминова,103 | 2017 | 0.4 | 387 | 15
| СМУ_ВЛ-0,4кВ_Б.Яр,ул.Перминова,62,66 | 2017 | 0.4 | 220 | 30
| СМУ_0,4_Бел.Яр,Промыш-я,22,Индустр-я,20 | 2017 | 0.4 | 936 | 30
| СМУ ВЛ-0,4кВ Кайбалы Муслимская 30,34 | 2017 | 0.4 | 49 | 30
| РЭС с.Бельтирское ул.Авангардная 11Д | 2017 | 0.4 | 91 | 15
| ВЛ-0,4кВ с.Аскиз ул.Кузнецова 12 | 2017 | 0.4 | 91 | 15
| РЭС с. Аскиз, ул. Первомайская, 20Б,20Г | 2017 | 0.4 | 173 | 15
| Стр.ВЛ-0,4кВ Кызлас, ул. Мостовая, 3Д | 2017 | 0.4 | 166 | 15
| ВЛ-0,4кВ с.Усть-Камышта ул.Оптимистов 23 | 2017 | 0.4 | 86 | 15
| РЭС Усть-Камышта ул.Оптимистов 45 | 2017 | 0.4 | 235 | 15
| РЭС ВЛИ-0,4кВ ф.8 от ТП72-04-02 сущ.оп.5 | 2017 | 0.4 | 76 | 15
| РЭС ВЛ-0,4кВ ф.2 от ТП72-04-03 от сущ.оп | 2017 | 0.4 | 125 | 15
| РЭС ВЛИ-0,4кВ ф.2 от ТП72-04-03 сущ.оп.3 | 2017 | 0.4 | 300 | 15
| ВЛИ-0,4 кВ Борец_Детский сад | 2017 | 0.4 | 587 | 111.8
| ВЛИ-0,4 кВ оз.Беле, кв.2, уч.84, 85 (Сур | 2017 | 0.4 | 241 | 30
| Стр.ВЛ-0,4кВ У.Аб,Радужная,1 | 2017 | 0.4 | 198 | 15
| Чапаево ул. Тихая, 8 | 2017 | 0.4 | 104 | 15
| ул. Южная 2, ВЛ 0,4кВ от ТП 97-01-65 | 2017 | 0.4 | 23 | 15
| ул. Инзиюльская 15, ВЛ 0,4кВ от ТП 11-21 | 2017 | 0.4 | 85 | 15
| Стр р.п.Усть-Абакан пер.Казачий, 4 | 2017 | 0.4 | 77 | 15
| Стр.ВЛ-0,4 В.Таштып,Школьная, уч.44 "А" | 2017 | 0.4 | 178 | 15
| Стр Жемчуж. СНТ Санатор-е кв15 уч 35. | 2017 | 0.4 | 55 | 15
| ВЛ с.Шира, ул.Дружная, уч.8, уч.3 | 2017 | 0.4 | 334 | 30
| ВЛ п.Колодезный, ул.Озерная, уч.2А | 2017 | 0.4 | 214 | 15
| ВЛ п.Колодезный, кв.13, уч.21 | 2017 | 0.4 | 33 | 15
| ВЛ п.Жемчужный, кв.13, уч.60 | 2017 | 0.4 | 36 | 15
| ВЛ п.Жемчужный, кв.15, уч. 16А | 2017 | 0.4 | 27 | 15
| п. Тепличный ул.Солнечная 23,25 | 2017 | 0.4 | 120 | 30
| с. Зеленое, ул. Советская 23 | 2017 | 0.4 | 108 | 15
| РЭС ВЛ-0,4кВ с.Зеленое, ул.Облепиховая_6 | 2017 | 0.4 | 61 | 15
| Стр ВЛ 0,4 с.Новониколаевка Мира 63А | 2017 | 0.4 | 153 | 15
| ВЛИ 0,4кВ с.Аскиз, ул.65 летПобеды 67,69 | 2017 | 0.4 | 99 | 30
| ВЛ-0,4кВ аал. Катанов, ул Набережная, 2 | 2017 | 0.4 | 192 | 15
| ВЛ-0,4кВ_Бельтирское_ул.Полевая,35,31 | 2017 | 0.4 | 196 | 30
| Стр.ВЛ-0,4кВс. Бирикчуль,Абаканская, 150 | 2017 | 0.4 | 554 | 15
| ВЛ 0,4 кВ с.Бея, ул. Дорожная, 2А | 2017 | 0.4 | 95 | 15
| Чапаево ул. Сибирский 3 | 2017 | 0.4 | 98 | 15
| Чапаево ул. Солнечная 17 | 2017 | 0.4 | 71 | 15
| п.Ташеба ул. Мира 3, 6 | 2017 | 0.4 | 93 | 30
| Расцвет, кад.№ 19:10:030302:7 | 2017 | 0.4 | 191 | 15
| ул.Островная 38, ВЛ 0,4кВ от ТП 27-10-45 | 2017 | 0.4 | 225 | 75
| ВЛИ-0,4кВ Б.Яр, в р-не д.29А гаражи №№1, 3 | 2017 | 0.4 | 45 | 30
| ВЛИ-0,4кВ д. Кайбалы, ул. Домрачеева, 49А | 2017 | 0.4 | 56 | 15
| ВЛИ-0,4кВ с. Белый Яр , ул. Октябрьская, 112 | 2017 | 0.4 | 47 | 15
| ВЛИ-0,4кВ п Изыхские Копи, ул. Песчанная, 36 | 2017 | 0.4 | 162 | 15
| ВЛИ-0,4кВ_ВЛ_Новоенисейка_ул_Степная_1А | 2017 | 0.4 | 25 | 15
| ВЛИ 0,4кВ с. Белый Яр, ул. Калинина 11 | 2017 | 0.4 | 25 | 15
| ВЛ-0,4 Коляг.хол. Коляг-1 ул.Вторая 36 | 2017 | 0.4 | 63 | 15
| ВЛИ-0,4кВ_ВЛ_Кирово_Кирова,4Б | 2017 | 0.4 | 40 | 15
| ВЛ-0,4 с. Белый Яр, ул. Абаканская 7Б | 2017 | 0.4 | 87 | 15
| ВЛ 0,4 ПОДСИНЕЕ, УЛ ОКТЯБРЬСКАЯ, Д.18 | 2017 | 0.4 | 97 | 15
| стр ВЛ 0,4 Подсинее Октябрьская 20,22 | 2017 | 0.4 | 51 | 30
| ПИР п. Расцвет, ул. Привольная, 8 | 2017 | 0.4 | 161 | 30
| Стр.с.Аскиз,ул.Сагайская,18 | 2017 | 0.4 | 210 | 15
| ПИР.4,5от сев.окр.Калы,Поле9;51 | 2017 | 0.4 | 152 | 15
| ПИР.6от вост.окр.Калы,Поле10;15 | 2017 | 0.4 | 106 | 15
| Стр-во 0,4кВ зап М.Арб,кон пп120,уч.8,11 | 2017 | 0.4 | 1063 | 15
| Стр 0,4 в 0,5км м.Арбаты,уч.12 п.п.120 | 2017 | 0.4 | 423 | 15
| С УСТЬ-ЕСЬ, УЛ СОВЕТСКАЯ, 52А, ВЛ-0,4 ф. | 2017 | 0.4 | 66 | 15
| Стр 04 Ташеба,Сентябрьская 12,13,14,16 | 2017 | 0.4 | 608 | 60
| Стр ВЛ-0,4 с. Шира, ул. Курортная, д. 95 | 2017 | 0.4 | 119 | 15
| ПИР с.Шира, ул. Цветочная, уч.3 | 2017 | 0.4 | 85 | 15
| ПИР п.Жемчужный, ул. Раздольная, 20, 24 | 2017 | 0.4 | 41 | 15
| Стр_д.Луговая,ул.Стадионная,9 | 2017 | 0.4 | 128 | 15
| Стр п.г.т.Усть-Абакан ул.Жукова 3 | 2017 | 0.4 | 87 | 15
| стр ВЛ-0,4 кВ Богдановка Зеленая 16,18 | 2017 | 0.4 | 68 | 15
| Стр ВЛ-0,4 с.Бея,Пл.Советов,33 | 2017 | 0.4 | 30 | 15
| ТП 10/0,4 кВ ф.21-09,Аскиз,Абаканская 91 | 2017 | 0.4 | 107 | 15
| ПИР с. Зеленое,ул. Тринадцатая, 39 | 2017 | 0.4 | 160 | 15
| Стр.ВЛИ-0,4.Подс(д),Сибир,Гагарин,31 | 2017 | 0.4 | 163 | 15
| СМУ_0,4_Изых.Копи,ул.И.Гольцмана,91,103 | 2017 | 0.4 | 291 | 15
| ВЛ-0,4 кВ ф.3 ТП 21-10-06/250 кВА ул. Цу | 2017 | 0.4 | 160 | 15
| СМУ ВЛ-0,4,с.Верх-Аскиз,ул.Молодёжная,2А | 2017 | 0.4 | 66 | 15
| СМУ_ВЛ-0,4_Тепличный_Солнечная_22 | 2017 | 0.4 | 50 | 15
| ВЛ-0,4кВ ф.2 от ТП 21-09-11 с.Аскиз ул. | 2017 | 0.4 | 170 | 15
| Стр_В.Теи, ул. Ключевая, 16 Б | 2017 | 0.4 | 159 | 15
| ПИР оз. Белё, кв. 3, уч. 1В | 2017 | 0.4 | 82 | 15
| Стр д.Луговая, ул. Луговая, 16 | 2017 | 0.4 | 160 | 15
| Стр д. Луговая, ул. Новая 8Г | 2017 | 0.4 | 267 | 15
| Стр_Аскиз,ул.Новоселовская,1-2 | 2017 | 0.4 | 129 | 15
| ВЛ-0,4кВ ф.2 от ТП 21-09-11 с.Аскиз пер. | 2017 | 0.4 | 17 | 15
| Стр с. Аскиз, ул. Победы,99 | 2017 | 0.4 | 96 | 15
| СМУ ВЛ-0,4кВ с. Бея ул. Лесная 3А | 2017 | 0.4 | 406 | 130
| Стр аал Усть-Таштып, ул. Лесная, 6А | 2017 | 0.4 | 80 | 15
| Стр с. Усть-Есь, ул. Советская 1В | 2017 | 0.4 | 100 | 15
| ВЛ 0,4 кВ с.Куйбышево, Степная, 6 | 2017 | 0.4 | 110 | 15
| СМУ_ВЛ-0,4кВ_Чапаево,ул.Хакассакая,6 | 2017 | 0.4 | 46 | 15
| СМУ ВЛ-0,4кВ аал Сапогов ул. Заречная 10 | 2017 | 0.4 | 28 | 15
| СМУ_ВЛ-0,4кВ_Чапаево,ул.Тихая,44 | 2017 | 0.4 | 105 | 15
| СМУ ВЛ-0,4кВ с.Зеленое ул.Брусничная66 | 2017 | 0.4 | 376 | 15
| СМУ ВЛ-0,4кВ с.Зеленое ул. Чистая24 | 2017 | 0.4 | 203 | 15
| СМУ ВЛ-0,4кВ, Тепличный, ул.Западная, 13 | 2017 | 0.4 | 182 | 15
| СМУ ВЛ-0,4 Расцвет, ул.Сельская 19,25,27 | 2017 | 0.4 | 176 | 45
| СМУ ВЛ-0,4 п.Расцвет, ул.Тепличная, 8 | 2017 | 0.4 | 211 | 15
| СМУ_ВЛ-0,4кВ_Чапаево,ул.Тихая,34 | 2017 | 0.4 | 38 | 15
| СМУ_ВЛ-0,4кВ_Чапаево,ул.Гагарина,9А | 2017 | 0.4 | 62 | 15
| ул. Студенческая 38, ВЛ 0,4кВ от ТП 97-0 | 2017 | 0.4 | 138 | 15
| Чапаево ул. Дачный 10Б | 2017 | 0.4 | 56 | 15
| ул.Московская 5, ВЛ 0,4кВ от ТП 97-01-11 | 2017 | 0.4 | 27 | 15
| Стр с.Калинино,пер.Коммунаров,1 | 2017 | 0.4 | 134 | 15
| ул.Луговая 13, ВЛ0,4кВ от ТП 84-09-01 | 2017 | 0.4 | 147 | 15
| СМУ_0,4_Таштып,ул.Таштыпская,28,20 | 2017 | 0.4 | 358 | 15
| ВЛИ_Таштып,ул.Советская,119 | 2017 | 0.4 | 125 | 50
| ВЛИ_с.Зеленое,ул.Тринадцатая,9,18 | 2017 | 0.4 | 234 | 15
| ПИР с.Калинино,ул.Центральная, уч.27, 37 | 2017 | 0.4 | 180 | 30
| СМУ ВЛ-0,4кВ, с.Зелёное, ул.14-я, уч.33 | 2017 | 0.4 | 358 | 15
| СМУ ВЛ-0,4кВ, с.Зелёное, ул.15-я, уч.27 | 2017 | 0.4 | 167 | 15
| ул. Островная 58, ВЛ0,4кВ от ТП 27-10-17 | 2017 | 0.4 | 125 | 30
| ВЛИ_с.Калинино, ул. Ленина, 49Б | 2017 | 0.4 | 48 | 15
| ВЛИ-0,4 кВ Чапаево ул.Хакасская,Торг, Южн | 2017 | 0.4 | 313 | 60
| с. Усть-Камышта, ул. Стадионная, 11 | 2017 | 0.4 | 166 | 15
| ВЛ-0,4кВ ф.1 ур.Сигиртуп от оп.10 ТП-88- | 2017 | 0.4 | 80 | 15
| ВЛ-0,4 кВ Б.Ерба ФАП | 2017 | 0.4 | 58 | 15
| ВЛ-0,4кВ ф.1 д.Кирово ул.Солнечная уч.№2 | 2017 | 0.4 | 180 | 15
| Стр_В.Имек, ул. Центральная, 28 | 2017 | 0.4 | 120 | 15
| с.Таштып, ул Весенняя, 14А ВЛ-0,4 кВ ф.1 | 2017 | 0.4 | 40 | 15
| д.Бутрахты, ул.Кунучакова, уч.36 от оп.9 | 2017 | 0.4 | 30 | 15
| д Нижний Имек, пр-кт Возрождения, 21 ВЛ- | 2017 | 0.4 | 71 | 15
| Стр Малая Сея, урочище карьер контур №7 | 2017 | 0.4 | 380 | 15
| РЭС ВЛ-0,4кВ п.Тепличный, Западная7,9,11 | 2017 | 0.4 | 76 | 45
| ВЛ-0.4 кВ. с.Новоенисейка ул.Молодежная, Лебедева | 2017 | 0.4 | 242 | 30
| Стр.ВЛ-0,4с.Калинино, ул. Светлая, уч.18 | 2017 | 0.4 | 496 | 15
| д.Луговая ул.50 лет Победы 5 | 2017 | 0.4 | 60 | 15
| с. Балыкса, ул. Заречная, 3 | 2017 | 0.4 | 80 | 15
| АСКИЗСКИЙ Р-Н, Д ЛУГОВАЯ, УЛ СТЕПНАЯ 1Б | 2017 | 0.4 | 29 | 15
| ВЛ-0,4 кВ ф.1 ТП 21-09-27/250 кВА, ул. Л | 2017 | 0.4 | 31 | 15
| ВЛ-0,23 кВ ф.1 ТП 57-01-12/50 кВА, ул. Х | 2017 | 0.4 | 179 | 15
| ВЛ-0,4 кВ. ф.3 от ТП 57-02-02 с.Бирикчул | 2017 | 0.4 | 87 | 15
| Стр_Аскиз, ул. Цукановой | 2017 | 0.4 | 330 | 45
| ВЛ 0,4кВ 0,6км ю-вост плат. от Дехановки | 2017 | 0.4 | 96 | 15
| ВЛ-0,4кВ с. Бея, ул Восточная, 29А | 2017 | 0.4 | 75 | 15
| ВЛ 0,4 кВ Д НОВОНИКОЛАЕВКА, УЛ НОВАЯ, 1А | 2017 | 0.4 | 128 | 15
| ВЛ 0,4 кВ д.Новокурск, ул. 40 лет победы | 2017 | 0.4 | 170 | 15
| ВЛ 0,4 кВ с.Бея, ул.Островского, 154 | 2017 | 0.4 | 147 | 15
| Стр_п.Жемчужный, ул.Новоселов,3 | 2017 | 0.4 | 176 | 15
| ВЛИ-0,4 кВ Л-3 от ТП 10/0,4 кВ 74-16-03 | 2017 | 0.4 | 349 | 30
| ВЛ-0.4 кВ. с.Белый-Яр ул.Алтайская 29-2 | 2017 | 0.4 | 120 | 15
| ВЛ-0.4 кВ.с.Белый-Яр ул.Чкалова 123 | 2017 | 0.4 | 48 | 15
| ВЛ-0.4 кВ. Новоенисейка ул.Степная 74а | 2017 | 0.4 | 227 | 15
| ВЛ-0.4 кВ. Новоенисейка ул.Тепличная 4 | 2017 | 0.4 | 61 | 15
| Вл-0.4 кВ. с.Подсинее ул.Федулова 15 | 2017 | 0.4 | 80 | 15
| ВЛ 0,4 кВ д.Калы, ул.Молодежная 10Б | 2017 | 0.4 | 90 | 15
| ВЛИ-0,4 кВ от оп.1 до оп.9 Л-4 ТП 10/0,4 | 2017 | 0.4 | 365 | 15
| с.Таштып ул.Горная уч.26 ВЛ-0,4кВ ф.2 ТП | 2017 | 0.4 | 394 | 15
| ВЛЗ 6кВ с. Белый Яр, ул. Целинная 31 | 2018 | 6 | 20 | 15
| ВЛИ 0,4кВ с. Белый Яр, ул. Целинная 31. | 2018 | 0.4 | 492 | 15
| Стр ВЛ 10 кВ Б.Яр Янтарная, Менделеева | 2018 | 10 | 264 | 15
| стр ВЛ 0,4 кВ Б.Яр Янтарная, Менделеева | 2018 | 0.4 | 1125 | 15
| стр ВЛ-10кВ Ветеранов Войны (Подсин.) | 2018 | 10 | 13 | 7
| стр ВЛ-0,4 кВ Ветеранов Войны (Подсин.) | 2018 | 0.4 | 890 | 7
| Стр. ВЛ0,4кВ с.Б.Яр.ул.Горького,67 | 2018 | 0.4 | 63 | 15
| ПИР КФХ 5,3 км западнее с. Большая Ерба | 2018 | 10 | 3178 | 10
| Стр. ВЛЗ 10кВ, с. Шира, ул. Заводская 22 | 2018 | 10 | 1363 | 139
| Стр-0,4 п.Колодезный, ул.Озерная, 3А | 2018 | 0.4 | 145 | 4
| Стр-0,4 д.Старый Борец, ул.Пирятинская,4 | 2018 | 0.4 | 177 | 7
| Стр. ВЛИ-0,4кВ Калинино, Коммунаров, 25 | 2018 | 0.4 | 63 | 15
| ПИР_3,3км_северо-зап.Сапогов_бывш.Сахарн | 2018 | 10 | 611 | 15
| СтрВЛ-0,4аалСапоговулЦент,75,улПроточная | 2018 | 0.4 | 303 | 15
| Стр 0,4 с.Калинино, ул.Вишневый Сад, 22 | 2018 | 0.4 | 397 | 15
| СтрВЛ-10кВмассив Ивушка, улСливовая,9,11 | 2018 | 10 | 5 | 15
| СтрВЛ-0,4массив Ивушка, улСливовая,9,1 | 2018 | 0.4 | 771 | 15
| Стр 10кВ в 4 км сев-вост а. Ах-Хол | 2018 | 10 | 10 | 15
| стр ВЛ 0,4 кВ Таш, Северн,Славн,Батц,Шко | 2018 | 0.4 | 1194 | 15
| стр ВЛ 10кВ Таш, Северн,Славн,Батц,Шко | 2018 | 10 | 123 | 15
| Стр. ВЛ-0,4кВ с. Аскиз, ул. Гайдара, 12, | 2018 | 0.4 | 259 | 15
| Стр 10кВ М.Арбаты, секц.21, контур 30 | 2018 | 10 | 16 | 15
| Стр 0,4 кВ М.Арбаты, секц.21, контур 30 | 2018 | 0.4 | 16 | 15
| Стр. ВЛ0,4кВ с. Имек, ул. Солнечная, 10 | 2018 | 0.4 | 147 | 15
| Стр-во 0,4кВ а.Лырсы,ул.Частыг,17А | 2018 | 0.4 | 131 | 15
| ВЛИ-0,4 Иничул, Речная, 4 | 2018 | 0.4 | 213 | 15
| Стр 0,4кВ Лырсы, ул. Частых,15 | 2018 | 0.4 | 133 | 15
| Стр.ВЛ-0,4кВ.Кирово,ул.Кирова,27 | 2018 | 0.4 | 577 | 15
| Стр.ВЛ-0,4кВ.Таштып,Советская,162Ж | 2018 | 0.4 | 155 | 15
| Стр.ВЛ 0,4.Подсинее.Храм | 2018 | 0.4 | 49 | 25
| Стр.ВЛЗ-0,4.Подс(д),Дорожн,Белоярск,135, | 2018 | 0.4 | 288 | 10
| ВЛ-10кВ_420 км+ 700м,65 м по левой стор | 2018 | 10 | 217 | 50
| Стр.ВЛИ 0,4кВ с. Б Яр, ул. Московская 6 | 2018 | 0.4 | 211 | 15
| ВЛ-0,4кВ_Новоенисейка_ул.Заводская_2Н | 2018 | 0.4 | 104 | 15
| стр. ВЛ 6кВ Б.Яр(Пион, Журав,Олимп.) | 2018 | 6 | 456 | 15
| ВЛИ 0,4кВ д. Кайбалы, ул. Победы 9 | 2018 | 0.4 | 15 | 15
| Стр. ВЛ-0,4 Б. Яр, ул. Похабова, 7 | 2018 | 0.4 | 24 | 15
| ВЛ-6кВ с. Б.Яр, ул. Пограничников,26 | 2018 | 6 | 378 | 15
| Стр. ВЛИ 0,4кВ д.Кайб, ул. Спасская 46 | 2018 | 0.4 | 176 | 15
| Стр. ВЛ0,4кВ с.Б.Яр.ул.Придорожная,190 | 2018 | 0.4 | 142 | 15
| Стр. ВЛ-0,4кВ Алт. р-н, отдел. 1, секция | 2018 | 0.4 | 176 | 15
| ПИР оз. Тус, уч.№3-018 | 2018 | 0.4 | 20 | 2
| ПИР оз.Киприно, АО "Буденовское" | 2018 | 0.4 | 16 | 15
| СМУ ВЛ-10 оз.Беле,квартал1,уч.3,уч.4 | 2018 | 10 | 729 | 15
| СтрВЛ-0,4массив Индустр.ул.Новая,31 | 2018 | 0.4 | 30 | 15
| стр. ВЛ-10кВ Мохово 1-ая 57;Центр 22 | 2018 | 10 | 5 | 15
| стр. ВЛ-0,4 кВ Мохово 1-ая 57;Центр 22 | 2018 | 0.4 | 39 | 15
| стр. ВЛ 0,4 Мохово,Сибиряк, 2-я 12 | 2018 | 0.4 | 128 | 15
| Стр.ВЛ 10кВ (Центр,Десятая Мохово) | 2018 | 10 | 19 | 15
| стр. ВЛ 0,4 кВ Мохово, Сибиряк, Цетр.10 | 2018 | 0.4 | 410 | 15
| СтрВЛ-0,4 п. Расцвет, ул. Тепличная, 21 | 2018 | 0.4 | 133 | 15
| стр ВЛ 0,4 кВ Калинино, Дорожная 3 | 2018 | 0.4 | 19 | 15
| стр ВЛ 0,4 кВ Калинино, Н.Рига 28,30,.. | 2018 | 0.4 | 344 | 15
| Стр.ВЛЗ-10.Теплич,Новая,Российск,Ленина | 2018 | 10 | 1047 | 15
| Стр.ВЛИ-0,4.Теплич,Новая,Российск,Ленина | 2018 | 0.4 | 1170 | 15
| стр ВЛ 0,4 Ташеба Южная два | 2018 | 0.4 | 132 | 15
| ВЛЗ 10кВ КФХ, 4км восточнее д. Камызяк | 2018 | 10 | 1720 | 45
| Стр 10 озеро Тус, уч.6в | 2018 | 10 | 40 | 15
| Стр.ВЛ 0,4 с.Шира, ул.Зеленая, д.37 | 2018 | 0.4 | 306 | 15
| Стр.ВЛ 0,4 гараж по ул. Орловская, №4 | 2018 | 0.4 | 60 | 7
| Стр.ВЛ 0,4 с.Шира, ул.Курортная, уч.97а | 2018 | 0.4 | 96 | 15
| Стр.ВЛ 0,4 с.Шира, ул. Цветочная, уч.5 | 2018 | 0.4 | 142 | 15
| Стр.ВЛ 0,4 п.Жемчужный, кв.13, уч. 10 | 2018 | 0.4 | 39 | 7
| Стр ВЛ-0,4 п.Жемчужный, кв. 13, уч. 6 | 2018 | 0.4 | 29 | 7
| Стр.ВЛ 0,4 с. Шира, ул. Крымская, уч. 70 | 2018 | 0.4 | 123 | 7
| Стр.ВЛ-0,4 п.Колодезный,у.Юбилейная, 2Г | 2018 | 0.4 | 142 | 15
| Стр.ВЛ 0,4 п.Жемчужный, ул.Аптечная, д.1 | 2018 | 0.4 | 37 | 15
| Стр-10 с.Первомайское, вост.оз.Горькое | 2018 | 10 | 2948 | 10
| Стр 10 вдоль дороги на оз. Шунет | 2018 | 10 | 36 | 15
| Стр.ВЛ-0,4кВ.Таштып,Ленина,2Б | 2018 | 0.4 | 40 | 15
| ПИР п.Жемчужный, ул. Комлева, 45Б | 2018 | 0.4 | 172 | 7
| Стр 10 оз. Камышовое, участок 2 | 2018 | 10 | 16 | 15
| Стр ВЛ-10 с.Соленоозерное 21,5км, уч.2/5 | 2018 | 10 | 279 | 3
| Стр-0,4 с.Шира, ул. Набережная, д.17 | 2018 | 0.4 | 179 | 15
| Стр ВЛ-10 с. Шира на расстоянии 14,9 км | 2018 | 10 | 3566 | 2
| Стр ВЛ-10 оз. Беле, уч.3 | 2018 | 10 | 25 | 15
| Стр. ВЛЗ 10кВ д.Кайбалы,ул.Казанская | 2018 | 10 | 17 | 15
| Стр. ВЛИ 0,4кВ д.Кайбалы,ул.Казанская | 2018 | 0.4 | 247 | 15
| Стр 10 кВ Аскиз, Хызыл Агбан, 10 | 2018 | 10 | 438 | 15
| Стр 0,4кВ Аскиз, Хызыл Агбан, 10 | 2018 | 0.4 | 202 | 15
| Стр 10кВН.Тея в 5,7км на вост от д.22А | 2018 | 10 | 1537 | 5
| Стр. ВЛ0,4кВ с.Аскиз, ул.65л. Победы,6,7 | 2018 | 0.4 | 101 | 7
| Стр. ВЛ0,4 Усть-Таштып, ул. Лесная, 12 | 2018 | 0.4 | 399 | 10
| ПИР с. Аскиз, ул. Автомобилистов, 6 | 2018 | 0.4 | 74 | 10
| Стр 10 кВ Карагай, ул. Советская, 25А | 2018 | 10 | 540 | 15
| Стр. ВЛЗ 10кВ д. Кайбалы, ул. Мин-я 123 | 2018 | 10 | 7 | 15
| Стр. ВЛИ 0,4кВ д. Кайбалы, ул. Мин-я 123 | 2018 | 0.4 | 242 | 15
| СтрВЛ-10д.Кайбалы,ул.Абаканская, 6 | 2018 | 10 | 4 | 15
| СтрВЛ-0,4д.Кайбалы,ул.Абаканская, 6 | 2018 | 0.4 | 4 | 15
| Стр 10кВ в 4.1км на с-з от станции Югачи | 2018 | 10 | 3230 | 15
| Стр 0,4кВ Бельтирское,ул. Таштыпская,18А | 2018 | 0.4 | 18 | 15
| Стр. ВЛ0,4кВ с. Аскиз,ул. Абаканская, 8 | 2018 | 0.4 | 348 | 14
| Стр 10 кВ Н.Тея Советская,1 | 2018 | 10 | 78 | 15
| Стр 10 аал Усть-Фыркал, ул. Речная, 10 | 2018 | 10 | 29 | 15
| Стр.ВЛ-0,4кВ.Таштып,Казацкая,6 | 2018 | 0.4 | 29 | 15
| стр ВЛ 10 кВ Ташеба Катанова 14 | 2018 | 10 | 230 | 15
| стр ВЛ 0,4 Ташеба , Катанова 14 | 2018 | 0.4 | 76 | 15
| СтрВЛ-0,4д. Чапаево, ул. Кутузова, 10Б | 2018 | 0.4 | 64 | 15
| стр. ВЛ -0,4 кВ Прибой, Рябиновая 40,50 | 2018 | 0.4 | 247 | 10
| ВЛЗ-6_У-Абакан_Промышленная 4 | 2018 | 6 | 326 | 150
| СтрВЛ-0,4массив Индустриал.ул.Новая, 3 | 2018 | 0.4 | 132 | 15
| ВЛЗ 10кВ ЗАО Шебаевское, участок №18 | 2018 | 10 | 565 | 15
| Стр 0,4 с. Калинино, ул. Светлая, 29А | 2018 | 0.4 | 223 | 15
| Стр. ВЛИ0,4кВ Сартыкков, ЗАО Аршановское | 2018 | 0.4 | 241 | 15
| стр ВЛ 6кВ Б.Яр, Чапаева 65,71 | 2018 | 6 | 439 | 15
| стр ВЛ 0,4 Б.Яр, Чапаева 65,71 | 2018 | 0.4 | 295 | 15
| СМУ_ВЛ-10_Расцвет_22 Олимпиады_Главная | 2018 | 10 | 322 | 15
| Стр. ВЛ10кВ а.Сапогов,ул. Советская, 4А | 2018 | 10 | 29 | 15
| стр ВЛ-О,4кВ аал. Сапогов, ул. Советская | 2018 | 0.4 | 214 | 15
| СтрВЛ-0,4массив Индустриал.ул.Индустр,36 | 2018 | 0.4 | 383 | 15
| стр ВЛ 0,4 кВ Ташеба Ц.площадь 82 | 2018 | 0.4 | 31 | 15
| стр ВЛ 10 Ташеба (Андр,Школ,Вишн,Остр) | 2018 | 10 | 185 | 15
| Стр ВЛ 10 кВ Ташеба(Труд., Школ., Юб..) | 2018 | 10 | 613 | 15
| Стр.ВЛИ-0,4.Тепл,Вишнев,4Ж | 2018 | 0.4 | 25 | 15
| Стр 10 с.Калинино, ул.Западная, 2 | 2018 | 10 | 599 | 15
| Стр 0,4 с.Калинино, ул.Западная, 2 | 2018 | 0.4 | 1362 | 15
| Стр ВЛ-0,4 с.Калинино, поле 245, 5-7 | 2018 | 0.4 | 529 | 15
| Стр ВЛ-10 с. Калинино, ул. Родная, №65 | 2018 | 10 | 678 | 1
| Стр 0,4 с.Калинино, ул.Родная, 63 | 2018 | 0.4 | 255 | 15
| Стр 0,4 с.Калинино, ул.Светлая, 16 | 2018 | 0.4 | 184 | 15
| СтрВЛ-0,4массив ИвушкаулНабережная,5А | 2018 | 0.4 | 31 | 15
| стр ВЛ 0.4 кВ Андревская 10(Ташеба) | 2018 | 0.4 | 15 | 15
| Стр. ВЛИ 0,4кВ с. Б.Яр, ул. Заречная 66 | 2018 | 0.4 | 637 | 15
| Стр. ВЛИ0,4кВ с. Б.Яр, ул. Чапаева | 2018 | 0.4 | 195 | 15
| стр Вл-0.4 пер. Алмазный Б.Яр | 2018 | 0.4 | 121 | 15
| Стр ВЛ-0,4массивИвушка,улОстровная2,4,5а | 2018 | 0.4 | 263 | 15
| Стр. ВЛ0,4кВ аал Сапогов | 2018 | 0.4 | 197 | 15
| стр ВЛ-0.4 кВ Ташеба, Восточная 1 | 2018 | 0.4 | 58 | 15
| Стр.ВЛИ-0,4.Тепл,Цветоч,48 | 2018 | 0.4 | 141 | 15
| стр ВЛ 0,4 кВ ул. Н.Рига,41 | 2018 | 0.4 | 45 | 15
| ПИР_980м_юго-вост,850м_зап_Полт-Усть-Таш | 2018 | 10 | 10 | 15
| РЭС ВЛ-0,4 850м на запад от а/д Полтаков | 2018 | 0.4 | 136 | 15
| Стр 0,4 с.Шира, ул. Логинова, д.24, 1 | 2018 | 0.4 | 33 | 15
| Стр.ВЛ 0,4 с. Целинное, ул.Юности, д.7 | 2018 | 0.4 | 42 | 15
| Стр ВЛ-0,4 с.Шира, ул.Придорожная, уч.6 | 2018 | 0.4 | 102 | 15
| Стр 0,4 с.Шира, ул. Светлая, уч. 12 | 2018 | 0.4 | 23 | 15
| Стр ВЛ-10 оз.Беле бл.пл. уч.1, 3, 4 | 2018 | 10 | 5712 | 15
| ВЛЗ 10кВ вост с. Соленоозерное, уч. 29 | 2018 | 10 | 1438 | 3
| стр ВЛ 10 МО Соленоозерный (Мячиков) | 2018 | 10 | 4836 | 3
| стр ВЛ 0,4 МО Соленоозерный (Мячиков | 2018 | 0.4 | 24 | 3
| Стр ВЛ-10 с.Шира, ул. Придорожная, 2 | 2018 | 10 | 101 | 12
| Стр ВЛ-0,4с.Шира, ул. Придорожная, 2 | 2018 | 0.4 | 279 | 12
| Стр. ВЛ-6кВ с. Белый Яр, ул. Придорожная | 2018 | 6 | 603 | 15
| Стр ВЛ-10 западнее р. Черная | 2018 | 10 | 4202 | 15
| Стр 10кВ Аскиз, ул. Красноармейская, 38 | 2018 | 10 | 16 | 80
| Стр 0,4кВ Аскиз, ул. Красноармейская, 38 | 2018 | 0.4 | 16 | 80
| СМУ_ВЛ-0,4_Расцвет_22 Олимпиады_Главная | 2018 | 0.4 | 2231 | 15
| Стр ВЛ-10 3,5 км от с. Целинное | 2018 | 10 | 5096 | 3
| ВЛ_10кВ_Сабинка_ул_Степная_38 | 2018 | 10 | 20 | 15
| ВЛ_0,4кВ_Сабинка_ул_Степная_38 | 2018 | 0.4 | 40 | 15
| Стр. ВЛ-0,4 Б. Яр, Снежная, 8 | 2018 | 0.4 | 123 | 15
| Стр. ВЛ-10кВ Б. Яр, с/с 3км на сев-вост. | 2018 | 10 | 280 | 15
| Стр. ВЛ-0,4 Б. Яр, Индустриаль., 52, Про | 2018 | 0.4 | 185 | 15
| Стр. ВЛИ 0,4кВ д.Кайбалы,ул.Чистых Рос1А | 2018 | 0.4 | 185 | 15
| Стр. ВЛИ0,4кВ д.Кайбалы,ул.Домрач-ва 118 | 2018 | 0.4 | 41 | 15
| Стр. ВЛИ 0,4кВ д.Кайбалы, ул.Чулымская 2 | 2018 | 0.4 | 32 | 15
| Стр. ВЛ0,4кВ Б. Яр, Придорожная 222, 224 | 2018 | 0.4 | 300 | 15
| ВЛ-10кВ ДР Подсинее, ул.Ольховая, 67 | 2018 | 10 | 363 | 15
| Стр ВЛИ-0,4кВ Аскиз, Кр/армейская, 58 | 2018 | 0.4 | 101 | 15
| Стр.ВЛ-0,4кВ.Н.Имек,пр.Таежный,7 | 2018 | 0.4 | 350 | 15
| ВЛИ-0,4 Аскиз, Российская, 12 | 2018 | 0.4 | 242 | 15
| Стр ВЛ-0,4кВс. Б Яр. ул. Строителей,208, | 2018 | 0.4 | 558 | 15
| ВЛ-6кВ Белый Яр, ул. Магистральная, 16 | 2018 | 6 | 609 | 15
| стр ВЛ-10 кВ п. Оросительный | 2018 | 10 | 21 | 15
| СтрВЛ-0,4д. Чапаево, ул. Кирова,72А | 2018 | 0.4 | 30 | 15
| СМУ_10_а. Шурышев, ул. Зеленая, 5Е | 2018 | 10 | 323 | 15
| стр ВЛ 0,4 кВ Прибой Вишневая 27,35 | 2018 | 0.4 | 429 | 10
| Стр. ВЛЗ-10кВ Тигей, ул. Дорожная, 21 | 2018 | 10 | 170 | 15
| Стр. ВЛ-0,4 Копьево, Мелиораторов, 21Д | 2018 | 0.4 | 75 | 15
| Стр ВЛ 0,4 кВ Ташеба, Свободы, 18 | 2018 | 0.4 | 59 | 15
| Стр. ВЛИ-0,4 Светофор,Аскиз.тракт | 2018 | 0.4 | 28 | 0.25
| ВЛ_0,4кВ_Мечта_Садовая_28А_Вишневая_29 | 2018 | 0.4 | 122 | 10
| Стр.ВЛ 10 Чарковский с/с АОЗТ "Степной" | 2018 | 10 | 3845 | 15
| Стр. ВЛ 0,4кВ Бея, Площадь Советов, 37 | 2018 | 0.4 | 77 | 8
| Стр Жемчужный, Комлева-Раздольная, 4 | 2018 | 0.4 | 293 | 15
| Стр ВЛ-10 д.Мал.Половинка, уч.1/2 (МТС) | 2018 | 10 | 1915 | 6
| Стр ВЛ-10, ур. Большая Половинка | 2018 | 10 | 1225 | 3
| Стр. ВЛ-0,4кВ Очуры, Тамбасова, 43-2 | 2018 | 0.4 | 54 | 15
| Стр.ВЛ 0,4 п.Жемчужный, у.Клубничная,11 | 2018 | 0.4 | 119 | 12
| Стр ВЛ-0,4 п.Жемчужн, ул.Клубничная,6,7 | 2018 | 0.4 | 198 | 10
| стр ВЛ 10 кВ а/д Шира-Нов. уч.2 | 2018 | 10 | 2733 | 15
| Стр ВЛ-10 с.Калинино, ул.Вишневый Сад, 3 | 2018 | 10 | 416 | 15
| Стр ВЛ-0,4 с.Калинино, ул.Вишневый Сад,3 | 2018 | 0.4 | 177 | 15
| ВЛ-0,4кВ_Калинино_ул_50летПобеды,16Б | 2018 | 0.4 | 83 | 15
| ТП льгот.категор. до 15 кВт (УАРЭС)-2 | 2018 | 0.4 | 343 | 15
| Стр. ВЛ 0,4кВ с. Таштып, Коммунальн. 11 | 2018 | 0.4 | 41 | 15
| Стр. ВЛ 0,4кВ с. Таштып, ул. Новая, 9 | 2018 | 0.4 | 60 | 15
| Стр. ВЛ-0,4 Новоенисейка, ул.Полевая,2,6 | 2018 | 0.4 | 111 | 15
| Стр. ВЛ-10 200м на север от с. Очуры | 2018 | 10 | 17 | 15
| Стр. ВЛ-0,4 200м на север от с. Очуры | 2018 | 0.4 | 41 | 15
| ВЛИ 0,4кВ с. Белый Яр, ул. Луговая 17 | 2018 | 0.4 | 97 | 10
| Стр. ВЛ-6 Алт. р-н, ЗАО"Алтайское", отде | 2018 | 6 | 30 | 10
| стр. ВЛ 0,4 кВ Кайбалы Саянская 40,42 | 2018 | 0.4 | 304 | 15
| стр ВЛ 0,4 кВ Подсинее ул. Трактовая 4 | 2018 | 0.4 | 113 | 15
| Стр.ВЛИ-0,4.Аскиз,у.65летПобеды,1 | 2018 | 0.4 | 675 | 7
| ПИР п. Расцвет, ул.Достоевского, 2 | 2018 | 0.4 | 272 | 15
| Стр. ВЛ-0,4 п.Тепличн., Пионерская, 21а | 2018 | 0.4 | 74 | 15
| Стр. ВЛ-10 У-Аб. р-н, в 4км от с.Вершино | 2018 | 10 | 93 | 15
| Стр. ВЛ-0,4 У-Аб. р-н, в 4км от с.Вершин | 2018 | 0.4 | 5 | 15
| СтрВЛ-0,4 п. Расцвет, ул. Березовая, 8 | 2018 | 0.4 | 15 | 15
| СтрВЛ-04с. Зеленое,ул.Шестнадцатая,17 | 2018 | 0.4 | 60 | 15
| Стр. ВЛИ-0,4 м.Надежда,Лесная,9 | 2018 | 0.4 | 130 | 15
| СтрВЛ-0,4д. Чапаево, ул. Московская,37А | 2018 | 0.4 | 11 | 15
| стр ВЛ 0,4 кВ СТ "Сибиряк" ул. 4-ая 33 | 2018 | 0.4 | 378 | 10
| стр ВЛ 10 кВ "Прибой" Абрикосовая34 | 2018 | 10 | 448 | 15
| Стр 10кВ а.Райков, Восточн. Ветка | 2018 | 10 | 12 | 15
| Стр 0,4кВ а.Райков, Восточн. Ветка | 2018 | 0.4 | 22 | 15
| Стр 10кВ Сапогов, пр. Центральный, 24,42 | 2018 | 10 | 672 | 15
| Стр 0,4кВ Сапогов, пр. Центральн, 24,42 | 2018 | 0.4 | 299 | 15
| ПИР ВЛ 10/0,4 в пойме р.Тесь с.Боград | 2018 | 10 | 4705 | 10
| Стр. 0,4кВ с.Аскиз, ул. Жукова, 17 | 2018 | 0.4 | 31 | 15
| Стр. ВЛ0,4кВ с. Аскиз , ул. Промышленная | 2018 | 0.4 | 19 | 15
| стр. ВЛ0,4кВ с.Аскиз, ул.Пограничная, 19 | 2018 | 0.4 | 30 | 7
| Стр. 0,4кВ с.Аскиз, ул. Кадышева, 48 | 2018 | 0.4 | 90 | 15
| стр ВЛ-0,4кВс. Аскиз, ул. Победы, 30 | 2018 | 0.4 | 29 | 15
| Стр. 0,4кВ с.Аскиз, ул. Ахпашева, 12 | 2018 | 0.4 | 161 | 15
| Стр. ВЛ-0,4кв с. Аскиз ул.Аскизская, 46 | 2018 | 0.4 | 100 | 7
| ПИР_Шебаевское_3,5км_запад_Зеленое_уч.3 | 2018 | 10 | 3303 | 15
| СтрВЛ-04 с. Зеленое,ул. Пятнадцатая,55 | 2018 | 0.4 | 129 | 15
| СтрВЛ0,4кВ аал. Катанов, ул. Шоссейная,3 | 2018 | 0.4 | 294 | 10
| ВЛ-10кВ_ 91км а/д Абакан-Ак-Довурак | 2018 | 10 | 92 | 15
| Стр 0,4 кВ Аскиз, ул. Майнагашева, 24 | 2018 | 0.4 | 92 | 15
| Стр ВЛ 10 кВ аал Сафронов (лот 19) | 2018 | 10 | 4032 | 10
| Стр ВЛ 0,4 аал Сафронов (лот19) | 2018 | 0.4 | 45 | 10
| ВЛ-10 кВ с. Аскиз, ул. Тейская, 29 | 2018 | 10 | 103 | 15
| Стр. ВЛ0,4кВ с.Аскиз, ул.Тейская, 28 | 2018 | 0.4 | 131 | 15
| стр ВЛ 0,4 кВ Бея,П.Советов, 39 | 2018 | 0.4 | 118 | 15
| Стр. ВЛ-0,4 с Приисковое, ул Советская, | 2018 | 0.4 | 283 | 15
| ВЛ-0,4кВ п. Расцвет, ул.Московская, 2 | 2018 | 0.4 | 311 | 15
| ВЛЗ 6кВ с. Белый Яр, ул. Азовская 18 | 2018 | 6 | 6 | 15
| ВЛИ 0,4кВ с. Белый Яр, ул. Азовская 18 | 2018 | 0.4 | 226 | 15
| ВЛ-0,4кВ_Калинино_ул_Бульварная,6 | 2018 | 0.4 | 995 | 15
| Стр. ВЛ0,4кВ Шебаевское, отд.2 уч.6 | 2018 | 0.4 | 587 | 15
| стр ВЛ 6 кВ Б.Яр Нарылковых 21 | 2018 | 6 | 7 | 15
| стр ВЛ 0,4 Б.Яр Нарылковых 21 | 2018 | 0.4 | 329 | 15
| стр ВЛ 0,4 кВ Б.Яр, Чапаева,27 | 2018 | 0.4 | 354 | 15
| Стр.ВЛ6кВ с. Б.Яр, ул. Горького, 137,139 | 2018 | 6 | 190 | 15
| Стр. ВЛ0,4кВ с. Б. Яр, ул. Горького, 137 | 2018 | 0.4 | 432 | 15
| ВЛИ 0,4кВ с. Белый Яр, ул. Пролет-я 90 | 2018 | 0.4 | 128 | 15
| ВЛИ 0,4кВ с. Белый Яр, ул. Юбилейная 56 | 2018 | 0.4 | 257 | 15
| стр. ВЛ-10на Ю-З от "Сиб. губерния" | 2018 | 10 | 48 | 60
| стр. ВЛ-0,4 на Ю-З от "Сиб. губерния" | 2018 | 0.4 | 7 | 60
| Стр. ВЛИ 0,4кВ д. Кайбалы, ул.Казан-я 77 | 2018 | 0.4 | 31 | 15
| Стр. ВЛ-6кВ Алтайск. р-н, с. Белый Яр, 1 | 2018 | 6 | 16 | 15
| Стр ВЛ-0,4 с. Белый Яр, 17 км + 135 м сп | 2018 | 0.4 | 102 | 15
| ВЛ-10кВ Богр. р-н, ур. лог Каменный, | 2018 | 10 | 10 | 15
| Стр ВЛ-10 8,2км восточнее с.Верх-Ерба | 2018 | 10 | 2938 | 15
| Стр.ВЛ10.в 3км от с.Климаниховский | 2018 | 10 | 3603 | 2
| Стр-во 10кВ,а.Отты,133м на юз от д.2Набе | 2018 | 10 | 671 | 15
| Стр. ВЛИ-0,4кВ Тигей, ул. Дорожная, 21 | 2018 | 0.4 | 5 | 15
| Стр. ВЛ-0,4 Большой бор, ул.Таежная, 30 | 2018 | 0.4 | 420 | 15
| Стр Ташт. район,С.Анчул,ул.Таежная,24А | 2018 | 0.4 | 646 | 15
| Стр 0,4кВ п.Ташеба ул.70 Лет Победы, 36 | 2018 | 0.4 | 30 | 15
| стр 10 кВ Калинино", ул. Калинина,5А,7.. | 2018 | 10 | 266 | 15
| СтрВЛ-04с. Зеленое,ул.Тринадцатая,3 | 2018 | 0.4 | 92 | 15
| Стр.ВЛИ-0,4.Тепл,Сибирск,2 | 2018 | 0.4 | 164 | 15
| Стр ВЛ 0,4 Ташеба Вишн, Школ,Ц. площ | 2018 | 0.4 | 176 | 15
| стр. ВЛ 0,4 кВ "Прибой" Земляничная, 9 | 2018 | 0.4 | 44 | 10
| ВЛ-0,4кВ,с.Зеленое,ул.Шестнадцатая,2 | 2018 | 0.4 | 320 | 15
| ВЛИ 0,4кВ с. Белый Яр, ул. Верхняя 1, 3 | 2018 | 0.4 | 61 | 15
| Чапаево ул. Московская 35 | 2018 | 0.4 | 871 | 15
| РЭС_ВЛ-0,4кВ_Списание_2 | 2018 | 0.4 | 32 | 15
| ВЛИ 0,4кВ д. Кайбалы, ул. Таймырская 28 | 2018 | 0.4 | 410 | 15
| стр ВЛ 0,4 кВ Шанхай, Зеленое | 2018 | 0.4 | 182 | 15
| СтрВЛ-04с.Зеленое,ул.Тридцать четв.1,12 | 2018 | 0.4 | 394 | 15
| ПИР д. Кайбалы, ул. Муслинская, 7 | 2018 | 0.4 | 108 | 15
| ПИР д. Кайбалы, ул. Чистых Рос, уч. 34 | 2018 | 0.4 | 238 | 15
| Стр. ВЛ 0,4кВ Кайб. Спасская, 56, 62 | 2018 | 0.4 | 170 | 15
| ВЛ-10 Калинино, ул. Коммунаров, ферма 2 | 2018 | 10 | 102 | 15
| СМУ ВЛ-10кВ с.Зеленое, ул.21-я, 52 | 2018 | 10 | 6 | 15
| СМУ ВЛ-0,4кВ с.Зеленое, ул.21-я, 52 | 2018 | 0.4 | 441 | 15
| стр ВЛ 10 АОЗТ "Сапогово" в 2км зап Таш | 2018 | 10 | 181 | 15
| СтрВЛ-0,4гШебаевское, ул. Лазурная, 1 | 2018 | 0.4 | 319 | 1
| СтрВЛ-10Шебаевское, ул. Лазурная, 1 | 2018 | 10 | 3921 | 1
| стр ВЛ 10 кВ 6 км западнее Оросительный | 2018 | 10 | 6255 | 7
| СтрВЛ-04м.Индустр-ый Калиновая,22,24,35, | 2018 | 0.4 | 323 | 15
| СтрВЛ-10м.Индустр-ый Калиновая,22,24,35 | 2018 | 10 | 265 | 15
| Стр ВЛ-0,4 с.Калинино, ул.Кукурузная, 33 | 2018 | 0.4 | 102 | 15
| Стр.ВЛ-10кВ ф.78-01 У-Хайза | 2018 | 10 | 3705 | 15
| Стр 0,4 Аскиз, Кадышева, 12,14,19,21,23 | 2018 | 0.4 | 338 | 15
| Стр 10/0,4 кВ с. Таштып ул. А. Матерова | 2018 | 10 | 178 | 15
| ВЛ-10 кВ с. Таштып, ул. А. Матёрова | 2018 | 10 | 101 | 15
| ВЛ-0,4 кВ с. Таштып, ул. А. Матёрова | 2018 | 0.4 | 239 | 15
| Стр-0,4 с.Калинино, ул.Кукурузная, у.7 | 2018 | 0.4 | 279 | 15
| Стр.ВЛИ-0,4.Тепл,Ключинск,12 | 2018 | 0.4 | 14 | 15
| стр ВЛ 0,4 Ташеба, Островского 12,14,16 | 2018 | 0.4 | 147 | 15
| Стр ВЛ0,4кВ п. Расцвет,ул. Спортивная | 2018 | 0.4 | 216 | 15
| СтрВЛ-04Чапаево, ул. Тихая,50 | 2018 | 0.4 | 169 | 15
| Стр ВЛ-0,4 с.Калинино, ул.Арбузная, 25 | 2018 | 0.4 | 98 | 15
| Стр ВЛ-0,4 с.Калинино, ул.Тополинная, 43 | 2018 | 0.4 | 418 | 15
| СтрВЛ-04 с. Зеленое,ул.Двенадцатая,78 | 2018 | 0.4 | 61 | 15
| Стр.ВЛИ-0,4.Луговая,ул.Степная,35 | 2018 | 0.4 | 25 | 10
| Стр 0,4 Бейка, ул. Нагорная, 1А | 2018 | 0.4 | 32 | 15
| Стр. ВЛ-0,4кВ с Июс, ул Мира, д. 38 | 2018 | 0.4 | 200 | 15
| Стр.ВЛИ-0,4кВ Жемч,СТ Санатор.кв13,уч75А | 2018 | 0.4 | 126 | 15
| Стр.ВЛИ-0,4.Бирикчуль,ул.Хабзасская,33Б | 2018 | 0.4 | 58 | 15
| Стр.ВЛИ-0,4.Усть-Таштып,ул.Центральн,24 | 2018 | 0.4 | 41 | 15
| Стр.ВЛИ-0,4.Аскиз,ул.Аэродромная,4 | 2018 | 0.4 | 37 | 7
| Стр.ВЛИ0,4 д.Кайбалы, ул. Спасская 66 | 2018 | 0.4 | 78 | 15
| СМУ_0,4_Мечта, ул Садовая, Виноградная | 2018 | 0.4 | 934 | 15
| Стр.ВЛИ-0,4.Кызлас,ул.Набережная,20А | 2018 | 0.4 | 73 | 15
| ВЛ-10 1,5км С-З СТ Ташеба | 2018 | 10 | 1012 | 15
| Стр. ВЛ-10кВ 1км от оз. Худжур на восток | 2018 | 10 | 2239 | 15
| Стр. ВЛ-0,4кВ 1км от оз. Худжур на вост | 2018 | 0.4 | 35 | 15
| Стр-во ВЛ 10 кВ, КТП 10/0,4 КФХ Ивандаев | 2018 | 10 | 7703 | 15
| ПИР ВЛ-0,4кВ д. В. Курулгашпер. фруктовы | 2018 | 0.4 | 47 | 15
| стр ВЛ 0,4 Ташеба, Курская 48 | 2018 | 0.4 | 132 | 15
| Стр. ВЛ-0,4 Б. Яр, А. Глазко, 7А | 2018 | 0.4 | 88 | 15
| ВЛ-0.4кВ с.Белый-Яр ул.Придорожная 168 | 2018 | 0.4 | 154 | 15
| ВЛИ 0,4кВ с. Новоросс-е, ул. Глазко 2А | 2018 | 0.4 | 249 | 15
| Стр. ВЛ-0,4 Подсинее, Советская, 16 | 2018 | 0.4 | 82 | 15
| ВЛ-10кв_Полтаков_КФХ Чистыгашева | 2018 | 10 | 3071 | 15
| Стр 0,4 кВ Аскиз, Российская, 16 | 2018 | 0.4 | 61 | 7
| ВЛИ 0,4кВ д. Кайбалы, ул. Цветочная 1 | 2018 | 0.4 | 156 | 15
| Стр 0,4кВ Аскиз, ул. Цукановой, 51 | 2018 | 0.4 | 17 | 15
| Стр 0,4кВ Аскиз, ул. Г.Тюдешевой,18 | 2018 | 0.4 | 12 | 15
| Стр. ВЛ-0,4кВ Б. Яр, Полевая, 69 | 2018 | 0.4 | 94 | 15
| ВЛ-0,4кВ 3,7 км на с/3 от д. Усть-Хойза | 2018 | 0.4 | 36 | 15
| ВЛ-10кВ 3,7 км на с/3 от д.Усть-Хойза | 2018 | 10 | 21 | 15
| СМУ_0,4_с. Новоенисейка, ул. Степная, 88 | 2018 | 0.4 | 87 | 15
| ВЛ 6кВ с. Белый Яр, ул. Прол-я, Индуст-я | 2018 | 6 | 746 | 15
| ВЛ 0,4кВ с. Белый Яр, ул. Прол-я, Индуст | 2018 | 0.4 | 564 | 15
| Стр 0,4кВ Аскиз, ул. Кузнецова, 7 | 2018 | 0.4 | 28 | 15
| Стр 0,4кВ мас.Индустриал, Калиновая,12 | 2018 | 0.4 | 175 | 15
| Стр. ВЛ-10кВ с. Имек, ул. Солнечная, 36 | 2018 | 10 | 258 | 15
| Стр. ВЛ-0,4 Аскиз, ул.Мелиоративная, 14 | 2018 | 0.4 | 373 | 10
| Стр.ВЛЗ 10кВ, с. Кирба, ул. Южная 8, 10 | 2018 | 10 | 160 | 8
| Стр. ВЛИ 0,4кВ с. Кирба, ул. Южная 8, 10 | 2018 | 10 | 400 | 8
| ПИР_Аскиз, ул. Школьная, 6 | 2018 | 0.4 | 323 | 70
| СМУ_10_с. Новоенисейка, ул. Степная, 88 | 2018 | 10 | 18 | 15
| ВЛЗ 10кВ аал Шалгинов, в 4,1 км от Южной | 2018 | 10 | 45 | 15
| Стр.ВЛЗ-10кВ Шира,ул.Зеленая, 37 | 2018 | 10 | 39 | 15
| Стр.ВЛИ-0,4кВ Шира,ул.Зеленая, 37 | 2018 | 0.4 | 82 | 15
| Стр. ВЛЗ-10кВ Вост.соленооз.20км,уч.3/60 | 2018 | 10 | 1043 | 3
| Стр.ВЛИ-0,4кВ Вост.соленооз.20км,уч.3/60 | 2018 | 0.4 | 233 | 3
| стр.ВЛ 10кВ Ташеба(Вост.,Юбил.,Ц.пл...) | 2018 | 10 | 337 | 15
| стр.ВЛ 0,4кВ Ташеба(Вост.,Юбил.,Ц.пл...) | 2018 | 0.4 | 1084 | 15
| Стр.ВЛИ-0,4.Тепл,Камск,3,5 | 2018 | 0.4 | 348 | 15
| РЭС ВЛ-0,4кВ п.Расцвет, ул.Спортивная 14 | 2018 | 0.4 | 97 | 15
| Стр. ВЛ-10 ЗАО Шебаевское западнее с. Ка | 2018 | 10 | 723 | 1
| Стр ВЛ-0,4кВ ЗАО Шебаевское западнее с. | 2018 | 0.4 | 195 | 1
| СтрВЛ-0,4д. Чапаево, ул. Светлая, 7 | 2018 | 0.4 | 31 | 15
| Стр с.Калинино, ул.Студентческая, 11-1Б | 2018 | 0.4 | 110 | 15
| ПИР.Теплич,Солнеч,96 | 2018 | 0.4 | 123 | 15
| ПИР.Теплич,Пионерская,35 | 2018 | 0.4 | 43 | 15
| ПИР с. Калинино, ул. Арбузная, 26 | 2018 | 0.4 | 84 | 15
| ПИР_конно-спортивный,АОЗТ_Сапогово | 2018 | 0.4 | 65 | 150
| ВЛ-0,4кВ с.Красноозерное,ул.Школьная,43 | 2018 | 0.4 | 104 | 15
| ПИР с. Белый Яр, ул. Похабова, 6 | 2018 | 0.4 | 212 | 15
| ВЛИ 0,4кВ с. Белый Яр, ул. Юбилейная 47 | 2018 | 0.4 | 31 | 15
| ПИР с. Усть-Чуль, ул. Советская, 62 | 2018 | 0.4 | 257 | 15
| ВЛИ-0,4 Аскиз, Майнагашева, 31 | 2018 | 0.4 | 183 | 15
| Стр ВЛ0,4кВ д. м.Ивушка, ул. Зеленая,4,1 | 2018 | 0.4 | 250 | 15
| ПИР_д.Чапаево,пер.Тополевый,18,22 | 2018 | 0.4 | 438 | 15
| ПИР.Теплич,Строительн,3 | 2018 | 0.4 | 145 | 15
| ПИР_Сапогов,ул.Береговая,4 | 2018 | 0.4 | 110 | 15
| ПИР п. Тепличный, ул. Строительная, 27 | 2018 | 0.4 | 40 | 15
| ПИР Мохов,ДТ Прибой, ул. Рябиновая, 29 | 2018 | 0.4 | 71 | 15
| ПИР с. Зеленое,ул.Пятнадцатая, 31 | 2018 | 0.4 | 62 | 15
| ВЛ-0,4_восточ_часть_Московское_уч.1_2. | 2018 | 0.4 | 108 | 15
| ВЛИ 0,4кВ п. Расцвет, ул. Тепличная 18 | 2018 | 0.4 | 38 | 15
| Стр.ВЛ-0,4кВп.Расцвет,ул.Привольная,15 | 2018 | 0.4 | 29 | 15
| Стр.ВЛИ-0,4.Тепл,Цветоч,2 | 2018 | 0.4 | 52 | 15
| ПИР с. Зеленое,ул.Шестнадцатая, 12 | 2018 | 0.4 | 192 | 15
| Стр ВЛ-0,4 с.Зеленое, у.Семнадцатая 5,12 | 2018 | 0.4 | 494 | 15
| Стр ВЛ-0,4 с.Калинино, ул. Арбузная, 3 | 2018 | 0.4 | 90 | 15
| КТП-10/0,4кВмассивИзумруд,ул.Заречная,11 | 2018 | 10 | 443 | 15
| ВЛ-10кВ массив Изумруд,ул.Заречная,11 | 2018 | 10 | 1578 | 15
| Стр.ВЛ0,4кВ с. Кайбалы, ул. Тамбовская, | 2018 | 0.4 | 123 | 15
| ВЛ-10 кВ КФХ "Опорное",с.Новороссийское | 2018 | 10 | 18 | 15
| Стр п.Жемчужный, ул.Пляжная, д.3 | 2018 | 0.4 | 114 | 15
| ПИР п.Жемчужный, кв.13, уч.2 | 2018 | 0.4 | 318 | 15
| ПИР с.Шира, ул.Вербная, уч.7 | 2018 | 0.4 | 46 | 15
| Стр ВЛ-0,4 п. Колодезный, кв. 13, уч.45 | 2018 | 0.4 | 962 | 7
| Стр ВЛ-0,4 п. Колодезный, кв. 11, уч.150 | 2018 | 0.4 | 792 | 15
| Стр ВЛ-0,4 с.Шира, ул.Солнечная, д.3 | 2018 | 0.4 | 72 | 15
| РЭС ВЛИ-0,4кВ ф.4 от ТП72-04-16 от сущ. | 2018 | 0.4 | 408 | 15
| СМУ_ВЛ-0,4_ССтрин_Степная_40 | 2018 | 0.4 | 29 | 15
| СМУ_ВЛ-0,4_Шира_Абрикосовая_8 | 2018 | 0.4 | 67 | 15
| СМУ_ВЛ-0,4_Шира_Юности_5 | 2018 | 0.4 | 42 | 7
| СМУ_ВЛ-0,4_Шира_Виноградная_9 | 2018 | 0.4 | 23 | 15
| СМУ_ВЛ-0,4_Шира_Чапаева_36 | 2018 | 0.4 | 87 | 7
| Стр. ВЛ10кВ Ордж. р-н, в 3,8 км слева от | 2018 | 10 | 17 | 15
| ВЛИ-0,4кВ Б.Яр ул.Строителей 188 | 2018 | 0.4 | 410 | 15
| Стр. ВЛ10 6,5км. сев-вос с.Июс, 4,2км юг | 2018 | 10 | 403 | 15
| Стр 0,4 Аскиз, ул. Солнечная, 49 | 2018 | 0.4 | 123 | 15
| ул. Инзиюльская 15, ВЛ 0,4кВ от ТП 11-21 | 2018 | 0.4 | 705 | 15
| ул.Луговая 4, ВЛ0,4кВ от ТП 11-18-08 | 2018 | 0.4 | 344 | 15
| пер. Снежный, ВЛ0,4кВ от ТП 97-01-63 ф. | 2018 | 0.4 | 589 | 15
| ул. Ключинская, ВЛ 0,4кВ | 2018 | 0.4 | 251 | 15
| ул. Полевая 6,10, ВЛ0,4кВ от ТП 11-18-14 | 2018 | 0.4 | 192 | 15
| Калинино улСтуденческая 1е | 2018 | 0.4 | 590 | 15
| п.Ташеба, ул. Южная 2 | 2018 | 0.4 | 390 | 15
| Чапаево ул Тихая 26,17 | 2018 | 0.4 | 182 | 15
| СтрВЛ-04 с. Зеленое,ул. Семнадцатая,18 | 2018 | 0.4 | 30 | 15
| СМУ ВЛ-10кВ с.Зеленое, ул.Радужная. 13 | 2018 | 10 | 357 | 15
| ПИР_Казановка,ул.Заречная,10 | 2018 | 10 | 510 | 15
| ВЛ10кВ КФХ Олисов В.А. аал Чарков | 2018 | 10 | 963 | 10
| Стр.ВЛИ-0,4.Тепл,Маггеги,6 | 2018 | 0.4 | 89 | 15
| Стр. ВЛЗ-10кВ АОЗТ Степн. ур.Чугунок,1-1 | 2018 | 10 | 2721 | 10
| Стр. ВЛИ-0,4кВ с. Бирикчуль, ул. Хабзасс | 2018 | 0.4 | 254 | 15
| Стр. ВЛ-0,4кВ с. Аскиз, ул. Сырзаводская | 2018 | 0.4 | 86 | 15
| ПИР.Тепл,Совхоз,1/2Д | 2018 | 0.4 | 51 | 15
| Стр.ВЛ,0,4кВ c.Зеленое,ул.Виноградная,1в | 2018 | 0.4 | 76 | 15
| Стр ВЛ-0,4 ДТ_Прибой _улФруктов 48,57,58 | 2018 | 0.4 | 181 | 10
| Стр ВЛ-10 с.Калинино, ул.Калинина, д.24 | 2018 | 10 | 58 | 15
| Стр. ВЛ0,4кВ а. Баинов, ул. Береговая,35 | 2018 | 0.4 | 40 | 15
| РЭС ВЛ-0,4кВ г.Абк_Ивушк_Клубн_36,34,30а | 2018 | 0.4 | 218 | 15
| РЭС ВЛ-0,4кВ д.Чапаево, пер. Дачный_1 | 2018 | 0.4 | 28 | 15
| РЭС ВЛ-0,4кВ д.Мохов_Прибой_Ягодная_59 | 2018 | 0.4 | 160 | 10
| СТР ВЛ 0,4 с/т Сибиряк, ул. Четвертая, 6 | 2018 | 0.4 | 40 | 10
| ВЛИ-0,4 Анчул, Таежная, 34Б | 2018 | 0.4 | 403 | 15
| ПИР_3км_ЮВ_д.Ковыльная_уч.20_район_пруда | 2018 | 0.4 | 449 | 15
| ПИР с. Зеленое,ул.Пятнадцатая, 5 | 2018 | 0.4 | 269 | 15
| Стр.ВЛ0,4кВс.Зеленое,улТринадцатая,68,63 | 2018 | 0.4 | 396 | 15
| СтрВЛ-04 Зеленое,ул.Четырнадцатая,68 | 2018 | 0.4 | 343 | 15
| ПИР Новокурск, Степная 25 | 2018 | 0.4 | 60 | 15
| ВЛ-6кВ с.Приисковое, ул.Советская, 52 | 2018 | 6 | 378 | 135
| ВЛ-0,4кВ_Советская_Хакасия_Школьная,1 | 2018 | 0.4 | 36 | 15
| Стр. ВЛ-0,4кВ д.Кайбалы, ул. Мирная, 47 | 2018 | 0.4 | 99 | 15
| ПИР с. Зеленое, ул. Девятнадцатая, 24 | 2018 | 0.4 | 35 | 15
| ВЛ-0,4кВ, с. Зеленое,ул.Четырнадцатая,56 | 2018 | 0.4 | 115 | 15
| ПИР с. Зеленое,ул.Шестнадцатая, 3 | 2018 | 0.4 | 30 | 15
| Стр.ВЛ-0,4кВп.Расцвет,ул.Придорожная,23 | 2018 | 0.4 | 23 | 15
| ВЛ-10кВп.Расцвет,ул.Торг,2,ул.Степная,12 | 2018 | 10 | 501 | 15
| Стр.ВЛИ-0,4.Тепл,Ленина,55Г | 2018 | 0.4 | 7 | 15
| ВЛ-10. Тепличный, ул. Ленина, 55Г | 2018 | 10 | 33 | 15
| Стр. ВЛ-6кВ с. Белый Яр, ул. Горького,7 | 2018 | 6 | 204 | 15
| Стр. ВЛИ -0,4 кВ с. Белый Яр, ул. Горько | 2018 | 0.4 | 373 | 15
| ВЛЗ 6кВ с. Белый Яр, ул. Степная | 2018 | 6 | 11 | 15
| ВЛИ 0,4кВ с. Белый Яр, ул. Степная | 2018 | 0.4 | 566 | 15
| Стр 0,4пТашеба пл Центральн.17Курская 14 | 2018 | 0.4 | 698 | 15
| СтрВЛ-10Ташеба пл Центральн.17Курская 14 | 2018 | 10 | 10 | 15
| Стр ВЛ-10, ЗАО "Биджинское" | 2018 | 10 | 16 | 10
| Стр.ВЛИ-0,4.м.Мечта,ул.Урож,Кедр,Садов | 2018 | 0.4 | 1029 | 15
| Стр. ВЛ 0,4кВ Копьево, Октябрьская, 12 | 2018 | 0.4 | 37 | 15
| Стр Жемчуж, Комлева-Раздоль, 6, 9, 11 | 2018 | 0.4 | 191 | 15
| ВЛ-0,4кВп.Расцвет,улТорг.2,ул.Степная,12 | 2018 | 0.4 | 463 | 15
| Стр ВЛ-10, оз.Беле, уч.14 | 2018 | 10 | 3491 | 1
| ВЛИ-10кВ Южнее д.Кобяково КФХ Медведев | 2018 | 10 | 17 | 15
| ВЛИ 0,4кВ с. Белый Яр, ул. Заречная 14 | 2018 | 0.4 | 128 | 15
| ПИР с. Белый Яр, ул. Игарская 7 | 2018 | 0.4 | 186 | 15
| ПИР Б.Яр, ул. Набережная, 86 | 2018 | 0.4 | 187 | 15
| Стр ВЛ-10 оз.Беле, бл.пл. 10; 11; 11,4 | 2018 | 10 | 15 | 15
| Стр ВЛ-10 оз.Беле, бл.пл. 10; 11; 11,4 | 2018 | 10 | 1558 | 15
| Стр ВЛ-10 п.Жемчужный, ул.Комлева, д.1А | 2018 | 10 | 5 | 15
| Стр. ВЛ-10 Ордж р-н, сев-вост д. Большой | 2018 | 10 | 11 | 15
| ВЛ-0,4кВ Белый Яр, ул. Магистральная, 16 | 2018 | 0.4 | 357 | 15
| ВЛ10кВ_1км_озКрасное,Синяя_Долина_(корр) | 2018 | 10 | 2010 | 10
| Л-0.4 кВ С БЕЛЫЙ ЯР, УЛ ХЛЕБОЗАВОДСКАЯ | 2018 | 0.4 | 60 | 15
| СМУ ВЛ-0,4кВ ДР Подсинее, ул.Кленовая, 2 | 2018 | 0.4 | 43 | 15
| Стр. ВЛ0,4кВ с. Таштып, ул. Гагарина, 16 | 2018 | 0.4 | 1359 | 15
| стр ВЛ 10кВ КФХ Борозда | 2018 | 10 | 16 | 10
| д.Массив Ивушка ул.Фиалковая 23 | 2018 | 0.4 | 88 | 15
| Стр с.Калинино ул.Абаканская,20 | 2018 | 0.4 | 30 | 15
| РЭС ВЛ-0,4кВ аал Чарков, ул. Калинина 38 | 2018 | 0.4 | 540 | 15
| стр ВЛ 0,4 Таштып_Комунальная 3;4а | 2018 | 0.4 | 107 | 15
| Стр. ВЛ0,4кВ с. Таштып, ул. Новая,28 | 2018 | 0.4 | 32 | 7
| СМУ ВЛ-04 в 2км западнее п.Ташеба,уч.5 | 2018 | 0.4 | 320 | 15
| ВЛ-0,4кВ_с.Зеленое_ул.12-я_50 | 2018 | 0.4 | 353 | 15
| СтрВЛ-04п. Расцвет, ул. Привольная,19 | 2018 | 0.4 | 54 | 15
| СМУ_10_Мечта, ул Садовая, Виноградная | 2018 | 10 | 315 | 15
| ВЛ-04 от Тп 32-06-07 Л5 ул Зеленая 48 По | 2018 | 0.4 | 41 | 15
| ВЛ-0,4кВ_Новоенисейка_ул_Боровая,8 | 2018 | 0.4 | 335 | 15
| Стр. ВЛИ -0,4кВ с. Имек, ул. Солнечная, | 2018 | 0.4 | 297 | 15
| Стр 0,4кВ мас.Индустриальный, Соснов 5,9 | 2018 | 0.4 | 166 | 15
| ПИР.Теплич,Солнеч,100 | 2018 | 10 | 35 | 15
| ПИР.Тепл,Мичур,8 | 2018 | 0.4 | 51 | 15
| Стр.ВЛИ-0,4.Тепл,Колхоз,4 | 2018 | 0.4 | 190 | 15
| СМУ_10_а. Сапогов, ул.Трудовая, 15А, 17А | 2018 | 10 | 8 | 10
| СМУ_0,4_а.Сапогов, ул.Трудовая, 15А, 17А | 2018 | 0.4 | 125 | 10
| СМУ_10кВ_0,5км с/з а. Доможаков | 2018 | 10 | 16 | 15
| СМУ ВЛ-10 3км на севе.-запад от ФАП аал | 2018 | 10 | 18 | 15
| СМУ ВЛ04 3км на севе-запад от ФАП аал А | 2018 | 0.4 | 6 | 15
| РЭС ВЛ-0,4кВ п.Тепличный, ул.Мира_22 | 2018 | 0.4 | 113 | 15
| СМУ ВЛ-10 ул.Тридцать седьмая, 1 | 2018 | 10 | 475 | 15
| СМУ_10_Кайбалы,ул.Казанская,93 | 2018 | 10 | 94 | 15
| СМУ_0,4_Кайбалы,ул.Казанская,93 | 2018 | 0.4 | 94 | 15
| СМУ с. Кайбалы, ул. Луговая, 5 | 2018 | 0.4 | 378 | 15
| Стр. ВЛ-04кВ Сарала, Партизанская, 44 | 2018 | 0.4 | 482 | 15
| ПИР Самохвал, Машиностр. Одиннад. 65 | 2018 | 0.4 | 126 | 15
| д.Массив Ивушка ул.Ягодная 8,17,22,43 | 2018 | 0.4 | 599 | 15
| ул. Октябрьская 46, ВЛ0,4кВ от ТП 11-18- | 2018 | 0.4 | 91 | 15
| Стр п.Тепличный, ул.Зеленая,1д | 2018 | 0.4 | 265 | 15
| ул.Юбилейная д.33 ВЛИ-0,4 от ТП-10/0,4 | 2018 | 0.4 | 247 | 15
| СМУ ВЛ-0,4 Тепличный, ул.Механизат-в, 18 | 2018 | 0.4 | 111 | 15
| ПИР с. Зеленое,ул.Одиннадцатая, 38 | 2018 | 0.4 | 212 | 15
| ВЛИ 0,4кВ с. Аршаново, ул. Победы 7А 2 | 2018 | 0.4 | 98 | 15
| Стр 0,4 Аскиз, Солнечная, 5 | 2018 | 0.4 | 98 | 15
| стр ВЛ 0,4 кВ Прибой Малиновая 33 | 2018 | 0.4 | 160 | 15
| СтрВЛ-10 с. Зеленое,ул.Четырнадцатая,68 | 2018 | 10 | 268 | 15
| Стр. Кожухово Советская 4Б ВЛ-10кВ. | 2018 | 10 | 17 | 15
| СМУ ВЛ-10кВ Прибой, ул.Земляничная, 3,4 | 2018 | 10 | 219 | 10
| СМУ ВЛ-0,4кВ Прибой, ул.Земляничная, 3,4 | 2018 | 0.4 | 44 | 10
| СМУ ВЛ-0,4кВ д.Кайбалы ул.Минусинская 13 | 2018 | 0.4 | 512 | 15
| ВЛ-0,4кВ Подсинее, ул. Терешковая, 14 | 2018 | 0.4 | 753 | 15
| ВЛ-0,4 Кайбалы Хрустальная 13,25 | 2018 | 0.4 | 406 | 10
| ПИР_Аскиз, ул. Майнагашева, 13 | 2018 | 0.4 | 183 | 7
| Стр.ВЛ-10кВ ф.85-01 1км_восточнее_д.Капч | 2018 | 10 | 16 | 15
| Стр.ВЛ-10кВ ф.90-12 Анхаков,Школьная,9 | 2018 | 10 | 51 | 15
| Стр.ВЛ-10кВ ф.90-12 ЗАО Есинское | 2018 | 10 | 835 | 15
| Стр.ВЛ-10кВ ф.90-06 Полтаков,Целинная | 2018 | 10 | 569 | 15
0
0
0
0
0
0
0
0
1.3.1.3.4 | Cечение провода от 75 до 100 квадратных мм включительно | * | * | 7757 | 825
| СМУ с. Зелёное, 1 очередь, II этап | 2017 | 10 | 6 | 30
| Стр с. Зеленое 1я очередь, 3ий этап | 2017 | 10 | 7 | 30
| ВЛ-10кВ пТашеба,ул.70л.Победы 30 | 2017 | 10 | 110 | 15
| Стр 10 Ташеба, Островского 10 | 2017 | 10 | 5 | 15
| СМУ ВЛ-10 Ташеба, ул. Вишневая, 6 | 2017 | 10 | 2477 | 15
| с.Зеленое Опытник ул.Клубничная ул.Вишн | 2017 | 0.4 | 297 | 135
| СМУ_ВЛ-0,4_Зелёное,1-я очередь,3-й эта | 2017 | 0.4 | 2963 | 270
| ВЛИ-0,4 с. Очуры , ул. Набережная, 149 | 2017 | 0.4 | 107 | 15
| ВЛ-0,4кВ с.Аскиз ул.Кольцевая, 3 | 2017 | 0.4 | 33 | 15
| Зеленое ул.Вишневая 26(32) | 2017 | 0.4 | 173 | 15
| СМУ_ВЛ-0,4кВ_Зеленое_1оч_2_этап(продолж) | 2017 | 0.4 | 1579 | 270
1.3.1.3.5 | Cечение провода от 100 до 200 квадратных мм включительно | * | * | 10929 | 1840.2
… | Стр.ВЛ-10кВ ВЧ-44360 а.Сапогово 1 этап | 2018 | 10 | 10929 | 1840.2
1.3.1.3.6 | Cечение провода свыше 200 квадратных мм | * | * | 0 | 0
…
1.3.1.4 | Материал провода - алюминиевый | * | * | 0 | 0
1.3.1.4.1 | Cечение провода - диапазон до 25квадратных мм включительно | * | * | 0 | 0
…
1.3.1.4.2 | Cечение провода от 25 до 50 квадратных мм включительно | * | * | 0 | 0
…
1.3.1.4.3 | Cечение провода от 50 до 75 квадратных мм включительно | * | * | 0 | 0
…
1.3.1.4.4 | Cечение провода от 75 до 100 квадратных мм включительно | * | * | 0 | 0
…
1.3.1.4.5 | Cечение провода от 100 до 200 квадратных мм включительно | * | * | 0 | 0
…
1.3.1.4.6 | Cечение провода свыше 200 квадратных мм | * | * | 0 | 0
…
1.3.2 | Тип провода -неизолированный провод | * | * | 0 | 0
1.3.2.1 | Материал провода - медный | * | * | 0 | 0
1.3.2.1.1 | Cечение провода - диапазон до 25квадратных мм включительно | * | * | 0 | 0
…
1.3.2.1.2 | Cечение провода от 25 до 50 квадратных мм включительно | * | * | 0 | 0
…
1.3.2.1.3 | Cечение провода от 50 до 75 квадратных мм включительно | * | * | 0 | 0
…
1.3.2.1.4 | Cечение провода от 75 до 100 квадратных мм включительно | * | * | 0 | 0
…
1.3.2.1.5 | Cечение провода от 100 до 200 квадратных мм включительно | * | * | 0 | 0
…
1.3.2.1.6 | Cечение провода свыше 200 квадратных мм | * | * | 0 | 0
…
1.3.2.2 | Материал провода стальной | * | * | 0 | 0
1.3.2.2.1 | Cечение провода - диапазон до 25квадратных мм включительно | * | * | 0 | 0
…
1.3.2.2.2 | Cечение провода от 25 до 50 квадратных мм включительно | * | * | 0 | 0
…
1.3.2.2.3 | Cечение провода от 50 до 75 квадратных мм включительно | * | * | 0 | 0
…
1.3.2.2.4 | Cечение провода от 75 до 100 квадратных мм включительно | * | * | 0 | 0
…
1.3.2.2.5 | Cечение провода от 100 до 200 квадратных мм включительно | * | * | 0 | 0
…
1.3.2.2.6 | Cечение провода свыше 200 квадратных мм | * | * | 0 | 0
…
1.3.2.3 | Материал провода - сталеалюминиевый | * | * | 0 | 0
1.3.2.3.1 | Cечение провода - диапазон до 25 квадратных мм включительно | * | * | 0 | 0
…
1.3.2.3.2 | Cечение провода от 25 до 50 квадратных мм включительно | * | * | 0 | 0
1.3.2.3.3 | Cечение провода от 50 до 75 квадратных мм включительно | * | * | 0 | 0
…
1.3.2.3.4 | Cечение провода от 75 до 100 квадратных мм включительно | * | * | 0 | 0
…
1.3.2.3.5 | Cечение провода от100 до 200 квадратных мм включительно | * | * | 0 | 0
…
1.3.2.3.6 | Cечение провода свыше 200 квадратных мм | * | * | 0 | 0
…
1.3.2.4 | Материал провода - алюминиевый | * | * | 0 | 0
1.3.2.4.1 | Cечение провода - диапазон до 25квадратных мм включительно | * | * | 0 | 0
…
1.3.2.4.2 | Cечение провода от 25 до 50 квадратных мм включительно | * | * | 0 | 0
…
1.3.2.4.3 | Cечение провода от 50 до 75 квадратных мм включительно | * | * | 0 | 0
…
1.3.2.4.4 | Cечение провода от 75 до 100 квадратных мм включительно | * | * | 0 | 0
…
1.3.2.4.5 | Cечение провода от 100 до 200 квадратных мм включительно | * | * | 0 | 0
…
1.3.2.4.6 | Cечение провода свыше 200 квадратных мм | * | * | 0 | 0
…
2. | Строительство кабельных линий | * | * | 1274 | 2070.2
2.1. | Способ прокладки кабельных линий-в траншеях | * | * | 1274 | 2070.2
2.1.1. | Одножильные | * | * | 136 | 80
2.1.1.1. | Кабели с резиновой и пластмассовой изоляцией | * | * | 136 | 80
2.1.1.1.1. | Cечение провода диапазон до 25 квадратных мм включительно | * | * | 0 | 0
…
2.1.1.1.2. | Cечение провода от 25 до 50 квадратных мм включительно | * | * | 0 | 0
2.1.1.1.3. | Cечение провода от 50до 75 квадратных мм включительно | * | * | 136 | 80
| КЛ-0,4кВ ф.1 ТП №88-04-05, оп.4 – РУ-0,4кВ потреб | 2017 | 0.4 | 33 | 65
| Стр КЛ 0,4кВ Ташеба ул.70 Лет Победы, 36 | 2018 | 0.4 | 103 | 15
2.1.1.1.4. | Cечение провода от 75 до 100 квадратных мм включительно | * | * | 0 | 0
2.1.1.1.5. | Cечение провода от 100 до 200 квадратных мм включительно | * | * | 0 | 0
2.1.1.1.6. | Cечение провода свыше 200 квадратных мм | * | * | 0 | 0
…
2.1.1.2. | Кабели с бумажной изоляцией | * | * | 0 | 0
2.1.1.2.1. | Cечение провода диапазон до 25 квадратных мм включительно | * | * | 0 | 0
…
2.1.1.2.2. | Cечение провода от 25 до 50 квадратных мм включительно | * | * | 0 | 0
…
2.1.1.2.3. | Cечение провода от 50 до 75 квадратных мм включительно | * | * | 0 | 0
…
2.1.1.2.4. | Cечение провода от 75 до 100 квадратных мм включительно | * | * | 0 | 0
2.1.1.2.5. | Cечение провода от 100 до 200 квадратных мм включительно | * | * | 0 | 0
2.1.1.2.6. | Cечение провода свыше 200 квадратных мм | * | * | 0 | 0
…
2.1.2. | Многожильные | * | * | 1138 | 1990.2
2.1.2.1. | Кабели с резиновой и пластмассовой изоляцией | * | * | 0 | 0
2.1.2.1.1. | Cечение провода диапазон до 25 квадратных мм включительно | * | * | 0 | 0
…
2.1.2.1.2. | Cечение провода от 25 до 50 квадратных мм включительно | * | * | 0 | 0
…
2.1.2.1.3. | Cечение провода от 50 до 75 квадратных мм включительно | * | * | 0 | 0
…
2.1.2.1.4. | Cечение провода от 75 до 100 квадратных мм включительно | * | * | 0 | 0
…
2.1.2.1.5. | Cечение провода от 100 до 200 квадратных мм включительно | * | * | 0 | 0
…
2.1.2.1.6. | Cечение провода свыше 200 квадратных мм | * | * | 0 | 0
…
2.1.2.2. | Кабели с бумажной изоляцией | * | * | 1138 | 1990.2
2.1.2.2.1. | Cечение провода диапазон до 25 квадратных мм включительно | * | * | 0 | 0
…
2.1.2.2.2. | Cечение провода от 25 до 50 квадратных мм включительно | * | * | 0 | 0
…
2.1.2.2.3. | Cечение провода от 50 до 75 квадратных мм включительно | * | * | 93 | 150
… | КЛ-6_У-Абакан_Промышленная 4 | 2018 | 6 | 93 | 150
2.1.2.2.4. | Cечение провода от 75 до 100 квадратных мм включительно | * | * | 0 | 0
…
2.1.2.2.5. | Cечение провода от 100 до 200 квадратных мм включительно | * | * | 1045 | 1840.2
… | Стр.КЛ-10кВ ВЧ-44360 а.Сапогово 1 этап | 2018 | 10 | 1045 | 1840.2
2.1.2.2.6. | Cечение провода свыше 200 квадратных мм | * | * | 0 | 0
…
2.2. | Способ прокладки кабельных линий-в блоках | * | * | 0 | 0
2.2.1. | Одножильные | * | * | 0 | 0
2.2.1.1. | Кабели с резиновой и пластмассовой изоляцией | * | * | 0 | 0
2.2.1.1.1. | Cечение провода диапазон до 25 квадратных мм включительно | * | * | 0 | 0
…
2.2.1.1.2. | Cечение провода от 25 до 50 квадратных мм включительно | * | * | 0 | 0
…
2.2.1.1.3. | Cечение провода от 50 до 75 квадратных мм включительно | * | * | 0 | 0
…
2.2.1.1.4. | Cечение провода от 75 до 100 квадратных мм включительно | * | * | 0 | 0
…
2.2.1.1.5. | Cечение провода от 100 до 200 квадратных мм включительно | * | * | 0 | 0
…
2.2.1.1.6. | Cечение провода свыше 200 квадратных мм | * | * | 0 | 0
…
2.2.1.2. | Кабели с бумажной изоляцией | * | * | 0 | 0
2.2.1.2.1. | Cечение провода диапазон до 25 квадратных мм включительно | * | * | 0 | 0
…
2.2.1.2.2. | Cечение провода от 25 до 50 квадратных мм включительно | * | * | 0 | 0
…
2.2.1.2.3. | Cечение провода от 50 до 75 квадратных мм включительно | * | * | 0 | 0
…
2.2.1.2.4. | Cечение провода от 75 до 100 квадратных мм включительно | * | * | 0 | 0
…
2.2.1.2.5. | Cечение провода от 100 до 200 квадратных мм включительно | * | * | 0 | 0
…
2.2.1.2.6. | Cечение провода свыше 200 квадратных мм | * | * | 0 | 0
…
2.2.2. | Многожильные | * | * | 0 | 0
2.2.2.1. | Кабели с резиновой и пластмассовой изоляцией | * | * | 0 | 0
2.2.2.1.1. | Cечение провода диапазон до 25 квадратных мм включительно | * | * | 0 | 0
…
2.2.2.1.2. | Cечение провода от 25 до 50 квадратных мм включительно | * | * | 0 | 0
…
2.2.2.1.3. | Cечение провода от 50 до 75 квадратных мм включительно | * | * | 0 | 0
…
2.2.2.1.4. | Cечение провода от 75 до 100 квадратных мм включительно | * | * | 0 | 0
…
2.2.2.1.5. | Cечение провода от 100 до 200 квадратных мм включительно | * | * | 0 | 0
…
2.2.2.1.6. | Cечение провода свыше 200 квадратных мм | * | * | 0 | 0
…
2.2.2.2. | Кабели с бумажной изоляцией | * | * | 0 | 0
2.2.2.2.1. | Cечение провода диапазон до 25 квадратных мм включительно | * | * | 0 | 0
…
2.2.2.2.2. | Cечение провода от 25 до 50 квадратных мм включительно | * | * | 0 | 0
…
2.2.2.2.3. | Cечение провода от 50 до 75 квадратных мм включительно | * | * | 0 | 0
…
2.2.2.2.4. | Cечение провода от 75 до 100 квадратных мм включительно | * | * | 0 | 0
…
2.2.2.2.5. | Cечение провода от 100 до 200 квадратных мм включительно | * | * | 0 | 0
…
2.2.2.2.6. | Cечение провода свыше 200 квадратных мм | * | * | 0 | 0
…
2.3. | Способ прокладки кабельных линий-в каналах | * | * | 0 | 0
2.3.1. | Одножильные | * | * | 0 | 0
2.3.1.1. | Кабели с резиновой и пластмассовой изоляцией | * | * | 0 | 0
2.3.1.1.1. | Cечение провода диапазон до 25 квадратных мм включительно | * | * | 0 | 0
…
2.3.1.1.2. | Cечение провода от 25 до 50 квадратных мм включительно | * | * | 0 | 0
…
2.3.1.1.3. | Cечение провода от 50 до 75 квадратных мм включительно | * | * | 0 | 0
…
2.3.1.1.4. | Cечение провода от 75 до 100 квадратных мм включительно | * | * | 0 | 0
…
2.3.1.1.5. | Cечение провода от 100 до 200 квадратных мм включительно | * | * | 0 | 0
…
2.3.1.1.6. | Cечение провода свыше 200 квадратных мм | * | * | 0 | 0
…
2.3.1.2. | Кабели с бумажной изоляцией | * | * | 0 | 0
2.3.1.2.1. | Cечение провода диапазон до 25 квадратных мм включительно | * | * | 0 | 0
…
2.3.1.2.2. | Cечение провода от 25 до 50 квадратных мм включительно | * | * | 0 | 0
…
2.3.1.2.3. | Cечение провода от 50 до 75 квадратных мм включительно | * | * | 0 | 0
…
2.3.1.2.4. | Cечение провода от 75 до 100 квадратных мм включительно | * | * | 0 | 0
…
2.3.1.2.5. | Cечение провода от 100 до 200 квадратных мм включительно | * | * | 0 | 0
…
2.3.1.2.6. | Cечение провода свыше 200 квадратных мм | * | * | 0 | 0
…
2.3.2. | Многожильные | * | * | 0 | 0
2.3.2.1. | Кабели с резиновой и пластмассовой изоляцией | * | * | 0 | 0
2.3.2.1.1. | Cечение провода диапазон до 25 квадратных мм включительно | * | * | 0 | 0
…
2.3.2.1.2. | Cечение провода от 25 до 50 квадратных мм включительно | * | * | 0 | 0
…
2.3.2.1.3. | Cечение провода от 50 до 75 квадратных мм включительно | * | * | 0 | 0
…
2.3.2.1.4. | Cечение провода от 75 до 100 квадратных мм включительно | * | * | 0 | 0
…
2.3.2.1.5. | Cечение провода от 100 до 200 квадратных мм включительно | * | * | 0 | 0
…
2.3.2.1.6. | Cечение провода свыше 200 квадратных мм | * | * | 0 | 0
…
2.3.2.2. | Кабели с бумажной изоляцией | * | * | 0 | 0
2.3.2.2.1. | Cечение провода диапазон до 25 квадратных мм включительно | * | * | 0 | 0
…
2.3.2.2.2. | Cечение провода от 25 до 50 квадратных мм включительно | * | * | 0 | 0
…
2.3.2.2.3. | Cечение провода от 50 до 75 квадратных мм включительно | * | * | 0 | 0
…
2.3.2.2.4. | Cечение провода от 75 до 100 квадратных мм включительно | * | * | 0 | 0
…
2.3.2.2.5. | Cечение провода от 100 до 200 квадратных мм включительно | * | * | 0 | 0
…
2.3.2.2.6. | Cечение провода свыше 200 квадратных мм | * | * | 0 | 0
…
2.4. | Способ прокладки кабельных линий-в туннелях и коллекторах | * | * | 0 | 0
2.4.1. | Одножильные | * | * | 0 | 0
2.4.1.1. | Кабели с резиновой и пластмассовой изоляцией | * | * | 0 | 0
2.4.1.1.1. | Cечение провода диапазон до 25 квадратных мм включительно | * | * | 0 | 0
…
2.4.1.1.2. | Cечение провода от 25 до 50 квадратных мм включительно | * | * | 0 | 0
…
2.4.1.1.3. | Cечение провода от 50 до 75 квадратных мм включительно | * | * | 0 | 0
…
2.4.1.1.4. | Cечение провода от 75 до 100 квадратных мм включительно | * | * | 0 | 0
…
2.4.1.1.5. | Cечение провода от 100 до 200 квадратных мм включительно | * | * | 0 | 0
…
2.4.1.1.6. | Cечение провода свыше 200 квадратных мм | * | * | 0 | 0
…
2.4.1.2. | Кабели с бумажной изоляцией | * | * | 0 | 0
2.4.1.2.1. | Cечение провода диапазон до 25 квадратных мм включительно | * | * | 0 | 0
…
2.4.1.2.2. | Cечение провода от 25 до 50 квадратных мм включительно | * | * | 0 | 0
…
2.4.1.2.3. | Cечение провода от 50 до 75 квадратных мм включительно | * | * | 0 | 0
…
2.4.1.2.4. | Cечение провода от 75 до 100 квадратных мм включительно | * | * | 0 | 0
…
2.4.1.2.5. | Cечение провода от 100 до 200 квадратных мм включительно | * | * | 0 | 0
…
2.4.1.2.6. | Cечение провода свыше 200 квадратных мм | * | * | 0 | 0
…
2.4.2. | Многожильные | * | * | 0 | 0
2.4.2.1. | Кабели с резиновой и пластмассовой изоляцией | * | * | 0 | 0
2.4.2.1.1. | Cечение провода диапазон до 25 квадратных мм включительно | * | * | 0 | 0
…
2.4.2.1.2. | Cечение провода от 25 до 50 квадратных мм включительно | * | * | 0 | 0
…
2.4.2.1.3. | Cечение провода от 50 до 75 квадратных мм включительно | * | * | 0 | 0
…
2.4.2.1.4. | Cечение провода от 75 до 100 квадратных мм включительно | * | * | 0 | 0
…
2.4.2.1.5. | Cечение провода от 100 до 200 квадратных мм включительно | * | * | 0 | 0
…
2.4.2.1.6. | Cечение провода свыше 200 квадратных мм | * | * | 0 | 0
…
2.4.2.2. | Кабели с бумажной изоляцией | * | * | 0 | 0
2.4.2.2.1. | Cечение провода диапазон до 25 квадратных мм включительно | * | * | 0 | 0
…
2.4.2.2.2. | Cечение провода от 25 до 50 квадратных мм включительно | * | * | 0 | 0
…
2.4.2.2.3. | Cечение провода от 50 до 75 квадратных мм включительно | * | * | 0 | 0
…
2.4.2.2.4. | Cечение провода от 75 до 100 квадратных мм включительно | * | * | 0 | 0
…
2.4.2.2.5. | Cечение провода от 100 до 200 квадратных мм включительно | * | * | 0 | 0
…
2.4.2.2.6. | Cечение провода свыше 200 квадратных мм | * | * | 0 | 0
…
2.5. | Способ прокладки кабельных линий-в галлереях и эстакадах | * | * | 0 | 0
2.5.1. | Одножильные | * | * | 0 | 0
2.5.1.1. | Кабели с резиновой и пластмассовой изоляцией | * | * | 0 | 0
2.5.1.1.1. | Cечение провода диапазон до 25 квадратных мм включительно | * | * | 0 | 0
…
2.5.1.1.2. | Cечение провода от 25 до 50 квадратных мм включительно | * | * | 0 | 0
…
2.5.1.1.3. | Cечение провода от 50 до 75 квадратных мм включительно | * | * | 0 | 0
…
2.5.1.1.4. | Cечение провода от 75 до 100 квадратных мм включительно | * | * | 0 | 0
…
2.5.1.1.5. | Cечение провода от 100 до 200 квадратных мм включительно | * | * | 0 | 0
…
2.5.1.1.6. | Cечение провода свыше 200 квадратных мм | * | * | 0 | 0
…
2.5.1.2. | Кабели с бумажной изоляцией | * | * | 0 | 0
2.5.1.2.1. | Cечение провода диапазон до 25 квадратных мм включительно | * | * | 0 | 0
…
2.5.1.2.2. | Cечение провода от 25 до 50 квадратных мм включительно | * | * | 0 | 0
…
2.5.1.2.3. | Cечение провода от 50 до 75 квадратных мм включительно | * | * | 0 | 0
…
2.5.1.2.4. | Cечение провода от 75 до 100 квадратных мм включительно | * | * | 0 | 0
…
2.5.1.2.5. | Cечение провода от 100 до 200 квадратных мм включительно | * | * | 0 | 0
…
2.5.1.2.6. | Cечение провода свыше 200 квадратных мм | * | * | 0 | 0
…
2.5.2. | Многожильные | * | * | 0 | 0
2.5.2.1. | Кабели с резиновой и пластмассовой изоляцией | * | * | 0 | 0
2.5.2.1.1. | Cечение провода диапазон до 25 квадратных мм включительно | * | * | 0 | 0
…
2.5.2.1.2. | Cечение провода от 25 до 50 квадратных мм включительно | * | * | 0 | 0
…
2.5.2.1.3. | Cечение провода от 50 до 75 квадратных мм включительно | * | * | 0 | 0
…
2.5.2.1.4. | Cечение провода от 75 до 100 квадратных мм включительно | * | * | 0 | 0
…
2.5.2.1.5. | Cечение провода от 100 до 200 квадратных мм включительно | * | * | 0 | 0
…
2.5.2.1.6. | Cечение провода свыше 200 квадратных мм | * | * | 0 | 0
…
2.5.2.2. | Кабели с бумажной изоляцией | * | * | 0 | 0
2.5.2.2.1. | Cечение провода диапазон до 25 квадратных мм включительно | * | * | 0 | 0
…
2.5.2.2.2. | Cечение провода от 25 до 50 квадратных мм включительно | * | * | 0 | 0
…
2.5.2.2.3. | Cечение провода от 50 до 75 квадратных мм включительно | * | * | 0 | 0
…
2.5.2.2.4. | Cечение провода от 75 до 100 квадратных мм включительно | * | * | 0 | 0
…
2.5.2.2.5. | Cечение провода от 100 до 200 квадратных мм включительно | * | * | 0 | 0
…
2.5.2.2.6. | Cечение провода свыше 200 квадратных мм | * | * | 0 | 0
…
Начальник департамента инвестиций и капитального строительства |  |  |  | Р.Н. Привалов
филиала ПАО "МРСК Сибири" - "Хакасэнерго"

## Приложение 2 ППРФ24
Приложение № 2
к стандартам раскрытия информации субъектами оптового и розничных рынков электрической энергии
(в ред. Постановления Правительства РФ от 30.01.2019 № 64)
(форма)
И Н Ф О Р М А Ц И Я
о фактических средних данных о присоединенных объемах максимальной мощности за 3 предыдущих года по каждому мероприятию
|  | Фактические расходы на строительство подстанций за 3 предыдущих года (тыс. рублей) |  | Объем мощности, введенной в основные фонды за 3 предыдущих года (кВт)
1. | Строительство пунктов секционирования (распределенных пунктов)
2. | Строительство комплектных трансформаторных подстанций и распределительных трансформаторных подстанций с уровнем напряжения до 35 кВ | 79726.8347 |  | 17792.6772
3. | Строительство центров питания и подстанций уровнем напряжения 35 кВ и выше

## Приложение 3 ППРФ24
Приложение № 3
к стандартам раскрытия информации субъектами оптового и розничных рынков электрической энергии
(в ред. Постановления Правительства РФ от 30.01.2019 № 64)
(форма)
И Н Ф О Р М А Ц И Я
о фактических средних данных о длине линий электропередачи и об объемах максимальной мощности построенных объектов за 3 предыдущих года по каждому мероприятию
|  | Расходы на строительство воздушных и кабельных линий электропередачи на i-м уровне напряжения, фактически построенных за последние 3 года (тыс. рублей) | Длина воздушных и кабельных линий электропередачи на i-м уровне напряжения, фактически построенных за последние 3 года (км) |  | Объем максимальной мощности, присоединенной путем строительства воздушных или кабельных линий за последние 3 года (кВт)
1. | Строительство кабельных линий электропередачи: | 4906.4931 | 2.6433 |  | 24829.866
| 0,4 кВ | 883.4409 | 0.65867 |  | 734.3333
| 1 - 20 кВ | 4023.0521 | 1.9847 |  | 24095.5327
| 35 кВ | 0 | 0 |  | 0
2. | Строительство воздушных линий электропередачи: | 294766.6235 | 229.378 |  | 857347.6339
| 0,4 кВ | 169719.1035 | 134.8497 |  | 97108.4765
| 1 - 20 кВ | 125047.52 | 94.5283 |  | 760239.1573
| 35 кВ | 0 | 0 |  | 0

## ТМ по ТП 2019
СО 6.2059
ТАРИФНОЕ МЕНЮ ПО ТЕХНОЛОГИЧЕСКОМУ ПРИСОЕДИНЕНИЮ НА 2019 ГОД
Форма 2.18
| Филиал ПАО "МРСК Сибири" - "Хакасэнерго" | [5 empty] | без НДС
Дата и № принятия тарифного решения, дата публикации, источник публикации | Категория присоединения |  | Ед. изм. | Ставка платы по категориям надежности, руб., без НДС |  |  | Ставка платы, руб.*
| Диапазон мощности, кВт | Уровень напряжения в точке присоединения, кВ |  | I | II | III | Городской населенный пункт | Территории, не относящиеся к территориям городских населенных пунктов
1 | 2 | 3 | 4 | 5 | 6 | 7 | 8 | 9
Приказ Миэкономразвития РХ от 26.12.2018 № 9-п, опубликовано на сайте: https://r-19.ru/authorities/ministry-of-economy-of-the-republic-of-khakassia/docs/6057/66809.html | Ставки ПТП по льготным категориям потребителей |  | руб. |  |  |  | 458.3333
Ставки за единицу максимальной мощности на уровне напряжения ниже 35 кВ и мощности менее 8 900 кВт на покрытие расходов на технологическое присоединение энергопринимающих устройств потребителей электрической энергии, объектов электросетевого хозяйства, принадлежащих сетевым организациям и иным лицам, не связанных со строительством объектов электросетевого хозяйства («последней милей»)
| С1 max N Ставка за единицу максимальной мощности, в т.ч.: | 0,4, 6-10 кВ | руб./кВт.
| постоянная схема при напряжении 0,4 кВ | [5 empty] | 85.26 | 85.26
| постоянная схема при напряжении 6-10 кВ | [5 empty] | 85.26 | 85.26
| временная схема при напряжении 0,4 кВ | [5 empty] | 85.26 | 85.26
| временная схема при напряжении 6-10 кВ | [5 empty] | 85.26 | 85.26
С1.1 max N Подготовка и выдача сетевой организацией технических условий Заявителю, в т.ч.:
| постоянная схема при напряжении 0,4 кВ | [5 empty] | 73.33 | 73.33
| постоянная схема при напряжении 6-10 кВ | [5 empty] | 73.33 | 73.33
| временная схема при напряжении 0,4 кВ | [5 empty] | 73.33 | 73.33
| временная схема при напряжении 6-10 кВ | [5 empty] | 73.33 | 73.33
Разработка сетевой организацией проектной документации по строительству "последней мили"
С 1.2 max N Проверка сетевой организацией выполнения Заявителем технических условий, в т.ч.:
| постоянная схема при напряжении 0,4 кВ | [5 empty] | 11.93 | 11.93
| постоянная схема при напряжении 6-10 кВ | [5 empty] | 11.93 | 11.93
| временная схема при напряжении 0,4 кВ | [5 empty] | 11.93 | 11.93
| временная схема при напряжении 6-10 кВ | [5 empty] | 11.93 | 11.93
Ставки за единицу максимальной мощности на уровне напряжения ниже 35 кВ и мощности менее 8 900 кВт на покрытие расходов на технологическое присоединение энергопринимающих устройств потребителей электрической энергии, объектов электросетевого хозяйства, принадлежащих сетевым организациям и иным лицам, связанных со строительством объектов электросетевого хозяйства («последней милей»)
| Выполнение сетевой организацией мероприятий, связанных со строительством "последней мили", в т.ч.: | 6-10 кВ | руб./кВт
С 2 max N Строительство воздушных линий, в т.ч.:
| С maxN 2.1, Строительство воздушных линий напряжением 0,4 кВ | [5 empty] | 14851.21 | 14574.83
| С maxN 2.2, Строительство воздушных линий напряжением 6-10 кВ | [5 empty] | 15255.43 | 40011.16
| С maxN 2.3, Строительство воздушных линий напряжением 27,5 кВ | [5 empty] | 830.78 | 830.78
С 3 max N Строительство кабельных линий, в т.ч.:
| С maxN 3.1, Строительство кабельных линий напряжением 0,4 кВ | [5 empty] | 3929.99 | 497.69
| С maxN 3.2, Строительство кабельных линий напряжением 6-10 кВ | [5 empty] | 2690.64 | 5535.09
| С 4 max N Строительство пунктов секционирования | [5 empty] | - | -
С 5 max N Строительство комплектных трансформаторных подстанций (КТП), за исключением распределительных трансформаторных подстанций (РТП), с уровнем напряжения до 35 кВ, в т.ч.
| С maxN 5.1, Строительство однотрансформаторных ТП до 25кВА включительно | [5 empty] | 14370 | 16410
| С maxN 5.2, Строительство однотрансформаторных ТП 25 - 100кВА включительно | [5 empty] | 4930 | 6980
| С maxN 5.3, Строительство однотрансформаторных ТП 100 - 250кВА включительно | [5 empty] | 3850 | 2980
| С maxN 5.4, Строительство однотрансформаторных ТП 250 - 500кВА включительно | [5 empty] | 1460 | 2560
| С maxN 5.5, Строительство однотрансформаторных ТП 500 - 900кВА включительно | [5 empty] | 1080 | 530
| С maxN 5.6, Строительство двухтрансформаторных ТП свыше 25 и до 100 кВА включительно | [5 empty] | 3510
| С maxN 5.6, Строительство двухтрансформаторных ТП до 25 кВА включительно | [6 empty] | 4770
| С maxN 5.7, Строительство двухтрансформаторных ТП 100 - 250кВА | [5 empty] | - | 960
| С maxN 5.7, Строительство двухтрансформаторных ТП 250 - 500кВА | [5 empty] | 11080 | -
| С maxN 5.8, Строительство двухтрансформаторных ТП 500 - 900кВА | [5 empty] | 4150 | -
| С maxN 5.9, Строительство двухтрансформаторных ТП свыше 1000кВА | [5 empty] | 2040 | -
С 6 max N Строительство распределительных трансформаторных подстанций (РТП), с уровнем напряжения до 35 кВ, в т.ч.
| С maxN 6.1, Строительство двухтрансформаторных РТП свыше 1000кВА | [5 empty] | 3080 | -
| С 7 max N Строительство центров питания, подстанций уровнем напряжения 35 кВ и выше (ПС) | 35кВ
| Для технологического присоединения энергопринимающих устройств потребителей максимальной мощностью до 150 кВт включительно: |  | руб./кВт
| С 2 max N<150 кВт Строительство воздушных линий | [5 empty] | 0 | 0
| С 3 max N<150 кВт Строительство кабельных линий | [5 empty] | 0 | 0
| С 4 max N<150 кВт Строительство пуктов секционирования | [5 empty] | 0 | 0
| С 5 max N<150 кВт Строительство комплектных трансформаторных подстанций (КТП), за исключением распределительных трансформаторных подстанций (РТП), с уровнем напряжения до 35 кВ | [5 empty] | 0 | 0
| С 6 max N<150 кВт Строительство распределительных трансформаторных подстанций (РТП), с уровнем напряжения до 35 кВ | [5 empty] | 0 | 0
| С 7 max N<150 кВт Строительство центров питания, подстанций уровнем напряжения 35 кВ и выше (ПС) | [5 empty] | 0 | 0
Стандартизированные тарифные ставки для расчета платы за технологическое присоединение к электрическим сетям территориальных сетевых организаций Республики Хакасия с 01.01.2019 по 31.12.2019
| С1 Стандартизированные тарифные ставки на покрытие расходов на технологическое присоединение энергопринимающих устройств потребителей электрической энергии, объектов электросетевого хозяйства, принадлежащих сетевым организациям и иным лицам, не связанных со строительством объектов электросетевого хозяйства |  | руб./шт.
| постоянная схема | [5 empty] | 1755.85 | 1755.85
| временная схема | [5 empty] | 1755.85 | 1755.85
С1.1 Подготовка и выдача сетевой организацией технических условий Заявителю
| постоянная схема | [5 empty] | 1507.5 | 1507.5
| временная схема | [5 empty] | 1507.5 | 1507.5
С1.2 Проверка сетевой организацией выполнения Заявителем технических условий
| постоянная схема | [5 empty] | 248.35 | 248.35
| временная схема | [5 empty] | 248.35 | 248.35
Стандартизированные тарифные ставки на покрытие расходов на технологическое присоединение энергопринимающих устройств потребителей электрической энергии, объектов электросетевого хозяйства, принадлежащих сетевым организациям и иным лицам, связанных со строительством объектов электросетевого хозяйства («последней милей»)
| С2.i, Строительство воздушных линий электропередачи на i-ом уровне напряжения, в т.ч.: | 0,4-6,10кВ | руб/км.
| C2.1, Строительство воздушных линий напряжением 0,4 кВ | [5 empty] | 1578770 | 1306900
| С2.2, Строительство воздушных линий напряжением 6-10 кВ | [5 empty] | 2255260 | 1954170
| С2.3, Строительство воздушных линий напряжением 27,5 кВ | [5 empty] | 10384798.4 | 10384798.4
С3.i, Строительство кабельных линий электропередачи на i-ом уровне напряжения, в т.ч.:
| С3.1, Строительство кабельных линий напряжением 0,4 кВ | [5 empty] | 1773130 | 406280
| С3.2, Строительство кабельных линий напряжением 6-10 кВ | [5 empty] | 2793960 | 1287230
| С4.i, Строительство пунктов секционирования: | 6-10кВ | руб./шт. |  |  |  | - | -
| С5.i, Строительство трансформаторных подстанций (ТП), за исключением распределительных трансформаторных подстанций (РТП), с уровнем напряжения до 35 кВ в т.ч.: | 6-10 кВ | руб./кВт
| С5.1, Строительство однотрансформаторных ТП до 25кВА включительно | [5 empty] | 14370 | 16410
| С5.2, Строительство однотрансформаторных ТП 25 - 100кВА включительно | [5 empty] | 4930 | 6980
| С5.3, Строительство однотрансформаторных ТП 100 - 250кВА включительно | [5 empty] | 3850 | 2980
| С5.4, Строительство однотрансформаторных ТП 250 - 500кВА включительно | [5 empty] | 1460 | 2560
| С5.5, Строительство однотрансформаторных ТП 500 - 900кВА включительно | [5 empty] | 1080 | 530
| С5.6, Строительство двухтрансформаторных ТП 25 - 100кВА включительно | [5 empty] | 3510 | -
| С5.6, Строительство двухтрансформаторных ТП до 25кВА включительно | [6 empty] | 4770
| С5.7, Строительство двухтрансформаторных ТП 250 - 500кВА включительно | [5 empty] | 11080 | -
| С5.7, Строительство двухтрансформаторных ТП 100 - 250кВА включительно | [6 empty] | 960
| С5.8, Строительство двухтрансформаторных ТП 500 - 900кВА включительно | [5 empty] | 4150 | -
| С5.9, Строительство двухтрансформаторных ТП свыше 1000кВА | [5 empty] | 2040 | -
С 6.i Строительство распределительных трансформаторных подстанций (РТП), с уровнем напряжения до 35 кВ, в т.ч.
| С6.1, Строительство двухтрансформаторных РТП свыше 1000кВА | [5 empty] | 3080 | -
| С7.i, Строительство центров питания, подстанций уровнем напряжения 35 кВ и выше (ПС) | 35кВ |  |  |  |  | - | -
Для технологического присоединения энергопринимающих устройств потребителей максимальной мощностью до 150 кВт включительно:
| С 2 <150 кВт Строительство воздушных линий электропередачи |  | руб./км |  |  |  | 0 | 0
| С 3 <150 кВт Строительство кабельных линий электропередачи |  | руб./км |  |  |  | 0 | 0
| С 4 <150 кВт Строительство пуктов секционирования |  | руб./шт. |  |  |  | 0 | 0
| С 5 <150 кВт Строительство трансформаторных подстанций (ТП), за исключением распределительных трансформаторных подстанций (РТП), с уровнем напряжения до 35кВ |  | руб./кВт |  |  |  | 0 | 0
| С 6 <150 кВт Строительство распределительных трансформаторных подстанций |  | руб./кВт |  |  |  | 0 | 0
| С 7 <150 кВт Строительство центров питания, подстанций |  | руб./кВт |  |  |  | 0 | 0
*в случае отсутствия деления по категориям надежности