## ГАОП ЭМ
ГРАФИК
ограничения режима потребления электрической мощности на 2020/2021 гг.
по филиалу ПАО «Россети Сибирь» - «Кузбассэнерго-РЭС» на территории Кемеровской области
№ п/п | Потребитель | Наименование подстанции | Наименование фидера | Очередь ограничения, МВт | [9 empty] | Вторичный получатель команд об аварийных ограничениях
|  |  |  | I | II | III | IV | V | VI | VII | VIII | IX | X
1 | ПС 110 кВ РМК, ПС 110 кВ Высокая, ПС 110 кВ Ново-Байдаевская, ПС 110 кВ Кузнецкая, ПС 110 кВ Береговая, шины 110 кВ ПС 220 кВ ЗСМК, Западно-Сибирская ТЭЦ, включая понизительные подстанции, электроснабжение которых осуществляется от вышеперечисленных подстанций
1.1 | ЗАО "Кузнецкмонтажстройдеталь" | ПС 110 кВ Опорная-19 | РУ-6кВ ТП-9 по ф.1-6 ПС 110 кВ Опорная-19 | 0.025 | 0.05 | 0.075 | 0.1 | 0.125 | 0.15 | 0.175 | 0.2 | 0.225 | 0.25 | АО "СибПСК"
1.2 | ООО "Коксохиммонтаж - Кузнецк" | ПС 110 кВ Опорная-19 | РУ-6кВ КТП-37 по ф.1-6 ПС 110 кВ Опорная-19 | 0.005 | 0.01 | 0.015 | 0.02 | 0.025 | 0.03 | 0.035 | 0.04 | 0.045 | 0.05 | АО "СибПСК"
1.3 | ООО "Завод по ремонту ГШО", Болдырева А.В., ООО "Тринити" | ПС 110 кВ Опорная-19 | ф.6-3, ф.6-19 РП-86 от ф.1-3, ф.2-11 ПС 110 кВ Опорная-19 | 0.008 | 0.016 | 0.024 | 0.032 | 0.04 | 0.048 | 0.056 | 0.064 | 0.072 | 0.08 | АО "СибПСК"
1.4 | ООО "Система" | ПС 110 кВ Опорная-19 | ф.6-2, ф.6-22 РП-86 от ф.1-3, ф.2-11 ПС 110 кВ Опорная-19 | 0.02 | 0.04 | 0.06 | 0.08 | 0.1 | 0.12 | 0.14 | 0.16 | 0.18 | 0.2 | АО "СибПСК"
1.5 | ООО "Реалти", ООО "Электромонтаж-4", ООО "Дробильные машины", ООО "Премьер-Логистик", ООО "ЭнергоСеть", Воронов Е.Е., ООО "Металлургстрой", ООО "Континент Инвест", ООО "Тат-Дизель", ИП Рубцов Л.Л., Канашевский В.И., ООО "Кузбасская ярмарка", ООО "Аверс", ООО "НДСК им.А.В. Косилова", ООО "Тринити", ООО "ТК Трансуголь" | ПС 110 кВ Опорная-19 | РУ-6кВ ТП-20 по ф.2-8 ПС 110 кВ Опорная-19 | 0.04 | 0.08 | 0.12 | 0.16 | 0.2 | 0.24 | 0.28 | 0.32 | 0.36 | 0.4 | АО "СибПСК"
1.6 | ЗАО "АВА плюс два", ГУ МЧС России по КО, ООО "Ресурсы", ООО "Запсибремонт", ИП Сахаров А.В., ООО "ЭлКо", ООО "ПМП "Электросфера", ООО "Клязьма Инвест", Переверзев А.А., ООО "Таурус", ООО "ИЗОТЭК", ООО "НК-СтройАвтосиб", ООО "НСУМ-НК", ООО "Аква-Сервис", ИП Волобуева Е.А., Приймак Е.В., ОАО "Новокузнецкметаллургмонтаж", ООО "ТД Промтехника им.О.В. Басманова", ООО "СК Металлстройсервис" | ПС 110 кВ Опорная-19 | РУ-6кВ ТП-18 по ф.1-13 ПС 110 кВ Опорная-19 | 0.052 | 0.104 | 0.156 | 0.208 | 0.26 | 0.312 | 0.364 | 0.416 | 0.468 | 0.52 | АО "СибПСК"
1.7 | КХП:УОЦ, нагнетатели к/газа АО "ЕВРАЗ ЗСМК" площадка строительного проката | РП-15(ПС 110 кВ Опорная-4, ЗСТЭЦ) |  | 0.5 | 1 | 1.5 | 2 | 2.5 | 3 | 3.5 | 4 | 4.5 | 5 | ООО "ЕвразЭнергоТранс"
|  | РП-16 РУ-10кВ (ПС 110 кВ Опорная-4, ЗСТЭЦ) | [11 empty] | ООО "ЕвразЭнергоТранс"
|  | РП45 РУ-6кВ(ПС 110 кВ Опорная-4, ЗСТЭЦ) | [11 empty] | ООО "ЕвразЭнергоТранс"
1.8 | АИП:Дробилки известняка АО "ЕВРАЗ ЗСМК" площадка строительного проката | РП41 РУ3кВ (ПС 110 кВ Опорная-4, ЗСТЭЦ) |  | 0.05 | 0.1 | 0.15 | 0.2 | 0.25 | 0.3 | 0.35 | 0.4 | 0.45 | 0.5 | ООО "ЕвразЭнергоТранс"
1.9 | АИП:Эл.экскаваторы АО "ЕВРАЗ ЗСМК" площадка строительного проката | РП43, РУ-3кВ (ПС 110 кВ Опорная-4, ЗСТЭЦ) |  | 0.05 | 0.1 | 0.15 | 0.2 | 0.25 | 0.3 | 0.35 | 0.4 | 0.45 | 0.5 | ООО "ЕвразЭнергоТранс"
1.10 | АИП:Вентиляторы,дымососы, конвейеры АО "ЕВРАЗ ЗСМК" площадка строительного проката | РП-41 РУ-3кВ (ПС 110 кВ Опорная-4, ЗСТЭЦ) |  | 0.4 | 0.8 | 1.2 | 1.6 | 2 | 2.4 | 2.8 | 3.2 | 3.6 | 3.8 | ООО "ЕвразЭнергоТранс"
|  | РП42 РУ-3кВ (ПС 110 кВ Опорная-4, ЗСТЭЦ) | [11 empty] | ООО "ЕвразЭнергоТранс"
1.11 | АИП:известковые печи АО "ЕВРАЗ ЗСМК" площадка строительного проката | РП-27 (ЗС ТЭЦ) |  | 0.45 | 0.9 | 1.35 | 1.8 | 2.5 | 2.7 | 3.15 | 3.6 | 4.05 | 4.2 | ООО "ЕвразЭнергоТранс"
|  | РП-36 (ЗС ТЭЦ) | [11 empty] | ООО "ЕвразЭнергоТранс"
1.12 | АИП:Агломашины АО "ЕВРАЗ ЗСМК" площадка строительного проката | РП-80 РУ10кВ (ПС 110 кВ Опорная-4, ЗСТЭЦ) |  | 2.4 | 4.8 | 7.2 | 9.6 | 12 | 14.4 | 16.8 | 19.2 | 21.6 | 22.2 | ООО "ЕвразЭнергоТранс"
|  | РП-41 РУ10кВ (ПС 110 кВ Опорная-4, ЗСТЭЦ) | [11 empty] | ООО "ЕвразЭнергоТранс"
|  | РП-42 РУ10кВ (ПС 110 кВ Опорная-4, ЗСТЭЦ) | [11 empty] | ООО "ЕвразЭнергоТранс"
1.13 | Доменный цех: ЦВС АО "ЕВРАЗ ЗСМК" площадка строительного проката | РП-1 РУ10кВ (ПС 110 кВ Опорная-4, ЗСТЭЦ) |  | 0.08 | 0.16 | 0.24 | 0.28 | 0.35 | 0.48 | 0.56 | 0.64 | 0.72 | 0.8 | ООО "ЕвразЭнергоТранс"
|  | РП-2 РУ10кВ (ПС 110 кВ Опорная-4, ЗСТЭЦ) | [11 empty] | ООО "ЕвразЭнергоТранс"
1.14 | Доменный цех: ЦВС Насосная ДЦ (перевод на ОП-1) АО "ЕВРАЗ ЗСМК" площадка строительного проката | РП-3 (ЗСТЭЦ) |  | 0.2 | 0.4 | 0.6 | 0.8 | 1 | 1.2 | 1.4 | 1.6 | 1.8 | 2.2 | ООО "ЕвразЭнергоТранс"
1.15 | АИП:известковые печи АО "ЕВРАЗ ЗСМК" площадка строительного проката | РП-36 (ЗСТЭЦ) |  | 0.1 | 0.2 | 0.3 | 0.4 | 0.5 | 0.6 | 0.7 | 0.8 | 0.9 | 1.1 | ООО "ЕвразЭнергоТранс"
1.16 | Цех изложниц:Технологическое оборудование АО "ЕВРАЗ ЗСМК" площадка строительного проката | РП-23 (ЗС ТЭЦ) |  | 0.18 | 0.36 | 0.54 | 0.72 | 0.9 | 1.08 | 1.26 | 1.44 | 1.62 | 1.8 | ООО "ЕвразЭнергоТранс"
1.17 | ПВС:Электрокомпрессоры АО "ЕВРАЗ ЗСМК" площадка строительного проката | ПС 110 кВ Опорная-4 |  |  |  | 7 | 9 | 14 | 16 | 18 | 20 | 22 | 24 | ООО "ЕвразЭнергоТранс"
1.18 | ТСЦ:Электрокомпрессоры АО "ЕВРАЗ ЗСМК" площадка строительного проката | РП-24 (ПС 110 кВ Опорная-2) |  | 0.5 | 1 | 1.5 | 2 | 2.5 | 3 | 3.5 | 4 | 4.5 | 5.4 | ООО "ЕвразЭнергоТранс"
|  | РП-77 (ПС 110 кВ Опорная-7) | [11 empty] | ООО "ЕвразЭнергоТранс"
1.19 | Кислородный цех-1: компрессоры АО "ЕВРАЗ ЗСМК" площадка строительного проката | РП-25 (ПС 110 кВ Опорная-2) |  | 0.34 | 0.68 | 1.02 | 1.36 | 1.7 | 2.04 | 2.38 | 2.72 | 3.06 | 3.4 | ООО "ЕвразЭнергоТранс"
|  | РП-48 (ПС 110 кВ Опорная-2) | [11 empty] | ООО "ЕвразЭнергоТранс"
1.20 | Кислородный цех-2: компрессоры АО "ЕВРАЗ ЗСМК" площадка строительного проката | ПС 110 кВ Опорная-10 |  |  | 8 | 10 | 12 | 14 | 16 | 18 | 20 | 22 | 24 | ООО "ЕвразЭнергоТранс"
|  | ПС 110 кВ Опорная-11 | [11 empty] | ООО "ЕвразЭнергоТранс"
1.21 | Сталеплавильное производство:МНЛЗ АО "ЕВРАЗ ЗСМК" площадка строительного проката | РП51 (ПС 110 кВ Опорная-3) |  | 0.43 | 0.86 | 1.29 | 1.72 | 2.15 | 2.58 | 3.01 | 3.44 | 3.87 | 4.3 | ООО "ЕвразЭнергоТранс"
1.22 | Сталеплавильное производство:МНЛЗ АО "ЕВРАЗ ЗСМК" площадка строительного проката | РП53 (ПС 110 кВ Опорная-3) |  | 0.24 | 0.48 | 0.72 | 0.96 | 1.2 | 1.44 | 1.68 | 1.92 | 2.16 | 2.4 | ООО "ЕвразЭнергоТранс"
1.23 | Сталеплавильное производство:Конверторы 1, 2, 3, 4, 5 АО "ЕВРАЗ ЗСМК" площадка строительного проката | РП-4 (ПС 110 кВ Опорная-2, Опорная-3, Опорная-4, ЗС ТЭЦ) |  | 0.47 | 0.94 | 1.41 | 1.88 | 2.35 | 2.82 | 3.39 | 3.76 | 4.23 | 4.7 | ООО "ЕвразЭнергоТранс"
|  | РП-5 (ПС 110 кВ Опорная-2, Опорная-3, Опорная-4, ЗС ТЭЦ) | [11 empty] | ООО "ЕвразЭнергоТранс"
1.24 | РМЗ:Индукционные печи РМЗ АО "ЕВРАЗ ЗСМК" площадка строительного проката | РП-61 (ПС 110 кВ Опорная-2) |  | 0.35 | 0.7 | 1.05 | 1.4 | 1.75 | 2.1 | 2.45 | 2.8 | 3.15 | 3.3 | ООО "ЕвразЭнергоТранс"
1.25 | Сталепрокатное производство:Технологическое оборудование АО "ЕВРАЗ ЗСМК" площадка строительного проката | РП-74 (ЗС ТЭЦ) |  | 0.45 | 0.9 | 1.35 | 1.8 | 2.5 | 2.7 | 3.15 | 3.6 | 4.05 | 4.3 | ООО "ЕвразЭнергоТранс"
|  | РП-75 (ЗС ТЭЦ) | [11 empty] | ООО "ЕвразЭнергоТранс"
1.26 | Цех производства электродов другие объекты АО "ЕВРАЗ ЗСМК" площадка строительного проката | ЗС ТЭЦ |  | 0.23 | 0.46 | 0.69 | 0.92 | 1.15 | 1.38 | 1.61 | 1.84 | 2.07 | 2.1 | ООО "ЕвразЭнергоТранс"
1.27 | ООО"Окси Сервис"; ИП Кучеренко;ООО "КузнецкЛАЗсервис";ГСК "Строитель-3" | ПС 110 кВ Опорная-19 |  | 0.1 | 0.2 | 0.3 | 0.4 | 0.5 | 0.6 | 0.7 | 0.8 | 0.9 | 1 | ООО "ЕвразЭнергоТранс"
1.28 | ООО "Шахта "Есаульская" | ПС 110 кВ Есаульская |  | 0.4 | 0.5 | 1.2 | 1.6 | 2 | 2.4 | 2.8 | 3.2 | 3.6 | 4 | ООО "ЕвразЭнергоТранс"
1.29 | Магистральные ленточные конвейера | ПС 110 кВ Северо-Байдаевская | Ф6 №10 ЦРП-2 ООО "Шахта "Юбилейная" | 0.26 | 0.52 | 0.78 | 1.05 | 1.31 | 1.54 | 1.78 | 2.01 | 2.846 | 3.146 | ООО "Шахта "Юбилейная"
1.30 | МКД, д/сад, ТРЦ, ЧП, юр.лица | ПС 35 кВ №5 Новая | 1-РП-38-2 | 1.59 | 1.59 | 1.59 | 1.59 | 1.59 | 1.59 | 1.59 | 1.59 | 1.59 | 1.59 | ООО «Горэлектросеть» г.Новокузнецк
1.31 | МКД, д/сады, школа, ЧП, юр.лица | ПС 35 кВ №2 Н.Островская | 19-437 | 0.71 | 0.71 | 0.71 | 0.71 | 0.71 | 0.71 | 0.71 | 0.71 | 0.71 | 0.71 | ООО «Горэлектросеть» г.Новокузнецк
1.32 | МКД, д/сады, школа, поликлиника, ВНС, Отдел Фед. Казначейства, ЧП, юр.лица | ПС 35 кВ №5 Новая | 18-РП-10-2 |  | 2.07 | 2.07 | 2.07 | 2.07 | 2.07 | 2.07 | 2.07 | 2.07 | 2.07 | ООО «Горэлектросеть» г.Новокузнецк
1.33 | МКД, д/сады, школа, ВНС, Отдел Фед. Казначейства, Администрация города, ЧП, юр.лица | ПС 35 кВ №5 Новая | 41-648-1 |  |  | 1.36 | 1.36 | 1.36 | 1.36 | 1.36 | 1.36 | 1.36 | 1.36 | ООО «Горэлектросеть» г.Новокузнецк
1.34 | МКД, ТРЦ, ЧП, юр.лица | ПС 35 кВ №5 Новая | 25-РП-13-2 |  |  | 1.01 | 1.01 | 1.01 | 1.01 | 1.01 | 1.01 | 1.01 | 1.01 | ООО «Горэлектросеть» г.Новокузнецк
1.35 | МКД, д/сады, ВНС, дом творчества, ЧП, юр.лица | ПС 35 кВ №5 Новая | 19-РП-44-2 |  |  |  | 1.31 | 1.31 | 1.31 | 1.31 | 1.31 | 1.31 | 1.31 | ООО «Горэлектросеть» г.Новокузнецк
1.36 | МКД, унивеситет, юр.лица | ПС 35 кВ №5 Новая | 20-РП-11-2 |  |  |  | 1.25 | 1.25 | 1.25 | 1.25 | 1.25 | 1.25 | 1.25 | ООО «Горэлектросеть» г.Новокузнецк
1.37 | МКД, д/сады, школа, ВНС, КНС, ТТП, юр.лица | ПС 35 кВ №5 Новая | 4-РП-36-1 |  |  |  |  | 1.57 | 1.57 | 1.57 | 1.57 | 1.57 | 1.57 | ООО «Горэлектросеть» г.Новокузнецк
1.38 | МКД, ВНС, КНС, районная администрация, ЧП, юр.лица | ПС 35 кВ №2 Н.Островская | 40-РП-16-2 |  |  |  |  | 0.75 | 0.75 | 0.75 | 0.75 | 0.75 | 0.75 | ООО «Горэлектросеть» г.Новокузнецк
1.39 | МКД, д/сады, ВНС, ЧП, юр.лица | ПС 35 кВ №5 Новая | 22-249 | 0.6: 1.27; 0.7: 1.27; 0.8: 1.27; 0.9: 1.27; 1: 1.27 | ООО «Горэлектросеть» г.Новокузнецк
1.40 | Офисный центр | ПС 35 кВ №5 Новая | 43-СГМ-1 | 0.6: 0.52; 0.7: 0.52; 0.8: 0.52; 0.9: 0.52; 1: 0.52 | ООО «Горэлектросеть» г.Новокузнецк
1.41 | МКД, д/сад, ЧП, юр.лица | ПС 35 кВ №2 Н.Островская | 5-433 | 0.6: 0.59; 0.7: 0.59; 0.8: 0.59; 0.9: 0.59; 1: 0.59 | ООО «Горэлектросеть» г.Новокузнецк
1.42 | МКД, д/сады, школы, поликлиника, ВНС, ЧП, юр.лица | ПС 35 кВ №5 Новая | 9-РП-10-1 | 0.7: 1.31; 0.8: 1.31; 0.9: 1.31; 1: 1.31 | ООО «Горэлектросеть» г.Новокузнецк
1.43 | МКД, д/сад, ВНС, ЦТП, ЧП, юр.лица | ПС 35 кВ №2 Н.Островская | 3-484 | 0.7: 0.69; 0.8: 0.69; 0.9: 0.69; 1: 0.69 | ООО «Горэлектросеть» г.Новокузнецк
1.44 | МКД, д/сад, ВНС, поликлиника, мед.центр, ЧП, юр.лица | ПС 35 кВ №2 Н.Островская | 18-ЦРП-3-2 | 0.8: 1.6; 0.9: 1.6; 1: 1.6 | ООО «Горэлектросеть» г.Новокузнецк
1.45 | МКД, д/сады, школа, станция скорой помощи, ЧП, юр.лица | ПС 35 кВ №2 Н.Островская | 26-425 | 0.9: 1.39; 1: 1.39 | ООО «Горэлектросеть» г.Новокузнецк
1.46 | МКД, д/сады, школа, АТС, ЧП, юр.лица | РП-1 (ПС 110 кВ Кузнецкая ф.10-24-РП-1-1) | 6-388 | 0.9: 0.74; 1: 0.74 | ООО «Горэлектросеть» г.Новокузнецк
1.47 | МКД, частные жилые дома, КНС, СИЗО, ЧП, юр.лица | РП-1 (ПС 110 кВ Кузнецкая ф.10-10-РП-1-2) | 9-300 | 1: 1.81 | ООО «Горэлектросеть» г.Новокузнецк
1.48 | МКД, частные жилые дома, д/сад, ЧП, юр.лица | РП-1 (ПС 110 кВ Кузнецкая ф.10-10-РП-1-2) | 13-335 | 1: 0.67 | ООО «Горэлектросеть» г.Новокузнецк
1.49 | ОАО "ЗСЖД" - филиал ОАО "РЖД". Новокузнецкая ДЭС. Собственные потребители, электротяга | ПС 110 кВ Ерунаково тяговая |  |  |  | 0.1 | 0.1 | 0.2 | 2 | 0.5 | 0.4 | 0.8 | 1.2 | ОАО "ЗСЖД" - филиал ОАО "РЖД"
1.50 | ОАО "ЗСЖД" - филиал ОАО "РЖД". Новокузнецкая ДЭС. Собственные потребители, электротяга | ПС 110 кВ Полосухино тяговая |  | 0.7: 0.5; 0.8: 0.4; 0.9: 0.8; 1: 1.2 | ОАО "ЗСЖД" - филиал ОАО "РЖД"
1.51 | ОАО "ЗСЖД" - филиал ОАО "РЖД". Новокузнецкая ДЭС. Собственные потребители, электротяга | ПС 110 кВ Карлык тяговая |  |  | 0.1 | 0.1 | 0.1 | 0.2 | 2 | 0.6 | 0.6 | 0.8 | 1.3 | ОАО "ЗСЖД" - филиал ОАО "РЖД"
1.52 | ОАО "ЗСЖД" - филиал ОАО "РЖД". Новокузнецкая ДЭС. Собственные потребители, электротяга | ПС 10 кВ Новокузнецк-Северный |  | 0.7: 0.2; 0.8: 0.2; 0.9: 0.3; 1: 0.3 | ОАО "ЗСЖД" - филиал ОАО "РЖД"
1.53 | ЗАО "АВА плюс два", ГУ МЧС России, ООО "ТД Промтехника им.Басманова", Переверзев А.А., ООО "Запсибремонт", ООО "Ресурсы", ИП Сахаров А.В., ООО "СК Металлстройсервис", ООО "Таурус", ООО "Клязьма-Инвест", ООО "Изотэк", ООО "НСУМ-НК", ООО "Аква-Сервис", ИП Волобуева Е.А., Приймак Е.В., ОАО «Новокузнецкметаллургмонтаж», ООО "ЭлКо", ООО «НК Сфера», Захрямин В.А., ООО «НК-Стройавтосиб» | ПС 110 кВ Опорная-19 | ф.1-13 | 0.06 | 0.12 | 0.18 | 0.24 | 0.3 | 0.36 | 0.42 | 0.48 | 0.54 | 0.6 | ООО «ЭнергоПаритет»
1.54 | Грошев С.В., СНТ "Дружба-2", граждане потребители -34 | ПС 110 кВ Опорная-19 | ф. 6-26-С | 0.024 | 0.024 | 0.024 | 0.024 | 0.024 | 0.024 | 0.024 | 0.024 | 0.024 | 0.024 | ООО "КЭнК"
1.55 | ГБУЗ КО НГКБ №29 | ПС 110 кВ Опорная-20 | ф. №36 | 1: 0.039 | ООО "КЭнК"
1.56 | ГСК "Автомобилист-4" | ПС 110 кВ Опорная-20 | яч. №38 | 0.006 | 0.006 | 0.006 | 0.006 | 0.006 | 0.006 | 0.006 | 0.006 | 0.006 | 0.006 | ООО "КЭнК"
1.57 | граждане потребители, ГПО Металлург-17, ПГСК "Домостроитель", Хохлов Е.В., Иващук Д.С. Иващук Е.С.,Иващук Н.В., Шелия Р.Л., ИП Таджидинова Е.Д., УДКХ и Б, прочие потребители (2 юр/лица) | ПС 110 кВ Кузнецкая | ф.10-16-Г, ф.10-12-Г, (ЦРП-4) | 0.206 | 0.206 | 0.206 | 0.206 | 0.206 | 0.206 | 0.206 | 0.206 | 0.206 | 0.206 | ООО "КЭнК"
1.58 | ФГКУ УВО ГУ МВД России по Кем, ГБУЗ КО НГКБ № 1, ГБУЗ КО "НГДКБ № 4", ГКУЗ КО НКПТД, ООО "АНТАИР", прочие потребители (3 юр/лица), граждане потребители -103, УДКХ и Б, МБ ДОУ "Детский сад №139", МК ДОУ "Детский сад №181", Абудеева Е.И., Комитет ЖКХ админ. г.Новок-ка, ф.л. Агапитов А.Н., граждане потребители -183, ООО "ЖЭУ-5", ООО | ПС 110 кВ Кузнецкая | ф.10-16-Г, ф.10-12-Г, (ЦРП-4) | 0.8: 0.183; 0.9: 0.183; 1: 0.183 | ООО "КЭнК"
1.59 | Сорокин Н.А., Лахонин М.В., гараж, Аноприенко С.А., ГСК "Электромонтажник", ООО"Кинолэнд", МАУК "ЛММ Ф.М. Достоевского", Архипов С.В., ПАО "МТС" БС №42-056 , ООО "Цифровые технологии", УДКХ и Б, КООО ВМС "Причал №2", ПГК "Энергетик- ТЭЦ", ф.л. Стариков В.В., ф.л. Конев В. М., ООО"Энергоресурс", Теле-2, ПАО "МегаФон", УДКХ и Б, АО "Почта России", ООО "Пивной союз", "Санта Барбара", ООО "Виктория", помещ."Рубль", ПАО Вымпелком , ф.л. Валишевский А.С., ИП Петриченко Н.А., ПАО "МТС", МБ ДОУ "Детский сад №153", ООО "КузбассКриоСиб", Маатказиева Айжаркын Чокморовна, ООО "СервисОптТорг", ИП Алиев Т.Л. О, Тюменцев Л.Г., ООО "ЖЭУ-2", ЖСК АЛЮМИНЩИК, ГОО "Кузбасский РЦППМС", МК ДОУ "Детский сад №78", Тарасенко И.В. магазин "Домашний", МБ ДОУ "Детский сад №149", МБОУ "Гимназия №10", Очаев Е.В., ООО УК "Губерния", ООО "ЖЭУ-2", Дубкова И.С., ИП Печенин И.И., ООО"Эстуарий",магазин "Калинка" , Суховольская Е.О. супемаркет "Фасоль", Сучков А.С., МБОУ "ООШ № 100 им.С.Е.Цветкова", ООО "Цифровые технологии", АО "Почта России", АО "Почта России", Абдуалимов С.М., Нештуков Е.А., Рожкова М.А., МБ ДОУ "Детский сад №213", ф.л. Лукинов К.В., Христофорова М.А, Ямских И.В., киоск морож."Славица", ООО"Ателье "Осень", Карасева Л.С., МБ ДОУ "Детский сад №180", МБОУ "ООШ № 100 им.С.Е.Цветкова", ИП Козеко Т.Д., ф.л. Григорьева М.А, ПАО "Сбербанк России", ИП Федоров Д.О., ИП Евтушенко А.В., ИП Токсеитова Д.С., ООО "Идеал-Сибирь", ООО "НО "Союзпечать", ООО УК "Капитал-Строй", ООО УК "Первая Управляющая", ООО "УК КИС", ООО "Домовик", ООО "УК "С-Порт", граждане потребители -543 | ПС 110 кВ Кузнецкая | ф.10-16-Г, ф.10-12-Г, (ЦРП-4) | 0.7: 0.386; 0.8: 0.386; 0.9: 0.386; 1: 0.386 | ООО "КЭнК"
1.60 | Шашков А.Ф., Шашков Г.Ф., ООО "Плюс-4 Сервис", ООО "Инком-С", Андрющенко А.В., МАУ "МКДК Центрального района", ф.л. Романова В.В., МАОУ ДО "ДЮСШ по шахматам", ООО "Сервис - Леда", ИП Зубов С.А., ф.л. Горбатовская Л.Н., ИП Иванник С.П., Жуков В.Д., ИП Егоров А.Л., МБ ДОУ "Детcкий сад №268", ООО "УК "С-Порт", МБ ДОУ "Детcкий сад №268", ЖК "КУЗНЕЦКСТРОЕВСКИЙ", ООО "РСК "Инкомстрой", МБЛПУ "ГКБ №2", ф.л. Прусская О.М., ИП Кузнецов А.Г., Максимов А.С., Тараканов А.А., АО "Кузнецкбизнесбанк", ООО "ЯНУС", ф.л. Горбунов О.В., ООО "НЭО", ИП Климова М.А., ф.л. Куртуков А.Ю., ИП Богатырева Т.И., ф.л.Прощенко Л.Г., прочие потребители (13 юр/лиц), 3 МКД, ПАО "МегаФон", прочие потребители (2 юр/лица), ООО "Энергосбыт", ТСЖ "Кузнецкстроевское", 2 МКД, МБ ДОУ "ЦРР-детский сад №6", МБ ДОУ "Детский сад №237", ООО "Мария-Ра", ф.л. Громов Е.Г., ООО "Игра-НК", ресторан, пр-кт Н.С. , ООО "Центральный парк", Воронецкая С.Д., Агекян Э.Э., Борщ С.Н., гараж, пр-кт Н.С.Ермакова, 1 б, ООО "Кристофер", магазин "Керхер", ООО "Технотрейд", магазин "Ньютон", Винникова О.В., ООО "Обувь-быт" , МБ НОУ "Гимназия №62", ООО "Флэт", ИП Салопон Т.В., ООО "Сервис-Град", ТСЖ "Ермакова 1", ООО УК Доверие НК, ООО "Триумф МК" | ПС 110 кВ Береговая | Ф-6-4-12-РП-9, Ф-6-13-РП-9 (РП-9) | 0.9: 0.238; 1: 0.238 | ООО "КЭнК"
1.61 | Гостевская А.А., ООО УК "Сити-НК", ООО "Новый город", Володеев А.С., магазин "Белый замок", ООО "Виктория" | ПС 110 кВ Береговая | РП-37 | 0.083 | 0.083 | 0.083 | 0.083 | 0.083 | 0.083 | 0.083 | 0.083 | 0.083 | 0.083 | ООО "КЭнК"
1.62 | МБУ "Спец.служба по воп.похорон, УДКХ и Б | ПС 110 кВ РМК | ф.10-26-ГН/ф.10-8-К | 0.9: 0.133; 1: 0.133 | ООО "КЭнК"
1.63 | ПС Юбилейная шахта "Полосухинская", АО "Шахта "Большевик", АО "Шахта "Антоновская", | ПС 110 кВ Юбилейная | ТМ-1 | 1: 2.72 | ООО "КЭнК"
1.64 | ПС Юбилейная шахта "Полосухинская", АО "Шахта "Антоновская", ООО "Тринити" , АЗС, ш. Есауловское, 5 (6-26), АО "ОФ Антоновская" | ПС 110 кВ Юбилейная | ТМ-2 | 1: 8.996 | ООО "КЭнК"
1.65 | СНТ "Топольник" | ПС 110 кВ Сидоровская | ф.10-21-О | 0.012 | 0.012 | 0.012 | 0.012 | 0.012 | 0.012 | 0.012 | 0.012 | 0.012 | 0.012 | ООО "КЭнК"
1.66 | МАУ "ОЦ", Филиал ПАО 'МТС' в Кемеровской области, МКОУ "Детский дом -школа №95", АО "НБК", ПАО "МегаФон", ПАО "ВымпелКом", граждане потребители -2 | ПС 110 кВ Абашевская 3/4 | ф. 6-29-А | 0.6: 0.071; 0.7: 0.071; 0.8: 0.071; 0.9: 0.071; 1: 0.071 | ООО "КЭнК"
1.67 | Индичекова С.Л., Семенюк М.В., ПАО "МТС", ООО"ГазпромТрансгазТомск", УДКХ и Б, ООО "Т2 Мобайл", граждане потребители -53 | ПС 35 кВ №6 В.Островская | ф.29-РП-85 ф.30-РП-85 | 0.447 | 0.447 | 0.447 | 0.447 | 0.447 | 0.447 | 0.447 | 0.447 | 0.447 | 0.447 | ООО "КЭнК"
1.68 | ИП Попова Т.Н. павильон "Продукты", АО "Почта России", ООО "Блик", граждане потребители -303 | ПС 35 кВ №6 В.Островская | ф.20- Островская | 0.089 | 0.089 | 0.089 | 0.089 | 0.089 | 0.089 | 0.089 | 0.089 | 0.089 | 0.089 | ООО "КЭнК"
1.69 | ТСЖ "Запсибовец-1", ООО "НИКА", ООО "ЖКУ-4", ИП Шилов А.Г., МБОУ ДОД ДДТ №4, ООО "Плюс-4 Сервис", ООО УЖК, ТСЖ "Запсибовец-1", ПАО "МТС", МБ ДОУ "Детский сад №185", МБ ДОУ "Детский сад №166", МБ ДОУ "Детский сад №173", МБ ДОУ "Детский сад №184", МБ ДОУ "Детский сад №91", МК ДОУ "Детский сад №75", МК ДОУ "Детский сад №188", Вильданова Э.Ф. , ООО "Мария-Ра", ИП Батманов В.И., МРО приход святых мучениц, МБУ ДО "ДШИ №58", ООО "Радуга" | ПС 35 кВ №6 В.Островская | РП-18 1СШ | 0.7: 0.099; 0.8: 0.099; 0.9: 0.099; 1: 0.099 | ООО "КЭнК"
1.70 | ТСЖ "ПИОНЕР", ООО "Уютный город", ООО "ЖКУ- РемСервис", ООО "Кузнецклифт", ООО "ЖКУ-4", ООО "ЖКУ- РемСервис", ИП Гусейнов Ф.И.о, ИП Зайцева О.Н., "Мир прессы". , АО "Новокуз. хладокомбинат", МБ ДОУ "Детский сад №76", Лободюк М.А., Прайс Ю.В., ГКУЗ КО НДРС № 2 "Кроха", ООО "Сибакадемия", МБ ДОУ "Детский сад №169", Шилов В.М., ИП Гришина А.Б., Мамедов Б.Г.о., | ПС 35 кВ №6 В.Островская | РП-18 2СШ | 0.8: 0.10187; 0.9: 0.10187; 1: 0.10187 | ООО "КЭнК"
1.71 | ПАО "МТС", ООО "Снежный городок-Запсиб", ООО "Веко", ООО "СЕРВИСФАРМ", Общество охотников и рыболовов, Учреждение "КСЦМ", ОАО"Ростелеком", ООО"Данко", МБЛПУ "ГКБ №29", Вымпелком станция сотовой связи, ф.л. Гасанов Э.А. | ПС 35 кВ №6 В.Островская | РП-6 2 СШ |  |  |  | 0.053 | 0.053 | 0.053 | 0.053 | 0.053 | 0.053 | 0.053 | ООО "КЭнК"
1.72 | транзит | ПС 110 кВ Опорная-6 | ф. 111-РП-1-ГНС 201А, ф.206-РП-68-2-ГНС 201 А | 1: 0.07 | ООО "КЭнК"
1.73 | Брухно Н.В., Гамбаров Р.А., Мисько В.И., Скубач А.А., ООО "Сибирский локомотив", ООО "Втормет", ООО "Сибавтологистика", ООО "СЭМИ", ООО "Металлика Сибирь", ИП Минов Г.А., ООО "ПМК Феникс", ИП Степанищев В.И., Воронин В.Ю., АО "ЕВРАЗ ЗСМК", Зиновьев Д.В., Красилов А.В. | шины ГРУ 10 кВ ЗС ТЭЦ | яч.№97 ГРУ 10 кВ | 0.047 | 0.047 | 0.047 | 0.047 | 0.047 | 0.047 | 0.047 | 0.047 | 0.047 | 0.047 | ООО "КЭнК"
1.74 | АО "ЗСМК" | ПС 110 кВ Бызовская | Ф 6-12-Н, Ф 6-3-Н, Ф 6-20-Н, Ф 6-11-Н | 0.249 | 0.498 | 0.747 | 0.996 | 1.245 | 1.494 | 1.743 | 1.992 | 2.241 | 2.49 | Кузбассэнерго-РЭС
1.75 | Филиал ОАО ОУК Южкузбассуголь - шахта Абашевская | ПС 35 кВ Абашевская 1/2 | Ф 6-26-К, Ф 6-29-К | 0.24764 | 0.49528 | 0.74292 | 0.99056 | 1.2382 | 1.4858 | 1.7335 | 1.9811 | 2.2288 | 2.4764 | Кузбассэнерго-РЭС
1.76 | Администрация г.Новокузнецка | ПС 110 кВ Высокая | ф.6-15-ДГ, ф.6-25-ВС-7, ф.6-18-ВС-7 | 0.12457 | 0.24913 | 0.3737 | 0.49826 | 0.62283 | 0.74739 | 0.87196 | 0.99652 | 1.1211 | 1.2457 | Кузбассэнерго-РЭС
1.77 | ООО РОСКО | Западно-Сибирская ТЭЦ | Ф-10-13-ЦРП № 62 | 0.042557 | 0.085114 | 0.12767 | 0.17023 | 0.21278 | 0.25534 | 0.2979 | 0.34045 | 0.38301 | 0.42557 | Кузбассэнерго-РЭС
1.78 | ОАО Славино | ПС 110 кВ Сидоровская | Ф 10-11-ВК, Ф 10-5-Г, Ф 10-6-ВК, Ф 10-10-С | 0.076 | 0.152 | 0.228 | 0.304 | 0.38 | 0.456 | 0.532 | 0.608 | 0.684 | 0.76 | Кузбассэнерго-РЭС
1.79 | АО Шахта Антоновская | ПС 110 кВ Северо-Байдаевская | Ф 6-46-Г1 | 0.01379 | 0.027581 | 0.041371 | 0.055161 | 0.068952 | 0.082742 | 0.096532 | 0.11032 | 0.12411 | 0.1379 | Кузбассэнерго-РЭС
| Всего: |  |  | 12.3576 | 31.3711 | 52.2847 | 68.0112 | 87.1648 | 105.8793 | 119.3879 | 134.0863 | 151.4068 | 177.9954
2 | ПС 110 кВ Ново-Чертинская, ПС 110 кВ Красный Брод, ПС 110 кВ Карагайлинская-Новая, ПС 110 кВ Краснокаменская, ПС 110 кВ Ускат, ПС 110 кВ Афонинская, ПС 110 кВ Черкасов Камень, включая понизительные подстанции, электроснабжение которых осуществляется от вышеперечисленных подстанций
2.1 | ООО "ММК-Уголь" (шахта "Чертинская-Коксовая") | ПС 110 кВ Ново-Чертинская | ф.6-11 ПС 6/6,3кВ Разделительная, Ф.6-7-21, ф.6-20Н-21 ПС 6кВ №21 6/0,4 кВ от ф.6-22, 6-25, 6-11, 6-12 ПС 110/35/6 кВ Ново-Чертинская ф.6-3 ПС 6/6,3кВ Разделительная, Ф.6-7-21, ф.6-20Н-21 ПС 6кВ №21 6/0,4 кВ от ф.6-22, 6-25, 6-11, 6-12 ПС 110/35/6 кВ Ново-Чертинская | 0.08 | 0.16 | 0.24 | 0.32 | 0.4 | 0.48 | 0.56 | 0.64 | 0.72 | 0.8 | АО "СибПСК"
2.2 | ООО "СТК" | ПС 110 кВ Краснокаменская № 19 | ф. 6-10, 6-12, 6-13 РП-16 6/0,4кВ от ПС 110 кВ №19 Краснокаменская | 0.0855 | 0.171 | 0.2565 | 0.342 | 0.4275 | 0.513 | 0.5985 | 0.684 | 0.7695 | 0.855 | АО "СибПСК"
2.3 | ОАО "ОМТ" | ПС 110 кВ Краснокаменская № 19 | ф.10-7-С, ф.10-21-С | 0.034 | 0.068 | 0.102 | 0.136 | 0.17 | 0.204 | 0.238 | 0.272 | 0.306 | 0.34 | АО "СибПСК"
2.4 | ООО "Холлифуд" | ПС 110 кВ Краснокаменская № 19 | ф.10-14, ф.10-18 | 0.016 | 0.032 | 0.048 | 0.064 | 0.08 | 0.096 | 0.112 | 0.128 | 0.144 | 0.16 | АО "СибПСК"
2.5 | ООО "Кемэнерго" | ПС 110 кВ Краснокаменская № 19 | ф.10-6-М, ф.10-28-М | 0.01 | 0.02 | 0.03 | 0.04 | 0.05 | 0.06 | 0.07 | 0.08 | 0.09 | 0.1 | АО "СибПСК"
2.6 | Турбазы, ПАО"МРСК-Сибири" население | ПС 110 кВ Краснокаменская № 19 | ф.10-4-Ч | 0.04 | 0.08 | 0.12 | 0.16 | 0.2 | 0.24 | 0.28 | 0.32 | 0.36 | 0.4 | АО "СибПСК"
2.7 | ООО "Шахта № 12", ООО "НК-ОЙЛ", Мазалов О.В., Управление по благоустройству г.Киселёвск, ООО "ЭКО+" | ПС 35 кВ Шахта № 12 | яч. 2, 3, 8, 9, 10, 11, 12, 14, 15, 17, 20, 21, 22, 25, 32, РУ-0,4кВ ПС № 12 от ПС 35 кВ Шахта № 12 | 0.135 | 0.27 | 0.405 | 0.54 | 0.675 | 0.81 | 0.945 | 1.08 | 1.215 | 1.35 | АО "СибПСК"
2.8 | ООО "Вахрушевская автобаза" | ПС 110 кВ Афонинская | ф.№ 2, ф. № 14 РП-17 6/0,4кВ от ПС 110 кВ Афонинская | 0.02 | 0.04 | 0.06 | 0.08 | 0.1 | 0.12 | 0.14 | 0.16 | 0.18 | 0.2 | АО "СибПСК"
2.9 | ЦОФ ООО "ММК-УГОЛЬ" | 2 сш. 6 кВ ПС 35 кВ Беловская ЦОФ |  | 0.2 | 0.4 | 0.6 | 0.8 | 1 | 1.2 | 1.4 | 1.6 | 1.8 | 2 | ЦОФ ООО "ММК-УГОЛЬ"
2.10 | ООО "Кузбасспромсвязьмонтаж"- освещение дороги | ПС 35 кВ Знамя | яч.1 | 0.0175 | 0.0175 | 0.0175 | 0.0175 | 0.0175 | 0.0175 | 0.0175 | 0.0175 | 0.0175 | 0.0175 | ОАО "Знамя"
2.11 | ОАО "Знамя" - производство | ТП-13 яч.19, яч.24 ПС 35 кВ Знамя ТП-1 яч.3, яч.20 ПС 35 кВ Знамя ТП-2 яч.26 ПС 35 кВ Знамя ТП-5 яч.4, яч.18 ПС 35 кВ Знамя ТП-5 яч.16, яч.27 ПС 35 кВ Знамя | АВ 0,4кВ "Зд.84", АВ 0,4кВ "Зд.83" 2АВ 0,4кВ "Зд.4", АВ 0,4кВ "Зд.11", АВ 0,4кВ "Зд.12", АВ 0,4кВ "Депо ЖДЦ", АВ 0,4кВ "ЖДЦ бытовка", АВ 0,4кВ "ПВС слесарка" АВ 0,4кВ "УОГП старая база", АВ 0,4кВ "УОГП новая база" АВ 0,4кВ "Зд.105", АВ 0,4кВ "Зд.30", АВ 0,4кВ "Зд.9", АВ 0,4кВ "Зд.103/112", АВ 0,4кВ "Зд.71" АВ 0,4кВ "Зд.100", АВ 0,4кВ "Зд. 203", АВ 0,4кВ "Зд. 201", АВ 0,4кВ "Зд. 204", АВ 0,4кВ "Зд. 205", АВ 0,4кВ "Зд. 208" |  | 0.0193 | 0.0193 | 0.1043 | 0.1963 | 0.3052 | 0.4545 | 0.4545 | 0.4545 | 0.4545 | ОАО "Знамя"
2.12 | ООО "Лель", ООО "Шушан" - АБЗ | ПС 35 кВ Знамя | яч.22 |  |  | 0.058 | 0.058 | 0.058 | 0.058 | 0.058 | 0.058 | 0.058 | 0.058 | ОАО "Знамя"
2.13 | Население, школа, д/сад, магазины, ИП | ТП-3 яч.17, яч.25 ПС 35 кВ Знамя | ф. 4, 9 | 0.08: 0.3742; 0.09: 0.3742; 0.1: 0.3742 | ОАО "Знамя"
2.14 | ОАО "Знамя"-производство: ТП-8 0,4кВ АВ "Котел №1" | ТП-8 яч.21, яч.23 ПС 35 кВ Знамя | 0,4кВ АВ "Котел №1" | 0.1: 0.0958 | ОАО "Знамя"
2.15 | ОАО "ЗСЖД" - филиал ОАО "РЖД". Новокузнецкая ДЭС. Собственные потребители, электротяга | ПС 110 кВ Ускат |  | 0.06: 1.4; 0.07: 1.4; 0.08: 1.4; 0.09: 1.4; 0.1: 2 | ОАО "ЗСЖД" - филиал ОАО "РЖД"
2.16 | ОАО "ЗСЖД" - филиал ОАО "РЖД". Новокузнецкая ДЭС. Собственные потребители, электротяга | ПС 35 кВ Углерод |  |  |  | 1.1 | 1.1 | 1.3 | 1.4 | 1.4 | 1.7 | 1.7 | 2.5 | ОАО "ЗСЖД" - филиал ОАО "РЖД"
2.17 | ОАО "ЗСЖД" - филиал ОАО "РЖД". Новокузнецкая ДЭС. Собственные потребители, электротяга | ПС 35 кВ Терентьевская тяговая | [5 empty] | 1.7 | 1.7 | 1.7 | 1.9 | 1.9 | 2.5 | ОАО "ЗСЖД" - филиал ОАО "РЖД"
2.18 | ОАО "ЗСЖД" - филиал ОАО "РЖД". Беловская ДЭС. Собственные потребители, электротяга | ПС 35 кВ Красный Камень тяговая |  | 0.08: 3.5; 0.09: 3.5; 0.1: 3.5 | ОАО "ЗСЖД" - филиал ОАО "РЖД"
2.19 | ОАО "ЗСЖД" - филиал ОАО "РЖД". Беловская ДЭС. Собственные потребители, электротяга | ПС 35 кВ Киселевск тяговая | [5 empty] | 0.3 | 0.3 | 0.3 | 0.3 | 0.3 | 0.3 | ОАО "ЗСЖД" - филиал ОАО "РЖД"
2.20 | ОАО "ЗСЖД" - филиал ОАО "РЖД". Беловская ДЭС. Собственные потребители, электротяга | ПС 35 кВ Трудармейская тяговая |  | 0.08: 1.6; 0.09: 1.6; 0.1: 1.6 | ОАО "ЗСЖД" - филиал ОАО "РЖД"
2.21 | ОАО "ЗСЖД" - филиал ОАО "РЖД". Беловская ДЭС. Собственные потребители, электротяга | ПС 110 кВ Черкасов Камень |  | 0.09: 1.2; 0.1: 1.2 | ОАО "ЗСЖД" - филиал ОАО "РЖД"
2.22 | ОАО "Поляны" | ПС 35 кВ №13 Ш. Краснокаменская | ф.20 | 0.5 | 0.5 | 0.5 | 0.5 | 0.5 | 0.5 | 0.5 | 0.5 | 0.5 | 0.5 | ООО "ОЭСК"
2.23 | ОАО "Р-з Киселевский" | ПС 35 кВ №10 Р-з Киселевский | ф.4,11,5 |  |  | 0.5 | 0.8 | 0.8 | 1 | 1 | 1 | 1 | 1 | ООО "ОЭСК"
2.24 | ООО "Шахтоуправление Карагайлинское" | ПС 110 кВ Карагайлинская Новая | фидера 6-1-2, 6-1-8, 6-2-2, 6-3-3, 6-4-2 | 0.2 | 0.4 | 0.4 | 0.4 | 0.8 | 0.8 | 1.4 | 2.1 | 2.1 | 2.4 | ООО «ЭнергоПаритет»
2.25 | ИП Салахов Р.С., ИП Дицель П.И., Гурова С.А., МБУ "СЗ ЖКХ", Кислицын И.В., Иванов Е.А., ОАО "Вымпел-Коммуникации", Филиал ОАО МТС в Кемеровской области, МБОУ ДОД "Дворец творчества детей и молодежи имени Добробабиной А.П. города Белово, МБОУ ООШ №5 города Белово | РП-6 6кВ через ПС 6 кВ № 21, ф.6-27-21, 6-12-21 от ф.6-22, 6-25, 6-11, 6-12 ПС 110 кВ Ново-Чертинская | РУ-0,4кВ РП-6 | 0.015 | 0.03 | 0.12 | 0.24 | 0.24 | 0.24 | 0.4 | 0.4 | 0.4 | 0.6 | ООО «ЭнергоПаритет»
2.26 | ИП Прозоров Н.И., МАУ "Служба заказчика" г.Белово, ООО "Миражи", Петросян Т.Г., ООО "Заря и К", ИП Менделевич В.М., ИП Симонян Г.С., ИП Садраддинов Г.С., Оганесян А.В. | 2 с. ПС 35 кВ Бабанаковская | ф.6-11-1 | 0.009 | 0.018 | 0.027 | 0.036 | 0.045 | 0.054 | 0.063 | 0.072 | 0.081 | 0.24 | ООО «ЭнергоПаритет»
2.27 | Ввод-1 6кВ РП-"7-й Гидроузел" ООО "Водоснабжение" | 2 с. ПС 35 кВ № 1 Бабанаковская | ф.6-9-1 | 0.005 | 0.01 | 0.015 | 0.02 | 0.025 | 0.03 | 0.35 | 0.4 | 0.45 | 0.9 | ООО «ЭнергоПаритет»
2.28 | ООО "ММК-Уголь" (шахта "Чертинская-Коксовая") | ПС 6 кВ № 21 от ф.6-22, 6-25, 6-11, 6-12 ПС 110 кВ Ново-Чертинская | ПС 6 кВ № 21 ф.6-1 | 0.075 | 0.15 | 0.225 | 0.3 | 0.375 | 0.45 | 1.6 | 2.3 | 2.3 | 2.7 | ООО «ЭнергоПаритет»
2.29 | Население мкр.Майский, Аветисян В.С., ООО "Импульс" | ПС 6 кВ № 21 от ф.6-22, 6-25, 6-11, 6-12 ПС 110 кВ Ново-Чертинская | ПС 6 кВ № 21 ф.6-45 | 0.005 | 0.01 | 0.015 | 0.02 | 0.025 | 0.03 | 0.035 | 0.04 | 0.045 | 0.4 | ООО «ЭнергоПаритет»
2.30 | ИП Салахов Р.С., ИП Дицель П.И., Гурова С.А., МБУ "СЗ ЖКХ", Кислицын И.В., Иванов Е.А., ОАО "Вымпел-Коммуникации", Филиал ОАО МТС в Кемеровской области, МБОУ ДОД "Дворец творчества детей и молодежи имени Добробабиной А.П. города Белово, МБОУ ООШ №5 города Белово | РП-6 6 кВ через ПС 6 кВ № 21, ф.6-27-21, 6-12-21 от ф.6-22, 6-25, 6-11, 6-12 ПС 110 кВ Ново-Чертинская | РУ-0,4кВ РП-6 | 0.015 | 0.03 | 0.045 | 0.06 | 0.075 | 0.09 | 0.16 | 0.16 | 0.72 | 1.4 | ООО «ЭнергоПаритет»
2.31 | ООО "Теплоэнергетик", ООО "Теплотранс", ООО "ММК-Уголь" | КТПН-65 через РП-4 6 кВ по ф.6-25-1 ПС 35 кВ Бабанаковская | КТПН-65 | 0.03 | 0.06 | 0.09 | 0.12 | 0.15 | 0.18 | 0.21 | 0.24 | 0.27 | 0.6 | ООО «ЭнергоПаритет»
2.32 | ООО "ММК-Уголь", ООО "Беловские ЦЭММ" , Бояновский В.В., население | 1 с. ПС 35 кВ № 1 Бабанаковская | ф.6-23-1 | 0.03 | 0.06 | 0.09 | 0.12 | 0.15 | 0.18 | 0.21 | 0.24 | 0.27 | 0.5 | ООО «ЭнергоПаритет»
2.33 | Ввод-1 6кВ РП-"7-й Гидроузел" ООО "Водоснабжение" | 2 с. ПС 35 кВ № 1 Бабанаковская | ф.6-9-1 | 0.005 | 0.01 | 0.015 | 0.02 | 0.025 | 0.03 | 0.035 | 0.04 | 0.045 | 0.05 | ООО «ЭнергоПаритет»
2.34 | Ввод-2 6кВ РП-"7-й Гидроузел" ООО "Водоснабжение" | 1 с. ПС 35 кВ № 1 Бабанаковская | ф.6-20-1 | 0.016 | 0.032 | 0.048 | 0.064 | 0.08 | 0.096 | 0.112 | 0.128 | 0.144 | 0.16 | ООО «ЭнергоПаритет»
2.35 | ООО "ММК-Уголь" | 2с. ПС 35 кВ Беловская ЦОФ | ф.6-28-Б, 6-21-В | 0.5 | 0.5 | 0.5 | 0.5 | 0.5 | 0.5 | 0.5 | 0.5 | 0.5 | 0.5 | ООО «ЭнергоПаритет»
2.36 | АО «Разрез Октябринский» | ПС 35 кВ Октябринская | Ф-6-19-к, Ф-6-9-к | 0.118 | 0.143 | 0.172 | 0.21 | 0.249 | 0.3 | 0.34 | 0.41 | 0.45 | 0.5 | ООО "СибЭнергоТранс-42"
2.37 | ООО "Боровково" | ПС 35 кВ Дмитриевская | ф.10-23-Р, ф.10-13р | 0.39 | 0.429 | 0.567 | 0.63 | 0.747 | 0.9 | 0.34 | 1.02 | 1.35 | 1.5 | ООО "СибЭнергоТранс-42"
2.38 | ГУ №5, узел связи, почта, котельная, школа, муз школа, 2 дет сада, детский санаторий, ДК "Шахтёра", детская поликлиника, вет. станция, котельная №38 ввод №2 (резерв) 26 юр лицо, 696 ч/сектор (печное), 901 комм кв (централизованное). | ПС 110 кВ Афонинская | 6-4-Г |  |  |  | 0.853 | 0.853 | 0.853 | 0.853 | 0.853 | 0.853 | 0.853 | ООО "КЭнК"
2.39 | Дома ч/с-457, к/с-2, котельная-1, школа-1, юр/лиц-13 | ПС 110 кВ Ново-Чертинская | 6-9-нг |  | 1.898 | 1.898 | 1.898 | 1.898 | 1.898 | 1.898 | 1.898 | 1.898 | 1.898 | ООО "КЭнК"
2.40 | Дома ч/с-1017, к/с-46, АТС-1, д/сады-3, школы-2, котельная-1, ВГСЧ-1, отд. Полиции-1, ДК-1, юр/лиц-35, приют-2, КНС-1, АТС-1, юр/лиц-35 | ПС 110 кВ Ново-Чертинская | КТПН-65 ф.6-23-1: 6-4-нг; 0.21 0.21: 1.372; 0.24 0.24: 1.372; 0.27 0.27: 1.372; 0.6 0.5: 1.372 | ООО "КЭнК"
2.41 | 3 дет сада, школа, центр развития творчества, 41 юр лиц, 3422 комм кв (централизованное) | ПС 110 кВ Краснокаменская № 19 | 19-9-Г |  |  |  | 0.86 | 0.86 | 0.86 | 0.86 | 0.86 | 0.86 | 0.86 | ООО "КЭнК"
2.42 | Дет сад, дет поликлиника, КНС №1, База филиала, БРУ, гаражи, 38 юр/ лиц, 2332 комм кв (централизованное). | ПС 110 кВ Краснокаменская № 19 | 19-20-Г |  |  |  |  | 0.726 | 0.726 | 0.726 | 0.726 | 0.726 | 0.726 | ООО "КЭнК"
2.43 | ГУ №3, НФС ввод №2, 136 ч/сектор (печное). | ПС 110 кВ Краснокаменская № 19 | КТПН-65 ф.6-23-1: 19-25-Г; 0.18 0.18: 0.084; 0.21 0.21: 0.084; 0.24 0.24: 0.084; 0.27 0.27: 0.084; 0.6 0.5: 0.084 | ООО "КЭнК"
2.44 | 2 школы, муз школа, дет сад, участок филиала, школа-интернат, АТС, пункт полиции, подстанция скорой помощи, Филиал детской поликлиники, детский противотуберкулёз-ный санаторий, котельная, пож часть, БПХ, 28 юр лица, 173 ч/сектор (печное), 1328 комм кв (централизованное). | ПС 35 кВ Карагайлинская | 6-13-П |  |  |  | 0.793 | 0.793 | 0.793 | 0.793 | 0.793 | 0.793 | 0.793 | ООО "КЭнК"
2.45 | Центр детского творчества, котельная, храм, АЗС, кафе, КНС №2, водоскважины, ДРСУ, 17 юр лиц, 479 ч/сектор (печное), 454 комм кв (централизованное). | ПС 35 кВ Карагайлинская | КТПН-65 ф.6-23-1: 6-9-П; 0.18 0.18: 0.684; 0.21 0.21: 0.684; 0.24 0.24: 0.684; 0.27 0.27: 0.684; 0.6 0.5: 0.684 | ООО "КЭнК"
2.46 | Скважины №1,2, насосная НФС, 22 ч/сектор (печное) | ПС 35 кВ Карагайлинская | КТПН-65 ф.6-23-1: 6-14-Ш; 0.24 0.24: 0.142; 0.27 0.27: 0.142; 0.6 0.5: 0.142 | ООО "КЭнК"
2.47 | Гаражи, МУП "Зеленхоз", 9 юр лица, 1176 ч/сектор (печное), 143 комм кв (централизованное). | ПС 35 кВ Шахта №12 | 6-7-К |  |  |  | 0.734 | 0.734 | 0.734 | 0.734 | 0.734 | 0.734 | 0.734 | ООО "КЭнК"
2.48 | Роддом, 3 дет сада, музыкальная школа, отделение полиции, Поликлиника, дет поликлиника, пожарная часть, ТЦ "Кора", ГУ-6А, котельная, 62юр лиц, 570 ч/сектор (печное), 1700 комм кв (централизованное). | ПС 35 кВ Шахта №12 | КТПН-65 ф.6-23-1: 6-9-Г; 0.18 0.18: 1.173; 0.21 0.21: 1.173; 0.24 0.24: 1.173; 0.27 0.27: 1.173; 0.6 0.5: 1.173 | ООО "КЭнК"
2.49 | Метеостанция, служба спасения, магазин, базовая станция "Мегафон", 586 частного сектора (печное). | ПС 35 кВ Шахта №13 | 13-23-Г |  |  |  |  | 0.135 | 0.135 | 0.135 | 0.135 | 0.135 | 0.135 | ООО "КЭнК"
2.50 | ГОВД, рота ППС, психдиспансер, прокуратура, узел связи, горный техникум, 2 котельные, станция скорой помощи, МБУ "ЦГБ", Детская больница, казначейство, ФГКУ "13 отряд ФПС по Кемеровской области", 125 юр лиц, 24 ч/сектор (печное), 1163 комм кв (ценрализованное). | ПС 35 кВ Шахта №13 | 6-36-Г |  |  |  |  | 1.601 | 1.601 | 1.601 | 1.601 | 1.601 | 1.601 | ООО "КЭнК"
2.51 | База ООО "Аргеллит" | ПС 35 кВ Шахта №13 | КТПН-65 ф.6-23-1: 6-32-Г; 0.27 0.27: 0.0603; 0.6 0.5: 0.07 | ООО "КЭнК"
2.52 | 3 Котельные, горвоенкомат, 2 дет сада, школа, 19 юр лиц, 992 ч/сектор (печное), 224 комм кв (ценрализованное). | ПС 35 кВ №24 Дальние горы | 6-4-Д |  |  |  |  | 0.35 | 0.35 | 0.35 | 0.35 | 0.35 | 0.35 | ООО "КЭнК"
2.53 | 2 котельные, школа, , 44 юр лиц, 192 ч/сектор (печное), 990 комм кв (ценрализованное). | ПС 35 кВ №24 Дальние горы | КТПН-65 ф.6-23-1: 6-8-Д; 0.18 0.18: 0.291; 0.21 0.21: 0.291; 0.24 0.24: 0.291; 0.27 0.27: 0.291; 0.6 0.5: 0.291 | ООО "КЭнК"
2.54 | Котельная, муз школа, КНС, горбольница №1 ввод №1, детская больница ввод №1, 31 юр лицо, 250 ч/сектор (печное), 313 комм кв (ценрализованное). | ПС 35 кВ №24 Дальние горы | КТПН-65 ф.6-23-1: 6-9-Д; 0.21 0.21: 0.3; 0.24 0.24: 0.3; 0.27 0.27: 0.3; 0.6 0.5: 0.3 | ООО "КЭнК"
2.55 | АО "Луговое" | ПС 35 кВ №24 Дальние горы | КТПН-65 ф.6-23-1: 6-10-Р; 0.24 0.24: 0.0229; 0.27 0.27: 0.0229; 0.6 0.5: 0.025 | ООО "КЭнК"
2.56 | АО "Луговое" | ПС 35 кВ №24 Дальние горы | КТПН-65 ф.6-23-1: 6-3-Р; 0.24 0.24: 0; 0.27 0.27: 0; 0.6 0.5: 0 | ООО "КЭнК"
2.57 | дома ч/с-185 ж/д, к/с-48 мкд, котельных-2, станция переливания крови-1, детская поликлиника-1, школа-1, насосных-3, Сбербанк, Прокуратура, АТС, ЛОВД, юр/лиц-96 | ПС 35 кВ Парковая | 10-6-п |  |  |  | 0.89 | 0.89 | 0.89 | 0.89 | 0.89 | 0.89 | 0.89 | ООО "КЭнК"
2.58 | котельная-1 | ПС 35 кВ Парковая | КТПН-65 ф.6-23-1: 10-10-п; 0.24 0.24: 0.019; 0.27 0.27: 0.019; 0.6 0.5: 0.019 | ООО "КЭнК"
2.59 | ЗАО "Шахтоуправление "Талдинское-Кыргайское"" | ПС 35 кВ №41 Кыргайская | ф.4,6, 17 | 0.2 | 0.4 | 0.6 | 0.8 | 1 | 1.2 | 1.4 | 1.6 | 1.8 | 2 | Филиал ООО ХК "СДС - Энерго" - "Прокопьевскэнерго"
2.60 | ООО 'Е-Лайт-Телеком', ООО УК Сибирь, ООО УК "Жилищный Коммунальный Сервис", МУК Центральная библиотека, ИП Рыженин С.А., ООО Прогресс, ИП Коломеец Т.Д, ООО Молодость, ИП Шмакова Н.Л., ИП Аветисян А.Г., ФЛ Семенов В.А., ИП Вагапова О.В., ИП Жердев В.И., МДОУ Детский сад N56 Теремок, ИП Кузьмин С.В., ООО Алиса, ИП Малахова Л.И., ИП Брыксин А.Н., КФХ Маркусенко С.В., ИП Воронцова В.П., ИП Агберова Р.И., ПАО "Кузбассэнергосбыт", ИП Снегирева И.В., ООО "Баракат", ОАО"УК"Кузбассразрезуголь", МКУ "КУМИ", ИП Шеин А.С., ООО "Надежда", ФЛ Сахаров И.Н., ИП Реут Н.В., ГУ КО Агенство по защите населенияи территории Кем.области, ООО Хлебопродукт ЛТД, МБУ "УЗНиТ", Анохин Е.А., ИП Смирнова Н.Ф., ФЛ Сердюк П.И., ТСЖ Лидер, МУЗ Краснобродская ГБ, ООО "ЭКО", ООО "МирАкрил", ООО Т2 Мобайл, МОУ СОШ N31 п.Краснобродского, ИП Мильц Е.В., МО КГО ВОО ВОВ, труда, ВС и правоох.органов, ООО "Комфорт+", ООО "Промпереработка", ООО "УК Фортуна", ФЛ Югова К.Ю. | ПС 110 кВ Красный Брод | ф.6-6-П | 0.062 | 0.124 | 0.186 | 0.248 | 0.31 | 0.372 | 0.434 | 0.496 | 0.558 | 0.62 | Кузбассэнерго-РЭС
2.61 | ООО УК "Жилищный Коммунальный Сервис", Адм. пос. Краснобродского, ИП Алексеева А.В., ИП Андреева Е.Г., Никулин И.П., ИП Клещёва О.Г., ИП Кязимова З.И., ИП Рязанов П.В., ИП Титова Л.С., ИП Тамбовский А.Г., ИП Шмакова Н.Л., ИП Феданкова, ИП Чашков Н.П., Кравченко А.В., МДОУ Детский сад 16 Солнышко, МОУ ДОД "ДЮСШ", Межмуниципальный отдел МВД РФ, контора 1-й квартал, МБУ ДО "ЦРТДЮ" п.Краснобродского, МУ Управление жизнеобеспечения, ООО "Жемчужина", ООО "Кузбассвязьуголь", ООО "Компаньон", ООО "Милеком", ООО Алиса, ООО "Люанел", ООО УК Сибирь, ООО Кузбасс-3, ООО Гота, ООО 'Е-Лайт-Телеком', ООО Прогресс, ПАО КБ "УБР и Р", ТСЖ Лидер, ТСЖ "Велес", ФЛ Гордеев Э.В., ФЛ Куринный А.Г., ФЛ Грамакова О.А., ФГУП "Почта России", ФЛ Русских П.С., ФЛ Мещеряков А.В., ФЛ Терехина Т.А., ФЛ Еруков, ФЛ Дабагян К.А., МУП "Гарант" КГО, ООО "ДНС Ритейл", ООО "УК Фортуна", ООО Лаборатория дорожных технологий "Макадам", ИП Сакиев С.С., ИП Левичева Е.А., ИП Голенок Е.В. | ПС 110 кВ Красный Брод | ф.6-7-Ц | 0.034 | 0.068 | 0.102 | 0.136 | 0.17 | 0.204 | 0.238 | 0.272 | 0.306 | 0.34 | Кузбассэнерго-РЭС
2.62 | Больница, школа, детский сад, потребители п.Красный Брод | ПС 110 кВ Красный Брод | ф.6-12-Ц | 0.047 | 0.094 | 0.141 | 0.188 | 0.235 | 0.282 | 0.329 | 0.376 | 0.423 | 0.47 | Кузбассэнерго-РЭС
2.63 | ООО "Вектор", МУ"ЦСОН", ИП Райсих В.А., УСЗ Краснобродского ГО, ООО УК Сибирь, ООО Молодость, ФЛ Сердюк П.И., ИП Непрокин С.И., МУП "Гарант" КГО, ТСЖ "Велес", Адм.поселка Краснобродского, ООО УК "Жилищный Коммунальный Сервис", ИП Рыженин С.А., МУ Управление жизнеобеспечения, УЦ Вираж, ИП Корнев К.Ю. | ПС 110 кВ Красный Брод | ф.6-14-П | 0.025 | 0.05 | 0.075 | 0.1 | 0.125 | 0.15 | 0.175 | 0.2 | 0.225 | 0.25 | Кузбассэнерго-РЭС
2.64 | МУ Управление жизнеобеспечения, ООО 'Е-Лайт-Телеком', ОАО "МегаФон", ПАО 'ВымпелКом', ФЛ Алиев Рабил Аллахгулу Оглы, ФЛ Дабагян К.А., Адм.поселка Краснобродского, Упр. по обеспечению деятельности мир.судей в Кем.обл., Рожкова О.А., МОУ СОШ N34 п.Краснобродского, ООО "Краснобродский южный", ТСЖ "Велес", ООО УК Сибирь, ИП Петри И.В., ИП Протозанов А.И., ФЛ Колупова Т.А., ООО "Центр", МУ Культурный центрКраснбр, ФЛ Протозанова М.Е., МБУ "Многофункциональный центр предоставления государмственных и муниципальных услуг", ФЛ Брыксин С.Н., ИП Жердев В.И., ИП Стригунова Ю.С., ИП Мошнина Е.П., МКУ "КУМИ", ФЛ Миллер А.В., ИП Герасимова Л.Н., ООО "Кузбассвязьуголь", ФЛ Еруков, НК-Нефть (ФЛ Колосков), МУП "Гарант" КГО, ООО Лаборатория дорожных технологий "Макадам" | ПС 110 кВ Красный Брод | ф.6-2-П | 0.077 | 0.154 | 0.231 | 0.308 | 0.385 | 0.462 | 0.539 | 0.616 | 0.693 | 0.77 | Кузбассэнерго-РЭС
2.65 | ООО "ТСО Сибирь" Кузбассэнерго-РЭС: ООО "Компания Холидей", ЧЛ Брсикян С.В., МУ Управление жизнеобеспечения, ИП Гордеева Л.В., ООО УК Сибирь, Аксенова Е.В., ФЛ Боярская М.В., Ильинская церковь, БПАТП, ИП Ефимова Ю.Н., ООО "Надежда", ПАО Сбербанк России, ИП Остапенко А.А., МОУ ДОД музыкальная школа N62, ИП Штенфельд И.Н., АО Национальная башенная компания, ООО ПКФ "Мария - РА", ИП Бакланова Т.Н., МДОУ "Детский сад № 49 Радуга", ФГУП РТРС, ИП Мананков С.И., Щербаков М.А., ООО "Комфорт+", ООО "УК Фортуна", УЦ Вираж | ПС 110 кВ Красный Брод | ф.6-10-П | 0.111 | 0.222 | 0.333 | 0.444 | 0.555 | 0.666 | 0.777 | 0.888 | 0.999 | 1.11 | Кузбассэнерго-РЭС
2.66 | ООО Кирпичный завод | ПС 110 кВ Афонинская | ф.6-1-К | 0.016 | 0.032 | 0.048 | 0.064 | 0.08 | 0.096 | 0.112 | 0.128 | 0.144 | 0.16 | Кузбассэнерго-РЭС
2.67 | ООО "Ясная Поляна" | ПС 35 кВ Ясная Поляна | Ф 10-20-Я, Ф 10-2-Ш, Ф 10-8-М | 0.019 | 0.038 | 0.057 | 0.076 | 0.095 | 0.114 | 0.133 | 0.152 | 0.171 | 0.19 | Кузбассэнерго-РЭС
2.68 | ООО "Ясная Поляна" | ПС 35 кВ Трудармейская | Ф 10-3-Т, Ф 10-2-П | 0.054 | 0.108 | 0.162 | 0.216 | 0.27 | 0.324 | 0.378 | 0.432 | 0.486 | 0.54 | Кузбассэнерго-РЭС
2.69 | ООО "Ясная Поляна" | ПС 35 кВ Михайловская | Ф 10-2-МК | 0.003 | 0.006 | 0.009 | 0.012 | 0.015 | 0.018 | 0.021 | 0.024 | 0.027 | 0.03 | Кузбассэнерго-РЭС
2.70 | ООО "Ясная Поляна" | ПС 35 кВ Бурлаковская | Ф 6-10-Э, Ф 6-6-Т | 0.008 | 0.016 | 0.024 | 0.032 | 0.04 | 0.048 | 0.056 | 0.064 | 0.072 | 0.08 | Кузбассэнерго-РЭС
2.71 | ООО "Ясная Поляна" | ПС 110 кВ Афонинская | Ф-6-8-К | 0.009 | 0.018 | 0.027 | 0.036 | 0.045 | 0.054 | 0.063 | 0.072 | 0.081 | 0.09 | Кузбассэнерго-РЭС
2.72 | ООО "Ясная Поляна" | ПС 35 кВ Карагайлинская | Ф-6-5-К | 0.006 | 0.012 | 0.018 | 0.024 | 0.03 | 0.036 | 0.042 | 0.048 | 0.054 | 0.06 | Кузбассэнерго-РЭС
2.73 | МАУ ДО "ДЮСШ" | ПС 35 кВ Трудармейская | Ф 10-3-Т | 0.06 | 0.12 | 0.18 | 0.24 | 0.3 | 0.36 | 0.42 | 0.48 | 0.54 | 0.6 | Кузбассэнерго-РЭС
2.74 | ООО "ЭК"СТИ" СХП Михайловское | ПС 35 кВ Михайловская | Ф 10-1-Ч, Ф 10-10-К, Ф 10-2-МК | 0.038 | 0.076 | 0.114 | 0.152 | 0.19 | 0.228 | 0.266 | 0.304 | 0.342 | 0.38 | Кузбассэнерго-РЭС
2.75 | ООО "ТК "Актив" | ПС 35 кВ Шахта-12 | Ф 6-1-К | 0.035 | 0.07 | 0.105 | 0.14 | 0.175 | 0.21 | 0.245 | 0.28 | 0.315 | 0.35 | Кузбассэнерго-РЭС
2.76 | МАУ "Трудармейский развлекательный комплекс" | ПС 35 кВ Трудармейская | Ф 10-1-К, Ф 10-4-Д | 0.031 | 0.062 | 0.093 | 0.124 | 0.155 | 0.186 | 0.217 | 0.248 | 0.279 | 0.31 | Кузбассэнерго-РЭС
2.77 | МУП ПМР "Тепломир" | ПС 35 кВ Трудармейская | Ф 10-3-Т, Ф 10-1-Т, Ф 10-2-П | 0.007 | 0.014 | 0.021 | 0.028 | 0.035 | 0.042 | 0.049 | 0.056 | 0.063 | 0.07 | Кузбассэнерго-РЭС
2.78 | МУП ПМР "Тепломир" | ПС 35 кВ Терентьевская | Ф 10-11-Т, Ф 10-10-К | 0.004 | 0.008 | 0.012 | 0.016 | 0.02 | 0.024 | 0.028 | 0.032 | 0.036 | 0.04 | Кузбассэнерго-РЭС
2.79 | МУП ПМР "Тепломир" | ПС 35 кВ Михайловская | Ф 10-2-МК, Ф 10-7-И, Ф 10-5-Б | 0.001 | 0.002 | 0.003 | 0.004 | 0.005 | 0.006 | 0.007 | 0.008 | 0.009 | 0.01 | Кузбассэнерго-РЭС
2.80 | МУП ПМР "Тепломир" | ПС 35 кВ Бурлаковская | Ф 6-17-Б, Ф 6-4-А, Ф 6-10-Э, Ф 6-7-П, Ф 6-6-Т | 0.005 | 0.01 | 0.015 | 0.02 | 0.025 | 0.03 | 0.035 | 0.04 | 0.045 | 0.05 | Кузбассэнерго-РЭС
2.81 | МУП ПМР "Тепломир" | ПС 35 кВ Ясная Поляна | Ф-10-2-Ш, Ф-10-8-М, Ф-10-8-М | 0.018 | 0.036 | 0.054 | 0.072 | 0.09 | 0.108 | 0.126 | 0.144 | 0.162 | 0.18 | Кузбассэнерго-РЭС
2.82 | ИП Михальков М.Н. | ПС 35 кВ Ясная Поляна | Ф 10-18-П | 0.019 | 0.038 | 0.057 | 0.076 | 0.095 | 0.114 | 0.133 | 0.152 | 0.171 | 0.19 | Кузбассэнерго-РЭС
2.83 | ФЛ Гнускова Н.А. | ПС 35 кВ Трудармейская | Ф 10-2-П | 0.019 | 0.038 | 0.057 | 0.076 | 0.095 | 0.114 | 0.133 | 0.152 | 0.171 | 0.19 | Кузбассэнерго-РЭС
2.84 | ООО "Бастет" | ПС 35 кВ Трудармейская | Ф 10-1-К | 0.016 | 0.032 | 0.048 | 0.064 | 0.08 | 0.096 | 0.112 | 0.128 | 0.144 | 0.16 | Кузбассэнерго-РЭС
| Всего: |  |  | 3.475 | 7.4058 | 11.0553 | 17.5258 | 24.9203 | 30.8997 | 36.1405 | 46.1381 | 50.0179 | 56.995
3 | ПС 110 кВ Пихтач, ПС 110 кВ Кузель, ПС 110 кВ Тайга, ПС 110 кВ Хопкино, ПС 110 кВ Яшкинская, ПС 110 кВ ЯЦЗ, ПС 110 кВ Литвиново, ПС 110 кВ Тальменка, ПС 110 кВ Тутальская, ПС 110 кВ Урожайная, ПС 110 кВ Юргинская, ПС 110 кВ Технониколь, ПС 110 кВ Комплексная, ПС 110 кВ Юрга-2, ПС 110 кВ Западная, ПС 110 кВ ЮМЗ, ПС 110 кВ Воинская, ПС 110 кВ Большеямная, ПС 110 кВ Звездная, ПС 110 кВ Мозжухинская, ПС 110 кВ Толевая, ТЭЦ Юрмаш, ПС 110 кВ Сураново, включая понизительные подстанции, электроснабжение которых осуществляется от вышеперечисленных подстанций
3.1 | ООО "КДВ Яшкино"" | ПС 110 кВ Яшкинская | ф.6-9-К | 0.1 | 0.2 | 0.3 | 0.4 | 0.5 | 0.6 | 0.7 | 0.8 | 0.9 | 1 | АО "СибПСК"
3.2 | ОАО "ЗСЖД" - филиал ОАО "РЖД". Тайгинская ДЭС. Собственное потребление, электротяга | ПС 110 кВ Тутальская |  | 1.31 | 1.71 | 2.36 | 2.83 | 3.35 | 3.84 | 4.36 | 4.93 | 5.61 | 6.5 | ОАО "ЗСЖД" - филиал ОАО "РЖД"
3.3 | ОАО "ЗСЖД" - филиал ОАО "РЖД". Кемеровская ДЭС. Собственное потребление, электротяга | ПС 110 кВ Юрга-2 | ПВ1-ПВ-2 | 0.05 | 0.1 | 0.15 | 0.2 | 0.25 | 0.3 | 0.35 | 0.4 | 0.45 | 0.5 | ОАО "ЗСЖД" - филиал ОАО "РЖД"
3.4 | ООО "Юргинский машзавод" | ПС ЦК (ГРУ ТЭЦ-6-10-КП5, КП5-7-6-ЦК от ТЭЦ Юрмаш) | яч.18, яч.19 | 1 | 1 | 1 | 1 | 1 | 1 | 1 | 1 | 1 | 1 | ООО «ЭнергоПаритет»
3.5 | 1 юр.лицо МУП "Энерго-Сервис" | ПС 110 кВ ЯЦЗ | Ф6-0-0 |  |  | 0.18 | 0.18 | 0.18 | 0.18 | 0.18 | 0.18 | 0.18 | 0.18 | ООО "КЭнК"
3.6 | 16 многоквартиных дома, 334 домов частого сектора и гаражей, 16 юр.лиц МУП "Энерго-Сервис" | ПС 110 кВ ЯЦЗ | Ф6-10-О |  |  | 0.188 | 0.188 | 0.188 | 0.188 | 0.188 | 0.188 | 0.188 | 0.188 | ООО "КЭнК"
3.7 | 2 многоквартиных дома, 376 домов частого сектора и гаражей, 45 юр.лиц МУП "Энерго-Сервис" | ПС 110 кВ ЯЦЗ | Ф6-25-0 |  |  | 0.161 | 0.161 | 0.161 | 0.161 | 0.161 | 0.161 | 0.161 | 0.161 | ООО "КЭнК"
3.8 | 56 домов частого сектора и гаражей, 3 юр.лиц МУП "Энерго-Сервис" | ПС 110 кВ ЯЦЗ | Ф6-19-К |  |  | 0.1 | 0.1 | 0.1 | 0.1 | 0.1 | 0.1 | 0.1 | 0.1 | ООО "КЭнК"
3.9 | 1 юр.лиц МУП "Энерго-Сервис" | ПС 110 кВ ЯЦЗ | ф.6-9-К: Ф6-27-К; 0.8: 0.216; 0.9: 0.216; 1: 0.216 | ООО "КЭнК"
3.10 | 16 многоквартиных дома, 334 домов частого сектора и гаражей, 16 юр.лиц МУП "Энерго-Сервис" | ПС 110 кВ ЯЦЗ | Ф6-21-Н |  | 0.029 | 0.029 | 0.029 | 0.029 | 0.029 | 0.029 | 0.029 | 0.029 | 0.029 | ООО "КЭнК"
3.11 | 3 гаража, 5 юр.лиц | ПС 110 кВ ЯЦЗ | Ф6-7-4 |  |  |  | 0.002 | 0.002 | 0.002 | 0.002 | 0.002 | 0.002 | 0.002 | ООО "КЭнК"
3.12 | 5 юр/лица, 4 дома частного сектора, 3 МКД, ООО «Сибирская фабрика «Комус -Упаковка», ОАО «Юргинский гормолзавод», ООО "Водснаб" (КНС-3) | ПС 110 кВ Западная | ф.6-9-К: ф.10-16-14/РП9; 0.9: 0.156; 1: 0.155 | ООО "КЭнК"
3.13 | 91 юр/лица, 943 домов ч/сектора, 11 МКД, Россельхозбанк, школа, администрация района, суд.приставы, цент.бухгалтерия района, ЗАГС, ЮФ КемГУ, Госуд. учреждение "Кузбасспассажиравтотранс", ТРК "Спутник" | ПС 110 кВ Западная | Ф 10-25-18/РП11 |  |  |  | 0.19 | 0.19 | 0.19 | 0.19 | 0.19 | 0.19 | 0.19 | ООО "КЭнК"
3.14 | 8 юр/лица, 5 МКД, 82 домов ч/сектора, ОАО «Юргинский гормолзавод», ООО «Аква-Вита», ООО «Сибирская фабрика «Комуп -Упаковка» | ПС 110 кВ Западная | ф.6-9-К: Ф 10-27-11/РП9; 0.7: 0.105; 0.8: 0.105; 0.9: 0.105; 1: 0.105 | ООО "КЭнК"
3.15 | 15 юр/лица, 40 домов ч/сектора, 25 МКД, ООО «ВодСнаб» (КНС-4), ГБУЗ "Юргинская городская больница" (Детская поликлиника), Спорткомплекс "Олимп", дет. сад | ПС 110 кВ Западная | ф.6-9-К: Ф 10-13-9/РП12; 0.8: 0.106; 0.9: 0.106; 1: 0.106 | ООО "КЭнК"
3.16 | ООО "Ритейл Энерго Консалт" | ПС 110 кВ Западная | ф.6-9-К: Ф 10-31-ТП222; 0.7: 0.032; 0.8: 0.032; 0.9: 0.032; 1: 0.032 | ООО "КЭнК"
3.17 | ООО "Ритейл Энерго Консалт", МРО правос. Прихода кафедрального собора рождества Иоанна Предтечи г. Юрги Мариинской Епархии РПЦ (Москов.Патриархатат), ООО "Мойка-РУ". | ПС 110 кВ Западная | ф.6-9-К: ф.10-30-ТП222; 0.7: 0.062; 0.8: 0.062; 0.9: 0.062; 1: 0.062 | ООО "КЭнК"
3.18 | 22 юр/лица, 11 домов частного сектора, 25 МКД, 1 д/с, ООО "Агроторг", магазины, | ПС 110 кВ Западная | ф.6-9-К: ф.10-32-10/РП12; 0.6: 0.094; 0.7: 0.094; 0.8: 0.094; 0.9: 0.094; 1: 0.094 | ООО "КЭнК"
3.19 | 66 юр/лица, 30 домов частного сектора, 56 МКД, казначейство, 2 дет.сада, школа №8, УПФР, магазины, сбербанк, ООО "Ю-Транс" (ПНС). | ПС 110 кВ Западная | ф.6-9-К: Ф 10-33-12/РП8; 0.8: 0.342; 0.9: 0.342; 1: 0.342 | ООО "КЭнК"
3.20 | 2 МКД, 14 юр/лиц, 140домов ч/сектора, ПАО "Кузбассэнергосбыт", Юрг. детдом-интернат для умственно отстал., ООО Юрга-Мед" | ПС 110 кВ Западная | ф.6-9-К: Ф 10-5-РП-13; 0.6: 0.027; 0.7: 0.027; 0.8: 0.027; 0.9: 0.027; 1: 0.027 | ООО "КЭнК"
3.21 | 95 юр/лица, 6 гаражей, 42 МКД, МАУ МФЦ, гимназия. | ПС 110 кВ Западная | Ф 10-34-РП-11 |  |  | 0.249 | 0.249 | 0.249 | 0.249 | 0.249 | 0.249 | 0.249 | 0.249 | ООО "КЭнК"
3.22 | 14 юр/лиц, 148 домов ч/сектора, Госуд. учреждение "Кузбасспассажиравтотранс", магазины | ПС 110 кВ Западная | Ф 10-38-ТП167 | 0.025 | 0.025 | 0.025 | 0.025 | 0.025 | 0.025 | 0.025 | 0.025 | 0.025 | 0.025 | ООО "КЭнК"
3.23 | 108 юр/лица,32 гаража, 65 МКД, дет.сады - 4 , МАУ ДС с ЗОДНЭ, магазины, школа, т/ц «Спутник» | ПС 110 кВ Западная | ф.6-9-К: ф.10-40-5/РП8; 0.8: 0.382; 0.9: 0.382; 1: 0.382 | ООО "КЭнК"
3.24 | 6 МКД, 10 юр/лиц, Юрг. детдом-интернат для умственно отстал., ООО "Водснаб"(КНС-4) | ПС 110 кВ Западная | ф.6-9-К: Ф 10-8-РП-13; 1: 0.044 | ООО "КЭнК"
3.25 | Гидроузел ООО «ВодСнаб» | ПС 110 кВ Западная | ф.6-9-К: Ф 10-36-ТП139; 1: 0.025 | ООО "КЭнК"
3.26 | 91 юр/лица, 1166 домов ч/сектора , 33 МКД,ООО "Юргинские котельные" (котельная), Управление Федеральной службы гос.регистрации,кадастра и картографии по КО | ПС 110 кВ Юргинская | ф.6-9-К: Ф 6-27-1; 1: 0.379 | ООО "КЭнК"
3.27 | 32 юр/лица, 420 домов ч/сектора , 6 МКД , ООО «Электромонтаж», МБУЗ «ЮЦРБ», ОАО «Металлургмонтаж», ООО "Юргинские котельные" (котельная), МКОУ "Школа-интернат Юргинский городской округ" | ПС 110 кВ Юргинская | ф.6-9-К: Ф 6-15-4; 1: 0.14 | ООО "КЭнК"
3.28 | 38 юр/лица, 21 дом ч/сектора , 21 МКД, ООО «Артлайф-техно», медсанчасть, психоневралогический интернат, туб.диспансер, кожвен. диспансер, ООО "Водснаб», ООО "Текстильная фабрика "Сибирь" | ПС 110 кВ Юргинская | ф.6-9-К: Ф 6-10-У; 1: 0.073 | ООО "КЭнК"
3.29 | 9 МКД, 62 юр/лица, 346 домов ч/сектора, медсанчасть, психоневрологический,база филиала "Энергосеть г. Юрга", ООО Текстильная фабрика "Сибирь"", туб. Диспансер, кожвен. диспансер, ООО "Водснаб" | ПС 110 кВ Юргинская | ф.6-9-У |  |  | 0.06 | 0.06 | 0.06 | 0.06 | 0.06 | 0.06 | 0.06 | 0.06 | ООО "КЭнК"
3.30 | 48 юр/лица, 918 домов ч/сектора , 9 МКД, 2 котельных,ОАО «Газпромнефть Новосибирск», ОАО «Автодор», ЮГПАТП,дет.сад | ПС 110 кВ Юргинская | ф.6-9-К: Ф 6-12-5; 1: 0.163 | ООО "КЭнК"
3.31 | 69 юр/лица, 1264 дома ч/сектора , 6 МКД, 3 котельных,ОАО «Автодор», ООО «Агротех», школа | ПС 110 кВ Юргинская | ф.6-9-К: ф.6-22-7; 1: 0.207 | ООО "КЭнК"
3.32 | 29 юр/лица, 24 домов ч/сектора, ООО "Искра", ЮТИ ТПУ | ПС 110 кВ Юргинская | Ф 6-25-6 | 0.052 | 0.052 | 0.052 | 0.052 | 0.052 | 0.052 | 0.052 | 0.052 | 0.052 | 0.052 | ООО "КЭнК"
3.33 | 57 юр/лица, 1089 домов ч/сектора , 22 МКД, ООО «СУ РСТ», ИП Белова Г.А., ООО "Водснаб" (КНС-1), ГПОУ ЮТМиИТ | ПС 110 кВ Юргинская | Ф 6-5-2 |  |  |  | 0.17 | 0.17 | 0.17 | 0.17 | 0.17 | 0.17 | 0.17 | ООО "КЭнК"
3.34 | 53 юр/лица, 156 домов ч/сектора , 1 МКД, МБУЗ «ЮЦРБ», ООО «Экодом», ООО «Сибавтотранс» | ПС 110 кВ Юргинская | ф.6-9-К: Ф 6-23-С; 0.7: 0.093; 0.8: 0.093; 0.9: 0.093; 1: 0.093 | ООО "КЭнК"
3.35 | 20 многоквартиных домов, 395 домов частого сектора и гаражей, 79 юр.лиц МУП "Энерго-Сервис" ООО "Система Чибис" Яшкинское ГП АТП КО | ПС 110 кВ Яшкинская | Ф6-15-Г |  |  |  | 0.359 | 0.359 | 0.359 | 0.359 | 0.359 | 0.359 | 0.359 | ООО "КЭнК"
3.36 | 28 многоквартиных домов, 450 домов частого сектора и гаражей, 79 юр.лиц МУП "Энерго-Сервис" | ПС 110 кВ Яшкинская | Ф6-16-Г |  |  |  | 0.325 | 0.325 | 0.325 | 0.325 | 0.325 | 0.325 | 0.325 | ООО "КЭнК"
3.37 | 1 юр.лиц МУП "Энерго-Сервис" | ПС 110 кВ Яшкинская | Ф6-7-ОС |  |  |  | 0.023 | 0.023 | 0.023 | 0.023 | 0.023 | 0.023 | 0.023 | ООО "КЭнК"
3.38 | 1 юр.лицо ООО "КДВ Яшкино" | ПС 110 кВ Яшкинская | ф. 6-4-К |  |  |  | 0.642 | 0.642 | 0.642 | 0.642 | 0.642 | 0.642 | 0.642 | ООО "КЭнК"
3.39 | 18 домов частного сектора1 юр.лиц МУП "Энерго-Сервис" | ПС 110 кВ Яшкинская | Ф6-13-СЯ |  |  |  | 0.031 | 0.031 | 0.031 | 0.031 | 0.031 | 0.031 | 0.031 | ООО "КЭнК"
3.40 | 21 ТП (54; 65; 111; 19; 68; 32; 84; 34; 37; 106; 18; 44; 115; 42; 109; 108; 26; 69; 15; 43; 46); потребители-1623шт., из них ч/с 1366 ком.жилье 242шт.,юр.лица-192 шт. | ПС 110 кВ Тайга Тяговая | ф.6-9-К: Ф-703; 0.9: 0.238; 1: 0.238 | ООО "КЭнК"
3.41 | 4ТП. ТП-97, ТП-102,ТП-ЗСМ,ТП-виадук. Потребители-325 шт; из них ч/с 72шт;ком.жилье 245шт.,юр лица 8шт | ПС 110 кВ Тайга Тяговая | ф.6-9-К: Ф-701; 0.9: 0.034; 1: 0.034 | ООО "КЭнК"
3.42 | 4ТП(ТП-57,ТП-58, ТП-59, ТП-нефтепрповода).Потребители-89,из них 84 шт.ч/с, юр лиц 5шт. | ПС 110 кВ Тайга Тяговая | ф.6-9-К: Ф-707; 0.9: 0.1; 1: 0.1 | ООО "КЭнК"
3.43 | 13ТП (8;40;23;22;112;40, 31; 82; 20; 14;24;78;13), потребители-1154шт., из них ч/с 809шт, ком.жилье 236шт.,юр.лица-109шт. | ПС 110 кВ Тайга Тяговая | ф.6-9-К: Ф-704; 0.9: 0.201; 1: 0.201 | ООО "КЭнК"
3.44 | ООО "КДВ Яшкинскинские Теплицы" | ПС 110 кВ Урожайная | ф.6-9-К: Ф 10-10-Т; 1: 1.521 | ООО "КЭнК"
3.45 | 82 юр/лица, 64 МКД, ГБУЗ "Юргинская городская больница" (Детская поликлиника), 4 дет.сада, ПАО "РУ Телеком", ПАО "Сбербанк России", УФСБ РФ по Кемеровской области. | ПС 35 кВ ГПП | ф.10-7-ТП-63 | 0.187 | 0.187 | 0.187 | 0.187 | 0.187 | 0.187 | 0.187 | 0.187 | 0.187 | 0.185 | ООО "КЭнК"
3.46 | 50 юр/лица, 1045 домов ч/сектора , 51 МКД, Межрайонная ИФНС №7 по Кемеровской обл., 2 дет. сада, 2 школы. | ПС 35 кВ ГПП | Ф 10-9-ТП-76 |  |  | 0.171 | 0.171 | 0.171 | 0.171 | 0.171 | 0.171 | 0.171 | 0.171 | ООО "КЭнК"
3.47 | 78 юр/лица, 1 гараж , 36 МКД, ООО "Водснаб" (КНС-1), 6 дет. садов, школа, Администрация г.Юрги, 5 БС. | ПС 35 кВ ГПП | ф.6-9-К: Ф 10-5-4/РП2; 0.7: 0.249; 0.8: 0.249; 0.9: 0.249; 1: 0.249 | ООО "КЭнК"
3.48 | 63 юр/лица, 101 домов частного сектора, 34 МКД, дет.сад-3, клуб «Строитель», магазины | ПС 35 кВ ГПП | Ф 10-13-ТП-72 |  |  |  | 0.158 | 0.158 | 0.158 | 0.158 | 0.158 | 0.158 | 0.158 | ООО "КЭнК"
3.49 | 123 юр/лица,320 дом ч/сектора и гаражей , 56 МКД, Межмуниципальный отдел МВД России "Юргинский", д/ сад, МКОУ "Детский дом "Радуга" | ПС 35 кВ ГПП | ф.6-9-К: Ф 10-12-ТП-12; 1: 0.192 | ООО "КЭнК"
3.50 | ООО УК "Ремстрой-Индустрия" | ПС 35 кВ ГПП | Ф 10-10-ТП-142 | 0.009 | 0.009 | 0.009 | 0.009 | 0.009 | 0.009 | 0.009 | 0.009 | 0.009 | 0.009 | ООО "КЭнК"
3.51 | 80 юр/лица, 12 гаражей , 58 МКД, Госуд. казен. учреждение Центр занятости населения, Кемеровский филиал ПАО "Ростелеком", Прокуратура Кемеровской области, Госуд. казен. учреждение Центр занятости населения, ЮТИ ТПУ,ГБУЗ "Юргинская городская больница" | ПС 35 кВ ГПП | Ф 10-8-ТП-5 |  |  |  |  | 0.151 | 0.151 | 0.151 | 0.151 | 0.151 | 0.151 | ООО "КЭнК"
3.52 | 50 юр/лица, 42 дома частного сектора, 10 МКД, ЮТИ ТПУ, отделение Сбербанка,МБУЗ "Станция скорой медицинской помощи г.Юрги", ГБОУ СПО Юргинский технологический колледж | ПС 35 кВ ГПП | ф.6-9-К: Ф 10-15-ТП-5; 0.7: 0.092; 0.8: 0.092; 0.9: 0.092; 1: 0.092 | ООО "КЭнК"
3.53 | 80 юр/лица, 37 гаражей , 58 МКД, ООО "Ю-Транс" (ПНС-1), ООО "Водснаб" (КНС-1,2), ПАО "РУ Телеком", 4 БС, 2 дет. сада, Межмуниципальный отдел МВД России "Юргинский". | ПС 35 кВ ГПП | ф.6-9-К: Ф 10-16-3/РП-2; 1: 0.268 | ООО "КЭнК"
3.54 | ООО "Юрга Водтранс" | ПС 35 кВ Водозабор | ТР-Р. N 1, 2 | 0.08 | 0.16 | 0.24 | 0.32 | 0.4 | 0.48 | 0.56 | 0.64 | 0.72 | 0.8 | Кузбассэнерго-РЭС
3.55 | ООО ''КДВ - АГРО'' | ПС 110 кВ Тальменка | Ф 10-4-ОШ | 0.02 | 0.04 | 0.06 | 0.08 | 0.1 | 0.12 | 0.14 | 0.16 | 0.18 | 0.2 | Кузбассэнерго-РЭС
| Всего: |  |  | 2.833 | 3.512 | 5.521 | 8.141 | 9.062 | 9.923 | 11.326 | 13.192 | 14.851 | 19
9 | ПС 110 кВ Космическая, шины 110 кВ ПС 220 кВ Заискитимская, включая понизительные подстанции, электроснабжение которых осуществляется от вышеперечисленных подстанций
9.1 | ООО УК "КЗЭМИ, ООО "Инвестхолдинг" | ПС 220 кВ Заискитимская | КТПН-1, КТПН-2 оп Ф-10-1А-М7, Ф-10-23-М7 ПС 220 кВ Заискитимская | 0.012 | 0.024 | 0.036 | 0.048 | 0.06 | 0.072 | 0.084 | 0.096 | 0.108 | 0.12 | АО "СибПСК"
9.2 | ООО "Коул Риджен", ООО "Кузбассавторитейл", ООО УК "Лидер", ООО "КОРА", ОАО "Межрегионэнергосбыт", ОАО "Кемеровомашоптторг", ООО "Компания "Холидей", ООО "Торговый Дом"Золотая Сова", ООО "Кем Групп", Маркович Дмитрий Михайлович, ИП Ларионов, Кемеровский филиал ООО "Т2 Мобайл2, ООО "Хаусхолд Лоджик", Кемеровский филиал ООО "Т2 Мобайл2, ООО "СУ "Бегемот", Администрация г.Кемерово (УБДХ) | ПС 110 кВ Мирная | ф.10-39, ф. 10-38 | 0.09 | 0.18 | 0.27 | 0.36 | 0.45 | 0.54 | 0.63 | 0.72 | 0.81 | 0.9 | АО "СибПСК"
9.3 | ООО "Гостиный двор" | ПС 110 кВ Заводская | ф.11, ф.14 РП-39 10 кВ от ПС 110 кВ Заводская | 0.04 | 0.08 | 0.12 | 0.16 | 0.2 | 0.24 | 0.28 | 0.32 | 0.36 | 0.4 | АО "СибПСК"
9.4 | ООО "Ниссан Центр Кемерово", Администрация г.Кемерово (УБДХ) | ПС 110 кВ Водозабор | ТП-619П по Ф. 10-20-МП ПС 110 кВ Водозабор | 0.015 | 0.03 | 0.045 | 0.06 | 0.075 | 0.09 | 0.105 | 0.12 | 0.135 | 0.15 | АО "СибПСК"
9.5 | ООО ПКФ "Мария-РА", ООО "Жилищник-2", ООО "Альфа-Про", Храм "Покров над з-ей Кузнекой", ГК "Кирпичик", МКД ООО "УК Верхний бульвар" (население) | ПС 110 кВ Имени Лапина В.И. | ф.10- 7, ф.10-12 | 0.017 | 0.034 | 0.051 | 0.068 | 0.085 | 0.102 | 0.119 | 0.136 | 0.153 | 0.17 | АО "СибПСК"
9.6 | МКД ООО УК "Верхний Бульвар" (население), ООО "Альбатрос", ИП Сухих О.Ю., ООО "Рента", ПАО "МТС", ООО "Мария-РА", Манукян Ш.Р., Мазикина Е.А., МБДОУ №25 "Детский сад общеразвивающего вида" | ПС 110 кВ Тепличная | ф.10-5, ф.10-6 через РП-36 10 кВ | 0.022 | 0.044 | 0.066 | 0.088 | 0.11 | 0.132 | 0.154 | 0.176 | 0.198 | 0.22 | АО "СибПСК"
9.7 | МКД ООО "УК "Металлплощадка" (население), МБОУ "Металлплощадская СОШ" (детский сад) | ПС 110 кВ Восточная | ТП-735П по ф. 10-14-МП 110 кВ ПС Восточная | 0.004 | 0.008 | 0.012 | 0.016 | 0.02 | 0.024 | 0.028 | 0.032 | 0.036 | 0.04 | АО "СибПСК"
9.8 | КТТУ,КТСК,Школа,Д/С,Дома коммунального сектора,ЦОДД,Банк. | ПС 110 кВ Мирная | РП 2-5 |  | 2.48 | 2.48 | 2.48 | 2.48 | 2.48 | 2.48 | 2.48 | 2.48 | 2.48 | ОАО "СКЭК"
9.9 | КТСК,3 Школы,5 Д/С,Дома коммунального и частного сектора,ЦОДД,2 Банка,Детская больница,Прокуратура, | ПС 110 кВ Мирная | РП 2-2 | 0.54: 2.74; 0.63: 2.74; 0.72: 2.74; 0.81: 2.74; 0.9: 2.74 | ОАО "СКЭК"
9.10 | ГУИН,УФК,Управление МЧС,3 Д/С,Дома коммунального и частного сектора,УФКРФ,ЦОДД,Котельная,Стомотология,КЭТК,ФСК ЕЭС, | ПС 110 кВ Мирная | РП 2-19 | 0.54: 1.89; 0.63: 1.89; 0.72: 1.89; 0.81: 1.89; 0.9: 1.89 | ОАО "СКЭК"
9.11 | Суд,ВНИИПТИМ,КемГУ,Госпиталь Ветеранов войн,Школа,Дома коммунального сектора,УФКРФ | ПС 110 кВ Мирная | РП 2-22 | 1.06 | 1.06 | 1.06 | 1.06 | 1.06 | 1.06 | 1.06 | 1.06 | 1.06 | 1.06 | ОАО "СКЭК"
9.12 | Диагностический центр,Банк,Энергосбыт,Д/С,КТСК,Дома коммунального сектора,Школа,ЦОДД. | ПС 110 кВ Мирная | РП 26-5 | 0.96 | 0.96 | 0.96 | 0.96 | 0.96 | 0.96 | 0.96 | 0.96 | 0.96 | 0.96 | ОАО "СКЭК"
9.13 | КТК,КТТУ,Инвестпроект,Энергосбыт. | ПС 110 кВ Мирная | РП 26-4 | 0.72: 2.45; 0.81: 2.45; 0.9: 2.45 | ОАО "СКЭК"
9.14 | ПНС-8, КНС 2/6, РЖД, КемВод, Обл. Болница, Банк, ЦОДД | ПС 110 кВ Имени Лапина В.И. | РП 24-5 | 0.9: 0.96 | ОАО "СКЭК"
9.15 | ПНС-8, КНС 2/6, РЖД, КемВод, Обл. Болница, Банк | ПС 110 кВ Имени Лапина В.И. | РП 24-2 |  | 1.29 | 1.29 | 1.29 | 1.29 | 1.29 | 1.29 | 1.29 | 1.29 | 1.29 | ОАО "СКЭК"
9.16 | Д/С, Банк, ПАО "Ростелеком", Дома коммунального сектора | ПС 110 кВ Имени Лапина В.И. | РП 41-21 | 0.72: 1.07; 0.81: 1.07; 0.9: 1.07 | ОАО "СКЭК"
9.17 | Д/С, Банк, Дома коммунального и частного сектора | ПС 110 кВ Имени Лапина В.И. | РП 41-20 | 0.72: 1.42; 0.81: 1.42; 0.9: 1.42 | ОАО "СКЭК"
9.18 | ЦОДД, Дома коммунального сектора | ПС 110 кВ Имени Лапина В.И. | РП 44-21 | 0.63: 1.29; 0.72: 1.29; 0.81: 1.29; 0.9: 1.29 | ОАО "СКЭК"
9.19 | Медицинский центр, ЦОДД, Дома коммунального и частного сектора | ПС 110 кВ Имени Лапина В.И. | РП 44-20 | 0.81: 0.92; 0.9: 0.92 | ОАО "СКЭК"
9.20 | КемВод,КТЭК,Фтизиопульмунологичесскмй центр,Детский ПсихоневрологическийСанаторий, Инфекционная больница,Психбольница. | ПС 220 кВ Заискитимская | РП 8-7 | 0.81: 1.57; 0.9: 1.57 | ОАО "СКЭК"
9.21 | КемВод,КТЭК,ЦОДД,Фтизиопульмунологичесскмй центр,Детский ПсихоневрологическийСанаторий, Инфекционная больница,Психбольница. | ПС 220 кВ Заискитимская | РП 8-4 | 0.72: 3.38; 0.81: 3.38; 0.9: 3.38 | ОАО "СКЭК"
9.22 | 3 Школы, 7 Д/С, Банк, ЗАГС, КТСК, КемВод (ПНС), ГТС (Радиоузел), ЦОДД, Дома коммунального сектора | ПС 110 кВ Восточная | РП 14-7 |  | 2.48 | 2.48 | 2.48 | 2.48 | 2.48 | 2.48 | 2.48 | 2.48 | 2.48 | ОАО "СКЭК"
9.23 | 3 Школы, 7 Д/С, Банк, ЗАГС, КТСК, КемВод (ПНС), ГТС (ЦТП Радиоузла), Дома коммунального сектора | ПС 110 кВ Восточная | РП 14-8 | 0.9: 2.75 | ОАО "СКЭК"
9.24 | КемВод (КНС), Дома коммунального сектора | ПС 110 кВ Восточная | РП 49-21 | 0.67 | 0.67 | 0.67 | 0.67 | 0.67 | 0.67 | 0.67 | 0.67 | 0.67 | 0.67 | ОАО "СКЭК"
9.25 | КемВод (КНС), Дома коммунального сектора | ПС 110 кВ Восточная | РП 49-20 | 0.9: 0.84 | ОАО "СКЭК"
9.26 | ОАО "Суховский" | ПС 110 кВ Тепличная | Ф 10-28-ТК, Ф 10-39-ТК, Ф 10-35-РП, Ф 10-43-ТК | 0.278 | 0.556 | 0.834 | 1.112 | 1.39 | 1.668 | 1.946 | 2.224 | 2.502 | 2.78 | Кузбассэнерго-РЭС
| Всего: |  |  | 3.168 | 9.896 | 10.374 | 10.852 | 11.33 | 16.438 | 18.206 | 27.004 | 29.972 | 35
10 | ПС 110 кВ Новоленинская, ПС 110 кВ Алексиевская, ПС 110 кВ Полысаевская-3, ПС 110 кВ Набережная, ПС 110 кВ Листвяжная, ПС 110 кВ Новомоховская, ПС 110 кВ Заречная-Новая, ПС 110 кВ Заречная, ПС 110 кВ Костромовская, ПС 110 кВ Беловская, ПС 110 кВ Ново-Чертинская, ПС 110 кВ Красный Брод, ПС 110 кВ Карагайлинская-Новая, ПС 110 кВ Краснокаменская, ПС 110 кВ Ускат, ПС 110 кВ Афонинская, ПС 110 кВ Черкасов Камень, включая понизительные подстанции, электроснабжение которых осуществляется от вышеперечисленных подстанций
10.1 | ООО "ММК-Уголь" (шахта "Чертинская-Коксовая") | ПС 110 кВ Ново-Чертинская | ф.6-11 ПС 6/6,3кВ Разделительная, Ф.6-7-21, ф.6-20Н-21 ПС 6кВ №21 6/0,4 кВ от ф.6-22, 6-25, 6-11, 6-12 ПС 110/35/6 кВ Ново-Чертинская ф.6-3 ПС 6/6,3кВ Разделительная, Ф.6-7-21, ф.6-20Н-21 ПС 6кВ №21 6/0,4 кВ от ф.6-22, 6-25, 6-11, 6-12 ПС 110/35/6 кВ Ново-Чертинская | 0.08 | 0.16 | 0.24 | 0.32 | 0.4 | 0.48 | 0.56 | 0.64 | 0.72 | 0.8 | АО "СибПСК"
10.2 | ООО "СТК" | ПС 110 кВ Краснокаменская № 19 | ф. 6-10, 6-12, 6-13 РП-16 6/0,4кВ от ПС 110 кВ №19 Краснокаменская | 0.0855 | 0.171 | 0.2565 | 0.342 | 0.4275 | 0.513 | 0.5985 | 0.684 | 0.7695 | 0.855 | АО "СибПСК"
10.3 | ОАО "ОМТ" | ПС 110 кВ Краснокаменская № 19 | ф.10-7-С, ф.10-21-С | 0.034 | 0.068 | 0.102 | 0.136 | 0.17 | 0.204 | 0.238 | 0.272 | 0.306 | 0.34 | АО "СибПСК"
10.4 | ООО "Холлифуд" | ПС 110 кВ Краснокаменская № 19 | ф.10-14, ф.10-18 | 0.016 | 0.032 | 0.048 | 0.064 | 0.08 | 0.096 | 0.112 | 0.128 | 0.144 | 0.16 | АО "СибПСК"
10.5 | ООО "Кемэнерго" | ПС 110 кВ Краснокаменская № 19 | ф.10-6-М, ф.10-28-М | 0.01 | 0.02 | 0.03 | 0.04 | 0.05 | 0.06 | 0.07 | 0.08 | 0.09 | 0.1 | АО "СибПСК"
10.6 | Турбазы, ПАО"МРСК-Сибири" население | ПС 110 кВ Краснокаменская № 19 | ф.10-4-Ч | 0.04 | 0.08 | 0.12 | 0.16 | 0.2 | 0.24 | 0.28 | 0.32 | 0.36 | 0.4 | АО "СибПСК"
10.7 | ООО "Шахта № 12", ООО "НК-ОЙЛ", Мазалов О.В., Управление по благоустройству г.Киселёвск, ООО "ЭКО+" | ПС 35 кВ Шахта № 12 | яч. 2, 3, 8, 9, 10, 11, 12, 14, 15, 17, 20, 21, 22, 25, 32, РУ-0,4кВ ПС № 12 от ПС 35 кВ Шахта № 12 | 0.135 | 0.27 | 0.405 | 0.54 | 0.675 | 0.81 | 0.945 | 1.08 | 1.215 | 1.35 | АО "СибПСК"
10.8 | ООО "Вахрушевская автобаза" | ПС 110 кВ Афонинская | ф.№ 2, ф. № 14 РП-17 6/0,4кВ от ПС 110 кВ Афонинская | 0.02 | 0.04 | 0.06 | 0.08 | 0.1 | 0.12 | 0.14 | 0.16 | 0.18 | 0.2 | АО "СибПСК"
10.9 | ЦОФ ООО "ММК-УГОЛЬ" | 2 сш. 6 кВ ПС 35 кВ Беловская ЦОФ |  | 0.2 | 0.4 | 0.6 | 0.8 | 1 | 1.2 | 1.4 | 1.6 | 1.8 | 2 | ЦОФ ООО "ММК-УГОЛЬ"
10.10 | Эл.двигатели шахтного транспорта - ленточный конвейер №3 уч.ВШТ | ПС 110 кВ Заречная | ф.6-3 | 0.06: 1.03; 0.07: 1.03; 0.08: 1.03; 0.09: 1.03; 0.1: 1.03 | АО "Шахта "Заречная"
10.11 | ООО "Кузбасспромсвязьмонтаж"- освещение дороги | ПС 35 кВ Знамя | яч.1 | 0.0175 | 0.0175 | 0.0175 | 0.0175 | 0.0175 | 0.0175 | 0.0175 | 0.0175 | 0.0175 | 0.0175 | ОАО "Знамя"
10.12 | ОАО "Знамя" - производство | ТП-13 яч.19, яч.24 ПС 35 кВ Знамя ТП-1 яч.3, яч.20 ПС 35 кВ Знамя ТП-2 яч.26 ПС 35 кВ Знамя ТП-5 яч.4, яч.18 ПС 35 кВ Знамя ТП-5 яч.16, яч.27 ПС 35 кВ Знамя | АВ 0,4кВ "Зд.84", АВ 0,4кВ "Зд.83" 2АВ 0,4кВ "Зд.4", АВ 0,4кВ "Зд.11", АВ 0,4кВ "Зд.12", АВ 0,4кВ "Депо ЖДЦ", АВ 0,4кВ "ЖДЦ бытовка", АВ 0,4кВ "ПВС слесарка" АВ 0,4кВ "УОГП старая база", АВ 0,4кВ "УОГП новая база" АВ 0,4кВ "Зд.105", АВ 0,4кВ "Зд.30", АВ 0,4кВ "Зд.9", АВ 0,4кВ "Зд.103/112", АВ 0,4кВ "Зд.71" АВ 0,4кВ "Зд.100", АВ 0,4кВ "Зд. 203", АВ 0,4кВ "Зд. 201", АВ 0,4кВ "Зд. 204", АВ 0,4кВ "Зд. 205", АВ 0,4кВ "Зд. 208" |  | 0.0193 | 0.0193 | 0.1043 | 0.1963 | 0.3052 | 0.4545 | 0.4545 | 0.4545 | 0.4545 | ОАО "Знамя"
10.13 | ООО "Лель", ООО "Шушан" - АБЗ | ПС 35 кВ Знамя | яч.22 |  |  | 0.058 | 0.058 | 0.058 | 0.058 | 0.058 | 0.058 | 0.058 | 0.058 | ОАО "Знамя"
10.14 | Население, школа, д/сад, магазины, ИП | ТП-3 яч.17, яч.25 ПС 35 кВ Знамя | ф. 4, 9 | 0.08: 0.3742; 0.09: 0.3742; 0.1: 0.3742 | ОАО "Знамя"
10.15 | ОАО "Знамя"-производство: ТП-8 0,4кВ АВ "Котел №1" | ТП-8 яч.21, яч.23 ПС 35 кВ Знамя | 0,4кВ АВ "Котел №1" | 0.1: 0.0958 | ОАО "Знамя"
10.16 | РПП-6 №1 | ПС 35 кВ Тиховская | РПП-6 №1 Ф6-44 (л.к. ЦКУ№2, проходческий забой п/ш 23-1-7, проходческий забой п/ш 23-1-7) | [10 empty] | ООО "ТрансХимЭнерго" | bar: 0.01 to 0.1
10.17 | ОАО "ЗСЖД" - филиал ОАО "РЖД". Новокузнецкая ДЭС. Собственные потребители, электротяга | ПС 110 кВ Ускат |  | 0.06: 1.4; 0.07: 1.4; 0.08: 1.4; 0.09: 1.4; 0.1: 2 | ОАО "ЗСЖД" - филиал ОАО "РЖД"
10.18 | ОАО "ЗСЖД" - филиал ОАО "РЖД". Новокузнецкая ДЭС. Собственные потребители, электротяга | ПС 35 кВ Углерод |  |  |  | 1.1 | 1.1 | 1.3 | 1.4 | 1.4 | 1.7 | 1.7 | 2.5 | ОАО "ЗСЖД" - филиал ОАО "РЖД"
10.19 | ОАО "ЗСЖД" - филиал ОАО "РЖД". Новокузнецкая ДЭС. Собственные потребители, электротяга | ПС 35 кВ Терентьевская тяговая | [5 empty] | 1.7 | 1.7 | 1.7 | 1.9 | 1.9 | 2.5 | ОАО "ЗСЖД" - филиал ОАО "РЖД"
10.20 | ОАО "ЗСЖД" - филиал ОАО "РЖД". Беловская ДЭС. Собственные потребители, электротяга | ПС 35кВ Тяговая Киселевск | [5 empty] | 0.9 | 0.9 | 0.9 | 0.9 | 0.9 | 0.9 | ОАО "ЗСЖД" - филиал ОАО "РЖД"
10.21 | ОАО "ЗСЖД" - филиал ОАО "РЖД". Беловская ДЭС. Собственные потребители, электротяга | ПС 35 кВ Трудармейская тяговая |  | 0.09: 2.2; 0.1: 2.2 | ОАО "ЗСЖД" - филиал ОАО "РЖД"
10.22 | ОАО "ЗСЖД" - филиал ОАО "РЖД". Беловская ДЭС. Собственные потребители, электротяга | ПС 110 кВ Черкасов Камень |  | 0.08: 2; 0.09: 2; 0.1: 2 | ОАО "ЗСЖД" - филиал ОАО "РЖД"
10.23 | ОАО "ЗСЖД" - филиал ОАО "РЖД". Беловская ДЭС. Собственные потребители, электротяга | ПС 35 кВ Белово тяговая |  | 0.06: 1.5; 0.07: 1.5; 0.08: 1.5; 0.09: 1.5; 0.1: 1.5 | ОАО "ЗСЖД" - филиал ОАО "РЖД"
10.24 | ОАО "ЗСЖД" - филиал ОАО "РЖД". Беловская ДЭС. Собственные потребители, электротяга | ПС 35 кВ Белово тяговая |  | 0.7 | 0.7 | 0.7 | 0.7 | 0.7 | 0.7 | 0.7 | 0.7 | 0.7 | 0.7 | ОАО "ЗСЖД" - филиал ОАО "РЖД"
10.25 | ОАО "ЗСЖД" - филиал ОАО "РЖД". Беловская ДЭС. Собственные потребители, электротяга | ПС 35 кВ Проектная Тяговая |  | 0.08: 1.7; 0.09: 1.7; 0.1: 1.7 | ОАО "ЗСЖД" - филиал ОАО "РЖД"
10.26 | ОАО "ЗСЖД" - филиал ОАО "РЖД". Кемеровская ДЭС. Собственные потребители, электротяга | ПС 110 кВ Ленинск-Кузнецк Тяговая | ПВ1-ПВ-2 | 0.1 | 0.2 | 0.3 | 0.4 | 0.5 | 0.6 | 0.7 | 0.8 | 0.9 | 1 | ОАО "ЗСЖД" - филиал ОАО "РЖД"
10.27 | ОАО "Поляны" | ПС 35 кВ №13 Ш. Краснокаменская | ф.20 | 0.5 | 0.5 | 0.5 | 0.5 | 0.5 | 0.5 | 0.5 | 0.5 | 0.5 | 0.5 | ООО "ОЭСК"
10.28 | ОАО "Р-з Киселевский" | ПС 35 кВ №10 Р-з Киселевский | ф.4,11 |  |  | 0.5 | 0.5 | 0.5 | 0.5 | 0.5 | 0.5 | 0.5 | 0.5 | ООО "ОЭСК"
10.29 | ООО "Ш. Костромовская" | ПС 110 кВ Костромовская | ф.6-15, 13, ф.6-5,6 | 0.23 | 0.23 | 0.23 | 0.34 | 0.45 | 0.56 | 0.67 | 0.78 | 0.89 | 1 | ООО "ОЭСК"
10.30 | Потребители Центральных бремсбергов | ПС 110 кВ Полысаевская-3 | ф.6-32Ш | 1 | 1 | 1 | 1 | 1 | 1 | 1 | 1 | 1 | 1 | ООО "Шахта Сибирская"
10.31 | ООО "Шахтоуправление Карагайлинское" | ПС 110 кВ Карагайлинская Новая | фидера 6-1-2, 6-1-8, 6-2-2, 6-3-3, 6-4-2 | 0.24 | 0.48 | 0.48 | 0.48 | 0.96 | 0.96 | 1.68 | 1.68 | 2.52 | 2.88 | ООО «ЭнергоПаритет»
10.32 | ОАО "ш.Заречная" | ПС 110 кВ Заречная-Новая | фидера 6-4-4, 6-3-4, 6-4-2, 6-3-2 | 0 | 0.07 | 0.07 | 0.16 | 0.16 | 0.16 | 0.16 | 2.03 | 2.92 | 2.92 | ООО «ЭнергоПаритет»
10.33 | ОАО "ш.Заречная" | ПС 35 кВ Спутник | 6-3,6-24, 6-17 | 0.06 | 0.12 | 0.18 | 0.24 | 0.3 | 0.36 | 0.42 | 0.8 | 1 | 1.24 | ООО «ЭнергоПаритет»
10.34 | Ш/у "Октябрьский" | ПС 35 кВ №2 ш.Октябрьская | 6-5-ТК, 6-12-ТК, 6-7-НС, 6-31-В, 6-8-НС | 0.13 | 0.3 | 0.3 | 0.65 | 0.82 | 0.95 | 1.31 | 1.31 | 1.44 | 2.26 | ООО «ЭнергоПаритет»
10.35 | ОАО "ш. "Алексиевская" | ПС 110 кВ Алексиевская | 6-4-2, 6-3-3 | 0.11 | 0.22 | 0.32 | 0.43 | 0.54 | 0.65 | 0.76 | 0.98 | 1.08 | 1.68 | ООО «ЭнергоПаритет»
10.36 | ООО «Сибстрой», ООО «ГлазГО», ИП Симонян Н.К., ООО "Весна", Макушев В.П. | МТП-3 6/0,4кВ по ф.6-12 ПС 110 кВ Ново-Чертинская | МТП-3 6/0,4кВ | 0 | 0.01 | 0.01 | 0.01 | 0.02 | 0.02 | 0.03 | 0.03 | 0.03 | 0.04 | ООО «ЭнергоПаритет»
10.37 | АО ХК СДС-Уголь ООО "Шахта Листвяжная" | ПС 6 кВ № 3, ф.6-7, ф.6-13 ПС 35 кВ Грамотеинская 1/2 | ф.6-6-3 | 0.06 | 0.12 | 0.18 | 0.23 | 0.29 | 0.35 | 0.41 | 0.47 | 0.53 | 0.6 | ООО «ЭнергоПаритет»
10.38 | Население, Администрация Моховского сельского поселения (освещение улиц) | КТП Ивановка 10/0,4кВ, ф.10-28-И ПС 35 кВ Беловская Городская | КТП Ивановка 10/0,4кВ | 0.01 | 0.01 | 0.02 | 0.02 | 0.03 | 0.03 | 0.04 | 0.05 | 0.05 | 0.58 | ООО «ЭнергоПаритет»
10.39 | ИП Прозоров Н.И., МАУ "Служба заказчика" г.Белово, ООО "Миражи", Петросян Т.Г., ООО "Заря и К", ИП Менделевич В.М., ИП Симонян Г.С., ИП Садраддинов Г.С., Оганесян А.В. | ПС 35 кВ №1 Бабанаковская | ф.6-11-1 | 0.01 | 0.02 | 0.03 | 0.04 | 0.05 | 0.06 | 0.08 | 0.09 | 0.1 | 0.14 | ООО «ЭнергоПаритет»
10.40 | Ввод-1 6кВ РП-"7-й Гидроузел" ООО "Водоснабжение" | ПС 35 кВ №1 Бабанаковская | ф.6-9-1 | 0.01 | 0.01 | 0.02 | 0.02 | 0.03 | 0.04 | 0.04 | 0.05 | 0.05 | 0.06 | ООО «ЭнергоПаритет»
10.41 | ООО "ММК-Уголь" (шахта "Чертинская-Коксовая") | ПС 6 кВ № 21 от ф.6-22, 6-25, 6-11, 6-12 ПС 110 кВ Ново-Чертинская | ПС 6 кВ № 21 ф.6-1 | 0.09 | 0.18 | 0.27 | 0.36 | 0.45 | 0.54 | 0.63 | 0.72 | 0.81 | 0.9 | ООО «ЭнергоПаритет»
10.42 | Население мкр.Майский, Аветисян В.С., ООО "Импульс" | ПС 6 кВ № 21 от ф.6-22, 6-25, 6-11, 6-12 ПС 110 кВ Ново-Чертинская | ПС 6 кВ № 21 ф.6-45 | 0.01 | 0.01 | 0.02 | 0.02 | 0.03 | 0.04 | 0.04 | 0.05 | 0.05 | 0.06 | ООО «ЭнергоПаритет»
10.43 | ИП Салахов Р.С., ИП Дицель П.И., Гурова С.А., МБУ "СЗ ЖКХ", Кислицын И.В., Иванов Е.А., ОАО "Вымпел-Коммуникации", Филиал ОАО МТС в Кемеровской области, МБОУ ДОД "Дворец творчества детей и молодежи имени Добробабиной А.П. города Белово, МБОУ ООШ №5 города Белово | РП-6 6 кВ через ПС 6 кВ № 21, ф.6-27-21, 6-12-21 от ф.6-22, 6-25, 6-11, 6-12 ПС 110 кВ Ново-Чертинская | РУ-0,4кВ РП-6 | 0.02 | 0.04 | 0.05 | 0.07 | 0.09 | 0.11 | 0.13 | 0.14 | 0.42 | 0.54 | ООО «ЭнергоПаритет»
10.44 | ООО "Теплоэнергетик", ООО "Теплотранс", ООО "ММК-Уголь" | КТПН-65 через РП-4 6 кВ по ф.6-25-1 ПС 35 кВ Бабанаковская | КТПН-65 | 0.03 | 0.06 | 0.09 | 0.12 | 0.15 | 0.18 | 0.21 | 0.24 | 0.27 | 0.3 | ООО «ЭнергоПаритет»
10.45 | ООО "ММК-Уголь", ООО "Беловские ЦЭММ" , Бояновский В.В., население | ПС 35 кВ №1 Бабанаковская | ф.6-23-1 | 0.03 | 0.06 | 0.09 | 0.12 | 0.15 | 0.18 | 0.21 | 0.24 | 0.27 | 0.3 | ООО «ЭнергоПаритет»
10.46 | Ввод-2 6кВ РП-"7-й Гидроузел" ООО "Водоснабжение" | ПС 35 кВ №1 Бабанаковская | ф.6-20-1 | 0.016 | 0.032 | 0.048 | 0.064 | 0.08 | 0.096 | 0.112 | 0.128 | 0.144 | 0.16 | ООО «ЭнергоПаритет»
10.47 | Магазины, кафе, киоски, аптека, пульт охраны, ЦТП №8, офисы, гаражи, детские сады, оптика, ЦТП №7 (рез.), Банк Москвы, жилые дома, студия "Слайсинг", "Сибирский цирюльник", ЦТП №9, парикмахерские, управление соцзащиты, частные гаражи, химчистка, бизнес-отель "Виктория", управление судебных приставов, Энергосбыт ОАО "Кузбассэнерго", аптеки, фотоцентры, стоматологические кабинеты, ООО "Губернская страховая компания", бойлерная №10, противотуберкулезный диспансер, ООО "Совкомбанк", "Билайн", "Теле2", поликлиника №2, женская консультация, ФТО, жилые дома | ПС 110 кВ Новоленинская | РП-1 ф.6-9-Б |  |  |  |  | 1.3 | 1.3 | 1.3 | 1.3 | 1.3 | 1.3 | ОАО "СКЭК"
10.48 | ООО "Спецналадка", рыбный цех, магазины, офисы, завод арматурной сетки, гаражи, инфекционная больница, ООО "Черный тюльпан", дом молитвы, школа №33, автосервис, гаражи, УСЗН, котельная №14, пекарня, центр психологической помощи, архив администрации, военно-мемориальный комплекс, столярные цеха, цеха по изготовлению мебели, пульт охраны, рынок, склад, ремонт обуви, губернский рынок, пожарная часть, стройка, жилые дома | ПС 110 кВ Городская | РП-5 ф.6-7-У |  |  | 1.2 | 1.2 | 1.2 | 1.2 | 1.2 | 1.2 | 1.2 | 1.2 | ОАО "СКЭК"
10.49 | Магазины, центральная ветеринарная лечебница, семеноводческая лаборатория, художественная школа, такси "Вояж", отделение милиции, отдел по борьбе с экономическими преступлениями, детский парк, пульт охраны, ПТУ, ритуальные услуги, дворец творчества детей, гаражи, пульт охраны, центр обеспечения единства измерений, котельные, ООО "Сибдамельновомаг", школа, нежилые помещения, жилые дома. | ПС 110 кВ Городская | РП-5 ф.6-16-В | 0.46 | 0.46 | 0.46 | 0.46 | 0.46 | 0.46 | 0.46 | 0.46 | 0.46 | 0.46 | ОАО "СКЭК"
10.50 | Магазины, станция теле2, мебельный цех, школа, котельная №40, киоск, автостоянка, церковь баптистов, АЗС, жилые дома | ПС 110 кВ Кузбассэлемент | КТПН-65 ф.6-23-1: РП-7 ф.6-16-Д; 0.21 0.21: 1.04; 0.24 0.24: 1.04; 0.27 0.27: 1.04; 0.3 0.3: 1.04 | ОАО "СКЭК"
10.51 | АО «Разрез Октябринский» | ПС 35 кВ Октябринская | Ф-6-19-к, Ф-6-9-к | 0.118 | 0.143 | 0.172 | 0.21 | 0.249 | 0.3 | 0.34 | 0.41 | 0.45 | 0.5 | ООО "СибЭнергоТранс-42"
10.52 | ООО "Боровково" | ПС 35 кВ Дмитриевская | ф.10-23-Р, ф.10-13р | 0.39 | 0.429 | 0.567 | 0.63 | 0.747 | 0.9 | 0.34 | 1.02 | 1.35 | 1.5 | ООО "СибЭнергоТранс-42"
10.53 | ООО "Завод Красный Октябрь" | ПС 35 кВ №1 Городская | Ф6-11-З | 0.1 | 0.2 | 0.3 | 0.4 | 0.5 | 0.6 | 0.7 | 0.8 | 0.9 | 1 | ООО "Энергосервис"
10.54 | АО "СУЭК-Кузбасс" ПЕ Энергоуправление | ПС 35 кВ №1 Городская | Ф6-10-ТП, Ф6-3-ТП | 0.04 | 0.04 | 0.04 | 0.04 | 0.04 | 0.04 | 0.04 | 0.04 | 0.04 | 0.04 | ООО "Энергосервис"
10.55 | ООО "СИБ - ДАМЕЛЬ" | ПС 35 кВ №3 ш.Кирова | Ф6-8-ЦЭММ | 0.057 | 0.114 | 0.171 | 0.228 | 0.285 | 0.342 | 0.399 | 0.456 | 0.513 | 0.57 | ООО "Энергосервис"
10.56 | ООО "Объединенное ПТУ Кузбасса" | ПС 35 кВ №3 ш.Кирова | Ф6-8-ЦЭММ ТП-806 "Депо ПТУ" 6/0,4 | 0.027 | 0.054 | 0.081 | 0.081 | 0.108 | 0.135 | 0.153 | 0.171 | 0.189 | 0.207 | ООО "Энергосервис"
10.57 | ООО "Объединенное ПТУ Кузбасса" | ПС 35 кВ №3 ш.Кирова | Ф6-8-ЦЭММ ТП-807 "Управление ПТУ" 6/0,4 | 0.027 | 0.027 | 0.054 | 0.054 | 0.079 | 0.079 | 0.094 | 0.109 | 0.109 | 0.12 | ООО "Энергосервис"
10.58 | АО "СУЭК-Кузбасс" | ПС 35 кВ №14 Егозовская | Ф6-9-АБК, (резерв Ф6-18-АБК) | 0.027 | 0.056 | 0.088 | 0.109 | 0.135 | 0.164 | 0.189 | 0.217 | 0.246 | 0.27 | ООО "Энергосервис"
10.59 | АО "СУЭК-Кузбасс" | ПС 35 кВ №14 Егозовская | П6-10-Т4-630, (резерв П6-25-Т3-630) | 0.055 | 0.066 | 0.099 | 0.133 | 0.165 | 0.198 | 0.238 | 0.264 | 0.297 | 0.33 | ООО "Энергосервис"
10.60 | ООО "ЛЗМК" | ПС 35 кВ №14 Егозовская | АВ113 Кузбасстрой-1, АВ213 Кузбасстрой-2 | 0.005 | 0.01 | 0.015 | 0.02 | 0.025 | 0.03 | 0.035 | 0.04 | 0.045 | 0.05 | ООО "Энергосервис"
10.61 | ООО "Завод железобетонных изделий" | ЛЭП6-34-ЖБИ от ПС 110 кВ Новоленинская | ТП-86 "ЗЖБИ" 6/0,4 | 0.004 | 0.008 | 0.012 | 0.016 | 0.02 | 0.024 | 0.028 | 0.032 | 0.04 | 0.04 | ООО "Энергосервис"
10.62 | АО "УПиР" | ЛЭП6-34-ЖБИ от ПС 110 кВ Новоленинская | ТП-803 "УПИР" 6/0,4 | 0.15 | 0.15 | 0.15 | 0.15 | 0.15 | 0.15 | 0.15 | 0.15 | 0.15 | 0.15 | ООО "Энергосервис"
10.63 | АО "СУЭК-Кузбасс" ШУ им. Анатолия Дмитриевича Рубана Шахта им. Анатолия Дмитриевича Рубана | РП-4 6 кВ "ш. 7 Ноября" от ПС 35 кВ Комсомолец | Ф6-16-ЭЦ | 0.023 | 0.023 | 0.046 | 0.046 | 0.069 | 0.069 | 0.092 | 0.092 | 0.092 | 0.092 | ООО "Энергосервис"
10.64 | АО "СУЭК-Кузбасс" ШУ им. Анатолия Дмитриевича Рубана Шахта им. Анатолия Дмитриевича Рубана | РП-4 6 кВ "ш. 7 Ноября" от ПС 35 кВ Комсомолец | Ф6-18-ТК |  | 0.023 | 0.023 | 0.046 | 0.046 | 0.046 | 0.046 | 0.046 | 0.046 | 0.046 | ООО "Энергосервис"
10.65 | АО "СУЭК-Кузбасс" ШУ им. Анатолия Дмитриевича Рубана Шахта им. Анатолия Дмитриевича Рубана | РП-4 6 кВ "ш. 7 Ноября" от ПС 35 кВ Комсомолец | Ф6-11-З: Ф6-11-ТП; 0.6: 0.023; 0.7: 0.023; 0.8: 0.046; 0.9: 0.069; 1: 0.092 | ООО "Энергосервис"
10.66 | ГУ №5, узел связи, почта, котельная, школа, муз школа, 2 дет сада, детский санаторий, ДК "Шахтёра", детская поликлиника, вет. станция, котельная №38 ввод №2 (резерв) 26 юр лицо, 696 ч/сектор (печное), 901 комм кв (централизованное). | ПС 110 кВ Афонинская | 6-4-Г |  |  |  | 0.853 | 0.853 | 0.853 | 0.853 | 0.853 | 0.853 | 0.853 | ООО "КЭнК"
10.67 | 3 дет сада, школа, центр развития творчества, 41 юр лиц, 3422 комм кв (централизованное) | ПС 110 кВ Краснокаменская № 19 | 19-9-Г |  |  |  | 0.86 | 0.86 | 0.86 | 0.86 | 0.86 | 0.86 | 0.86 | ООО "КЭнК"
10.68 | Дет сад, дет поликлиника, КНС №1, База филиала, БРУ, гаражи, 38 юр/ лиц, 2332 комм кв (централизованное). | ПС 110 кВ Краснокаменская № 19 | 19-20-Г |  |  |  |  | 0.726 | 0.726 | 0.726 | 0.726 | 0.726 | 0.726 | ООО "КЭнК"
10.69 | ГУ №3, НФС ввод №2, 136 ч/сектор (печное). | ПС 110 кВ Краснокаменская № 19 | Ф6-11-З: 19-25-Г; 0.6: 0.084; 0.7: 0.084; 0.8: 0.084; 0.9: 0.084; 1: 0.084 | ООО "КЭнК"
10.70 | 2 школы, муз школа, дет сад, участок филиала, школа-интернат, АТС, пункт полиции, подстанция скорой помощи, Филиал детской поликлиники, детский противотуберкулёз-ный санаторий, котельная, пож часть, БПХ, 28 юр лица, 173 ч/сектор (печное), 1328 комм кв (централизованное). | ПС 35 кВ Карагайлинская | 6-13-П |  |  |  | 0.793 | 0.793 | 0.793 | 0.793 | 0.793 | 0.793 | 0.793 | ООО "КЭнК"
10.71 | Центр детского творчества, котельная, храм, АЗС, кафе, КНС №2, водоскважины, ДРСУ, 17 юр лиц, 479 ч/сектор (печное), 454 комм кв (централизованное). | ПС 35 кВ Карагайлинская | Ф6-11-З: 6-9-П; 0.6: 0.684; 0.7: 0.684; 0.8: 0.684; 0.9: 0.684; 1: 0.684 | ООО "КЭнК"
10.72 | Скважины №1,2, насосная НФС, 22 ч/сектор (печное) | ПС 35 кВ Карагайлинская | Ф6-11-З: 6-14-Ш; 0.8: 0.142; 0.9: 0.142; 1: 0.142 | ООО "КЭнК"
10.73 | Гаражи, МУП "Зеленхоз", 9 юр лица, 1176 ч/сектор (печное), 143 комм кв (централизованное). | ПС 35 кВ Шахта №12 | 6-7-К |  |  |  | 0.622 | 0.622 | 0.622 | 0.622 | 0.622 | 0.622 | 0.734 | ООО "КЭнК"
10.74 | Роддом, 3 дет сада, музыкальная школа, отделение полиции, Поликлиника, дет поликлиника, пожарная часть, ТЦ "Кора", ГУ-6А, котельная, 62юр лиц, 570 ч/сектор (печное), 1700 комм кв (централизованное). | ПС 35 кВ Шахта №12 | Ф6-11-З: 6-9-Г; 0.6: 1.173; 0.7: 1.173; 0.8: 1.173; 0.9: 1.173; 1: 1.173 | ООО "КЭнК"
10.75 | Метеостанция, служба спасения, магазин, базовая станция "Мегафон", 586 частного сектора (печное). | ПС 35 кВ Шахта №13 | 13-23-Г |  |  |  |  | 0.135 | 0.135 | 0.135 | 0.135 | 0.135 | 0.135 | ООО "КЭнК"
10.76 | ГОВД, рота ППС, психдиспансер, прокуратура, узел связи, горный техникум, 2 котельные, станция скорой помощи, МБУ "ЦГБ", Детская больница, казначейство, ФГКУ "13 отряд ФПС по Кемеровской области", 125 юр лиц, 24 ч/сектор (печное), 1163 комм кв (ценрализованное). | ПС 35 кВ Шахта №13 | 6-36-Г |  |  |  |  | 1.601 | 1.601 | 1.601 | 1.601 | 1.601 | 1.601 | ООО "КЭнК"
10.77 | База ООО "Аргеллит" | ПС 35 кВ Шахта №13 | Ф6-11-З: 6-32-Г; 0.9: 0.0603; 1: 0.07 | ООО "КЭнК"
10.78 | 3 Котельные, горвоенкомат, 2 дет сада, школа, 19 юр лиц, 992 ч/сектор (печное), 224 комм кв (ценрализованное). | ПС 35 кВ №24 Дальние горы | 6-4-Д |  |  |  |  | 0.35 | 0.35 | 0.35 | 0.35 | 0.35 | 0.35 | ООО "КЭнК"
10.79 | 2 котельные, школа, , 44 юр лиц, 192 ч/сектор (печное), 990 комм кв (ценрализованное). | ПС 35 кВ №24 Дальние горы | Ф6-11-З: 6-8-Д; 0.6: 0.291; 0.7: 0.291; 0.8: 0.291; 0.9: 0.291; 1: 0.291 | ООО "КЭнК"
10.80 | Котельная, муз школа, КНС, горбольница №1 ввод №1, детская больница ввод №1, 31 юр лицо, 250 ч/сектор (печное), 313 комм кв (ценрализованное). | ПС 35 кВ №24 Дальние горы | Ф6-11-З: 6-9-Д; 0.7: 0.3; 0.8: 0.3; 0.9: 0.3; 1: 0.3 | ООО "КЭнК"
10.81 | АО "Луговое" | ПС 35 кВ №24 Дальние горы | Ф6-11-З: 6-10-Р; 0.8: 0.0229; 0.9: 0.0229; 1: 0.025 | ООО "КЭнК"
10.82 | АО "Луговое" | ПС 35 кВ №24 Дальние горы | Ф6-11-З: 6-3-Р; 0.8: 0; 0.9: 0; 1: 0 | ООО "КЭнК"
10.83 | дома ч/с-185 ж/д, к/с-48 мкд, котельных-2, станция переливания крови-1, детская поликлиника-1, школа-1, насосных-3, Сбербанк, Прокуратура, АТС, ЛОВД, юр/лиц-96 | ПС 35 кВ Парковая | 10-6-п |  |  |  | 0.478 | 0.478 | 0.478 | 0.478 | 0.478 | 0.478 | 0.637 | ООО "КЭнК"
10.84 | дома к/с-41 , художественная школа , д/сад - 2, АТС, Библиотека, торговый дом, юр/лица-49. | ПС 35 кВ Парковая | Ф6-11-З: 10-9-п; 0.6: 0.478; 0.7: 0.478; 0.8: 0.478; 0.9: 0.478; 1: 0.55 | ООО "КЭнК"
10.85 | котельная-1 | ПС 35 кВ Парковая | Ф6-11-З: 10-10-п; 0.8: 0.014; 0.9: 0.014; 1: 0.014 | ООО "КЭнК"
10.86 | Больницы-3, Поликлиника-1, морг-2, юр/лиц-2 | ПС 35 кВ Парковая | Ф6-11-З: 10-11-п; 0.9: 0.098; 1: 0.098 | ООО "КЭнК"
10.87 | котельная-1 | ПС 35 кВ Парковая | Ф6-11-З: 10-15-п; 1: 0.033 | ООО "КЭнК"
10.88 | дома ч/с-504, котельная-1, юр/лица-2 | ПС 35 кВ №1 Бабанаковская | 1-19-г |  | 0.138 | 0.138 | 0.138 | 0.138 | 0.138 | 0.138 | 0.138 | 0.138 | 0.437 | ООО "КЭнК"
10.89 | Дома к/с-6, дома ч/с-1125, д/сад-3, школа-1, юр/лица-64 | ПС 35 кВ №1 Бабанаковская | 1-21-г |  |  |  |  | 0.053 | 0.053 | 0.053 | 0.053 | 0.053 | 0.109 | ООО "КЭнК"
10.90 | Дома ч/с-457, к/с-2, котельная-1, школа-1, юр/лиц-13 | ПС 110 кВ Ново-Чертинская | 6-9-нг |  | 1.359 | 1.359 | 1.359 | 1.359 | 1.359 | 1.359 | 1.359 | 1.359 | 1.359 | ООО "КЭнК"
10.91 | Дома ч/с-1017, к/с-46, АТС-1, д/сады-3, школы-2, котельная-1, ВГСЧ-1, отд. Полиции-1, ДК-1, юр/лиц-35, приют-2, КНС-1, АТС-1, юр/лиц-35 | ПС 110 кВ Ново-Чертинская | Ф6-11-З: 6-4-нг; 0.7: 0.982; 0.8: 0.982; 0.9: 0.982; 1: 0.982 | ООО "КЭнК"
10.92 | Дома ч/с-1017, к/с-5, больница-1, роддом-1, д/сад 1, юр/лиц-23 | ПС 110 кВ Беловская | 6-13-г |  |  |  | 0.478 | 0.478 | 0.478 | 0.478 | 0.478 | 0.478 | 1.076 | ООО "КЭнК"
10.93 | Дома ч/с-722, к/с-6, д/сады-1, гидроузел-1, ЦДК-1, юр/лица-32 | ПС 110 кВ Беловская | Ф6-11-З: 6-14-г; 0.6: 0.478; 0.7: 0.478; 0.8: 0.478; 0.9: 0.478; 1: 0.639 | ООО "КЭнК"
10.94 | Дома ч/с-722, к/с-6, д/сады-1, гидроузел-1, ЦДК-1, юр/лица-32 | ПС 110 кВ Беловская | Ф6-11-З: 6-15-г; 0.8: 0.253; 0.9: 0.253; 1: 0.253 | ООО "КЭнК"
10.95 | Дома ч/с-1015, к/с-3, юр/лиц-33 | ПС 35 кВ Беловская Городская | 10-13-г |  | 0.597 | 0.597 | 0.597 | 0.597 | 0.597 | 0.597 | 0.597 | 0.597 | 0.207 | ООО "КЭнК"
10.96 | Дома ч/с-627, юр/лиц-13 | ПС 35 кВ Беловская Городская | 10-14-г |  |  | 0.434 | 0.434 | 0.434 | 0.434 | 0.434 | 0.434 | 0.434 | 0.9 | ООО "КЭнК"
10.97 | Дома ч/с -1735, юр/лиц-74 | ПС 35 кВ Беловская Городская | 10-16-г |  |  |  | 0.597 | 0.597 | 0.597 | 0.597 | 0.597 | 0.597 | 0.762 | ООО "КЭнК"
10.98 | Дома к/с-28,д/сад-1, ЛОВД-1, котельная-1, юр/лиц-69 | ПС 35 кВ Беловская Городская | Ф6-11-З: 10-20-г; 0.6: 0.563; 0.7: 0.563; 0.8: 0.563; 0.9: 0.563; 1: 0.563 | ООО "КЭнК"
10.99 | школа-1, д/сад-1, скважина-1, Дома ч/с-190, дома к/с-28, юр/лиц-25 | ПС 35 кВ Беловская Городская | Ф6-11-З: 10-24-г; 0.8: 0.481; 0.9: 0.481; 1: 0.481 | ООО "КЭнК"
10.100 | Дома ч/с -107 к/с-4, котельная-1, юр/лиц-10 | ПС 35 кВ Грамотеинская 1/2 | 6-16-п |  | 0.042 | 0.042 | 0.042 | 0.042 | 0.042 | 0.042 | 0.042 | 0.042 | 0.07 | ООО "КЭнК"
10.101 | дома к/с-4, ледовый дворец-1, д/сад-2, школа, 224 домов ч/с, юр/лиц-5. | ПС 35 кВ Грамотеинская 1/2 | 6-33-п |  |  |  | 0.169 | 0.169 | 0.169 | 0.169 | 0.169 | 0.169 | 0.247 | ООО "КЭнК"
10.102 | Дома к/с-3, Дома ч/с-681, котельные-2, д/сад-1, юр/лица-6. | ПС 35 кВ Грамотеинская 1/2 | 6-35-п |  |  |  |  | 0.188 | 0.188 | 0.188 | 0.188 | 0.188 | 0.296 | ООО "КЭнК"
10.103 | Дома ч/с -756 к/с-4, ледовый дворец-1, д/сад-1, юр/лиц-12 | ПС 35 кВ Грамотеинская 1/2 | Ф6-11-З: 6-11-п; 0.6: 0.247; 0.7: 0.247; 0.8: 0.247; 0.9: 0.247; 1: 0.356 | ООО "КЭнК"
10.104 | больница, котельная, школа-3, д/сада-2, 1 скважина, дома к/с 40, ч/с-114, юр/лица-68 | ПС 35 кВ Грамотеинская 1/2 | Ф6-11-З: 6-3-п; 0.8: 0.6; 0.9: 0.6; 1: 0.6 | ООО "КЭнК"
10.105 | Дома к/с-19, ч/с-193, АТС-1, д/сад-1, школа-1, юр/лиц-46, Очистные сооружения-1 | ПС 35 кВ Грамотеинская 1/2 | Ф6-11-З: 6-27-п; 0.9: 0.51; 1: 0.51 | ООО "КЭнК"
10.106 | АО "СУЭК-Кузбасс" Шахта им. С.М. Кирова | ПС 35 кВ №111 Озёрная | Ф6-19-ПОЛ, Ф6-20-ПОЛ, Ф6-15-БОЛД, Ф6-16-БОЛД | 0.3 | 0.6 | 0.9 | 1.2 | 1.5 | 1.8 | 2.1 | 2.4 | 3 | 3 | АО "СУЭК-Кузбасс" Энергоуправление
10.107 | АО "СУЭК-Кузбасс" Обогатительная фабрика | ПС 35 кВ №3 ш. Кирова |  | 0.2 | 0.3 | 0.5 | 0.5 | 0.7 | 0.7 | 1.2 | 1.2 | 1.2 | 1.2 | АО "СУЭК-Кузбасс" Энергоуправление
10.108 | АО "СУЭК-Кузбасс" УДиУМ | ПС 35 кВ №3 ш. Кирова | Ф6-11-УД, Ф6-26-УД | 0.25 | 0.25 | 0.25 | 0.25 | 0.25 | 0.5 | 0.5 | 0.5 | 0.5 | 0.5 | АО "СУЭК-Кузбасс" Энергоуправление
10.109 | АО "СУЭК-Кузбасс" Разрезоуправление | ПС 35 кВ Терентьевская | Ф10-8-Т | 0.03 | 0.06 | 0.09 | 0.15 | 0.27 | 0.27 | 0.27 | 0.27 | 0.27 | 0.3 | АО "СУЭК-Кузбасс" Энергоуправление
10.110 | ЗАО "Шахтоуправление "Талдинское-Кыргайское"" | ПС 35 кВ №41 Кыргайская | ф.4,6, 17 | 0.2 | 0.4 | 0.6 | 0.8 | 1 | 1.2 | 1.4 | 1.6 | 1.8 | 2 | Филиал ООО ХК "СДС - Энерго" - "Прокопьевскэнерго"
10.111 | ООО "Шахта Листвяжная" | ПС 110 кВ Набережная | ф.6-3-3, 6-3-4 | 1.1 | 1.1 | 2 | 2 | 2 | 2 | 2 | 2 | 2 | 2 | Филиал ООО ХК "СДС - Энерго" - "Прокопьевскэнерго"
10.112 | ООО "Шахта Листвяжная" | ПС 110 кВ Листвяжная | Ф6-11-З: ф.5; 0.6: 0.3; 0.7: 0.4; 0.8: 0.6; 0.9: 0.8; 1: 1 | Филиал ООО ХК "СДС - Энерго" - "Прокопьевскэнерго"
10.113 | ООО "Ясная Поляна" | ПС 35 кВ Ясная Поляна | Ф 10-20-Я, Ф 10-2-Ш, Ф 10-8-М | 0.0063333 | 0.012667 | 0.019 | 0.025333 | 0.031667 | 0.038 | 0.044333 | 0.050667 | 0.057 | 0.063333 | Кузбассэнерго-РЭС
10.114 | ООО "Ясная Поляна" | ПС 35 кВ Трудармейская | Ф 10-3-Т, Ф 10-2-П | 0.018 | 0.036 | 0.054 | 0.072 | 0.09 | 0.108 | 0.126 | 0.144 | 0.162 | 0.18 | Кузбассэнерго-РЭС
10.115 | ООО "Ясная Поляна" | ПС 35 кВ Михайловская | Ф 10-2-МК | 0.001 | 0.002 | 0.003 | 0.004 | 0.005 | 0.006 | 0.007 | 0.008 | 0.009 | 0.01 | Кузбассэнерго-РЭС
10.116 | ООО "Ясная Поляна" | ПС 35 кВ Бурлаковская | Ф 6-10-Э, Ф 6-6-Т | 0.0026667 | 0.0053333 | 0.008 | 0.010667 | 0.013333 | 0.016 | 0.018667 | 0.021333 | 0.024 | 0.026667 | Кузбассэнерго-РЭС
10.117 | ООО "Ясная Поляна" | ПС 110 кВ Афонинская | Ф-6-8-К | 0.003 | 0.006 | 0.009 | 0.012 | 0.015 | 0.018 | 0.021 | 0.024 | 0.027 | 0.03 | Кузбассэнерго-РЭС
10.118 | ООО "Ясная Поляна" | ПС 35 кВ Карагайлинская | Ф-6-5-К | 0.002 | 0.004 | 0.006 | 0.008 | 0.01 | 0.012 | 0.014 | 0.016 | 0.018 | 0.02 | Кузбассэнерго-РЭС
10.119 | МАУ ДО "ДЮСШ" | ПС 35 кВ Трудармейская | Ф 10-3-Т | 0.02 | 0.04 | 0.06 | 0.08 | 0.1 | 0.12 | 0.14 | 0.16 | 0.18 | 0.2 | Кузбассэнерго-РЭС
10.120 | ООО "ЭК"СТИ" СХП Михайловское | ПС 35 кВ Михайловская | Ф 10-1-Ч, Ф 10-10-К, Ф 10-2-МК | 0.012667 | 0.025333 | 0.038 | 0.050667 | 0.063333 | 0.076 | 0.088667 | 0.10133 | 0.114 | 0.12667 | Кузбассэнерго-РЭС
10.121 | ООО "ТК "Актив" | ПС 35 кВ Шахта-12 | Ф 6-1-К | 0.011667 | 0.023333 | 0.035 | 0.046667 | 0.058333 | 0.07 | 0.081667 | 0.093333 | 0.105 | 0.11667 | Кузбассэнерго-РЭС
10.122 | МАУ "Трудармейский развлекательный комплекс" | ПС 35 кВ Трудармейская | Ф 10-1-К, Ф 10-4-Д | 0.010333 | 0.020667 | 0.031 | 0.041333 | 0.051667 | 0.062 | 0.072333 | 0.082667 | 0.093 | 0.10333 | Кузбассэнерго-РЭС
10.123 | МУП ПМР "Тепломир" | ПС 35 кВ Ясная Поляна | Ф-10-2-Ш, Ф-10-8-М, Ф-10-8-М | 0.006 | 0.012 | 0.018 | 0.024 | 0.03 | 0.036 | 0.042 | 0.048 | 0.054 | 0.06 | Кузбассэнерго-РЭС
10.124 | ИП Михальков М.Н. | ПС 35 кВ Ясная Поляна | Ф 10-18-П | 0.0063333 | 0.012667 | 0.019 | 0.025333 | 0.031667 | 0.038 | 0.044333 | 0.050667 | 0.057 | 0.063333 | Кузбассэнерго-РЭС
10.125 | ФЛ Гнускова Н.А. | ПС 35 кВ Трудармейская | Ф 10-2-П | 0.0063333 | 0.012667 | 0.019 | 0.025333 | 0.031667 | 0.038 | 0.044333 | 0.050667 | 0.057 | 0.063333 | Кузбассэнерго-РЭС
10.126 | ООО "Бастет" | ПС 35 кВ Трудармейская | Ф 10-1-К | 0.0053333 | 0.010667 | 0.016 | 0.021333 | 0.026667 | 0.032 | 0.037333 | 0.042667 | 0.048 | 0.053333 | Кузбассэнерго-РЭС
10.127 | ООО "Водоканал" | ПС 110 кВ Городская | Ф 6-17-К, Ф 6-18-К | 0.096 | 0.192 | 0.288 | 0.384 | 0.48 | 0.576 | 0.672 | 0.768 | 0.864 | 0.96 | Кузбассэнерго-РЭС
10.128 | ООО "Водоканал" | ПС 110 кВ КСК | Ф 6-2-КТ, Ф 6-47-КТ, Ф 6-48-КТ, Ф 6-23-КТ | 0.085 | 0.17 | 0.255 | 0.34 | 0.425 | 0.51 | 0.595 | 0.68 | 0.765 | 0.85 | Кузбассэнерго-РЭС
10.129 | ООО "Водоканал" | ПС 35 кВ Комсомолец | Ф 6-15-Ш7Н, Ф 6-6-К | 0.005 | 0.01 | 0.015 | 0.02 | 0.025 | 0.03 | 0.035 | 0.04 | 0.045 | 0.05 | Кузбассэнерго-РЭС
10.130 | ООО "Компания Холидей" | ПС 110 кВ КСК | Ф. 6-32-К, Ф. 6-37-К | 0.046 | 0.092 | 0.138 | 0.184 | 0.23 | 0.276 | 0.322 | 0.368 | 0.414 | 0.46 | Кузбассэнерго-РЭС
10.131 | ООО "Завод углеродистых материалов" | ПС 110 кВ Новоленинская | Ф. 6-36-Ж, Ф. 6-5-Ж | 0.043 | 0.086 | 0.129 | 0.172 | 0.215 | 0.258 | 0.301 | 0.344 | 0.387 | 0.43 | Кузбассэнерго-РЭС
10.132 | ОАО "НПП Кузбассрадио" | ПС 110 кВ Беловская | ф.6-12-КР, ф.6-16-КР | 0.043 | 0.086 | 0.129 | 0.172 | 0.215 | 0.258 | 0.301 | 0.344 | 0.387 | 0.43 | Кузбассэнерго-РЭС
10.133 | ОАО "Горэлектротранспорт города Ленинска-Кузнецкого" | ПС 110 кВ КСК | Ф 6-36-ТР | 0.008 | 0.016 | 0.024 | 0.032 | 0.04 | 0.048 | 0.056 | 0.064 | 0.072 | 0.08 | Кузбассэнерго-РЭС
10.134 | ОАО "Горэлектротранспорт города Ленинска-Кузнецкого" | ПС 110 кВ Кузбассэлемент | Ф 6-5-Т, Ф 6-13-Т | 0.027 | 0.054 | 0.081 | 0.108 | 0.135 | 0.162 | 0.189 | 0.216 | 0.243 | 0.27 | Кузбассэнерго-РЭС
10.135 | ООО "Тарадановский каменный карьер" | ПС 35 кВ Тарадановская | Ф-10-7-Ж_ | 0.021 | 0.042 | 0.063 | 0.084 | 0.105 | 0.126 | 0.147 | 0.168 | 0.189 | 0.21 | Кузбассэнерго-РЭС
10.136 | ООО "Агрохолдинг "Кузбасский" | ПС 35 кВ Борисовская | Ф-10-16- | 0.013 | 0.026 | 0.039 | 0.052 | 0.065 | 0.078 | 0.091 | 0.104 | 0.117 | 0.13 | Кузбассэнерго-РЭС
10.137 | ООО Барачатское | ПС 35 кВ Панфиловская | Ф-10-11-Б | 0.011 | 0.022 | 0.033 | 0.044 | 0.055 | 0.066 | 0.077 | 0.088 | 0.099 | 0.11 | Кузбассэнерго-РЭС
| Всего: |  |  | 9.0667 | 14.3181 | 21.3813 | 29.4175 | 40.3936 | 51.9787 | 58.1932 | 70.0924 | 78.6199 | 87.9987
11 | Шины 110 кВ, 35 кВ ПС 220 кВ Крохалевская, ПС 110 кВ Спутник, ПС 110 кВ Рудничная, ПС 110 кВ Шахтёр, шины 110 кВ Кемеровской ТЭЦ, Кемеровской ГРЭС, ПС 110 кВ Очистная, включая понизительные подстанции, электроснабжение которых осуществляется от вышеперечисленных подстанций
11.1 | ООО "Тандем" | ГРУ 10 кВ Кемеровской ГРЭС | РУ-0,4кВ ТП- 5 от ф.10-11, ф.10-29, ТП-15 от ф.10-12, ф.10-30 ЦРП-10 кВ Инвестстрой, яч.7, яч.40 ГРУ 10 кВ Кемеровской ГРЭС | 0.04 | 0.08 | 0.12 | 0.16 | 0.2 | 0.24 | 0.28 | 0.32 | 0.36 | 0.4 | АО "СибПСК"
11.2 | ООО "Красная Горка" (МКД-5), физ.лица-4, НО "Фонд РЖС", МДОУ № 238 "Центр развития ребенка" д/с | ПС 110 кВ Рудничная | РУ-0,4 кВ ТП-1305, ТП-1307 от РП-38 10кВ от ПС 110 кВ Рудничеая | 0.03 | 0.06 | 0.09 | 0.12 | 0.15 | 0.18 | 0.21 | 0.24 | 0.27 | 0.3 | АО "СибПСК"
11.3 | ООО "Чистая вода" | ПС 35 кВ ВПС | ТП-Чистая вода по ф. 6-17-ВПС ПС ВПС "Березовская" | 0.003 | 0.006 | 0.009 | 0.012 | 0.015 | 0.018 | 0.021 | 0.024 | 0.027 | 0.03 | АО "СибПСК"
11.4 | Шахта "Березовская" | РП 6кВ «Техкомплекс» от ПС 35 кВ Березовская-Новая | яч. №2 "Мех цех" | 0.6 | 0.6 | 0.6 | 0.6 | 0.6 | 0.6 | 0.6 | 0.6 | 0.6 | 0.6 | АО "СШЭМК"
11.5 | Шахта "Березовская" | ПС 35 кВ Березовская-Новая | яч. №112 "Скиповой подъем" | 0.3 | 0.3 | 0.3 | 0.3 | 0.3 | 0.3 | 0.3 | 0.3 | 0.3 | 0.3 | АО "СШЭМК"
11.6 | Шахта "Березовская" | ПС 35 кВ Березовская-Новая | яч. №216 "Скиповой подъем" | 0.3 | 0.3 | 0.3 | 0.3 | 0.3 | 0.3 | 0.3 | 0.3 | 0.3 | 0.3 | АО "СШЭМК"
11.7 | Шахта "Первомайская" | ПС 35 кВ Первомайская | яч. №37 ТП-105, СНТ "Первомаец" | 0.6 | 0.6 | 0.6 | 0.6 | 0.6 | 0.6 | 0.6 | 0.6 | 0.6 | 0.6 | АО "СШЭМК"
11.8 | Шахта "Березовская" | РП 6кВ «Техкомплекс» от ПС 35 кВ Березовская-Новая | яч. №19 "Конвейерный уклон" | 1.1 | 1.1 | 1.1 | 1.1 | 1.1 | 1.1 | 1.1 | 1.1 | 1.1 | 1.1 | АО "СШЭМК"
11.9 | Шахта "Березовская" | РП-6 «Техкомплекс» от ф.6-105 от ПС 35 кВ Березовская-Новая | Ф.6-4 | 0.27 | 0.27 | 0.27 | 0.27 | 0.27 | 0.27 | 0.27 | 0.27 | 0.27 | 0.27 | АО "СШЭМК"
11.10 | Шахта "Березовская" | РП-6 «6-ой уклон» от ф.6-3 от РП-6 «Техкомплекс» от ф.6-204 от ПС 35 кВ Березовская-Новая | КРУВ-6№7,8 |  |  |  | 0.64 | 0.64 | 0.64 | 0.64 | 0.64 | 0.64 | 0.64 | АО "СШЭМК"
11.11 | Шахта "Березовская" | РП-6 «3-ий уклон» от ф.6-113 от ПС 35 кВ Березовская-Новая | КРУВ-6№3,8 |  |  | 0.24 | 0.24 | 0.24 | 0.24 | 0.24 | 0.24 | 0.24 | 0.24 | АО "СШЭМК"
11.12 | Шахта "Первомайская" | ПС 35 кВ Первомайская | яч. №13,20 ТП-102 "Компрессорная" | 0.5 | 0.5 | 0.5 | 0.5 | 0.5 | 0.5 | 0.5 | 0.5 | 0.5 | 0.5 | АО "СШЭМК"
11.13 | Шахта "Первомайская" | РП-0,4/0,24 Эл. цех от ф.6-26 от ПС 35 кВ Первомайская | АВ№2-7 | 0.15 | 0.15 | 0.15 | 0.15 | 0.15 | 0.15 | 0.15 | 0.15 | 0.15 | 0.15 | АО "СШЭМК"
11.14 | Шахта "Первомайская" | РП-6 «72 бр-г» от ф.6-22 от ПС 35 кВ Первомайская | КРУВ-6№1,2 | 0.11 | 0.11 | 0.11 | 0.11 | 0.11 | 0.11 | 0.11 | 0.11 | 0.11 | 0.11 | АО "СШЭМК"
11.15 | Шахта "Первомайская" | ПС 35 кВ Первомайская | яч. №26,27 ТП-101 "БВС" | 0.75 | 0.75 | 0.75 | 0.75 | 0.75 | 0.75 | 0.75 | 0.75 | 0.75 | 0.75 | АО "СШЭМК"
11.16 | Шахта "Первомайская" | РП-6 «71 бр-г» от ф.6-3 от ПС 35 кВ Первомайская | КРУН-6 №2,3,4 | 0.062 | 0.062 | 0.062 | 0.062 | 0.062 | 0.062 | 0.062 | 0.062 | 0.062 | 0.062 | АО "СШЭМК"
11.17 | Шахта "Первомайская" | РПП-6 «42 бр-г» от ф.6-22 от ПС 35 кВ Первомайская | КРУВ-6№4,7 | 0.326 | 0.326 | 0.326 | 0.326 | 0.326 | 0.326 | 0.326 | 0.326 | 0.326 | 0.326 | АО "СШЭМК"
11.18 | Шахта "Первомайская" | РПП-6 «42 бр-г» от ф.6-37 от ПС 35 кВ Первомайская | КРУВ-6№3,5,8 | 0.3 | 0.3 | 0.3 | 0.3 | 0.3 | 0.3 | 0.3 | 0.3 | 0.3 | 0.3 | АО "СШЭМК"
11.19 | Шахта "Первомайская" | РПП-6 «72 насосная» от ф.6-36 от ПС 35 кВ Первомайская | ЯЧ№1,2,3,4 |  |  |  | 0.491 | 0.491 | 0.491 | 0.491 | 0.491 | 0.491 | 0.491 | АО "СШЭМК"
11.20 | Шахта "Первомайская" | РП-0,4/0,23 «Гл. подъем» от ф.6-27 от ПС 35 кВ Первомайская | АВ№2-6 |  |  |  | 0.142 | 0.142 | 0.142 | 0.142 | 0.142 | 0.142 | 0.142 | АО "СШЭМК"
11.21 | Шахта "Первомайская" | РП-0,4/0,23 №1,№2 от ф.6-26 от ПС 35 кВ Первомайская | АВ№1,2 | 0.12 | 0.12 | 0.12 | 0.12 | 0.12 | 0.12 | 0.12 | 0.12 | 0.12 | 0.12 | АО "СШЭМК"
11.22 | РУ6-3 (1 сек.) технологическое оборудование ПАО «ЦОФ «Берёзовская» | ПС 35 кВ ЦОФ Берёзовская | Ф.6-4 | 0.12 | 0.24 | 0.36 | 0.48 | 0.6 | 0.72 | 0.84 | 0.96 | 1.08 | 1.2 | ПАО «ЦОФ «Берёзовская»
11.23 | РУ6-1 (2 сек.) технологическое оборудование ПАО «ЦОФ «Берёзовская» | ПС 35 кВ ЦОФ Берёзовская | Ф.6-18 | 0.14 | 0.28 | 0.42 | 0.56 | 0.7 | 0.84 | 0.98 | 1.12 | 1.26 | 1.4 | ПАО «ЦОФ «Берёзовская»
11.24 | ООО "Химпром" | ПС №26 ООО "Химпром" | Трансформатор 26-02 (яч. 7 ЗРУ-35 кВ на ПС 110 кВ Химпром), 26-04 (яч. 11 ЗРУ-35 кВ на ПС 110 кВ Химпром) | 0.18 0.018: 0.3; 0.21 0.021: 0.6; 0.24 0.024: 0.9; 0.27 0.027: 2; 0.3 0.03: 12 | ООО "ТрансХимЭнерго"
11.25 | ОАО "ЗСЖД" - филиал ОАО "РЖД". Кемеровская ДЭС. Собственные потребители, электротяга | ПС 35 кВ Предкомбинат | Ф3-10, 4-10 кВ | 0.1 | 0.2 | 0.3 | 0.4 | 0.5 | 0.6 | 0.7 | 0.8 | 0.9 | 1 | ОАО "ЗСЖД" - филиал ОАО "РЖД"
11.26 | ОАО "ЗСЖД" - филиал ОАО "РЖД". Кемеровская ДЭС. Собственные потребители, электротяга | ПС 110 кВ Шахтер | ПВ1-ПВ-2 | 0.1 | 0.2 | 0.3 | 0.4 | 0.5 | 0.6 | 0.7 | 0.8 | 0.9 | 1 | ОАО "ЗСЖД" - филиал ОАО "РЖД"
11.27 | СП ООО "Барзасское товарищество" | ПС 35 кВ Романовская | ф.6-9 | 1.5 | 1.5 | 1.5 | 1.5 | 1.5 | 1.5 | 1.5 | 1.5 | 1.5 | 1.5 | ООО "ОЭСК"
11.28 | ГБ №2,ЦОДД,Ожеговый центр,Поликлиника,Дома коммунального сектора,ЦОДД, Школа,Роддом №3. | Кемеровская ТЭЦ | ПВ1-ПВ-2: ТЭЦ-10; 0.9 0.9: 1.06; 1 1: 1.06 | ОАО "СКЭК"
11.29 | 3Д/С,Дома коммунального сектора | Кемеровская ТЭЦ | ТЭЦ-11 |  |  |  | 1.45 | 1.45 | 1.45 | 1.45 | 1.45 | 1.45 | 1.45 | ОАО "СКЭК"
11.30 | Д/С,Дома коммунального сектора,ГРП,УВД,ИФНС,Сан.Эпид.Станция, ЦОДД,СК,2 Банка, Роспотребнадзор,КемВод(Управление),ГКБ№3,КУМИ | Кемеровская ГРЭС | ПВ1-ПВ-2: РП 1-3; 0.7 0.7: 4.28; 0.8 0.8: 4.28; 0.9 0.9: 4.28; 1 1: 4.28 | ОАО "СКЭК"
11.31 | Администрация КО,Дома коммунального сектора,ДКБ№1,ГКБ№3,Банк,Суд,КемВод, СК, Администрация г.Кемерово,Д/С,ГБ№1, | Кемеровская ГРЭС | РП 1-8 |  |  |  |  | 3.89 | 3.89 | 3.89 | 3.89 | 3.89 | 3.89 | ОАО "СКЭК"
11.32 | Администрация КО,Суд,КемВод(КНС),Банк,Дома коммунального сектора,ЦОДД,КемГУ, Администрация г.Кемерово, | Кемеровская ГРЭС | РП 37-21 |  | 1.61 | 1.61 | 1.61 | 1.61 | 1.61 | 1.61 | 1.61 | 1.61 | 1.61 | ОАО "СКЭК"
11.33 | Суд,КемВод(КНС),Банк,Дома коммунального сектора,КемГУ, | Кемеровская ГРЭС | ПВ1-ПВ-2: РП 37-20; 0.9 0.9: 0.86; 1 1: 0.86 | ОАО "СКЭК"
11.34 | Котельная,Бойлерная,Банк,Дома коммунального сектора,Насосная | ПС 35 кВ Центральная | ПВ1-ПВ-2: РП 30-5; 0.9 0.9: 0.55; 1 1: 0.55 | ОАО "СКЭК"
11.35 | Бойлерная,Котельная,ВОСТНИИ,Насосная | ПС 35 кВ Центральная | ПВ1-ПВ-2: РП 30-14; 0.9 0.9: 0.49; 1 1: 0.49 | ОАО "СКЭК"
11.36 | Теплоэнерго (Котельная),Дома частного сектора, | ПС 35 кВ Центральная | Ц-4 |  |  |  | 1.41 | 1.41 | 1.41 | 1.41 | 1.41 | 1.41 | 1.41 | ОАО "СКЭК"
11.37 | ЦОДД,Теплоэнерго (Котельная),ДЮСШ№5,Дома коммунального и частного сектора,Школа | ПС 35 кВ Центральная | Ц-7 | 1.75 | 1.75 | 1.75 | 1.75 | 1.75 | 1.75 | 1.75 | 1.75 | 1.75 | 1.75 | ОАО "СКЭК"
11.38 | КемВод,Фтизиопульмунологичесскмй центр,Гостиница,Д/С,Противотуберкулезный диспансер, Дома коммунального и частного сектора,Котельная,Музей,Теплоэнерго (Котельная),ЦОДД, | ПС 35 кВ Центральная | Ц-14 |  |  |  | 1.05 | 1.05 | 1.05 | 1.05 | 1.05 | 1.05 | 1.05 | ОАО "СКЭК"
11.39 | Дома коммунального и частного сектора,Д/С, | ПС 35 кВ Центральная | Ц-25 |  |  |  | 0.94 | 0.94 | 0.94 | 0.94 | 0.94 | 0.94 | 0.94 | ОАО "СКЭК"
11.40 | Насосная,Дома частного сектора | ПС 35 кВ Центральная | ПВ1-ПВ-2: Ц-28; 1 1: 0.68 | ОАО "СКЭК"
11.41 | КемВод,Дома частного сектора,Школа,Котельная, | ПС 110 кВ Северная | РП 31-3 |  |  |  |  | 2.32 | 2.32 | 2.32 | 2.32 | 2.32 | 2.32 | ОАО "СКЭК"
11.42 | Котельная,Дома частного сектора, | ПС 110 кВ Северная | РП 31-20 |  |  | 0.92 | 0.92 | 0.92 | 0.92 | 0.92 | 0.92 | 0.92 | 0.92 | ОАО "СКЭК"
11.43 | Техникум,КемВод(ПНС),ЦОДД,КемВод(Насосная),Дома коммунального и частного сектора, КемДСК | ПС 110 кВ Северная | ПВ1-ПВ-2: Сев-7; 0.7 0.7: 1.15; 0.8 0.8: 1.15; 0.9 0.9: 1.15; 1 1: 1.15 | ОАО "СКЭК"
11.44 | Дом пристарелых,КемВод(ПНС),Горбольница № 11,2Д/С,Котельная,ЦОДД, Дома коммунального и частного сектора, Школа, | ПС 110 кВ Северная | Сев-9 | 1.25 | 1.25 | 1.25 | 1.25 | 1.25 | 1.25 | 1.25 | 1.25 | 1.25 | 1.25 | ОАО "СКЭК"
11.45 | Горбольница № 11,Котельная,Дома частного сектора, | ПС 110 кВ Северная | ПВ1-ПВ-2: Сев-23; 0.9 0.9: 0.68; 1 1: 0.68 | ОАО "СКЭК"
11.46 | КемВод(Насосная),Котельная,ЦОДД,Дома частного сектора, | ПС 110 кВ Северная | ПВ1-ПВ-2: Сев-24; 0.7 0.7: 1.45; 0.8 0.8: 1.45; 0.9 0.9: 1.45; 1 1: 1.45 | ОАО "СКЭК"
11.47 | Нотариус,4Д/С,Дома коммунального и частного сектора, ЦОДД, Школа,Банк,КемВод(КНС),ВПЧ,Котельная,Сельская больница, | ПС 110 кВ Рудничная | ПВ1-ПВ-2: РП 32-10; 0.9 0.9: 2.23; 1 1: 2.23 | ОАО "СКЭК"
11.48 | Д/С,Школа,Дома коммунального и частного сектора,Банк,КемВод(КНС),Котельная,Сельская больница, | ПС 110 кВ Рудничная | РП 32-22 | 2.36 | 2.36 | 2.36 | 2.36 | 2.36 | 2.36 | 2.36 | 2.36 | 2.36 | 2.36 | ОАО "СКЭК"
11.49 | Банк, Военная часть № 36, Лечебно-оздоровительный центр РЖД, Дома коммунального сектора | ПС 110 кВ Рудничная | РП 23-14 |  |  | 0.15 | 0.15 | 0.15 | 0.15 | 0.15 | 0.15 | 0.15 | 0.15 | ОАО "СКЭК"
11.50 | Отделение полиции,2Д/С,КУМИ,Стомотология,ГКБ№11,КЦСОН,Дома коммунального и частного сектора. | ПС 110 кВ Кедровская №30 | 30 КЕДР-28 |  |  | 1.09 | 1.09 | 1.09 | 1.09 | 1.09 | 1.09 | 1.09 | 1.09 | ОАО "СКЭК"
11.51 | Библиотека,Д/С,Техникум,Дома коммунального и частного сектора,Стадион. | ПС 110 кВ Кедровская №30 | ПВ1-ПВ-2: 30 КЕДР-5; 0.6 0.6: 0.96; 0.7 0.7: 0.96; 0.8 0.8: 0.96; 0.9 0.9: 0.96; 1 1: 0.96 | ОАО "СКЭК"
11.52 | Д/С,КемВод,Котельная,Дома частного сектора, | ПС 35 кВ Кедровская обогатительная №33 | 33 КЕДР-31 |  |  | 0.97 | 0.97 | 0.97 | 0.97 | 0.97 | 0.97 | 0.97 | 0.97 | ОАО "СКЭК"
11.53 | Библиотека, КГКБ№4, Дом пристарелых, КемВод, Наркологический диспансер,Стоматология, КТТУ, Банк, Промзона. | ПС 35 кВ Транзитная | РП 25-5 |  |  | 2.83 | 2.83 | 2.83 | 2.83 | 2.83 | 2.83 | 2.83 | 2.83 | ОАО "СКЭК"
11.54 | Сады,Промзона | ПС 35 кВ Транзитная | РП 25-4 |  |  |  |  | 0.76 | 0.76 | 0.76 | 0.76 | 0.76 | 0.76 | ОАО "СКЭК"
11.55 | АО "Черниговец" | ПС 35 кВ Горная | ф.6-1-5, ф.6-2-10 |  |  |  | 1.128 | 1.411 | 1.693 | 1.974 | 2.257 | 2.539 | 2.819 | Филиал ООО ХК "СДС - Энерго" - "Прокопьевскэнерго"
11.56 | АО "Черниговец" | ПС 35 кВ Шурапская | ф.6-1-3, ф.6-2-6 |  |  | 0.563 | 0.893 | 2.023 | 2.163 | 2.725 | 2.984 | 3.545 | 4.106 | Филиал ООО ХК "СДС - Энерго" - "Прокопьевскэнерго"
11.57 | АО "Черниговец" | ПС 35 кВ Центральная | ПВ1-ПВ-2: ф.6-2-5; 0.6 0.6: 0.411; 0.7 0.7: 0.479; 0.8 0.8: 0.548; 0.9 0.9: 0.615; 1 1: 0.684 | Филиал ООО ХК "СДС - Энерго" - "Прокопьевскэнерго"
11.58 | АО "Черниговец" | ПС 35 кВ Лутугинская | ф.6-3-6, ф.6-4-7 |  | 0.423 | 1.319 | 1.757 | 1.968 | 2.335 | 2.774 | 3.513 | 3.953 | 4.391 | Филиал ООО ХК "СДС - Энерго" - "Прокопьевскэнерго"
11.59 | АО Черниговец | ПС 110 кВ Тяговая № 15 | Ф.10-15-26, Ф.10-15-27, Ф.10-15-11, Ф.10-15-12 | 0.7 | 0.7 | 1.45 | 1.45 | 1.45 | 1.45 | 1.9 | 1.9 | 2.4 | 2.4 | ОАО «КузбассЭлектро»
11.60 | Кедровский УР | ПС 110 кВ №30 Кедровская | ф.6-30-12, ф.6-30-39 | 0.66 | 1.51 | 1.51 | 1.51 | 1.51 | 1.51 | 1.51 | 1.51 | 1.51 | 1.51 | ОАО «КузбассЭлектро»
11.61 | Кедровский УР | ПС 110 кВ №33 Кедровская-Обогатительная | ф 6-33-26 | 1.26 | 1.26 | 1.26 | 1.26 | 1.26 | 1.26 | 1.26 | 1.26 | 1.26 | 1.26 | ОАО «КузбассЭлектро»
| Всего: |  |  | 15.501 | 18.917 | 27.859 | 36.411 | 45.538 | 48.531 | 58.044 | 60.227 | 69.58 | 82.141
12 | Остальные центры питания Кузбасской энергосистемы
12.1 | ООО "Горнорежущий инструмент" | ПС 110 кВ Шахтовая | ф.6-12-ЦРП-2, ф.6-21, ф.6-3, ф.6-25, ф.6-27 ПС 35/6 кВ Машзавод от ПС 110 кВ Шахтовая | 0.06 | 0.12 | 0.18 | 0.24 | 0.3 | 0.36 | 0.42 | 0.48 | 0.54 | 0.6 | АО "СибПСК"
12.2 | ООО "Леруа Мерлен Восток" | ПС 110 кВ Опорная-6 | ф. 6-9, ф.6-10 РП 6/6 кВ от яч. №308, № 458 РУ -6 кВ ПС 110/6 кВ "ОП-6" | 0.04 | 0.08 | 0.12 | 0.16 | 0.2 | 0.24 | 0.28 | 0.32 | 0.36 | 0.4 | АО "СибПСК"
12.3 | ООО "РЭК" для Ленты г. Новокузнецк | ПС 110 кВ Опорная-6 | ф.6-7, ф.6-8 РП 6/6 кВ от яч. №308, № 458 РУ -6 кВ ПС 110/6 кВ "ОП-6" | 0.03 | 0.06 | 0.09 | 0.12 | 0.15 | 0.18 | 0.21 | 0.24 | 0.27 | 0.3 | АО "СибПСК"
12.4 | ООО "Рестин" | ПС 110 кВ Опорная-6 | ф.6-14, ф.6-13 РП 6/6 кВ от яч. №308, № 458 РУ -6 кВ ПС 110/6 кВ "ОП-6" | 0.01 | 0.02 | 0.03 | 0.04 | 0.05 | 0.06 | 0.07 | 0.08 | 0.09 | 0.1 | АО "СибПСК"
12.5 | ООО "Агро" | ПС 110 кВ Южная | РУ-0,4 кВ ТП-837, ТП-839 от ф.10-7 ПС 110 кВ Южная | 0.025 | 0.05 | 0.075 | 0.1 | 0.125 | 0.15 | 0.175 | 0.2 | 0.225 | 0.25 | АО "СибПСК"
12.6 | ООО "АГ-Кемеровский мясокомбинат" | ПС 110 кВ Южная | РП Кем. Мясокомбинат от ф.10-8-МК, ф.10-18-МК ПС 110 кВ Южная | 0.028 | 0.056 | 0.084 | 0.112 | 0.14 | 0.168 | 0.196 | 0.224 | 0.252 | 0.28 | АО "СибПСК"
12.7 | ООО "ЭМС Западная Сибирь" | ПС 110 кВ Шахтовая | РУ-0,4кВ ТП-630 КВА (35/0,4 КВ) по ф.С-24 от ПС 110 кВ Шахтовая | 0.015 | 0.03 | 0.045 | 0.06 | 0.075 | 0.09 | 0.105 | 0.12 | 0.135 | 0.15 | АО "СибПСК"
12.8 | АО "АТТ Групп" | ПС 110 кВ Ширпотреб | ф.6-6, ф.6-27 РП-501 от ф.6-48-КЦ, ф.6-52-КЦ ПС 110 кВ Ширпотреб ОП-5 | 0.007 | 0.014 | 0.021 | 0.028 | 0.035 | 0.042 | 0.049 | 0.056 | 0.063 | 0.07 | АО "СибПСК"
12.9 | Население (физ.лицо-81) | ПС 110 кВ Ильинская-Гороская-1 | КТП-10/0,4кВ Прибрежное по ф.10-25-И ПС 110 кВ Ильинская-Городская-1 | 0.003 | 0.006 | 0.009 | 0.012 | 0.015 | 0.018 | 0.021 | 0.024 | 0.027 | 0.03 | АО "СибПСК"
12.10 | Население (физ.лицо-25) | ПС 35 кВ Костёнковская | КТП-10/0,4кВ Костёнково по ф.10-5-Б ПС 35 кВ Костёнковская | 0.003 | 0.006 | 0.009 | 0.012 | 0.015 | 0.018 | 0.021 | 0.024 | 0.027 | 0.03 | АО "СибПСК"
12.11 | Население (физ.лицо-40) | ПС 35 кВ Куйбышевская | КТП-6/0,4кВЗагорские Усадьбы по ф.6-10-ПФ-1 ПС 35 кВ Костёнковская | 0.006 | 0.012 | 0.018 | 0.024 | 0.03 | 0.036 | 0.042 | 0.048 | 0.054 | 0.06 | АО "СибПСК"
12.12 | ЭД 2МНА-2 или ЭД 2МНА-4 | ПС 110 кВ Анжерская НПС | ЗРУ2-6 кВ яч. №27 или яч. №30 |  |  |  |  | 3 | 3 | 3 | 3 | 3 | 3 | Новосибирское РНУ - филиал АО "Транснефть - Западная Сибирь"
12.13 | КАО «Азот» | Шины ГРУ 6 кВ НК ТЭЦ |  |  | 0.7 | 0.7 | 1.1 | 1.1 | 2.1 | 2.1 | 2.1 | 4.95 | 4.95 | КАО «Азот»
12.14 | КАО «Азот» | Шины ЗРУ-110 кВ НК ТЭЦ |  | 0.95 | 0.95 | 3.15 | 3.15 | 3.15 | 4.65 | 4.85 | 5.95 | 6.1 | 9.05 | КАО «Азот»
12.15 | ООО "СтальЭмаль" филиал Новокузнецк.Технологическое оборудование | ПС 110 кВ Ширпотреб |  | 2.1 | 2.1 | 2.1 | 2.1 | 2.1 | 2.1 | 2.1 | 2.1 | 2.1 | 2.1 | ООО "ЕвразЭнергоТранс"
12.16 | АО "ЕВРАЗ ЗСМК" площадка рельсового проката | РП-505 (6-31Н ПС 110 кВ Ширпотреб) |  | 2.4 | 2.4 | 2.4 | 2.4 | 2.4 | 2.4 | 2.4 | 2.4 | 2.4 | 2.4 | ООО "ЕвразЭнергоТранс"
|  | РП-507 "прокат" (ф.6-3П ПС 110 кВ Ширпотреб) | [11 empty] | ООО "ЕвразЭнергоТранс"
12.17 | АО "ЕВРАЗ ЗСМК" площадка рельсового проката | РП-524 (6-54ШП ПС 110 кВ Ширпотреб) |  | 0.6 | 0.6 | 0.6 | 0.6 | 0.6 | 0.6 | 0.6 | 0.6 | 0.6 | 0.6 | ООО "ЕвразЭнергоТранс"
12.18 | АО "ЕВРАЗ ЗСМК" площадка рельсового проката | РП-403 (яч.№10, яч. №14 ПС 110 кВ Опорная-4) |  | 2.3 | 2.3 | 2.3 | 2.3 | 2.3 | 2.3 | 2.3 | 2.3 | 2.3 | 2.3 | ООО "ЕвразЭнергоТранс"
12.19 | ООО "ЕвразЭнергоТранс" | РП-25-б (яч. 14, яч 53 Центральная ТЭЦ) |  | 0.9 | 0.9 | 0.9 | 0.9 | 0.9 | 0.9 | 0.9 | 0.9 | 0.9 | 0.9 | ООО "ЕвразЭнергоТранс"
12.20 | АО "ЕВРАЗ ЗСМК" площадка рельсового проката | Центральная ТЭЦ |  | 3.7 | 3.7 | 3.7 | 3.7 | 3.7 | 3.7 | 3.7 | 3.7 | 3.7 | 3.7 | ООО "ЕвразЭнергоТранс"
12.21 | АО "ЕВРАЗ ЗСМК" площадка рельсового проката | ПС 110 кВ Опорная-6 |  | 5.3 | 5.3 | 5.3 | 5.3 | 5.3 | 5.3 | 5.3 | 5.3 | 5.3 | 5.3 | ООО "ЕвразЭнергоТранс"
12.22 | ООО"ЗСЭМЗ" | ПС 110 кВ Опорная-3 |  | 2 | 2 | 2 | 2 | 2 | 2 | 2 | 2 | 2 | 2 | ООО "ЕвразЭнергоТранс"
12.23 | 1,2-ая скиповая машина, ленточные конвейеры ООО "Шахта Осинниковская" | ПС 35 кВ Капитальная-35 |  | 2.4 | 2.4 | 2.4 | 2.4 | 2.4 | 2.4 | 2.4 | 2.4 | 2.4 | 2.4 | ООО "ЕвразЭнергоТранс"
12.24 | АО "ЕВРАЗ ЗСМК" шахта Шерегешская | ПС 110 кВ Шерегеш-1 |  | 0.52 | 1.04 | 1.56 | 2.08 | 2.6 | 3.12 | 3.64 | 4.16 | 4.68 | 5.2 | ООО "ЕвразЭнергоТранс"
12.25 | АО "ЕВРАЗ ЗСМК" шахта Таштагольская | ПС 110 кВ Таштагольская |  | 0.56 | 1.12 | 1.68 | 2.24 | 2.8 | 3.36 | 3.92 | 4.48 | 5.04 | 5.6 | ООО "ЕвразЭнергоТранс"
12.26 | АО "ЕВРАЗ ЗСМК" шахта Казская | ПС 110 кВ Казская |  | 0.45 | 0.9 | 1.35 | 1.8 | 2.25 | 2.7 | 3.15 | 3.6 | 4.05 | 4.5 | ООО "ЕвразЭнергоТранс"
12.27 |  | ПС 35 кВ Казская | [11 empty] | ООО "ЕвразЭнергоТранс"
12.28 | ООО "Шахта Алардинская" | ПС 110 кВ Малиновская |  | 3 | 3 | 3 | 3 | 3 | 3 | 3 | 3 | 3 | 3 | ООО "ЕвразЭнергоТранс"
12.29 | ООО "Шахта Усковская" | ПС 110 кВ Ульяновская |  | 4 | 4 | 4 | 4 | 4 | 4 | 4 | 4 | 4 | 4 | ООО "ЕвразЭнергоТранс"
12.30 | Филиал ОАО "Южкузбассуголь" - ООО "Шахта Ерунаковская-8" | ПС 110 кВ Ерунаковская |  | 3 | 3 | 3 | 3 | 3 | 3 | 3 | 3 | 3 | 3 | ООО "ЕвразЭнергоТранс"
12.31 | Абагурский филиал АО "Евразруда" | ПС 110 кВ Обогатительная |  | 3 | 3 | 3 | 3 | 3 | 3 | 3 | 3 | 3 | 3 | ООО "ЕвразЭнергоТранс"
12.32 | МКД, д/сады, колледжи, поликлиника, Драмтеатр, ЧП, юр.лица | ЦРП-1 (ТЭЦ КМК ф.ЦРП-2) | 6-39. | 0.9 | 0.9 | 0.9 | 0.9 | 0.9 | 0.9 | 0.9 | 0.9 | 0.9 | 0.9 | ООО «Горэлектросеть» г.Новокузнецк
12.33 | МКД, д/сад, школы, университет, ЧП, юр.лица | ЦРП-1 (ТЭЦ КМК ф.ЦРП-3) | 17-98. | 0.85 | 0.85 | 0.85 | 0.85 | 0.85 | 0.85 | 0.85 | 0.85 | 0.85 | 0.85 | ООО «Горэлектросеть» г.Новокузнецк
12.34 | Частные жилые дома, ТТП, ЧП, юр.лица | ПС 35 кВ №3 Южная | 15-Трамвайная |  | 1.31 | 1.31 | 1.31 | 1.31 | 1.31 | 1.31 | 1.31 | 1.31 | 1.31 | ООО «Горэлектросеть» г.Новокузнецк
12.35 | МКД, поликлиника, ВНС, юр.лица | ЦРП-1 (ТЭЦ КМК ф.ЦРП-1) | 22-51. |  |  | 1.14 | 1.14 | 1.14 | 1.14 | 1.14 | 1.14 | 1.14 | 1.14 | ООО «Горэлектросеть» г.Новокузнецк
12.36 | Частные жилые дома, школа, котельная, ВНС, ЧП, юр.лица | ПС 35 кВ №3 Южная | 11-295 |  |  |  | 1.7 | 1.7 | 1.7 | 1.7 | 1.7 | 1.7 | 1.7 | ООО «Горэлектросеть» г.Новокузнецк
12.37 | Частные жилые дома, ВНС, ЧП, юр.лица | ПС 35 кВ №3 Южная | 3-22-Точилино |  |  |  |  | 1.54 | 1.54 | 1.54 | 1.54 | 1.54 | 1.54 | ООО «Горэлектросеть» г.Новокузнецк
12.38 | МКД, насосная, Рынок, ЧП, юр.лица | ЦРП-1 (ТЭЦ КМК ф.ЦРП-3) | 15-271 | 0.042 0.018 0.018: 0.32; 0.049 0.021 0.021: 0.32; 0.056 0.024 0.024: 0.32; 0.063 0.027 0.027: 0.32; 0.07 0.03 0.03: 0.32 | ООО «Горэлектросеть» г.Новокузнецк
12.39 | МКД, д/сад, школа, ЧП, юр.лица | ЦРП-1 (ТЭЦ КМК ф.ЦРП-1) | 7-16. | 0.042 0.018 0.018: 0.66; 0.049 0.021 0.021: 0.66; 0.056 0.024 0.024: 0.66; 0.063 0.027 0.027: 0.66; 0.07 0.03 0.03: 0.66 | ООО «Горэлектросеть» г.Новокузнецк
12.40 | Частные жилые дома, котельная, ВНС, ТТП, ЧП, юр.лица | ПС 35 кВ №3 Южная | 9-Транспортный | 0.042 0.018 0.018: 0.72; 0.049 0.021 0.021: 0.72; 0.056 0.024 0.024: 0.72; 0.063 0.027 0.027: 0.72; 0.07 0.03 0.03: 0.72 | ООО «Горэлектросеть» г.Новокузнецк
12.41 | МКД, д/сад, школы, ЧП, юр.лица | ПС 35 кВ №1 Центральная | 3-187 | 0.049 0.021 0.021: 0.6; 0.056 0.024 0.024: 0.6; 0.063 0.027 0.027: 0.6; 0.07 0.03 0.03: 0.6 | ООО «Горэлектросеть» г.Новокузнецк
12.42 | МКД, д/сады, дом ребенка, поликлиника, ЧП, юр.лица | ПС 35 кВ №1 Центральная | 18-181 | 0.049 0.021 0.021: 0.91; 0.056 0.024 0.024: 0.91; 0.063 0.027 0.027: 0.91; 0.07 0.03 0.03: 0.91 | ООО «Горэлектросеть» г.Новокузнецк
12.43 | МКД, д/сад, школа, поликлиника, АТС, районная администрация, ЧП, юр.лица | ПС 35 кВ №1 Центральная | 11-РП-2-2 | 0.056 0.024 0.024: 1.77; 0.063 0.027 0.027: 1.77; 0.07 0.03 0.03: 1.77 | ООО «Горэлектросеть» г.Новокузнецк
12.44 | МКД, д/сады, поликлиника, КНС, АТС, ЧП, юр.лица | ПС 35 кВ №1 Центральная | 33-РП-5-1 | 0.063 0.027 0.027: 1.28; 0.07 0.03 0.03: 1.28 | ООО «Горэлектросеть» г.Новокузнецк
12.45 | МКД, частные жилые дома, ЧП, юр.лица | ЦРП-2 (ПС 110 кВ КФЗ-1 ф.10-39-Г) | 9-309 | 0.063 0.027 0.027: 0.27; 0.07 0.03 0.03: 0.27 | ООО «Горэлектросеть» г.Новокузнецк
12.46 | МКД, частные жилые дома, школы, ВНС, дом инвалидов, ЧП, юр.лица | ЦРП-2 (ПС 110 кВ КФЗ-1 ф.10-39-Г) | 7-357 | 0.063 0.027 0.027: 0.73; 0.07 0.03 0.03: 0.73 | ООО «Горэлектросеть» г.Новокузнецк
12.47 | МКД, д/сады, школа, поликлиника, ЧП, юр.лица | ПС 35 кВ №1 Центральная | 15-147 | 0.07 0.03 0.03: 1.3 | ООО «Горэлектросеть» г.Новокузнецк
12.48 | ПАО "Южный Кузбасс"(ОФ) | ПС 110 кВ Распадская-1 |  | 0.2124 | 0.4248 | 0.6372 | 0.8496 | 1.062 | 1.2744 | 1.4868 | 1.6992 | 1.9116 | 2.124 | АО "Электросеть"
12.49 | АО "ОФ Распадская"(ОФ) | ПС 110 кВ Распадская-1 |  | 0.0504 | 0.1008 | 0.1512 | 0.2016 | 0.252 | 0.3024 | 0.3528 | 0.4032 | 0.4536 | 0.504 | АО "Электросеть"
12.50 | ПАО "Распадская"(шахта) | ПС 110 кВ Распадская -2 |  | 0.896 | 1.792 | 2.688 | 3.584 | 4.48 | 5.376 | 6.272 | 7.168 | 8.064 | 8.96 | АО "Электросеть"
12.51 | ПАО "Распадская"(шахта) | ЦРП-3 |  | 0.1651 | 0.3302 | 0.4953 | 0.6604 | 0.8255 | 0.9906 | 1.1557 | 1.3208 | 1.4859 | 1.651 | АО "Электросеть"
12.52 | ПАО "Южный Кузбасс"(разрез) | ПС 110 кВ Распадская -3 |  | 0.0192 | 0.0384 | 0.0576 | 0.0768 | 0.096 | 0.1152 | 0.1344 | 0.1536 | 0.1728 | 0.192 | АО "Электросеть"
12.53 | ПАО "Южный Кузбасс"(шахта) | ПС 35 кВ Угольная |  | 0.168 | 0.336 | 0.504 | 0.672 | 0.84 | 1.008 | 1.176 | 1.344 | 1.512 | 1.68 | АО "Электросеть"
12.54 | ПАО "Южный Кузбасс"(разрез) | ПС 35 кВ Ольжерасская |  | 0.063 | 0.126 | 0.189 | 0.252 | 0.315 | 0.378 | 0.441 | 0.504 | 0.567 | 0.63 | АО "Электросеть"
12.55 | ПАО "Южный Кузбасс"(шахта) | ПС 35 кВ Клетьевая |  | 0.146 | 0.292 | 0.438 | 0.584 | 0.73 | 0.876 | 1.022 | 1.168 | 1.314 | 1.46 | АО "Электросеть"
12.56 | ПАО "Южный Кузбасс"(шахта) | ПС 110 кВ Томусинская |  | 0.1944 | 0.3888 | 0.5832 | 0.7776 | 0.972 | 1.1664 | 1.3608 | 1.5552 | 1.7496 | 1.944 | АО "Электросеть"
12.57 | ПАО "Южный Кузбасс"(ОФ) | ПС 110 кВ Томусинская |  | 0.1536 | 0.3072 | 0.4608 | 0.6144 | 0.768 | 0.9216 | 1.0752 | 1.2288 | 1.3824 | 1.536 | АО "Электросеть"
12.58 | МГО МУП "Междуреченский Водоканал" | ПС 110 кВ Томусинская |  | 0.0096 | 0.0192 | 0.0288 | 0.0384 | 0.048 | 0.0576 | 0.0672 | 0.0768 | 0.0864 | 0.096 | АО "Электросеть"
12.59 | ПАО "Южный Кузбасс"(разрез) | ПС 35 кВ Кийзакская |  | 0.06 | 0.12 | 0.18 | 0.24 | 0.3 | 0.36 | 0.42 | 0.48 | 0.54 | 0.6 | АО "Электросеть"
12.60 | ПАО "Южный Кузбасс"(разрез) | ПС 35 кВ Таежная |  | 0.24 | 0.48 | 0.72 | 0.96 | 1.2 | 1.44 | 1.68 | 1.92 | 2.16 | 2.4 | АО "Электросеть"
12.61 | ПАО "Южный Кузбасс"(ОФ) | ПС 110 кВ Красногорская |  | 0.1152 | 0.2304 | 0.3456 | 0.4608 | 0.576 | 0.6912 | 0.8064 | 0.9216 | 1.0368 | 1.152 | АО "Электросеть"
12.62 | ПАО "Южный Кузбасс"(разрез) | ПС 110 кВ Красногорская |  | 0.3552 | 0.7104 | 1.0656 | 1.4208 | 1.776 | 2.1312 | 2.4864 | 2.8416 | 3.1968 | 3.552 | АО "Электросеть"
12.63 | АО "Междуречье"(разрез) | ПС 35 кВ Узунгольская |  | 0.324 | 0.648 | 0.972 | 1.296 | 1.62 | 1.944 | 2.268 | 2.592 | 2.916 | 3.24 | АО "Электросеть"
12.64 | ПАО "Южный Кузбасс"(разрез) | ПС 35 кВ Узунгольская |  | 0.1392 | 0.2784 | 0.4176 | 0.5568 | 0.696 | 0.8352 | 0.9744 | 1.1136 | 1.2528 | 1.392 | АО "Электросеть"
12.65 | АО "Междуречье"(разрез) | ПС 35 кВ Сибиргинская-1 |  | 0.048 | 0.096 | 0.144 | 0.192 | 0.24 | 0.288 | 0.336 | 0.384 | 0.432 | 0.48 | АО "Электросеть"
12.66 | ПАО "Южный Кузбасс"(разрез) | ПС 35 кВ Сортировочная |  | 0.096 | 0.192 | 0.288 | 0.384 | 0.48 | 0.576 | 0.672 | 0.768 | 0.864 | 0.96 | АО "Электросеть"
12.67 | АО "Разрез Томусинский" | ПС 35 кВ Породная |  | 0.144 | 0.288 | 0.432 | 0.576 | 0.72 | 0.864 | 1.008 | 1.152 | 1.296 | 1.44 | АО "Электросеть"
12.68 | АО "Междуречье"(разрез) | ПС 35 кВ Высотная |  | 0.216 | 0.432 | 0.648 | 0.864 | 1.08 | 1.296 | 1.512 | 1.728 | 1.944 | 2.16 | АО "Электросеть"
12.69 | АО "Междуречье"(ОФ) | ПС 110 кВ Карьерная |  | 0.205 | 0.41 | 0.615 | 0.82 | 1.025 | 1.23 | 1.435 | 1.64 | 1.845 | 2.05 | АО "Электросеть"
12.70 | АО "Междуречье"(разрез) | ПС 110 кВ Карьерная |  | 0.121 | 0.242 | 0.363 | 0.484 | 0.605 | 0.726 | 0.847 | 0.968 | 1.089 | 1.21 | АО "Электросеть"
12.71 | АО "Междуречье"(разрез) | ПС 110 кВ Томская |  | 0.1721 | 0.3442 | 0.5163 | 0.6884 | 0.8605 | 1.0326 | 1.2047 | 1.3768 | 1.5489 | 1.721 | АО "Электросеть"
12.72 | ПАО "Южный Кузбасс" (автобаза) | ПС 110 кВ Районная Котельная |  | 0.0144 | 0.0288 | 0.0432 | 0.0576 | 0.072 | 0.0864 | 0.1008 | 0.1152 | 0.1296 | 0.144 | АО "Электросеть"
12.73 | Междуреченский городской округ (ИП) | ПС 110 кВ Районная Котельная |  | 0.024 | 0.048 | 0.072 | 0.096 | 0.12 | 0.144 | 0.168 | 0.192 | 0.216 | 0.24 | АО "Электросеть"
12.74 | ПАО "Южный Кузбасс" (офис, ЮК ГРЭС) | ПС 110 кВ Районная Котельная |  | 0.0072 | 0.0144 | 0.0216 | 0.0288 | 0.036 | 0.0432 | 0.0504 | 0.0576 | 0.0648 | 0.072 | АО "Электросеть"
12.75 | АО "ТРМЗ" | ЦРП РМЗ |  | 0.3107 | 0.6214 | 0.9321 | 1.2428 | 1.5535 | 1.8642 | 2.1749 | 2.4856 | 2.7963 | 3.107 | АО "Электросеть"
12.76 | ПАО "Южный Кузбасс"(разрез) | ЦРП Томусинского |  | 0.1085 | 0.217 | 0.3255 | 0.434 | 0.5425 | 0.651 | 0.7595 | 0.868 | 0.9765 | 1.085 | АО "Электросеть"
12.77 | МУП "МТСК" | ЦРП Котельной |  | 0.23 | 0.46 | 0.69 | 0.92 | 1.15 | 1.38 | 1.61 | 1.84 | 2.07 | 2.3 | АО "Электросеть"
12.78 | ПАО "Южный Кузбасс"(автобаза) | ПС 110 кВ Куреинская |  | 0.0252 | 0.0504 | 0.0756 | 0.1008 | 0.126 | 0.1512 | 0.1764 | 0.2016 | 0.2268 | 0.252 | АО "Электросеть"
12.79 | ПАО "Южный Кузбасс"(шахта) | ПС 110 кВ Куреинская |  | 0.0336 | 0.0672 | 0.1008 | 0.1344 | 0.168 | 0.2016 | 0.2352 | 0.2688 | 0.3024 | 0.336 | АО "Электросеть"
12.80 | ПАО "Южный Кузбасс"(разрез) | ПС 110 кВ Куреинская |  | 0.3339 | 0.6678 | 1.0017 | 1.3356 | 1.6695 | 2.0034 | 2.3373 | 2.6712 | 3.0051 | 3.339 | АО "Электросеть"
12.81 | ПАО "Южный Кузбасс"(разрез) | ПС 35 кВ Копшагольская |  | 0.0198 | 0.0396 | 0.0594 | 0.0792 | 0.099 | 0.1188 | 0.1386 | 0.1584 | 0.1782 | 0.198 | АО "Электросеть"
12.82 | ОАО ГМЗ | ПС 35 кВ ГМЗ |  | 0.1 | 0.2 | 0.3 | 0.4 | 0.5 | 0.6 | 0.7 | 0.8 | 0.9 | 1 | АО "Электросеть"
12.83 | АО разрез "Шестаки"(разрез) | ПС 110 кВ Убинская |  | 0.1119 | 0.2238 | 0.3357 | 0.4476 | 0.5595 | 0.6714 | 0.7833 | 0.8952 | 1.0071 | 1.119 | АО "Электросеть"
12.84 | ООО "Талдинский Западный"(разрез) | ПС 110 кВ Северный Борт |  | 0.016 | 0.032 | 0.048 | 0.064 | 0.08 | 0.096 | 0.112 | 0.128 | 0.144 | 0.16 | АО "Электросеть"
12.85 | ООО "ТалТэк"(разрез) | ПС 110 кВ Северный Борт |  | 0.072 | 0.144 | 0.216 | 0.288 | 0.36 | 0.432 | 0.504 | 0.576 | 0.648 | 0.72 | АО "Электросеть"
12.86 | АО "САЛЕК"(разрез) | ПС 110 кВ Северный Борт |  | 0.144 | 0.288 | 0.432 | 0.576 | 0.72 | 0.864 | 1.008 | 1.152 | 1.296 | 1.44 | АО "Электросеть"
12.87 | ООО "Ресурс"(разрез) | ПС 110 кВ Северный Борт |  | 0.096 | 0.192 | 0.288 | 0.384 | 0.48 | 0.576 | 0.672 | 0.768 | 0.864 | 0.96 | АО "Электросеть"
12.88 | МУП "ТРСК Новокузнецкого района" | ПС 110 кВ Стройбаза |  | 0.04 | 0.08 | 0.12 | 0.16 | 0.2 | 0.24 | 0.28 | 0.32 | 0.36 | 0.4 | АО "Электросеть"
12.89 | АО "УК "Кузбассразрезуголь"(разрез) | ПС 35 кВ Центральная |  | 0.0768 | 0.1536 | 0.2304 | 0.3072 | 0.384 | 0.4608 | 0.5376 | 0.6144 | 0.6912 | 0.768 | АО "Электросеть"
12.90 | АО "УК "Кузбассразрезуголь"(разрез) | ПС 35 кВ Восточная |  | 0.336 | 0.672 | 1.008 | 1.344 | 1.68 | 2.016 | 2.352 | 2.688 | 3.024 | 3.36 | АО "Электросеть"
12.91 | АО "УК "Кузбассразрезуголь"(разрез) | ПС 110 кВ Талдинская |  | 0.226 | 0.452 | 0.678 | 0.904 | 1.13 | 1.356 | 1.582 | 1.808 | 2.034 | 2.26 | АО "Электросеть"
12.92 | АО "МИРА ТЭКС ГРУПП"(разрез) | ПС 110 кВ Талдинская |  | 0.072 | 0.144 | 0.216 | 0.288 | 0.36 | 0.432 | 0.504 | 0.576 | 0.648 | 0.72 | АО "Электросеть"
12.93 | АО "УК "Кузбассразрезуголь"(разрез) | ЦРП Талдинского |  | 0.15 | 0.3 | 0.45 | 0.6 | 0.75 | 0.9 | 1.05 | 1.2 | 1.35 | 1.5 | АО "Электросеть"
12.94 | АО "УК "Кузбассразрезуголь"(ССК) | ПС 110 кВ Казанковская |  | 0.067 | 0.134 | 0.201 | 0.268 | 0.335 | 0.402 | 0.469 | 0.536 | 0.603 | 0.67 | АО "Электросеть"
12.95 | ООО "Сибэнергоуголь"(разрез) | ПС 35 кВ Листвянская |  | 0.0768 | 0.1536 | 0.2304 | 0.3072 | 0.384 | 0.4608 | 0.5376 | 0.6144 | 0.6912 | 0.768 | АО "Электросеть"
12.96 | Цементная мельница №3 | ПС Цементных мельниц (от ф.6-15 ЦМ ПС 110 кВ Топкинская) | Яч. №12 | 0.8: 2; 0.9: 2; 1: 2 | ООО "Топкинский цемент"
12.97 | Линия дробильного отделения №2 (2 МВт) | ПС Дробильного отделения (от ф.6-9ДО ПС 110 кВ Топкинская) | Яч. №15 | 2 | 2 | 2 | 2 | 2 | 2 | 2 | 2 | 2 | 2 | ООО "Топкинский цемент"
12.98 | Вращающаяся печь №1 | ПС Компрессорная (от ф.6-11 К ПС 110 кВ Топкинская) | Яч. №5,6,8,14,15 |  |  | 2.3 | 2.3 | 2.3 | 2.3 | 2.3 | 2.3 | 2.3 | 2.3 | ООО "Топкинский цемент"
12.99 | Сырьевая мельница №7 | ПС Сырьевых мельниц (от ф.6-23 СО ПС 110 кВ Топкинская) | Яч. №23 |  |  |  |  | 2 | 2 | 2 | 2 | 2 | 2 | ООО "Топкинский цемент"
12.100 | Сырьевая мельница №2 | ПС Сырьевых мельниц (от ф.6-26 СО ПС 110 кВ Топкинская) | Яч. №10 | 0.7: 2; 0.8: 2; 0.9: 2; 1: 2 | ООО "Топкинский цемент"
12.101 | Первая технологическая линия отделения "Гидрофол" | ПС 35 кВ Гидрофол (от ПС 110 кВ Топкинская) | Яч. №5,№7 | 0.9: 2; 1: 2 | ООО "Топкинский цемент"
12.102 | ЦПП пл. 23 | ПС 35 кВ Тиховская | ЦПП пл. 23 Ф6-33 (л.к. МКШ №1) | [10 empty] | ООО "ТрансХимЭнерго" | bar: 0.1 to 1
12.103 | ОАО "ЗСЖД" - филиал ОАО "РЖД". Новокузнецкая ДЭС. Собственные потребители, электротяга | ПС 110 кВ Междуреченск Тяговая |  | 0.9: 1.2; 1: 1.2 | ОАО "ЗСЖД" - филиал ОАО "РЖД"
12.104 | ОАО "ЗСЖД" - филиал ОАО "РЖД". Новокузнецкая ДЭС. Собственные потребители, электротяга | ПС 110 кВ Новокузнецк-Сортировочный |  | 1: 0.7 | ОАО "ЗСЖД" - филиал ОАО "РЖД"
12.105 | ОАО "ЗСЖД" - филиал ОАО "РЖД". Новокузнецкая ДЭС. Собственные потребители, электротяга | ПС 110 кВ Тальжино-Тяговая |  | 0.9: 0.4; 1: 0.4 | ОАО "ЗСЖД" - филиал ОАО "РЖД"
12.106 | ОАО "ЗСЖД" - филиал ОАО "РЖД". Новокузнецкая ДЭС. Собственные потребители, электротяга | ПС 110 кВ Кузедеево-Тяговая |  | 0.9: 0.4; 1: 0.4 | ОАО "ЗСЖД" - филиал ОАО "РЖД"
12.107 | ОАО "ЗСЖД" - филиал ОАО "РЖД". Новокузнецкая ДЭС. Собственные потребители, электротяга | ПС 110 кВ Алгаин-Тяговая |  | 1: 0.8 | ОАО "ЗСЖД" - филиал ОАО "РЖД"
12.108 | ОАО "ЗСЖД" - филиал ОАО "РЖД". Новокузнецкая ДЭС. Собственные потребители, электротяга | ПС 110 кВ Калары-Тяговая |  | 1: 0.8 | ОАО "ЗСЖД" - филиал ОАО "РЖД"
12.109 | ОАО "ЗСЖД" - филиал ОАО "РЖД". Новокузнецкая ДЭС. Собственные потребители, электротяга | ПС 110 кВ Чугунаш-Тяговая |  | 1: 0.9 | ОАО "ЗСЖД" - филиал ОАО "РЖД"
12.110 | ОАО "ЗСЖД" - филиал ОАО "РЖД". Новокузнецкая ДЭС. Собственные потребители, электротяга | ПС 35кВ Мыски |  | 1: 0.8 | ОАО "ЗСЖД" - филиал ОАО "РЖД"
12.111 | ОАО "ЗСЖД" - филиал ОАО "РЖД". Новокузнецкая ДЭС. Собственные потребители, электротяга | ПС 35 кВ Спиченково Тяговая |  | 0.9: 0.4; 1: 0.4 | ОАО "ЗСЖД" - филиал ОАО "РЖД"
12.112 | ОАО "ЗСЖД" - филиал ОАО "РЖД". Новокузнецкая ДЭС. Собственные потребители, электротяга | ПС 35 кВ 381км |  | 0.9: 0.4; 1: 0.4 | ОАО "ЗСЖД" - филиал ОАО "РЖД"
12.113 | ОАО "ЗСЖД" - филиал ОАО "РЖД". Новокузнецкая ДЭС. Собственные потребители, электротяга | ПС 35 кВ р.Абагуровская-Тяговая |  | 0.9: 0.4; 1: 0.4 | ОАО "ЗСЖД" - филиал ОАО "РЖД"
12.114 | ОАО "ЗСЖД" - филиал ОАО "РЖД". Новокузнецкая ДЭС. Собственные потребители, электротяга | ПС 110 кВ Кондома |  | 0.9: 0.8; 1: 0.8 | ОАО "ЗСЖД" - филиал ОАО "РЖД"
12.115 | ОАО "ЗСЖД" - филиал ОАО "РЖД". Кемеровская ДЭС. Собственные потребители, электротяга | ПС 110 кВ Разъезд 31 км | ПВ1-ПВ-2 | 0.03636 | 0.07272 | 0.10908 | 0.14544 | 0.1818 | 0.21816 | 0.25452 | 0.29088 | 0.32724 | 0.3636 | ОАО "ЗСЖД" - филиал ОАО "РЖД"
12.116 | ОАО "ЗСЖД" - филиал ОАО "РЖД". Кемеровская ДЭС. Собственные потребители, электротяга | ПС 110 кВ Разъезд 54 км | ПВ1-ПВ-2 | 0.03636 | 0.07272 | 0.10908 | 0.14544 | 0.1818 | 0.21816 | 0.25452 | 0.29088 | 0.32724 | 0.3636 | ОАО "ЗСЖД" - филиал ОАО "РЖД"
12.117 | ОАО "ЗСЖД" - филиал ОАО "РЖД". Кемеровская ДЭС. Собственные потребители, электротяга | ПС 110 кВ Разъезд 79 км | ПВ1-ПВ-2 | 0.03636 | 0.07272 | 0.10908 | 0.14544 | 0.1818 | 0.21816 | 0.25452 | 0.29088 | 0.32724 | 0.3636 | ОАО "ЗСЖД" - филиал ОАО "РЖД"
12.118 | ОАО "ЗСЖД" - филиал ОАО "РЖД". Кемеровская ДЭС. Собственные потребители, электротяга | ПС 110 кВ Топки тяговая | ПВ1-ПВ-2 | 0.03636 | 0.07272 | 0.10908 | 0.14544 | 0.1818 | 0.21816 | 0.25452 | 0.29088 | 0.32724 | 0.3636 | ОАО "ЗСЖД" - филиал ОАО "РЖД"
12.119 | ОАО "ЗСЖД" - филиал ОАО "РЖД". Кемеровская ДЭС. Собственные потребители, электротяга | ПС 110 кВ Нацмен | ПВ1-ПВ-2 | 0.03636 | 0.07272 | 0.10908 | 0.14544 | 0.1818 | 0.21816 | 0.25452 | 0.29088 | 0.32724 | 0.3636 | ОАО "ЗСЖД" - филиал ОАО "РЖД"
12.120 | ОАО "ЗСЖД" - филиал ОАО "РЖД". Кемеровская ДЭС. Собственные потребители, электротяга | ПС 110 кВ 157 км | ПВ1-ПВ-2 | 0.03636 | 0.07272 | 0.10908 | 0.14544 | 0.1818 | 0.21816 | 0.25452 | 0.29088 | 0.32724 | 0.3636 | ОАО "ЗСЖД" - филиал ОАО "РЖД"
12.121 | ОАО "ЗСЖД" - филиал ОАО "РЖД". Кемеровская ДЭС. Собственные потребители, электротяга | ПС 110 кВ Раскатиха | ПВ1-ПВ-2 | 0.03636 | 0.07272 | 0.10908 | 0.14544 | 0.1818 | 0.21816 | 0.25452 | 0.29088 | 0.32724 | 0.3636 | ОАО "ЗСЖД" - филиал ОАО "РЖД"
12.122 | ОАО "ЗСЖД" - филиал ОАО "РЖД". Кемеровская ДЭС. Собственные потребители, электротяга | ПС 110 кВ Буреничево | ПВ1-ПВ-2 | 0.03636 | 0.07272 | 0.10908 | 0.14544 | 0.1818 | 0.21816 | 0.25452 | 0.29088 | 0.32724 | 0.3636 | ОАО "ЗСЖД" - филиал ОАО "РЖД"
12.123 | ОАО "ЗСЖД" - филиал ОАО "РЖД". Кемеровская ДЭС. Собственные потребители, электротяга | ПС 110 кВ Барзас | ПВ1-ПВ-2 | 0.03636 | 0.07272 | 0.10908 | 0.14544 | 0.1818 | 0.21816 | 0.25452 | 0.29088 | 0.32724 | 0.3636 | ОАО "ЗСЖД" - филиал ОАО "РЖД"
12.124 | ОАО "ЗСЖД" - филиал ОАО "РЖД". Кемеровская ДЭС. Собственные потребители, электротяга | ПС 110 кВ Кайгур | ПВ1-ПВ-2 | 0.03636 | 0.07272 | 0.10908 | 0.14544 | 0.1818 | 0.21816 | 0.25452 | 0.29088 | 0.32724 | 0.3636 | ОАО "ЗСЖД" - филиал ОАО "РЖД"
12.125 | ОАО "ЗСЖД" - филиал ОАО "РЖД". Кемеровская ДЭС. Собственные потребители, электротяга | ПС 110 кВ Челы | ПВ1-ПВ-2 | 0.03636 | 0.07272 | 0.10908 | 0.14544 | 0.1818 | 0.21816 | 0.25452 | 0.29088 | 0.32724 | 0.3636 | ОАО "ЗСЖД" - филиал ОАО "РЖД"
12.126 | ООО "Разрез Березовский" | ПС 35 кВ Матюшинская | ф.6-11 | 1: 3.1 | ООО "ОЭСК"
12.127 | ООО "Участок Коксовый" | ПС 35 кВ №1 Киселевская подрайонная | ф. 6-17-В | [10 empty] | ООО "ОЭСК" | bar: 0.7 to 1
12.128 | СП ООО "Барзасское товарищество" | ПС 110 кВ Гусинская | ф.13 | 1.4 | 1.4 | 1.4 | 1.4 | 1.4 | 1.4 | 1.4 | 1.4 | 1.4 | 1.4 | ООО "ОЭСК"
12.129 | СП ООО "Барзасское товарищество" | ПС 110 кВ Товарищ | ф.6-1, ф.6-9 | 1.5 | 1.5 | 1.5 | 1.5 | 1.5 | 1.5 | 1.5 | 1.5 | 1.5 | 1.5 | ООО "ОЭСК"
12.130 | ООО "ГОФ Анжерская" | ПС 35 кВ Анжерская | ф.6-20 |  |  |  | 0.6 | 0.6 | 0.6 | 0.6 | 1 | 1 | 1 | ООО «ЭнергоПаритет»
12.131 | ПАО "КТК" филиал - разрез "Виноградовский" | ПС 110 кВ КеНоТЭК | ЭШ №3 ЯКУ-1 №32 |  |  |  |  | 2.6 | 2.6 | 2.6 | 3 | 3 | 4 | ООО «ЭнергоПаритет»
12.132 | ООО "ОЭУ Блок № 3 ш.Анжерская-Южная" | ПС 110 кВ Таёжная | ф. 6,3-14, 6,3-15, 6,3-25, 6,3-27, 6,3-29, 6,3-39, 6,3-41 | 0.1 | 0.2 | 0.3 | 0.4 | 0.5 | 0.6 | 0.7 | 0.8 | 0.9 | 1.4 | ООО «ЭнергоПаритет»
12.133 | ОАО "Завод Универсал" | ПС 35 кВ Сантехлит |  | 0.1 | 0.2 | 0.23 | 0.275 | 0.375 | 0.465 | 0.465 | 0.725 | 0.975 | 1 | ООО «ЭнергоПаритет»
12.134 | Опытно-механический завод, Кемеровохлеб, Гормолзавод № 2 | ПС 35 кВ Новая | Н-17 | 0.6: 0.77; 0.7: 0.77; 0.8: 0.77; 0.9: 0.77; 1.4: 0.77 | ОАО "СКЭК"
12.135 | Таможня, Д/С, Поликлиника, Школа, Суд, Оборонэнерго, Дома коммунального и частного сектора | ПС 35 кВ Новая | Н-21 |  |  | 1.02 | 1.02 | 1.02 | 1.02 | 1.02 | 1.02 | 1.02 | 1.02 | ОАО "СКЭК"
12.136 | ПНС "Кемвод", Д/С, Поликлиника, Школа, Банк, Дома коммунального сектора | ПС 35 кВ Новая | Н-23 | 0.6: 0.97; 0.7: 0.97; 0.8: 0.97; 0.9: 0.97; 1.4: 0.97 | ОАО "СКЭК"
12.137 | ПНС "Кемвод", Д/С, Поликлиника, Школа, Банк, Военкомат, Дома коммунального и частного сектора | ПС 35 кВ Новая | Н-4 |  |  |  |  | 1.09 | 1.09 | 1.09 | 1.09 | 1.09 | 1.09 | ОАО "СКЭК"
12.138 | Кемеровохлеб, Стоматология, Гормолзавод № 2, Автовокзал | ПС 35 кВ Новая | Н-22 |  |  |  | 1.84 | 1.84 | 1.84 | 1.84 | 1.84 | 1.84 | 1.84 | ОАО "СКЭК"
12.139 | КТТУ | ПС 35 кВ Новая | Н-31 | 0.6: 1.04; 0.7: 1.04; 0.8: 1.04; 0.9: 1.04; 1.4: 1.04 | ОАО "СКЭК"
12.140 | Дома частного сектора | ПС 35 кВ Новая | Н-38 |  |  |  | 1.29 | 1.29 | 1.29 | 1.29 | 1.29 | 1.29 | 1.29 | ОАО "СКЭК"
12.141 | КНС №4, 19 юр лиц, 953 ч/сектор (печное), 314 комм кв (ценрализованное). | ПС 110 кВ Вахрушевская | 6-37-Г |  |  | 0.121 | 0.121 | 0.121 | 0.121 | 0.121 | 0.121 | 0.121 | 0.121 | ООО "КЭнК"
12.142 | Котельная 15А ввод №2, МФЦ, городской архив, ОАО "Киселёвское ПТУ", база филиала, отдел УФМС, школа №21, дом ребёнка, соцзащита, 3 дет сада, котельная №9, автовокзал, 2 АЗС, КНС №4, ГУ №6, 84 юр лица, 90 ч/сектор(печное), 965комм/кв(централизованное) | ПС 110 кВ Вахрушевская | 6-29-Г |  | 0.715 | 0.715 | 0.715 | 0.715 | 0.715 | 0.715 | 0.715 | 0.715 | 0.715 | ООО "КЭнК"
12.143 | Билайн, 163 ч/сектор (печное), 35 комм/кв (централизованное), Котельная 15А ввод №1 | ПС 110 кВ Вахрушевская | 6-2-Г |  |  |  |  | 0.278 | 0.278 | 0.278 | 0.278 | 0.278 | 0.278 | ООО "КЭнК"
12.144 | 2 котельных ГТХ (18,35 резерв); 1 котельная ТЭР (96 резерв);канализационный бассейн; хлебзавод; школа-интернат; 768 домов частного сектора (печное отопление); 7 бараков (61 кв. центральное отопление); юр.лица | ПС 110 кВ Зенковская | ф-6-18-Б |  | 0.147 | 0.147 | 0.147 | 0.147 | 0.147 | 0.147 | 0.147 | 0.147 | 0.147 | ООО "КЭнК"
12.145 | 1 котельная ТЭР № 44 (резерв); 1 котельная ТЭР № 96; перекачка № 5; перекачка ; МУП "ГОРЭЛЕКТРОТРАНС; 5 коммунальных домов (115 кв. центральное отопление) ; 395 дома частного сектора (печное отопление) | ПС 110 кВ Зенковская | ф-6-4-Б |  |  |  | 0.147 | 0.147 | 0.147 | 0.147 | 0.147 | 0.147 | 0.147 | ООО "КЭнК"
12.146 | 2 дет сада, муз школа, дом сестринского ухода, резерв для котельной №25, 36 юр лиц, 142 ч/сектор (печное), 1792 комм кв (ценрализованное). | ПС 110 кВ Киселевская-Заводская | 6-14-Ц |  |  |  |  | 0.218 | 0.218 | 0.218 | 0.218 | 0.218 | 0.218 | ООО "КЭнК"
12.147 | Кож вен диспансер, дет сад, молочная кухня, котельная, 62 юр лица, 208 ч/сектор (печное), 475 комм кв (ценрализованное). | ПС 110 кВ Киселевская-Заводская | 6-26-Г | 0.6: 0.14; 0.7: 0.14; 0.8: 0.14; 0.9: 0.14; 1.4: 0.14 | ООО "КЭнК"
12.148 | дет сад, школа, школа-интернат, АТС, отделение полиции, котельная, 29 юр лиц, 80 ч/сектор (печное), 1121 комм кв (ценрализованное). | ПС 110 кВ Киселевская-Заводская | 6-17-Ц |  |  |  |  | 0.129 | 0.129 | 0.129 | 0.129 | 0.129 | 0.129 | ООО "КЭнК"
12.149 | 2 юр лица, 198 ч/сектор | ПС 110 кВ Киселевская-Заводская | 6-9-З | 0.7: 0.038; 0.8: 0.038; 0.9: 0.038; 1.4: 0.038 | ООО "КЭнК"
12.150 | 3 бойлерных ТЭР № 5,6,7; школа № 45 (пр-кт Строителей 93); дет.сад; юр.лица; 26 коммунальных домов (3046кв. центральное отопление); 221 гараж | ПС 110 кВ Коммунальная | 10-40-М6 | 0.8: 0.569; 0.9: 0.569; 1.4: 0.569 | ООО "КЭнК"
12.151 | 2 бойлерных ТЭР № 1,2; 3 дет.сада; дом ребенка; СибГИУ; отдел полиции; пожарная охрана; юр.лица; 36 коммунальных дома (3991 кв. центральное отопление); 118 гаражей | ПС 110 кВ Коммунальная | 10-11-М3 |  |  | 0.893 | 0.893 | 0.893 | 0.893 | 0.893 | 0.893 | 0.893 | 0.893 | ООО "КЭнК"
12.152 | 3 бойлерных ТЭР № 5,6,7; дет.сад; сбербанк; юр.лица; 26 коммунальных домов (2921кв. центральное отопление); 30 домов частного сектора (печное отопление); 9 гаражей | ПС 110 кВ Коммунальная | 10-6-М6 |  |  |  |  | 0.357 | 0.357 | 0.357 | 0.357 | 0.357 | 0.357 | ООО "КЭнК"
12.153 | 2 бойлерных ТЭР № 8,9; школа № 45 (10 м-он 45); поликлиника; 2 дет.сад; дом ветеранов (150 кв. центральное отопление); юр.лица; 25 коммунальных домов (2905 кв. центральное отопление). | ПС 110 кВ Коммунальная | 10-38-М10 |  | 0.435 | 0.435 | 0.435 | 0.435 | 0.435 | 0.435 | 0.435 | 0.435 | 0.435 | ООО "КЭнК"
12.154 | котельная №6 | ПС 110 кВ Коммунальная | 10-12-Э | 1.4: 0.223 | ООО "КЭнК"
12.155 | котельная №6 | ПС 110 кВ Коммунальная | 10-22-Э | 1.4: 2.712 | ООО "КЭнК"
12.156 | 2 бойлерных ТЭР № 3,4; дет.сад, шк.интернат, юр.лица, 24 коммунальных дома ( 2937 кв. центральное отопление), 672 гаража | ПС 110 кВ Коммунальная | 10-21-М4 |  |  |  | 0.536 | 0.536 | 0.536 | 0.536 | 0.536 | 0.536 | 0.536 | ООО "КЭнК"
12.157 | 2 бойлерных ТЭР № 8,9; дет. больница; поликлинника; школа; юр/лица; 23 коммунальных дома (2500 кв. центральное отопление). | ПС 110 кВ Коммунальная | 10-7-М10 | 0.6: 0.736; 0.7: 0.736; 0.8: 0.736; 0.9: 0.736; 1.4: 0.736 | ООО "КЭнК"
12.158 | 1 котельная ГТХ № 24; 1 котельная ТЭР № 23 (резерв); школа №4; травмбольница; поликлиника; Ж.Д.больница; насосная; скорая помощь; 178 дома частного сектора (печное отопление).; 20 коммунальных домов (545 кв. центральное отопление). | ПС 110 кВ Прокопьевская | Ф-6-33-П | 0.8: 0.161; 0.9: 0.161; 1.4: 0.161 | ООО "КЭнК"
12.159 | котельная ТЭР № 22,23; травмбольница; насосная; травмпункт; 2 дет.сада; юр.лица; 122 дома частного сектора (печное отоплени); 20 коммунальных дома (727 кв. центральное отопление); 6 гаражей. | ПС 110 кВ Прокопьевская | Ф-6-14-Ц | 0.6: 0.362; 0.7: 0.362; 0.8: 0.362; 0.9: 0.362; 1.4: 0.362 | ООО "КЭнК"
12.160 | котельная ТЭР №79; дет.сад; ЦТП № 3; депо УТ; П/СТ 1 УТ; юр.лица; 474 домов частного сектора (печное отопление); 6 коммунальных домов (143 кв. центральное отопление). | ПС 110 кВ Тырганская | 6-1-Т | 0.8: 0.375; 0.9: 0.375; 1.4: 0.375 | ООО "КЭнК"
12.161 | 3 котельных ТЭР № 49,51,79 (резерв); дет.сад; МУЗ "Туберкулезная больница"; склад ГСМ; юр.лица; 871 дом частного сектора (печное отопление); 5 коммунальных домов (293 кв. центральное отопление) | ПС 110 кВ Тырганская | 6-6-Н | 0.281 | 0.281 | 0.281 | 0.281 | 0.281 | 0.281 | 0.281 | 0.281 | 0.281 | 0.281 | ООО "КЭнК"
12.162 | 1 котельная ТЭР № 68 (резерв); сельская Администрация; школа; школа интернат; 3 дет.сада; военкомат; МВД; управление судебного департамента в КО; юр.лица; 45 коммунальных домов (1942 кв. центральное отопление); 66 гаражей | ПС 110 кВ Тырганская | 6-7-М |  |  |  | 0.362 | 0.362 | 0.362 | 0.362 | 0.362 | 0.362 | 0.362 | ООО "КЭнК"
12.163 | 1 котельная ТЭР № 80; 1 котельная ГТХ № 65; ГБ №2; школа; 2 дет.сад; 15 юр.лиц; 1448 домов частного сектора (печное отопление); 11 коммунальных домов (252 кв. центральное отопление) | ПС 110 кВ Тырганская | 6-11-Б | 1.4: 0.321 | ООО "КЭнК"
12.164 | ЦТП ТЭР № 2; насосная; школа; дет.сад; пункт полиции "Рудничный"; юр. лица; 2 общежития (206 кв. центральное отопление); 33 коммунальных дома (1263 кв. центральное отопление); 53 гаража | ПС 110 кВ Тырганская | Ф-6-22-П |  |  |  | 0.335 | 0.335 | 0.335 | 0.335 | 0.335 | 0.335 | 0.335 | ООО "КЭнК"
12.165 | 1 котельная ТЭР № 68; 2 дет.сада; школа; насосная; юр.лица; 33 коммунальных дома (2464 кв. центральное отопление); гаражи | ПС 110 кВ Тырганская | 6-24-МР |  |  |  |  | 0.362 | 0.362 | 0.362 | 0.362 | 0.362 | 0.362 | ООО "КЭнК"
12.166 | котельная ТЭР № 104,общежитие (98 кв.центральное отопление); юр.лица | ПС 110 кВ Тырганская | Ф-6-20-К | 0.6: 0.268; 0.7: 0.268; 0.8: 0.268; 0.9: 0.268; 1.4: 0.268 | ООО "КЭнК"
12.167 | 1 котельная № 102 (резерв); юр.лица; 138 домов частного сектора (печное отопление); 6 гаражей | ПС 110 кВ Тырганская | 6-30-ЦБ | 0.9: 0.268; 1.4: 0.268 | ООО "КЭнК"
12.168 | 2 котельных ТЭР № 48,59; "Психиатрическая больница"; горнотехнический колледж; школа; 2 дет.сада; центр реабилитации; медицинский центр "ЛеО"; "Прокопьевский наркологический диспансер"; насосная фекальных вод; юр/лиц; 12 коммунальных домов (759 кв. центральное отопление); 207 домов частного сектора (печное отопление); 75 гаражей. | ПС 110 кВ Тырганская | 6-29-Н | 0.6: 0.301; 0.7: 0.301; 0.8: 0.301; 0.9: 0.301; 1.4: 0.301 | ООО "КЭнК"
12.169 | ООО Рубин, ДРСУ-4, ж\д будка, ЖЭУ-Западный, д/с №25, д/сад №33, поликлиника №2, детская муз.школа, отделение связи №4, ДК Сибирский, сберкасса, УК «Анжерская», ООО «Лидер», ООО «КЭП», общество глухих, библиотека, стройучасток «Теплоснабжение», кафе, авторемонтные мастерские, парикмахерская, магазины, ИП Зольников, Оранский, ком/сектор 1085, ч/сектор 43 | ПС 110 кВ Анжерская | Ф.6-15 АГ | 0.8: 0.26; 0.9: 0.26; 1.4: 0.26 | ООО "КЭнК"
12.170 | поликлиника, Теле-2, д/к №36, КРОФСС, школа №8, детский дом №5, аптеки, ателье Чародейка, редакция РиО, СТО, кафе, салон красоты, магазины, ИП Сайнаков, Баталов, ком/сектор 1070, ч/сектор 236 | ПС 110 кВ Анжерская | Ф.6-17АГ | 0.8: 0.386; 0.9: 0.386; 1.4: 0.386 | ООО "КЭнК"
12.171 | д/сад «Колобок» (резерв), отделение связи №16, АЗС, шиномонтаж, магазин, киоск, ком/сектор 138, ч/сектор 369 | ПС 110 кВ Анжерская | Ф.6-7 АГ | 0.8: 0.171; 0.9: 0.171; 1.4: 0.171 | ООО "КЭнК"
12.172 | шиномонтаж, АЗС, ОАО «Севтелеком», «Ростелеком», д/с №1, ОАО «Астел», ООО «Вода», Интернет-42, ч/сектор 254 | ПС 110 кВ Анжерская | Ф.6-16 АГ | 0.8: 0.09; 0.9: 0.09; 1.4: 0.09 | ООО "КЭнК"
12.173 | Гидроузел, КТП-Щербиновка, котельная 1, ч\с-894,ком.-923 | ПС 110 кВ Анжерская НПС | ф.6-27-НГ | 0.8: 0.458; 0.9: 0.458; 1.4: 0.458 | ООО "КЭнК"
12.174 | Гидроузел, школа 17,ДООСЦ Олимп, насосная ООО «Вода», поликлиника, ПСК-5, котельная 1, ком. Сектор-1869, ч\с- 351 | ПС 110 кВ Анжерская НПС | ф.6-3-НГ | 0.8: 0.404; 0.9: 0.404; 1.4: 0.404 | ООО "КЭнК"
12.175 | АФК, Мобиком-Новосибирск,,Элемент, МТС, Билайн, 12 юр/лиц, 66 кв.коммун/сектора (4 -3 эт. - 66 кв.) | ПС 35 кВ Судженская | Ф.6-5ДГ | 0.8: 0.004; 0.9: 0.004; 1.4: 0.004 | ООО "КЭнК"
12.176 | Д/с 12, котельная д/с №12, Забота-2, д/к 27, МУП «БиО», склад ГСМ, ПТУ пост №1, АЗС, автомотоклуб, столовая, автомойка, 10 юр/лиц, 209 ч/сектора, 16 ком.с. | ПС 35 кВ Судженская | Ф.6-10ДГ | 0.8: 0.108; 0.9: 0.108; 1.4: 0.108 | ООО "КЭнК"
12.177 | Цех по ремонту автомобилей, 1юр/лицо, 211 ч/сектора | ПС 35 кВ Судженская | Ф.6-11ДГ | 0.8: 0.036; 0.9: 0.036; 1.4: 0.036 | ООО "КЭнК"
12.178 | 2-е отделение полиции, охранное предприятие, экосистема Кузбасса, магазины, киоски, кафе, библиотека, дом детского творчества, детская поликлиника, ИП-Светашев, Арутюнян, аптека, сбербанк, РКЦ, школа 22, участок теплоснабжения, д/с №27(резерв), интернат №35, ЖЭУ-Новый, 26 юр/лиц, 108 ч/сектора, 461 кв.коммун/сектора | ПС 35 кВ Судженская | Ф.6-26ДГ | 0.8: 0.197; 0.9: 0.197; 1.4: 0.197 | ООО "КЭнК"
12.179 | Сибнефтькачество, фермер. хозяйсво «Нива», зерносклад, стадион, дом милосердия, детский сад, магазины, баня, пекарня, 252 квартиры ком/сектора, 139 ч/сектора | ПС 35 кВ Судженская | Ф.6-19ДГ | 0.8: 0.202; 0.9: 0.202; 1.4: 0.202 | ООО "КЭнК"
12.180 | Спец.бюро Ритуал, ООО Анком, котельная №27, д/с №2, котельная д/с №1, общежитие, насосная, пекарня, столовая «Северный Кузбасс», ИП Трушляков, Парра, 12 юр/лиц, 638 ч/сектора, 18 кв.коммун/сектора, (1-2 эт. 18 кв.) | ПС 35 кВ Судженская | Ф.6-20ДГ | 0.8: 0.162; 0.9: 0.162; 1.4: 0.162 | ООО "КЭнК"
12.181 | ПСК, общежитие, д/с 20, 28, 17, котельная д/с №28, насосная ООО «Вода», ООО «Паритет», ООО «Услуга», СПК, горбольница, Роспотребнадзор, 32 юр/лиц, 289 ч/сектора, 891 ком.с | ПС 35 кВ Судженская | Ф.6-27ДГ | 0.8: 0.377; 0.9: 0.377; 1.4: 0.377 | ООО "КЭнК"
12.182 | Котельные №7,8 (рез.), очистные ООО «Теплоснабжение», хлебозавод, гор газ-заправка, 4 юр/лиц, 199 ч/сектора, 72 кв. коммун/сектора | ПС 35 кВ Физкультурник | Ф.6-1 ФГ | 0.8: 0.04; 0.9: 0.04; 1.4: 0.04 | ООО "КЭнК"
12.183 | Магазины, котельная №24, мясокомбинат, АЗС Сибнефть, отделение связи, 12 юр/лиц, 543 ч/сектора, 293 кв. коммун/сектора | ПС 35 кВ Физкультурник | Ф.6-13 ФГ | 0.8: 0.323; 0.9: 0.323; 1.4: 0.323 | ООО "КЭнК"
12.184 | д/я 7, школа 12, Горгаз, школа 37 (кот.), ПСК, школа 2, пекарня, детская поликлиника, поликлиника №2, дом детства и творч, котельная 7, кожновенер. диспансер, мясокомбинат, прод.база, универсал люкс , 681 квартира ком/сектора, 353 ч/сектора | ПС 35 кВ Физкультурник | Ф.6-11 ФГ | 0.8: 0.323; 0.9: 0.323; 1.4: 0.323 | ООО "КЭнК"
12.185 | Маг. Ивушка, молитвенный дом, ИП Лукьянов, Кашперская, ООО «Аверс», 5 юр/лиц, 119 ч/сектора | ПС 35 кВ Физкультурник | Ф.6-21 ФГ | 0.8: 0.054; 0.9: 0.054; 1.4: 0.054 | ООО "КЭнК"
12.186 | Насосная ш\у Анжерская, котельная №8, муз.шк.№56, библиотека, гор газ гараж, ДК Физкультурник, д/к №30, очистные ООО «Вода», магазины, 10 юр/лиц, 118 ч/сектора, 56 кв.коммун/сектора ( 3 - 2 эт . - 32 кв., 1 - 3 эт. -24 кв.) | ПС 35 кВ Физкультурник | Ф.6-19 ФГ | 0.8: 0.081; 0.9: 0.081; 1.4: 0.081 | ООО "КЭнК"
12.187 | Тубсанаторий, туббольница, база Спартак, психоневрологичский интернат, ДРСУ (ч/с - 127) | ПС 35 кВ Сибирская | Ф. 6-3 СГ | 0.8: 0.054; 0.9: 0.054; 1.4: 0.054 | ООО "КЭнК"
12.188 | Туб.санатоий, туббольница, МП-833, спорт школа, школа верховой езды, автодром, ИП-Мамченков, Кинес, 8 юр/лиц, 187 ч/сектора, 72 кв.коммун/сектора (2- 2 эт. 72 кв.) | ПС 35 кВ Сибирская | Ф. 6-20 СГ | 0.8: 0.126; 0.9: 0.126; 1.4: 0.126 | ООО "КЭнК"
12.189 | Столовая, отделение связи №18, ТЕЛЕ-2, магазин, 10 юр/лиц, 478 ч/сектора, 90 кв.коммун/сектора (1- 5 эт. -90 кв) | ПС 35 кВ Сибирская | Ф. 6-28 СГ | 0.8: 0.094; 0.9: 0.094; 1.4: 0.094 | ООО "КЭнК"
12.190 | ООО «Теплоснабжения», д/с 3, д/с 26, филиал школы №36, инспекция по делам несовершеннолетних, МЧС, школа 36, детская поликлиника, котельная 9,10, АСУ-3, 369 квартиры ком/сектора, 320 ч/сектора | ПС 35 кВ Сибирская | Ф. 6-21 СГ | 0.8: 0.418; 0.9: 0.418; 1.4: 0.418 | ООО "КЭнК"
12.191 | Нач. школа, Ж/Д светофоры, АЗС, ПОССОВЕТ, Отд. Связи, Насосная КЖКУ, д/с 39, МИЛИЦИЯ, КЖКУ, СЕВТЕЛЕКОМ, Пекарня, Пос. АНТОНОВКА, ком/сектор 758, ч/сектор 241 | ПС 35 кВ Антоновский рудник | ф.6-12-Д | 0.8: 0.263; 0.9: 0.263; 1.4: 0.263 | ООО "КЭнК"
12.192 | ч/сектор 165 | ПС 35 кВ Антоновский рудник | 6-14 Н | 0.8: 0.038; 0.9: 0.038; 1.4: 0.038 | ООО "КЭнК"
12.193 | санаторий Анжерский, котельная, храм, художественная школа, КНС, ком/сектор 16, ч/сектор 4 | ПС 35 кВ Антоновский рудник | 6-16 С | 0.8: 0.007; 0.9: 0.007; 1.4: 0.007 | ООО "КЭнК"
12.194 | детский санаторий, школа 14, поликлиника, аптека, баня, магазины, столовая 5, КЛУБ, пожарная часть, отд. связи, ПСК, КНС КЖКУ, Физкул.оздоровительный комплекс, спортшкола, ком/сектор 580, ч/сектор 238 | ПС 35 кВ Антоновский рудник | Ф.6-11-Ж | 0.8: 0.153; 0.9: 0.153; 1.4: 0.153 | ООО "КЭнК"
12.195 | насосная ЦЭС, стадион, Спорткомитет, аптека, Дантист, Автомастерская, Мегафон, ТЕЛЕ-2, Билайн, Сервисный центр, д/с №23, ООО «ВОДА, котельная №30, котельная №18 резерв, 145 ком/сектор, 641 ч/с | ПС 35 кВ Анжерский машзавод | ф.6-7 РТС | 0.8: 0.18; 0.9: 0.18; 1.4: 0.18 | ООО "КЭнК"
12.196 | Универмаг, поликлиника, ТЕЛЕ-2, д/к №41, д/к №42, д/к №4, котельная 18 ,отделение связи 14,Мегафон, д/с № 21, Автомастерская, АЗС, ТЦ «КУБ», 3 дома с лифтами,пекарня, агенство по защите населения, 46 юр/лиц, 732 ч/сектора, 1289 коммун/сектора | ПС 35 кВ Анжерский машзавод | ф.Л-39-РТС | 0.8: 0.251; 0.9: 0.251; 1.4: 0.251 | ООО "КЭнК"
12.197 | КНС Очистных №1, ООО "Мастер сервис" (ОДПУ 2-шт), ИП и ЧП 3 шт, очистные | ПС 110 кВ Тепловая | 6-10-ОП | 0.6: 0.012; 0.7: 0.012; 0.8: 0.012; 0.9: 0.012; 1.4: 0.012 | ООО "КЭнК"
12.198 | 1 юридическое лицо, очистные | ПС 110 кВ Тепловая | 6-6-ОП | 0.6: 0.07; 0.7: 0.07; 0.8: 0.07; 0.9: 0.07; 1.4: 0.07 | ООО "КЭнК"
12.199 | 115 юридических лиц, население частного сектора 1045 домов, ООО "Мастер-сервис", МУП УК "ЖКХ" (ОДПУ 18шт) Спец.училище, МФЦ "Резерв", Садовое общество - 12шт. | ПС 110 кВ Тепловая | 6-4-Ц | 0.6: 0.499; 0.7: 0.499; 0.8: 0.499; 0.9: 0.499; 1.4: 0.499 | ООО "КЭнК"
12.200 | 57 юридических лиц, население 676 домов, УпЖ КГО (уличное освещение), ООО "Мастер-сервис" ООО УК "Южный Кузбасс", МУП УК "ЖКХ" (ОДПУ 28 домов), ВГУП ВГСЧ, детский сад, школа, котельная. | ПС 110 кВ Тепловая | 6-9-Ц | 0.6: 0.162; 0.7: 0.162; 0.8: 0.162; 0.9: 0.162; 1.4: 0.162 | ООО "КЭнК"
12.201 | 3 юридических лица, население 30 дом, ОДПУ 1 шт. | ПС 110 кВ Тепловая | 10-8-ТК | 0.6: 0.009; 0.7: 0.009; 0.8: 0.009; 0.9: 0.009; 1.4: 0.009 | ООО "КЭнК"
12.202 | МУП УК "ЖКХ", ТСЖ 63 шт. ПУ; население 620 домов, 128 юридических лиц , УпЖ КГО (уличное освещение), детские сады гаражи, Поликлинника; Банки, Школы, Детский дом; АТС. | ПС 35 кВ Калтанская городская | 6-Г-1 | 0.6: 0.484; 0.7: 0.484; 0.8: 0.484; 0.9: 0.484; 1.4: 0.484 | ООО "КЭнК"
12.203 | УпЖ КГО (уличное освещение); управляющие компании, ТСЖ, - 63 дома,; садовое общество; городская баня;, кислородный цех; психиотрическая больница; 236 юридических лиц , население 936 дома | ПС 35 кВ Калтанская городская | 6-Г-2 | 0.6: 0.62; 0.7: 0.62; 0.8: 0.62; 0.9: 0.62; 1.4: 0.62 | ООО "КЭнК"
12.204 | СТО, мебельный цех, деревообрабатывающий цех, очистные сооружения, "Кузнецкэкология+" | ПС 35 кВ Калтанская городская | "Озерный" | 0.6: 0.024; 0.7: 0.024; 0.8: 0.024; 0.9: 0.024; 1.4: 0.024 | ООО "КЭнК"
12.205 | 87 юр/лиц; м.ж.д. 43 (1284кв); 742 ч/сектора котельные №1, №2, №10; ЦРБ , род.дом, д/сад "Сказка", "Малышка", Школа искусств, школа №8, водонапорная башня, техвода, профилакторий, нарсуд, УК "Сибтензоприбор" | ПС 110 кВ Мехзаводская | 10-13Ц | 0.6: 0.627; 0.7: 0.627; 0.8: 0.627; 0.9: 0.627; 1.4: 0.627 | ООО "КЭнК"
12.206 | котельная №12, №13, котельная ФГУ ДЭП-231, котельная бани, КНС, ОВД, МЧС , Военкомат,пекарня, налоговая инспекция, дом творчества, реалибитационный центр, ДРСУ1286 ж/д,13кот.типа(17кв),29ком.домов (1-5этаж.(353кв)) | ПС 110 кВ Мехзаводская | 10-15Ф | 0.8: 0.475; 0.9: 0.475; 1.4: 0.475 | ООО "КЭнК"
12.207 | 32 юр.лиц; м.ж.д. 82 (2315 кв); 849 ж.д. ч/сектора; школа №9, интернат, 4 д.сада, котельная №6, 11, 8; ижгеодезия, ЦРБ, Сибирьтелеком, КНС. | ПС 110 кВ Мехзаводская | 10-20РП |  |  |  |  | 1.189 | 1.189 | 1.189 | 1.189 | 1.189 | 1.189 | ООО "КЭнК"
12.208 | АО "ОРМЗ"; Государственное бюджетное учреждение здравоохранения Кемеровской области "Осинниковская городская больница"(детская больница, хирургия); ДОСААФ ;МУП "Электротранспорт" г.Осинники (тяговая подстанция №1,№3);ОАО "Кузнецкпогрузтранс" ; ООО "Блиц " ;ООО "Сибстройкомплект"; ООО "Т2 Мобайл";ПАО "Вымпел-Коммуникаций" ;ПАО "Южно-Кузбасская ГРЭС" (котельная БИС, котельная школы №16);Мототрасса ул.Шахтерская р-он дома 69 ; Школа №16; 4 ИП. Население: 725 частного сектора. | ПС 110 кВ Осинниковская | ф. 6-8-Т | 0.7: 0.307; 0.8: 0.307; 0.9: 0.307; 1.4: 0.307 | ООО "КЭнК"
12.209 | Автономная некоммерческая организация "Осинниковский клуб вольной борьбы"; АО "Национальная Башенная Компания";Вневедомственная охрана (Контракт); Государственное бюджетное учреждение здравоохранения Кемеровской области "Осинниковская городская больница" (роддом, молочная кухня);Государственное профессиональное образовательное учреждение "Осинниковский горнотехнический колледж";ДНТ "Отдых" ОАО "Органика" ; Межрайонная инспекция Федеральной налоговой службы; МКУ "Управление по защите населения и территории" Осинниковского городского округа; МП "Осинниковские бани" г.Осинники ;Муниципальное казенное учреждение "Жилищно-коммунальное управление" (уличное освещение);Муниципальное унитарное предприятие "Дорога";ООО "Альфа";ООО "АльфаСтрахование-ОМС" филиал "Сибирь"; ООО "Вега"; ООО "Дельта"; ООО "Новотель" ; ООО "Н-Проект" ;ООО "Польские машины" ;ООО "Польские машины" ;ООО "СВН";ООО "СИБИЗО" ;ООО "СибТЭК" ;ООО "Т2 Мобайл";ООО "СОЦ "Ашмарино";ООО "Тандем";ООО "ТВ -Строй" ;ООО "Цех переработки сельскохозяйственной продукции "Вишневый город";ООО "ЮжКузбасспроектстрой" ;Осинниковское государственное пассажирское автотранспортное предприятие;ПАО "Вымпел-Коммуникаций";ПАО "МегаФон" ;ПАО "Южно-Кузбасская ГРЭС" (ЦТП-2);Прокуратура Кемеровской области;Спортивный комплекс "Шахтер" ;Станция юных техников ;Центр гигиены и эпидимиологии;Центр социального обслуживания граждан пожилого возраста и инвалидов" ;Централизованная библиотечная система; 25 - ИП; 16 бл/гаражей; Население: 23 МКД-1354 кв.; 1605 частный сектор | ПС 110 кВ Осинниковская | Ф-6-5-П |  | 0.632 | 0.632 | 0.632 | 0.632 | 0.632 | 0.632 | 0.632 | 0.632 | 0.632 | ООО "КЭнК"
12.210 | Автономное учреждение "Телерадиокомпания "Осинники" ; Государственное бюджетное учреждение здравоохранения Кемеровской области "Осинниковская городская больница";ГУ "Кузбасспассажиравтотранс"; ГУЗ Областной КВД;Дом детского творчества;ЖЭ(К)О №12 (г.Новосибирск) Филиал ФГБУ "ЦЖКУ" Минобороны России (по ЦВО) ;ЗАО "Сибирь";Муниципальное казенное учреждение "Жилищно-коммунальное управление";МУП ОГО "Водоканал" подъем 7;ОАО "Новокузнецкий хладокомбинат" киоск;ООО "Алмаз -НК";ООО "Альбатрос" ;ООО "Дарья";ООО "Империя МОКС" завод;ООО "Коралл";ООО "НО" Союзпечать";ООО "Радость";ООО "Регион-Эстейт" ;ООО "Строительная компания Стимул " г.Новокузнецк стройплощадка;ООО "ЭК СибМайнинг" торговый центр;магазин Охотников и рыболовов;ПАО "Ростелеком" АТС-5;ПАО "Южно-Кузбасская ГРЭС" Контора, ЦТП-5, ЦТП-6;Прокуратура Кемеровской области 9гараж);Управление Федеральной службы государственной регистрации, кадастра и картографии по Кемеровской области ;Центр занятости населения города Осинники (гараж);ЧОУ ДПО "Автошкола Форсаж";Школа № 3 им. П.И.Ефимова; 28 ИП и ФЛ, 7 бл/гаражей, Население: 25 МКД-744 - кв, 327 - частного сектора. | ПС 110 кВ Осинниковская | ф. 6-10-Ф |  |  |  | 0.271 | 0.271 | 0.271 | 0.271 | 0.271 | 0.271 | 0.271 | ООО "КЭнК"
12.211 | Администрация Сосновского сельского поселения (уличное освещение);Вневедомственная охрана (Контракт) (гараж);Государственное бюджетное учреждение здравоохранения Кемеровской области "Осинниковская городская больница" (скорая помощ);Муниципальное казенное учреждение "Жилищно-коммунальное управление" (уличное освещение);МУП "Электротранспорт" г.Осинники (тяговая подстанция);МУП ОГО "Водоканал" (ГОС, Насосная станция №2, №3);ООО "Ашмаринский хлеб" (киоск);ООО "Геолог" (киоск);ООО "Гермес и К"(дом отдыха);ООО "ИСТОК" ;ООО "Коммунар" ; ООО "МТС ЭНЕРГО";Дачные домики район дома отдыха "Ашмаринский" ;ООО "Перекресток Ойл" (АЗС№27);ООО "ПРОФТЕХНО";ООО "Регион - Мебель" ;ООО "Ретро" ;ООО "СОЦ "Ашмарино" (санаторий);ООО "Т2 Мобайл";Отдел МВД РФ по г.Осинники;ПАО "Ростелеком" ;ПАО "Южно-Кузбасская ГРЭС"(котельная ж/д1,2, "Тобольская", ЦТП-7); 13 СНТ;Управление культуры Администрации Осинниковского городского округа.;ФГУП "Почта России" ;Школа №21 ; 6 физ.лиц; Население: 3 МКД -75 кв, 1566- частного сектора. | ПС 110 кВ Осинниковская | ф. 6-4-С |  |  |  |  | 0.939 | 0.939 | 0.939 | 0.939 | 0.939 | 0.939 | ООО "КЭнК"
12.212 | АО "Тандер"(магазин "Магнит";Архивное управление;Вневедомственная охрана (Контракт);Роддом;Осинниковский горнотехнический колледж;ГП КО "ЦТИ Кемеровской области";ГПОУ "Осинниковский политехнический техникум";Детский сад №13";Детский сад №25 "Золотой петушок";Детский сад №30 "Голубок";Детский сад №33 "Росинка";ДМШ № 20";ДЮСШ бокса им. В.Х.Тараша г.Осинники;Малиновский психоневрологический интернат;Местная религиозная организация православный Приход храма Святой Троицы;МКУ "Управление по защите населения и территории" Осинниковского городского округа;уличное освещение ТП-113;Муниципальное унитарное предприятие "Дорога";ООО "Блиц ";ООО "Вега"(магазин "Мир книги";ООО "Гастроном №1";ООО "Жилищно-коммунальный участок (ангар);ООО "Каскад"(магазин);ООО "Колибри";ООО "Коралл";ООО "Лео-С";ООО "Осинниковская производственно-торговая компания";ООО "Регион Плюс" ;ООО "Регион-Эстейт" ;ООО "Рубин" ;ООО "Т2 Мобайл";ООО "ТВ -Строй" ;ООО "Управляющая компания Модус ЛеО";ООО "Фирма "Люкс" ;ООО "Фрахт";ПАО "Южно-Кузбасская ГРЭС" (ЦТП-2, ЦТП-4, ЦТП-5);Публичное акционерное общество "БАНК УРАЛСИБ " ;Станция юных техников;Уголовно исполнительная инспекция;Управление культуры, образования Администрации Осинниковского ;Управление Пенсионного фонда Российской Федерации;%городского округа.;Центр занятости населения города Осинники ;Центр по гражданской обороне,чрезв.ситуациям;Центр социального обслуживания граждан пожилого возраста и инвалидов";Центральная библиотека; 35 инд.предпринимателей; 41 бл/гаражей, Население: 52 МКД -1824 - кв, 885- частного сектора. | ПС 110 кВ Осинниковская | Ф-6-3-Н |  |  | 0.625 | 0.625 | 0.625 | 0.625 | 0.625 | 0.625 | 0.625 | 0.625 | ООО "КЭнК"
12.213 | Детский сад № 8;Муниципальное казенное учреждение "Жилищно-коммунальное управление" ;МУП ОГО "Водоканал"(насосная станция, скваджина №14);ООО "Т2 Мобайл";ПАО "Ростелеком" ;ПАО "Южно-Кузбасская ГРЭС"(котельная д/с №8);Публичное акционерное общество "Мобильные ТелеСистемы",И,П, Часовских Олег Иванович,Ф,Л Волкогонов Сергей Николаевич б/г,Население: 404 - частного сектора. | ПС 35 кВ Осинники-5 | Ф-6-2-П | 0.6: 0.037; 0.7: 0.037; 0.8: 0.037; 0.9: 0.037; 1.4: 0.037 | ООО "КЭнК"
12.214 | Местная религиозная организация православный Приход храма пророка Божия Илии;Муниципальное казенное учреждение "Жилищно-коммунальное управление" (уличное освещение);ООО "Втормет";ПАО "МегаФон"; 2 ИП; Население: 649 - частного сектора. | ПС 35 кВ Осинники-5 | Ф-6-15-О | 0.042 | 0.042 | 0.042 | 0.042 | 0.042 | 0.042 | 0.042 | 0.042 | 0.042 | 0.042 | ООО "КЭнК"
12.215 | Администрация Осинниковского городского округа;АО "Национальная Башенная Компания"; Государственное бюджетное учреждение здравоохранения Кемеровской области "Осинниковская городская больница" (поликлинника);Детский сад №19 "Ромашка"; ДК "Высокий";Кузбасс-Баланс;Местная религиозная организация православный Приход храма иконы Божией Матери "Всех скорбящих Радость" пос.Тайжина;МП "Осинниковские бани" г.Осинники (баня №8);Муниципальное казенное учреждение "Жилищно-коммунальное управление" (уличное освещение);МУП "УГХ" г.Осинники (контора);МУП ОГО "Водоканал" (башня, очистные);МШ № 55 ;ООО "Кузбасская энергосетевая компания" (ОДС);ООО "Мария";ООО "Старт" ;ООО "Т2 Мобайл";ООО "ЭГОИСТ";ООО "ЭК СибМайнинг";Отдел МВД РФ по г.Осинники;ПАО "МегаФон" ;ПАО "Ростелеком" ;ПАО "Южно-Кузбасская ГРЭС" (котельная №3,№4,№5);Публичное акционерное общество "Мобильные ТелеСистемы";Спортивный комплекс поселка Тайжина;Управление физической культуры, спорта и молодежной политики администрации Осинниковского городского округа (стадион);ФГКУ "12 отряд ФПС по Кемеровской области" (пожарная часть);ФГУП "Почта России" ;Центр социального обслуживания граждан пожилого возраста и инвалидов";Школа №33" ;Детский сад №27 "Тополек" ;ЗАО "Сибирь" ;МУП ОГО "Водоканал" (КНС, очистные сооружения);9 бл/гаражей; 16 ИП; Население: 52 МКД -1846 кв.; 346 - частного сектора. | ПС 35 кВ Осинниковская-городская | ф. С-4 |  |  |  | 0.878 | 0.878 | 0.878 | 0.878 | 0.878 | 0.878 | 0.878 | ООО "КЭнК"
12.216 | Автономное учреждение "Телерадиокомпания "Осинники"; Администрация Осинниковского городского округа ;АУ "Редакция газеты "Время и Жизнь";Детский сад № 9 "Светлячок"; Детский сад №21 "Ивушка";Детский сад №36 "Тополек";Детский сад №40 "Подснежник";Детский сад №40 "Подснежник";Детский сад №54 "Малыш";Клуб настольного тенниса "Факел";ДШИ № 57" ;МАУ "Многофункциональный центр предоставления государственных и муниципальных услуг Осинниковского городского округа"; Местная религиозная организация православный Приход храма Святой Троицы;Муниципальное казенное учреждение "Жилищно-коммунальное управление" (уличное освещение);МУП "ГиЗ"; МУП "УГХ"(РКЦ);МУП ОГО "Водоканал" (водозабор №2); ОАО "Новокузнецкий хладокомбинат"; ОАО "Сбербанк России";ООО "Аптека Ладога";ООО "Весна";ООО "Гастроном №1";ООО "Евгения";ООО "Империя МОКС" (завод);ООО "Кузнецкие лотореи"; ООО "Лада";ООО "Локон" ;Магазин "Магнит";ООО "Мир Медицины Ю";ООО "Ника";ООО "Рубин";ООО "Столичная аптека";ООО "ТССМ "Туфелька";ООО "Центра";ООО "Шарм";Магазин "Мария-РА";Стоматологическая поликлиника;Управление здравоохранения администрации Осинниковского городского округа;Управление Пенсионного фонда Российской Федерации в г.Осинники;ФГУП "Почта России";Школа №31;Школа №35" ; 3 бл/гаражей; 54 ИП; Население: 72 МКД -7324 кв.; 379 - частного сектора. | ПС 35 кВ Осинниковская-городская | ф. С-3 |  |  | 0.808 | 0.808 | 0.808 | 0.808 | 0.808 | 0.808 | 0.808 | 0.808 | ООО "КЭнК"
12.217 | Местная религиозная организация Церковь Христиан Веры Евангельской Новоильинская г. Новокузнецка Кемеровской области;ООО "Шахта "Осинниковская" (мемориал). Население: 151 - частного сектора. | ПС 110 кВ Капитальная-3 | Ф-6-4-Ж | 0.087 | 0.087 | 0.087 | 0.087 | 0.087 | 0.087 | 0.087 | 0.087 | 0.087 | 0.087 | ООО "КЭнК"
12.218 | Администрация Осинниковского городского округа;АО "Национальная Башенная Компания"; Государственное бюджетное учреждение здравоохранения Кемеровской области "Осинниковская городская больница" (поликлинника);Детский сад №19 "Ромашка"; ДК "Высокий";Кузбасс-Баланс;Местная религиозная организация православный Приход храма иконы Божией Матери "Всех скорбящих Радость" пос.Тайжина;МП "Осинниковские бани" г.Осинники (баня №8);Муниципальное казенное учреждение "Жилищно-коммунальное управление" (уличное освещение);МУП "УГХ" г.Осинники (контора);МУП ОГО "Водоканал" (башня, очистные);МШ № 55 ;ООО "Кузбасская энергосетевая компания" (ОДС);ООО "Мария";ООО "Старт" ;ООО "Т2 Мобайл";ООО "ЭГОИСТ";ООО "ЭК СибМайнинг";Отдел МВД РФ по г.Осинники;ПАО "МегаФон" ;ПАО "Ростелеком" ;ПАО "Южно-Кузбасская ГРЭС" (котельная №3,№4,№5);Публичное акционерное общество "Мобильные ТелеСистемы";Спортивный комплекс поселка Тайжина;Управление физической культуры, спорта и молодежной политики администрации Осинниковского городского округа (стадион);ФГКУ "12 отряд ФПС по Кемеровской области" (пожарная часть);ФГУП "Почта России" ;Центр социального обслуживания граждан пожилого возраста и инвалидов";Школа №33" ;9 бл/гаражей; 16 ИП; Население: 42 МКД -1381 кв.; 252 - частного сектора. | ПС 110 кВ Капитальная-3 | ф. 6-16-Ж | 0.7: 0.458; 0.8: 0.458; 0.9: 0.458; 1.4: 0.458 | ООО "КЭнК"
12.219 | 2 котельных ТЭР № 62,105; 1 котельная ГТХ № 72; 1 котельная ТЭР № 71 (резерв); 1 школа; 1 дет.сад; 703 дома частного сектора (печное отопление); 18 коммунальных домов (164 кв. центральное отопление); юр.лица. | ПС 35 кВ Зиминки 1/2 | Ф-6-210 | 1.4: 0.162 | ООО "КЭнК"
12.220 | 1 котельная ТЭР № 71; 1 котельная ГТХ № 72; 1 котельная ТЭР № 62 (резерв); насосная; поликлиника; 1 школа; дет.сад; станция "Зиминка"; дворец культуры "Шахтёров"; юр.лица; 1719 домов частного сектора (печное отопление); 27 коммунальных домов (291 кв. центральное отопление). | ПС 35 кВ Зиминки 1/2 | Ф-6-110 | 0.8: 0.415; 0.9: 0.415; 1.4: 0.415 | ООО "КЭнК"
12.221 | 1 котельная ГТХ № 55; 2 котельных ТЭР № 74,76 (резерв); детск.поликлиника; 2 школы; 2 дет.сада; юр.лица; 202 (дома частного сектора печное отопление); 64 коммунальных дома (1696 кв. центральное отопление). | ПС 35 кВ Красногорская-2 | Ф-6-42-К | 0.7: 0.415; 0.8: 0.415; 0.9: 0.415; 1.4: 0.415 | ООО "КЭнК"
12.222 | 2 котельных ГТХ № 55,109; гидроузел; насосная; школа; юр.лица; 1113 домов частного сектора (печное отопление); 8 коммунальных домов (153 кв. центральное отопление). | ПС 35 кВ Красногорская-2 | Ф-6-50-С | 0.9: 0.228; 1.4: 0.228 | ООО "КЭнК"
12.223 | 2 котельных ТЭР № 74,76; ГБ №3; поликлинника; скорая помощь; школа интернат; ГПТУ-12; ПАТП-1; юр.лица; 928 домов частного сектора (печное отопление); 39 коммунальных домов (1080 кв. центральное отопление). | ПС 35 кВ Красногорская-2 | Ф-6-48-К |  |  |  | 0.402 | 0.402 | 0.402 | 0.402 | 0.402 | 0.402 | 0.402 | ООО "КЭнК"
12.224 | 1 котельная ТЭР № 42 (резерв); очистные сооружения; НФС водоканала; поликлиника № 3; дет.сад; школа; юр. лица; 16 коммунальных домов (469 кв. центральное отопление); 834 дома частного сектора (печное отопление). | ПС 35 кВ Красный Углекоп | Ф-6-5-Н |  |  | 0.271 | 0.271 | 0.271 | 0.271 | 0.271 | 0.271 | 0.271 | 0.271 | ООО "КЭнК"
12.225 | 1 котельная ТЭР № 45,46 (резерв); 1 котельная ГТХ № 47; 1 котельная "Тепломир" (ул.Разведчиков 1) ; насосная; поликлиника №2; детская поликлиника; 2 школы; дет.сад ; юр.лица; 918 домов частного сектора (печное отопление); 20 коммунальных домов (886 кв. центральное отопление) | ПС 35 кВ Красный Углекоп | Ф-6-4-ПМ | 0.8: 0.402; 0.9: 0.402; 1.4: 0.402 | ООО "КЭнК"
12.226 | 2 котельных ГТХ № 64,67; очистные сооружения; дет.дом; профилакторий ш.Коксовая; юр.лица; 345 домов частного сектора (печное отопление) | ПС 35 кВ Красный Углекоп | 6-8-П |  |  |  |  | 0.161 | 0.161 | 0.161 | 0.161 | 0.161 | 0.161 | ООО "КЭнК"
12.227 | 1 котельная ТЭР № 32; дет.сад; ДК ш."Северный Маганак"; юр.лица; скважина; 961 дом частного сектора (печное отопление); 15 коммунальных домов (234 кв. центральное отопление). | ПС 35 кВ Маганак-35 | 6-5-П |  | 0.254 | 0.254 | 0.254 | 0.254 | 0.254 | 0.254 | 0.254 | 0.254 | 0.254 | ООО "КЭнК"
12.228 | котельная ТЭР №31; поликлиника ОВП; дет. поликлиника; корпус № 1;2 (дет.дома № 6); юр.лица; 208 домов частного сектора (печное отопление); 25 коммунальных домов (1128 кв. центральное отопление ). | ПС 35 кВ Маганак-35 | 6-7-Р |  |  |  |  | 0.201 | 0.201 | 0.201 | 0.201 | 0.201 | 0.201 | ООО "КЭнК"
12.229 | 1 котельная ТЭР № 31 (резерв); школа, дет.сад; дет.дом; юр.лица; 281 домов частного сектора (печное отопление); 26 коммунальных домов (1931 кв. центральное отопление); юр.лица; гаражи | ПС 35 кВ Маганак-35 | 6-22-М | 0.8: 0.362; 0.9: 0.362; 1.4: 0.362 | ООО "КЭнК"
12.230 | П/СТ Сафоновская (МРСК) система шин №2. Ф 10-10-Б через МСВВ яч.11 система шин №2. | ПС 35 кВ Сафоновская | Ф 10-23-Б | 1.4: 0.089 | ООО "КЭнК"
12.231 | 2 котельных ГТХ № 65,66; школа; дет.сад; насосная станция; юр.лица; 2 коммунальных дома (16 кв. печное отопление). 1004 домов частного сектора (печное отопление) | ПС 35 кВ Юго-Западная | Ф-6-4-Д |  |  | 0.131 | 0.131 | 0.131 | 0.131 | 0.131 | 0.131 | 0.131 | 0.131 | ООО "КЭнК"
12.232 | 1 котельная ГТХ № 18; 1 котельная ТЭР № 114; 1 котельная ТЭР № 20 (резерв); насосная; школа-интернат; школа; юр.лица; 825 домов частного сектора (печное отопление); 17 коммунальных домов (511кв. центральное отопление); 9 бараков (150 кв. центральное отопление). | ПС 35 кВ Юго-Западная | Ф-6-14-П |  |  |  |  | 0.241 | 0.241 | 0.241 | 0.241 | 0.241 | 0.241 | ООО "КЭнК"
12.233 | Котельная № 4, № 6, 33 юр/лиц, детский сад, 5 м.ж.д. 34 кв., 6 ж.д. ч/с (централизованное отопление), 3 м. ж.д. 12 кв., 1372 ж/д част. сектора (печное отопление). Водозабор | ПС 35 кВ Моторная | 10-4 ЖД |  |  |  |  | 0.564 | 0.564 | 0.564 | 0.564 | 0.564 | 0.564 | ООО "КЭнК"
12.234 | 1 котельная ТЭР № 38; 1 котельная ТЭР № 39 (резерв); ; школа; дом детского творчества; 25 коммунальных домов (523 кв. центральное отопление); гаражи; юр. лица | ПС 110 кВ №37 Базовая | Ф-6-30Г | 0.7: 0.158; 0.8: 0.158; 0.9: 0.158; 1.4: 0.158 | ООО "КЭнК"
12.235 | 1 котельная ТЭР № 39; детская п-ка; школа-интернат; ДК " Ясная поляна"; 3 дет.сада; 223 домов частного сектор (печное отопление); 52 коммунальный дом (1410 кв. центральное отопление); 9 гаражей. | ПС 110 кВ №37 Базовая | Ф-6-1Г |  | 0.309 | 0.309 | 0.309 | 0.309 | 0.309 | 0.309 | 0.309 | 0.309 | 0.309 | ООО "КЭнК"
12.236 | 1 котельная ТЭР № 29; 1 котельная ТЭР № 28 (резерв); 1 котельная ЦРБ; поликлинника; сельская больница; женская консультация; 2 школы; дет.сад; юр.лица; 816 дома частного сектора (печное отопление); 39 коммунальных домов (1194 кв. центральное отопление). | ПС 110 кВ №37 Базовая | Ф-6-31Г | 1.4: 0.392 | ООО "КЭнК"
12.237 | 1 котельная "Тепломир" № 16 (пос.Новостройка); дет.сад; фельдшерско-акушерский пункт; очистные; юр.лица; 6 коммунальных домов (102 кв. центральное отопление); 159 домов частного сектора (печное отопление). | ПС 110 кВ №20 Гидроузел | Ф-6-18 | 0.9: 0.094; 1.4: 0.094 | ООО "КЭнК"
12.238 | "Прокопьевский психоневрологический интернат", гидроузел № 1А , юр.лица, 228 домов частного сектора (печное отопление). | ПС 110 кВ №20 Гидроузел | Ф-6-19 | 0.079 | 0.079 | 0.079 | 0.079 | 0.079 | 0.079 | 0.079 | 0.079 | 0.079 | 0.079 | ООО "КЭнК"
12.239 | 1 котельная ТЭР № 78; 1 котельная ТЭР № 52 (резерв); инфекционная больница ;рентгенологическое отделение;главный корпус; терапевтическое отделение; юр.лица; 1коммунальный дом (33 кв. центральное отопление); 284 дома частного сектора (печное отопление). | ПС 35 кВ №34 Северо-Западная | ф. 6 - 5 - Ц | 1.4: 0.165 | ООО "КЭнК"
12.240 | 2 котельных ТЭР № 49,51; 1 котельная ГТХ № 53/А; ; школа; дет.сад; дет.дом; поликлиника; "Прокопьевский строительный техникум"; юр.лица; ветбаклаборатория; тяговая подстанция № 1; Д.К. им. Маяковского; 594 домов частного сектора (печное отопление); 37 коммунальных домов (1160 кв. центральное отопление); 70 гаражей. | ПС 35 кВ №34 Северо-Западная | ф. 6 - 21 | 0.9: 0.386; 1.4: 0.386 | ООО "КЭнК"
12.241 | 2 котельных ГТХ № 50,53/А; 2 дет.сада ; лицей №57; 575 домов частного сектора (печное отопление); юр.лица; 24 коммунальных дома (1197 кв. центральное отопление) ; 4 гаража. | ПС 35 кВ №34 Северо-Западная | ф. 6 - 7 | 0.8: 0.215; 0.9: 0.215; 1.4: 0.215 | ООО "КЭнК"
12.242 | 1 котельная ТЭР № 52; 1 котельная ТЭР № 78 (резерв); ЦГБ; диспансер; санпропускник; инфекц. больница; корпус гинекологии; главный корпус; детская хирургия; гинекология; рентгенологическое отделение; юр.лица. | ПС 35 кВ №34 Северо-Западная | ф. 6 - 27 - Ц | 0.9: 0.11; 1.4: 0.11 | ООО "КЭнК"
12.243 | котельная ТЭР № 29 (резерв); перекачка; скорая помощь; строительный технмкум; 11 коммунальных домов (88 кв. центральное отопление); 953 домов частного сектора (печное отопление); юр. лица | ПС 35 кВ №31 ш.Коксовая | Ф-6-26Г |  |  | 0.209 | 0.209 | 0.209 | 0.209 | 0.209 | 0.209 | 0.209 | 0.209 | ООО "КЭнК"
12.244 | 2 котельных ГТХ № 63,67; 1 котельная ТЭР № 43; дет/сад; скорая помощь; 1 школа; поликлинника (отд.овп № 1); 2 насосные; юр.лица; юр.лица ; станция АТС ; санаторий; 19 коммунальных домов (610 кв. центральное отопление); 890 дома частного сектора (печное отопление). | ПС 35 кВ №19 ш.Зенковская | Ф-6-7 | 0.6: 0.243; 0.7: 0.243; 0.8: 0.243; 0.9: 0.243; 1.4: 0.243 | ООО "КЭнК"
12.245 | 1 котельная ТЭР № 43 (резерв); школа; поликлиника (отд.овп № 1); скважина; 8 коммунальных домов (263 кв. центральное отопление); 652 дома частного сектора (печное отопление); юр.лица | ПС 35 кВ №19 ш.Зенковская | Ф-6-16 |  |  |  | 0.109 | 0.109 | 0.109 | 0.109 | 0.109 | 0.109 | 0.109 | ООО "КЭнК"
12.246 | 1 котельная ГТХ № 61; 2 котельные ГТХ № 56,84 (резерв); 1 котельная ТЭР № 105 (резерв); дет.сад №8; юр.лица; 276 домов частного сектора (печное отопление); 24 коммунальных дома ( 210 кв. центральное отопление) | ПС 35 кВ №14 ш.Ворошилова | Ф-6-13 | 0.7: 0.075; 0.8: 0.075; 0.9: 0.075; 1.4: 0.075 | ООО "КЭнК"
12.247 | 1 котельная ГТХ № 15 (резерв); 1 котельная ТЭР № 114; 3 дет.сада; Ростелеком"; водоканал; комитет соц.защиты; центральный районный суд; юр.лица; 654 домов частного сектора (печное отопление) ; 33 коммунальных дома (530 кв. центральное отопление); 9 бараков (150 кв. центральное отопление); | ПС 35 кВ №10 Горсеть | Ф-6-15 | 0.8: 0.29; 0.9: 0.29; 1.4: 0.29 | ООО "КЭнК"
12.248 | 1 котельная ТЭР № 25; 1 котельная ГТХ № 24; пожарная часть; дет.сад № 68; юр.лица; 501 дом частного сектора (печное отопление); 12 коммунальных домов; (259 кв. центральное отопление); 5 гаражей | ПС 35 кВ №10 Горсеть | Ф-6-19 | 0.9: 0.243; 1.4: 0.243 | ООО "КЭнК"
12.249 | 2 котельных ГТХ № 56,84; изолятор временного содержания; пост № 5 станции "Ворошилова"; нефтебаза; юридические лица; 106 домов частного сектора (печное отопление); 5 комун.домов (55 кв. центральное отопление) | ПС 35 кВ №10 Горсеть | Ф-6-6 | 0.8: 0.09; 0.9: 0.09; 1.4: 0.09 | ООО "КЭнК"
12.250 | 1 котельная ГТХ № 26; школа; юр.лица; 447 домов частного сектора (печное отопление). | ПС 35 кВ №10 Горсеть | Ф-6-22 |  |  |  | 0.106 | 0.106 | 0.106 | 0.106 | 0.106 | 0.106 | 0.106 | ООО "КЭнК"
12.251 | 1 котельная ТЭР № 28; 17 юр. лиц, 1146 домов частного сектора (печное отопление), 12 коммунальных домов (257 кв. центральное отопление) | ПС 6 кВ №4 (ПС 110 кВ Прокопьевская) | Ф-6-7Т |  | 0.222 | 0.222 | 0.222 | 0.222 | 0.222 | 0.222 | 0.222 | 0.222 | 0.222 | ООО "КЭнК"
12.252 | 1 котельная ТЭР № 94; 1 котельная ГТХ № 34; ЦТП; школа; больница № 3; 3 поликлиники; АТС ; УВД; ФСБ; станция переливания крови; военкомат; шахтерская правда; зенковский отдел полиции; баня; 185 домов частного сектора (печное отопление); МБУ "ДС "Дельфин; 35 комунальных дома (1442 кв. центральное отопление); юр.лица | ПС 35 кВ №5 Центральная | Ф-6-1 | 0.8: 0.257; 0.9: 0.257; 1.4: 0.257 | ООО "КЭнК"
12.253 | 2 котельных ГТХ № 9,15; 2 котельных ГТХ № 1,14 (резерв); насосная; УВД ; ФСБ; сбербанк; почта; отдел полиции "Центральный"; ПАО "БАНК УРАЛСИБ"; драм театр; "дворец культуры им.Артема"; ПЭМСТ; ОАО ПО "Прокопьевское транспортное управление "; 20 домов частного сектора (печное отопление); 18 комунальных домов (486 кв. центральное отопление); общежитие (55 кв. центральное отопление); гаражи; юр.лица. | ПС 35 кВ №5 Центральная | Ф-6-22 | 1.4: 0.323 | ООО "КЭнК"
12.254 | 3 котельных ГТХ № 1,14,15; 1 котельная ТЭР № 25 (резерв); 2 дет.сада; дет. санаторий; 2 АТС; Администрация города Прокопьевска; драм театр; школа №2; дворец детского творчества; ростелеком; отдел полиции "Центральный"; сбербанк; ООО "ЭнергоКузбасс"; 94 дома частного сектора (печное отопление); 31 коммунальных домов (832 кв. центральное отопление). | ПС 35 кВ №1 ш.Коксовая | ф. 6 - 7 | 1.4: 0.225 | ООО "КЭнК"
12.255 | 10 домов частного сектора (печное отопление) | ПС 35 кВ №2 ш.Коксовая | ф. 6 - 29 - Г | 0.001 | 0.001 | 0.001 | 0.001 | 0.001 | 0.001 | 0.001 | 0.001 | 0.001 | 0.001 | ООО "КЭнК"
12.256 | насосная станция ш.Тырганской; 213 домов частного сектора (печное отопление); юр.лица. | ПС 6 кВ №26 (от ПС 35 кВ Зиминка 1/2) | ф. 6 - 8 |  |  |  | 0.02 | 0.02 | 0.02 | 0.02 | 0.02 | 0.02 | 0.02 | ООО "КЭнК"
12.257 | котельная ТЭР №66, №5 | ПС 35 кВ №6 КПДС | ф. 6 - 12 - К | 1.4: 0.312 | ООО "КЭнК"
12.258 | котельная ТЭР №66, №5 | ПС 35 кВ №6 КПДС | ф. 6 - 28 - К | 1.4: 0.082 | ООО "КЭнК"
12.259 | котельная ТЭР № 44; 1 котельная ТЭР № 45 (резерв); 2 дет.сада; школа; сбербанк России; юр.лица; 1162 домов частного сектора (печное отопление); 24 коммунальных дома (731 кв. центральное отопление) | ПС 6 кВ №8 (от ПС 35 кВ Красный Углекоп) | ф. 6 - 16 | 0.8: 0.429; 0.9: 0.429; 1.4: 0.429 | ООО "КЭнК"
12.260 | 1 котельная ТЭР № 42; юр.лица; 6 коммунальных домов (153 кв. центральное отопление); 35 домов частного сектора (печное отопление). | ПС 6 кВ №9 (от ПС 35 кВ Красный Углекоп) | ф. 6 - 13 |  |  | 0.059 | 0.059 | 0.059 | 0.059 | 0.059 | 0.059 | 0.059 | 0.059 | ООО "КЭнК"
12.261 | 1 котельная ГТХ № 30; юр.лица; 817 домов частного сектора (печное отопление);1 коммунальный дом (8 кв. центральное отопление) | ПС 6 кВ №9 (от ПС 35 кВ Красный Углекоп) | ф. 6 - 1 | 0.131 | 0.131 | 0.131 | 0.131 | 0.131 | 0.131 | 0.131 | 0.131 | 0.131 | 0.131 | ООО "КЭнК"
12.262 | 2 дет сада, КНС №3, 10 юр лиц, 425 ч/сектор (печное), 993 комм кв (ценрализованное). | ПС 110 кВ Машзавод | 6-42-Г |  |  |  |  | 0.186 | 0.186 | 0.186 | 0.186 | 0.186 | 0.186 | ООО "КЭнК"
12.263 | Гаражи, дет сад №58, дет дом, котельная №14, колледж, 4 юр лиц, 162 ч/сектор (печное), 1265 комм кв (ценрализованное). | ПС 110 кВ Машзавод | 6-41-Г | 0.7: 0.122; 0.8: 0.122; 0.9: 0.122; 1.4: 0.122 | ООО "КЭнК"
12.264 | Цех прессовки бумаги, ВНС, Баня №7,пилорама, 6 частного сектора | ПС 35 кВ №1 Киселёвская подрайонная | 1-23-Г | 0.8: 0.133; 0.9: 0.133; 1.4: 0.133 | ООО "КЭнК"
12.265 | База ООО "Участок Коксовый" | ПС 35 кВ №1 Киселёвская подрайонная | 1-14-Г | 0.9: 0.02; 1.4: 0.02 | ООО "КЭнК"
12.266 | Дома к/с-2, Дома ч/с -662, д/сад-1, насосная-1, юр/лиц-13 | ПС 35 кВ №31 Бачатская | 10-31-2 | 0.224 | 0.224 | 0.224 | 0.224 | 0.224 | 0.224 | 0.224 | 0.224 | 0.224 | 0.224 | ООО "КЭнК"
12.267 | Дома ч/с -164, насосная-1, КНС-2, юр/лиц-3 | ПС 35 кВ №31 Бачатская | 10-31-4 |  | 0.065 | 0.065 | 0.065 | 0.065 | 0.065 | 0.065 | 0.065 | 0.065 | 0.065 | ООО "КЭнК"
12.268 | Дома к/с-2, школа-1. юр/лиц-5 | ПС 35 кВ №31 Бачатская | 10-31-5 |  | 0.034 | 0.034 | 0.034 | 0.034 | 0.034 | 0.034 | 0.034 | 0.034 | 0.034 | ООО "КЭнК"
12.269 | Дома к/с-13 Дома ч/с -20, котельная-1, насосная-1, АТС-1, юр/лиц-2 | ПС 35 кВ №31 Бачатская | 10-31-11 |  |  | 0.057 | 0.057 | 0.057 | 0.057 | 0.057 | 0.057 | 0.057 | 0.057 | ООО "КЭнК"
12.270 | Дома к/с-11 д/сад-1, УВД-1, юр/лиц-13 | ПС 35 кВ №31 Бачатская | 10-31-12 |  |  | 0.066 | 0.066 | 0.066 | 0.066 | 0.066 | 0.066 | 0.066 | 0.066 | ООО "КЭнК"
12.271 | Дома к/с-11, юр/лиц-2 | ПС 35 кВ №31 Бачатская | 10-31-25 |  |  |  | 0.099 | 0.099 | 0.099 | 0.099 | 0.099 | 0.099 | 0.099 | ООО "КЭнК"
12.272 | Дома к/с-2, юр/лиц-5 | ПС 35 кВ №31 Бачатская | 10-31-14 |  |  |  | 0.038 | 0.038 | 0.038 | 0.038 | 0.038 | 0.038 | 0.038 | ООО "КЭнК"
12.273 | Дома к/с-13, юр/лиц-13 | ПС 35 кВ №31 Бачатская | 10-31-30 |  |  |  |  | 0.115 | 0.115 | 0.115 | 0.115 | 0.115 | 0.115 | ООО "КЭнК"
12.274 | Дома к/с-14, д/сад-2, юр/лиц-36 | ПС 35 кВ №31 Бачатская | 10-31-20 |  |  |  |  | 0.167 | 0.167 | 0.167 | 0.167 | 0.167 | 0.167 | ООО "КЭнК"
12.275 | Дома к/с-1, Дома ч/с -2, юр/лиц-3 | ПС 35 кВ №31 Бачатская | 10-31-26 | 0.6: 0.025; 0.7: 0.025; 0.8: 0.025; 0.9: 0.025; 1.4: 0.025 | ООО "КЭнК"
12.276 | Дома к/с-13, Дома ч/с -202, гимназия-1, д/сад-4. бассеин-1, спорткомплекс-1, юр/лиц-38 | ПС 35 кВ №31 Бачатская | 10-31-36 | 0.6: 0.241; 0.7: 0.241; 0.8: 0.241; 0.9: 0.241; 1.4: 0.241 | ООО "КЭнК"
12.277 | Дома к/с-9, котельная-1, насосная, юр/лиц-6 | ПС 35 кВ №31 Бачатская | 10-31-27 | 0.7: 0.038; 0.8: 0.038; 0.9: 0.038; 1.4: 0.038 | ООО "КЭнК"
12.278 | Дома к/с-11 Дома ч/с -37, поликлинака-1, скорая помощь-1, д/сад-1, юр/лиц-15 | ПС 35 кВ №31 Бачатская | 10-31-18 | 0.7: 0.096; 0.8: 0.096; 0.9: 0.096; 1.4: 0.096 | ООО "КЭнК"
12.279 | Дома ч/с -48, насосная-1, КНС-1. юр/лиц-2 | ПС 35 кВ №31 Бачатская | 10-31-31 | 0.8: 0.086; 0.9: 0.086; 1.4: 0.086 | ООО "КЭнК"
12.280 | Дома к/с-3, юр/лиц-3 | ПС 35 кВ №31 Бачатская | 10-31-32 | 0.9: 0.036; 1.4: 0.036 | ООО "КЭнК"
12.281 | КНС-1(резерв), 1-2 подъем(резерв), Насосная ОСК, Котельная ДРСУ, КНС-2, Скважина котельной, Водобашня строителей, 48 точек.уч. юр/лиц, 570 ч/сектор, 30 ком/кв | ПС 35 кВ №31 Бачатская | Ф-10-11-ВП-1 | 0.225 | 0.225 | 0.225 | 0.225 | 0.225 | 0.225 | 0.225 | 0.225 | 0.225 | 0.225 | ООО "КЭнК"
12.282 | КНС-1, 1-2 подъем, Котельная (резерв), МЧС, филиал "КЭнК"47 точек.уч. юр/лица, 468 ч/сектор | ПС 35 кВ №31 Бачатская | Ф-10-7-ВП-2 | 0.6: 0.199; 0.7: 0.199; 0.8: 0.199; 0.9: 0.199; 1.4: 0.199 | ООО "КЭнК"
12.283 | д/с, спортшкола, школа, паспортный стол, ГДК, 2 ул.освещ, аптека, 7 м-н , административное здание, торговый центр, сбербанк, 3 офис, автостанция, танц.зал, клуб ветеранов, библиотека, телестудия, 2 связи, мировые судьи, почтамт, церков, 58 точек.уч. юр/лиц, 1 ч/сектор, 16 ком/домов (3-9-54кв, 4-5-60кв, 4-5-90кв, 1-5-59кв, 2-5-70кв, 1-5-57кв, 1-5-91кв)-1109 кв. (централизованное отопление). | ПС 35 кВ №31 Бачатская | Ф-10-5-ТП-6 |  |  | 0.271 | 0.271 | 0.271 | 0.271 | 0.271 | 0.271 | 0.271 | 0.271 | ООО "КЭнК"
12.284 | Котельная (резерв), МЧС, 16 юр/лиц, филиал "КЭнК" | ПС 35 кВ №31 Бачатская | Ф-10-6-К-1 | 0.043 | 0.043 | 0.043 | 0.043 | 0.043 | 0.043 | 0.043 | 0.043 | 0.043 | 0.043 | ООО "КЭнК"
12.285 | ГБУЗ КО "Крапивинская районная больница", ГКУЗ КО "Губернский дом ребенка специализированный "Остров доброты" | ПС 35 кВ №31 Бачатская | Ф-10-12-ТП-7 | 0.8: 0.058; 0.9: 0.058; 1.4: 0.058 | ООО "КЭнК"
12.286 | Котельная, 34 точек.уч юр.лиц, 63 ч/сектор, 16 ком/домов (4-5-90кв, 4-5-60кв, 1-5-119кв, 1-5-118кв, 2-9-54кв, 1-5-85кв, 2-3-18кв, 1-5-103кв.)- 1169 кв. | ПС 35 кВ №31 Бачатская | Ф-10-13-К-2 | 0.9: 0.093; 1.4: 0.093 | ООО "КЭнК"
12.287 | 184 точек уч. юр/лица, 1536 ч/сектор, 17 ком/домов -280 кв., д/сад Росинка, ГИБДД, МОБ, Следственный отдел, отдел статистики, 2 АЗС | ПС 35 кВ Крапивинская | Ф-10-16-КР |  |  |  | 0.399 | 0.399 | 0.399 | 0.399 | 0.399 | 0.399 | 0.399 | ООО "КЭнК"
12.288 | кважина, гараж, поликлинника, "Социально-реабилитационный Центр, хоккейная коробка , магазин, 2 котельных 14 точек.уч. юр/лица, 1 ком/дом (2 эт., 8 кв.),172 ч/сектора. | ПС 35 кВ Крапивинская | Ф-10-15-И | 0.9: 0.068; 1.4: 0.068 | ООО "КЭнК"
12.289 | ОСК, Центральная котельная п.Крапивинский | ПС 35 кВ Крапивинская | Ф-10-2-ЗГ | 0.8: 0.099; 0.9: 0.099; 1.4: 0.099 | ООО "КЭнК"
12.290 | 1 ВНС, ОСК Притомский, 9 юр/лиц, 3 г/о, 140 ч/сект, пожарная часть, 3 МКД - 76 кв. | ПС 110 кВ Безруковская | ф.6-6с | 0.4 | 0.4 | 0.4 | 0.4 | 0.4 | 0.4 | 0.4 | 0.4 | 0.4 | 0.4 | ООО "КЭнК"
12.291 | 1 КНС, 1 ВНС, Почта, ДК Горького, 3 Школы, Центр Творческого развития, Больничный городок (мира), Поликлиника, Инфекция, 35 юр/лиц, 57 ч/сект, 11 МКД - 581 кв. | ПС 110 кВ Безруковская | ф.6-7х | 0.4 | 0.4 | 0.4 | 0.4 | 0.4 | 0.4 | 0.4 | 0.4 | 0.4 | 0.4 | ООО "КЭнК"
12.292 | Новокузнецкая тепловая компания, 5 ВНС, ДК Горького (Подобас), Поликлиника, Тубдиспанцер, СОК Олимпиец(профилакторий), СОК Олимпиец(Бассейн), ООО ФОК, 1 детский сад, 1 вышка связи, 17 юр/лиц, 993 ч/сект, 32 МКД - 1663 кв. | ПС 110 кВ Безруковская | ф.6-9п |  | 1.23 | 1.23 | 1.23 | 1.23 | 1.23 | 1.23 | 1.23 | 1.23 | 1.23 | ООО "КЭнК"
12.293 | 2 детских сада, учреждение дополнительного образования, 1 мед. учреждения, администрация, АЗС, автовокзал, АТС, ОВД, 91 юр/лиц, 21 МКД - 977 кв. | ПС 110 кВ Мысковская | ф.6-12г |  |  | 0.5 | 0.5 | 0.5 | 0.5 | 0.5 | 0.5 | 0.5 | 0.5 | ООО "КЭнК"
12.294 | 1 детский сад, 1 школа, 3 мед. учреждение, 1 спортивное учреждения, 1 вышека связи, 38 юр/лиц, 23 ч/сект, 17 МКД - 1312 кв. | ПС 110 кВ Мысковская | ф.6-8г |  |  |  | 0.5 | 0.5 | 0.5 | 0.5 | 0.5 | 0.5 | 0.5 | ООО "КЭнК"
12.295 | 2 детских сада, 1 школа, 1 мед. учреждение, 2 ВНС, котельная школы №6, 4 вышеки связи, 20 юр/лиц, 1491 ч/сект, 3 МКД - 34 кв. | ПС 110 кВ Мысковская | ф.6-10г | 0.6: 1.3; 0.7: 1.3; 0.8: 1.3; 0.9: 1.3; 1.4: 1.3 | ООО "КЭнК"
12.296 | 1 школа, учреждение дополнительного образования, 2 спортивных учреждения, прокуратура,ЗАГС, 2 вышки связи, Управление организации благоустройства , Библиотека, 78 юр/лиц, 20 МКД - 1334 кв. | ПС 110 кВ Мысковская | ф.6-13г |  |  |  |  | 0.5 | 0.5 | 0.5 | 0.5 | 0.5 | 0.5 | ООО "КЭнК"
12.297 | ЦОС Мыски, Водозабор, 1 школа №10, котельная школы №10, 16 юр/лиц, 1107 ч/сект. | ПС 110 кВ Мысковская | ф.6-514о | 0.7: 0.9; 0.8: 0.9; 0.9: 0.9; 1.4: 0.9 | ООО "КЭнК"
12.298 | Топаз ФБУ Центр реабилитации, 1 юр/лицо | ПС 110 кВ Мысковская | ф.6-3т | 0.8: 0.9; 0.9: 0.9; 1.4: 0.9 | ООО "КЭнК"
12.299 | Топаз ФБУ Центр реабилитации, 1 юр/лицо | ПС 110 кВ Мысковская | ф.6-10т | 0.8: 0.6; 0.9: 0.6; 1.4: 0.6 | ООО "КЭнК"
12.300 | МУП ТХМ (Котельная п.Ключевой, ОСК Ключевой(ввод 1), поликлиника, почта, Станция обезжелезивания, 2 детских садика, 2 школы, 3 вышки связи, ДК Юбилуйный, 60 юр/лиц, 460 ч/сект, 36 МКД - 1491 кв. | ПС 35 кВ Строительная | ф.6-15г |  |  |  | 0.7 | 0.7 | 0.7 | 0.7 | 0.7 | 0.7 | 0.7 | ООО "КЭнК"
12.301 | 10 юр/лиц, 5 МКД - 352 кв. | ПС 35 кВ Строительная | ф.6-16 | 0.9: 0.095; 1.4: 0.095 | ООО "КЭнК"
12.302 | МДДИ, почта, 8 ВНС, 1 вышки связи, Мед. Склады, 28 юр/лиц, 477 ч/сект, 1 МКД - 60 кв. | ПС 35 кВ Строительная | ф.6-10к | 1.4: 0.67 | ООО "КЭнК"
12.303 | 2 школы, 1 дет./сад, поликлиника, почта, АТС, ДК Юбилуйный, 40 юр/лиц, 10 МКД-453 кв. | ПС 35 кВ Строительная | ф.6-4п |  |  | 0.327 | 0.327 | 0.327 | 0.327 | 0.327 | 0.327 | 0.327 | 0.327 | ООО "КЭнК"
12.304 | 4 МКД-276 кв. | ПС 35 кВ Строительная | ф.6-6п | 0.9: 0.53; 1.4: 0.53 | ООО "КЭнК"
12.305 | 1 Дет./сад, 2 вышка связи, Станция обезжелезнения, 27 юр/лиц, 368 ч/сект, 12 МКД-278 кв | ПС 35 кВ Строительная | ф.6-5к | 1.4: 0.475 | ООО "КЭнК"
12.306 | ОО УКиТС,Энергосервис, ООО "Кузбасстопливосбыт", уличное освещение г.Гурьевска, ООО "Золотая гора", Детский сад №6, ОАО ГМЗ, КДЮСШ Гурьевского района, Лесхоз, ОАО Ростелеком, ООО УКиТС, ООО Лига, индивидуальные предприниматели и организации - 15 | ПС 110 кВ Гурьевская | ф. 10-13-Г | 0.6: 0.002; 0.7: 0.002; 0.8: 0.002; 0.9: 0.002; 1.4: 0.002 | ООО "КЭнК"
12.307 | ООО "Перекресток -ОЙЛ", Уличное освещение г.Гурьевска, ООО УК Дорожник, МУЗ ЦРБ, ДК п.Раздольный, Администрация Раздольного, школа раздольненская, Газпромнефть, ОАО Автодор, ООО СДРСУ, ООО Ресурс, ООО Юргаус, ОАО РЖД, индивидуальные предприниматели и организации - 18 | ПС 110 кВ Гурьевская | ф. 10-9-Г |  |  |  |  | 1.232 | 1.232 | 1.232 | 1.232 | 1.232 | 1.232 | ООО "КЭнК"
12.308 | ООО УКиТС,Энергосервис, МУЗ ЦРБ, ООО Мечта, Школа-интернат №6, Газпромнефть, Школа №5, индивидуальные предприниматели и организации - 10 Уличное освещение г.Гурьевска, МИФНС №3, ОО УКиТС Кинотеатр Юность, Школа №5, МУЗ ЦРБ, Детский сад №10, ГУФСИН, ОАО "ГМЗ", индивидуальные предприниматели и организации - 40 ИП Иванченко, ИП Русяев, ОО УКиТС, КУМИ, МУЗ ЦРБ ОАО "Ростелеком", МУЗ ЦРБ, ОАО "Хлебокомбинат", ООО УКиТС, Почтампт, Уличное освещение, Школа №6, Детский дом №1, ОГПС-3, Школа №11, КДЮСШ Гурьевского района, Детский сад №17, ООО "Кузбасс-3", ОАО АК СБ РФ Сбербанк , Уличное освещение г.Гурьевска, ООО УКиТС, МУЗ ЦРБ, ООО Мечта, Школа-интернат №6, Газпромнефть, Школа №5, индивидуальные предприниматели и организации - 101 | ПС 110 кВ Гурьевская | ф. 10-3-Г | 0.7: 0.817; 0.8: 0.817; 0.9: 0.817; 1.4: 0.817 | ООО "КЭнК"
12.309 | ФГУП РТРС, ООО УКиТС | ПС 110 кВ Гурьевская | ф. 10-5-П | 0.6: 0.573; 0.7: 0.573; 0.8: 0.573; 0.9: 0.573; 1.4: 0.573 | ООО "КЭнК"
12.310 | д/сад-1, школа-1, домов к/с-11, домов ч/с 69, ИК-44-1, юр/лиц-29 | ПС 110 кВ БЦЗ | 6-24-к |  |  | 0.332 | 0.332 | 0.332 | 0.332 | 0.332 | 0.332 | 0.332 | 0.332 | ООО "КЭнК"
12.311 | котельная-1, юр/лица-3 | ПС 110 кВ БЦЗ | 6-25-к | 0.6: 0.068; 0.7: 0.068; 0.8: 0.068; 0.9: 0.068; 1.4: 0.068 | ООО "КЭнК"
12.312 | котельная-1 | ПС 110 кВ БЦЗ | 6-34-к | 0.6: 0.035; 0.7: 0.035; 0.8: 0.035; 0.9: 0.035; 1.4: 0.035 | ООО "КЭнК"
12.313 | оч.сооружения-1, юр/лица-6 | ПС 110 кВ БЦЗ | 6-14-к | 0.7: 0.078; 0.8: 0.078; 0.9: 0.078; 1.4: 0.078 | ООО "КЭнК"
12.314 | оч.сооружения-1 | ПС 110 кВ БЦЗ | 6-41-к | 0.8: 0.161; 0.9: 0.161; 1.4: 0.161 | ООО "КЭнК"
12.315 | Дома ч/с -1682, к/с-1, школа-1, скважины-3, юр/лиц-43 | ПС 110 кВ Промузел | 10-15-г | 0.563 | 0.563 | 0.563 | 0.563 | 0.563 | 0.563 | 0.563 | 0.563 | 0.563 | 0.563 | ООО "КЭнК"
12.316 | 433 ж/д ч/сектора, Очистные, "Трактир", Шиномонтаж, ДРСУ, "Кузбассконсерв-молоко" | ПС 35 кВ Итатская | Ф-10-5-Х | 0.6: 1.23; 0.7: 1.23; 0.8: 1.23; 0.9: 1.23; 1.4: 1.23 | ООО "КЭнК"
12.317 | МОУ ДОД «ДЮЦ»п.Итатский | ПС 35 кВ Итатская | Ф-10-13-М | 0.6: 0.33; 0.7: 0.33; 0.8: 0.33; 0.9: 0.33; 1.4: 0.33 | ООО "КЭнК"
12.318 | ИП Купцов В.И., ИП Якунина О.Н., ИП Пудов М.С.ИП Мотовилов, ИП Харчев Ю.А.,ИП Уйманов ,МБОУ Итатская средняя общеобр. Школа,ОАО "ДЭП № 233",МБДОУ д/сад №4 "Дюймовочка",МБДОУ д/сад №4 "Дюймовочка", 886 абонент ,ООО "Итатская ПМК",Приход церкви Святителя Николая п. Итатский, | ПС 35 кВ Итатская | Ф-10-6-Б | 0.6: 2.154; 0.7: 2.154; 0.8: 2.154; 0.9: 2.154; 1.4: 2.154 | ООО "КЭнК"
12.319 | 56 ч/сектора, 1 юр/лицо | ПС 35 кВ Фабрика | ф. 6-30-Б |  |  |  | 0.004 | 0.004 | 0.004 | 0.004 | 0.004 | 0.004 | 0.004 | ООО "КЭнК"
12.320 | Котельная , перекачка, 524 ч/сектора | ПС 35 кВ Фабрика | ф. 6-23-В |  |  | 0.224 | 0.224 | 0.224 | 0.224 | 0.224 | 0.224 | 0.224 | 0.224 | ООО "КЭнК"
12.321 | 447 ч/сектора, 46 коммун/кв. | ПС 35 кВ Фабрика | ф. 6-31-Г |  |  |  | 0.174 | 0.174 | 0.174 | 0.174 | 0.174 | 0.174 | 0.174 | ООО "КЭнК"
12.322 | 1 юрид. лиц. | ПС 35 кВ Рудник | ф. 6-15-С |  |  |  | 0.37 | 0.37 | 0.37 | 0.37 | 0.37 | 0.37 | 0.37 | ООО "КЭнК"
12.323 | 8 юрид. лиц. 172 ч/сектора | ПС 35 кВ Рудник | ф. 6-17-К |  |  |  | 0.114 | 0.114 | 0.114 | 0.114 | 0.114 | 0.114 | 0.114 | ООО "КЭнК"
12.324 | почта, ДК, УКК, 14 юр/лиц, 483 ч/сектора, 814 коммун/кв. | ПС 35 кВ Рудник | ф. 6-19-Х |  |  |  | 0.366 | 0.366 | 0.366 | 0.366 | 0.366 | 0.366 | 0.366 | ООО "КЭнК"
12.325 | стоматология, д/творчества, стадион, 6 юр/лиц, 261 ч/сектора, 306 коммун/кв | ПС 35 кВ Рудник | ф. 6-4-Г |  |  |  | 0.426 | 0.426 | 0.426 | 0.426 | 0.426 | 0.426 | 0.426 | ООО "КЭнК"
12.326 | 209 ч/сектора. | ПС 35 кВ Рудник | ф. 6-9-З |  | 0.045 | 0.045 | 0.045 | 0.045 | 0.045 | 0.045 | 0.045 | 0.045 | 0.045 | ООО "КЭнК"
12.327 | 22 ч/сектора, 7 юр/лиц (9 объектов), 4 дома | ПС 35 кВ ГМЗ | ф. Город 1,4 | 0.7: 0.491; 0.8: 0.491; 0.9: 0.491; 1.4: 0.491 | ООО "КЭнК"
12.328 | 942 ч/сектора, 28 юр/лиц (36 объектов), 5 домов | ПС 35 кВ ГМЗ | ф. Город 2 | 0.6: 0.5; 0.7: 0.5; 0.8: 0.5; 0.9: 0.5; 1.4: 0.5 | ООО "КЭнК"
12.329 | 1606 ч/сектора, 48 юр/лиц (61 объект), 6 домов | ПС 35 кВ ГМЗ | ф. Город 3 | 0.7: 0.025; 0.8: 0.025; 0.9: 0.025; 1.4: 0.025 | ООО "КЭнК"
12.330 | 845 ч/сектора, 101 юр/лицо (126 объектов), 12 домов | ПС 35 кВ ГМЗ | ф. Город 5 | 0.7: 0.419; 0.8: 0.419; 0.9: 0.419; 1.4: 0.419 | ООО "КЭнК"
12.331 | АО "СУЭК-Кузбасс" ШУ им. А.Д. Рубана | ПС 110 кВ №404 Магистральная | Ф6-36-КНС, Ф6-47-КНС, Ф6-40-ЛАВА, Ф6-43-ЛАВА | 0.5 | 1 | 1.5 | 2 | 2.5 | 3 | 3.5 | 4 | 4.5 | 5 | АО "СУЭК-Кузбасс" Энергоуправление
12.332 | МУП ГЭТ | ПС 35 кВ №10 Горсеть ПС 35 кВ №14 ш.Ворошилова | ф. 2 (9) | 0.02 | 0.04 | 0.06 | 0.08 | 0.1 | 0.12 | 0.14 | 0.16 | 0.18 | 0.2 | Филиал ООО ХК "СДС - Энерго" - "Прокопьевскэнерго"
12.333 | МУП ГЭТ | ПС 35 кВ №5 Центральная ПС 35 кВ №2 ш.Коксовая ПС 6 кВ №38 | ф. 42 ф. 27,28 ф. 1,27 | 0.03 | 0.05 | 0.08 | 0.11 | 0.14 | 0.16 | 0.19 | 0.22 | 0.24 | 0.27 | Филиал ООО ХК "СДС - Энерго" - "Прокопьевскэнерго"
12.334 | ООО "Шахта им. Дзержинского" | ПС 6 кВ №11 (от ф.6-10-Д, 6-18-Д ПС 35 кВ Юго-Западная) | ф. 17, авт.5, Техкомплекс, 7, 26 | 0.01 | 0.012 | 0.063 | 0.116 | 0.175 | 0.226 | 0.377 | 0.428 | 0.489 | 0.54 | Филиал ООО ХК "СДС - Энерго" - "Прокопьевскэнерго"
12.335 | ЗАО "Прокопьевский угольный разрез" | ПС 35 кВ №15 Разрез | ф. 14 | 0.07 | 0.14 | 0.21 | 0.28 | 0.35 | 0.42 | 0.49 | 0.56 | 0.63 | 0.7 | Филиал ООО ХК "СДС - Энерго" - "Прокопьевскэнерго"
12.336 | ООО "ГОФ"Прокопьевская" | ПС 35 кВ №10 Горсеть | ф. 2(4) | 0.04 | 0.08 | 0.12 | 0.16 | 0.2 | 0.24 | 0.28 | 0.32 | 0.36 | 0.4 | Филиал ООО ХК "СДС - Энерго" - "Прокопьевскэнерго"
12.337 | МУП ПТХ | ПС 6 кВ №9 (от ф.12, 17 ПС 35 кВ Красный Углекоп) | ф. 22 | 0.03 | 0.06 | 0.09 | 0.12 | 0.15 | 0.18 | 0.21 | 0.24 | 0.27 | 0.3 | Филиал ООО ХК "СДС - Энерго" - "Прокопьевскэнерго"
12.338 | ООО "ОФ "Коксовая" | ПС 6кВ №29 (от ф.12,15 ПС 35/6 кВ №1 | ф. 3,4 (13) | 0.09 | 0.18 | 0.27 | 0.36 | 0.45 | 0.54 | 0.63 | 0.72 | 0.81 | 0.9 | Филиал ООО ХК "СДС - Энерго" - "Прокопьевскэнерго"
12.339 | ООО ГОФ Красногорская | ПС 6 кВ №32 (от ф.38,47 ПС 35 кВ Красногорская - 2) | ф. 2, 18 | 0.084 | 0.168 | 0.252 | 0.336 | 0.41 | 0.504 | 0.588 | 0.672 | 0.756 | 0.84 | Филиал ООО ХК "СДС - Энерго" - "Прокопьевскэнерго"
12.340 | ГОФ Зиминка ООО "ОФ "Прокопьевскуголь" | ПС 35 кВ №42 Зиминка 3/4 | ф. 24 | 0.05 | 0.1 | 0.15 | 0.2 | 0.25 | 0.3 | 0.35 | 0.4 | 0.45 | 0.5 | Филиал ООО ХК "СДС - Энерго" - "Прокопьевскэнерго"
12.341 | ГОФ Зиминка ООО "ОФ "Прокопьевскуголь" | ПС 6 кВ №13 (от ф.18,20,31 ПС 35 кВ №42 Зиминка 3/4) | ф. 3 | 0 | 0.24 | 0.36 | 0.46 | 0.6 | 0.72 | 0.84 | 0.96 | 1.08 | 1.2 | Филиал ООО ХК "СДС - Энерго" - "Прокопьевскэнерго"
12.342 | ОАО ПТУ | ПС 35 кВ №10 Горсеть | ф. 8 (10) | 0.015 | 0.03 | 0.045 | 0.06 | 0.075 | 0.09 | 0.105 | 0.12 | 0.135 | 0.15 | Филиал ООО ХК "СДС - Энерго" - "Прокопьевскэнерго"
12.343 | ООО Шахта Алардинская | ПС 110 кВ Кедровая № 41 | Ф.6-41-22 В, Ф.6-41-21 | 0.62 | 0.62 | 0.62 | 0.62 | 0.62 | 0.62 | 0.62 | 2.53 | 2.53 | 2.53 | ОАО «КузбассЭлектро»
12.344 | Моховский УР | ПС 35 кВ 9-ый Пласт | Ф.6-6-3, Ф.6-6-16 | 0.2 | 0.2 | 0.2 | 0.2 | 1.2 | 1.2 | 1.2 | 1.2 | 1.2 | 1.2 | ОАО «КузбассЭлектро»
12.345 | Моховский УР | ПС 35 кВ Сартаковская № 3 | Ф.6-3-5П, Ф.6-3-7П | 0 | 0 | 1.8 | 1.8 | 1.8 | 4.3 | 4.3 | 4.3 | 4.3 | 4.3 | ОАО «КузбассЭлектро»
12.346 | Моховский УР | ПС 35 кВ Старопестеревская № 50 | Ф.6-50-18 | 0.5 | 0.5 | 0.5 | 0.5 | 0.5 | 0.5 | 0.5 | 0.5 | 0.5 | 0.5 | ОАО «КузбассЭлектро»
12.347 | ЗАО "Распадская УК" | ПС 110 кВ Распадская-4 | ф.1-8, ф.3-2, ф.4-4, ф.2-7, ф.2-6, ф.2-9, ф.2-3, ф.4-2, ф.3-7, ф.3-3, ф.1-7, ф.1-5, ф.1-6, ф.2-12, ф.4-6, ф.2-4, ф.1-10, ф.4-8, ф.3-5, ф.1-13 | 0.778 | 1.556 | 2.334 | 3.112 | 3.89 | 4.668 | 5.446 | 6.224 | 7.002 | 7.78 | Кузбассэнерго-РЭС
12.348 | ЗАО Распадская Коксовая | ПС 110 кВ Распадская-5 | Ф 2-3, Ф 1-6, Ф 4-3, Ф 2-8, Ф 1-11, Ф 2-7, Ф 2-6, Ф 1-9, Ф 1-8, Ф 3-3, Ф 3-4, Ф 4-4 | 0.284 | 0.568 | 0.852 | 1.136 | 1.42 | 1.704 | 1.988 | 2.272 | 2.556 | 2.84 | Кузбассэнерго-РЭС
12.349 | ООО ТСН | ПС 110 кВ Водная | Ф 6-20-ПНС | 0.348 | 0.69576 | 1.0436 | 1.3915 | 1.7394 | 2.0873 | 2.4352 | 2.7831 | 3.1309 | 3.4788 | Кузбассэнерго-РЭС
| Всего: |  |  | 58.8072 | 76.8381 | 101.9941 | 125.9792 | 155.9382 | 188.5313 | 209.5503 | 240.4993 | 265.9724 | 296.6704
Итого по филиалу ПАО «Россети Сибирь» - «Кузбассэнерго-РЭС»: |  |  |  | 101.7334 | 154.8523 | 219.4141 | 278.8118 | 349.4266 | 421.2813 | 474.7073 | 545.1011 | 610.4021 | 698.8055
В т.ч. по энергоузлу (энергорайону):
ПС 110 кВ РМК, ПС 110 кВ Высокая, ПС 110 кВ Ново-Байдаевская, ПС 110 кВ Кузнецкая, ПС 110 кВ Береговая, шины 110 кВ ПС 220 кВ ЗСМК, Западно-Сибирская ТЭЦ, включая понизительные подстанции, электроснабжение которых осуществляется от вышеперечисленных подстанций |  |  |  | 12.3576 | 31.3711 | 52.2847 | 68.0112 | 87.1648 | 105.8793 | 119.3879 | 134.0863 | 151.4068 | 177.9954
ПС 110 кВ Ново-Чертинская, ПС 110 кВ Красный Брод, ПС 110 кВ Карагайлинская-Новая, ПС 110 кВ Краснокаменская, ПС 110 кВ Ускат, ПС 110 кВ Афонинская, ПС 110 кВ Черкасов Камень, включая понизительные подстанции, электроснабжение которых осуществляется от вышеперечисленных подстанций |  |  |  | 3.475 | 7.4058 | 11.0553 | 17.5258 | 24.9203 | 30.8997 | 36.1405 | 46.1381 | 50.0179 | 56.995
ПС 110 кВ Пихтач, ПС 110 кВ Кузель, ПС 110 кВ Тайга, ПС 110 кВ Хопкино, ПС 110 кВ Яшкинская, ПС 110 кВ ЯЦЗ, ПС 110 кВ Литвиново, ПС 110 кВ Тальменка, ПС 110 кВ Тутальская, ПС 110 кВ Урожайная, ПС 110 кВ Юргинская, ПС 110 кВ Технониколь, ПС 110 кВ Комплексная, ПС 110 кВ Юрга-2, ПС 110 кВ Западная, ПС 110 кВ ЮМЗ, ПС 110 кВ Воинская, ПС 110 кВ Большеямная, ПС 110 кВ Звездная, ПС 110 кВ Мозжухинская, ПС 110 кВ Толевая, ТЭЦ Юрмаш, ПС 110 кВ Сураново, включая понизительные подстанции, электроснабжение которых осуществляется от вышеперечисленных подстанций |  |  |  | 2.833 | 3.512 | 5.521 | 8.141 | 9.062 | 9.923 | 11.326 | 13.192 | 14.851 | 19
ПС 110 кВ Космическая, шины 110 кВ ПС 220 кВ Заискитимская, включая понизительные подстанции, электроснабжение которых осуществляется от вышеперечисленных подстанций |  |  |  | 3.168 | 9.896 | 10.374 | 10.852 | 11.33 | 16.438 | 18.206 | 27.004 | 29.972 | 35
ПС 110 кВ Новоленинская, ПС 110 кВ Алексиевская, ПС 110 кВ Полысаевская-3, ПС 110 кВ Набережная, ПС 110 кВ Листвяжная, ПС 110 кВ Новомоховская, ПС 110 кВ Заречная-Новая, ПС 110 кВ Заречная, ПС 110 кВ Костромовская, ПС 110 кВ Беловская, ПС 110 кВ Ново-Чертинская, ПС 110 кВ Красный Брод, ПС 110 кВ Карагайлинская-Новая, ПС 110 кВ Краснокаменская, ПС 110 кВ Ускат, ПС 110 кВ Афонинская, ПС 110 кВ Черкасов Камень, включая понизительные подстанции, электроснабжение которых осуществляется от вышеперечисленных подстанций |  |  |  | 9.0667 | 14.3181 | 21.3813 | 29.4175 | 40.3936 | 51.9787 | 58.1932 | 70.0924 | 78.6199 | 87.9987
Шины 110 кВ, 35 кВ ПС 220 кВ Крохалевская, ПС 110 кВ Спутник, ПС 110 кВ Рудничная, ПС 110 кВ Шахтёр, шины 110 кВ Кемеровской ТЭЦ, Кемеровской ГРЭС, ПС 110 кВ Очистная, включая понизительные подстанции, электроснабжение которых осуществляется от вышеперечисленных подстанций |  |  |  | 15.501 | 18.917 | 27.859 | 36.411 | 45.538 | 48.531 | 58.044 | 60.227 | 69.58 | 82.141
Остальные центры питания Кузбасской энергосистемы |  |  |  | 58.8072 | 76.8381 | 101.9941 | 125.9792 | 155.9382 | 188.5313 | 209.5503 | 240.4993 | 265.9724 | 296.6704
Величина потребления электрической мощности потребителей, указанная в графике, определена для условий прохождения максимума нагрузок при среднесуточных температурах наружного воздуха, соответствующих температуре наиболее холодной пятидневки с обеспеченностью 0,92 (-39°С).
Заместитель директора по техническим вопросам - главный инженер
| филиала ПАО «Россети Сибирь» - «Кузбассэнерго-РЭС» |  |  | 0.15 0.45: С.Г. Тараданов
СОГЛАСОВАНО:
Директор Филиала АО «СО ЕЭС»
Кемеровское РДУ
_______________________ П.В. Якис
«_____»___________________ 2020 г.
УТВЕРЖДАЮ:
Заместитель генерального директора - директор филиала ПАО «Россети Сибирь» - «Кузбассэнерго - РЭС»
__________________ И.П. Клейменов
«____»__________________ 2020 г.
СОГЛАСОВАНО:
Первый заместитель Губернатора Кузбасса
___________________ В.Н. Телегин
«____»_________________ 2020 г.