## ГАОП ЭЭ
ГРАФИК
ограничения режима потребления электрической энергии на 2018/2019 гг.
по Филиалу ПАО "МРСК Сибири" - "Кузбассэнерго-РЭС" на территории Кемеровской области
№ п/п | Потребитель | Наименование подстанции | Наименование фидера | Очередь ограничения, тыс. кВт*ч | [9 empty] | Вторичный получатель команд об аварийных ограничениях
|  |  |  | I | II | III | IV | V | VI | VII | VIII | IX | X
1 | Кузбасская энергосистема
1.1 | ООО "СтальЭмаль" филиал Новокузнецк | ПС 110 кВ Ширпотреб |  | 8.4 | 16.8 | 25.2 | 33.6 | 42 | 50.4 | 58.8 | 67.2 | 75.6 | 84 | ООО "ЕвразЭнергоТранс"
1.2 | АО "ЕВРАЗ ЗСМК" площадка рельсового проката | ПС 110 кВ Ширпотреб |  | 23.1 | 46.2 | 69.3 | 92.4 | 115.5 | 138.6 | 161.7 | 184.8 | 207.9 | 231 | ООО "ЕвразЭнергоТранс"
|  | ПС 110 кВ ОП-6 | [11 empty] | ООО "ЕвразЭнергоТранс"
1.3 | ООО "Вторресурс-Переработка" | ПС 110 кВ ОП-6 |  | 0.24 | 0.48 | 0.72 | 0.96 | 1.2 | 1.44 | 1.68 | 1.92 | 2.16 | 2 | ООО "ЕвразЭнергоТранс"
1.4 | АО "ЕВРАЗ ЗСМК" площадка рельсового проката | ПС 110 кВ ОП-3 |  | 1.9 | 3.8 | 5.7 | 7.6 | 9.5 | 11.4 | 13.3 | 15.2 | 17.1 | 19.2 | ООО "ЕвразЭнергоТранс"
1.5 | АО "ЕВРАЗ ЗСМК" площадка строительного проката; ООО"Окси Сервис"; ИП Кучеренко;ООО "КузнецкЛАЗсервис";ГСК "Строитель-3" | ЗС ТЭЦ, ПС 110 кВ ОП-2, ОП-3, ОП-4, ОП-5, ОП-6, ОП-7, ОП-10, ОП-11, ОП-19 |  | 393 | 786 | 1179 | 1572 | 1965 | 2358 | 2751 | 3144 | 3537 | 3707 | ООО "ЕвразЭнергоТранс"
1.6 | ООО "Шахта Осинниковская" | ПС 110 кВ Капитальная-3 |  | 2.4 | 4.8 | 7.2 | 9.6 | 12 | 14.4 | 16.8 | 19.2 | 21.6 | 24 | ООО "ЕвразЭнергоТранс"
1.7 | АО "ЕВРАЗ ЗСМК" площадка рельсового проката | Центральная ТЭЦ |  | 1.6 | 1.32 | 4.8 | 6.4 | 8 | 9.6 | 11.2 | 12.8 | 14.4 | 16.8 | ООО "ЕвразЭнергоТранс"
1.8 | ООО "Шахта Грамотеинская" | ПС 35 кВ Вентиляторная |  | 2 | 4 | 6 | 8 | 10 | 12 | 14 | 16 | 18 | 20 | ООО "ЕвразЭнергоТранс"
1.9 | АО "ЕВРАЗ ЗСМК" шахта Шерегешская | ПС 110 кВ Шерегеш-1 |  | 9.8 | 19.6 | 29.4 | 39.2 | 49 | 58.8 | 68.6 | 78.4 | 88.2 | 98 | ООО "ЕвразЭнергоТранс"
ПС 35 кВ Шерегеш-3
1.10 | АО "ЕВРАЗ ЗСМК" шахта Таштагольская | ПС 110 кВ Таштагольская |  | 7.8 | 15.6 | 23.4 | 31.2 | 39 | 46.8 | 54.6 | 62.4 | 70.2 | 78 | ООО "ЕвразЭнергоТранс"
1.11 | АО "ЕВРАЗ ЗСМК" шахта Казская | ПС 110 кВ Казская, ПС 35 кВ Казская |  | 6 | 12 | 18 | 24 | 30 | 36 | 42 | 48 | 54 | 60 | ООО "ЕвразЭнергоТранс"
1.12 | ООО "Шахта Алардинская" | ПС 110 кВ Малиновская |  | 7.2 | 14.4 | 21.6 | 28.8 | 36 | 43.2 | 50.4 | 57.6 | 64.8 | 72 | ООО "ЕвразЭнергоТранс"
1.13 | ООО "Шахта Усковская" | ПС 110 кВ Ульяновская |  | 4.8 | 9.6 | 14.4 | 19.2 | 24 | 28.8 | 33.6 | 38.4 | 43.2 | 48 | ООО "ЕвразЭнергоТранс"
1.14 | Филиал ОАО "Южкузбассуголь" - ООО "Шахта Ерунаковская-8" | ПС 110 кВ Ерунаковская |  | 4.8 | 9.6 | 14.4 | 19.2 | 24 | 28.8 | 33.6 | 38.4 | 43.2 | 48 | ООО "ЕвразЭнергоТранс"
1.15 | ООО "Шахта Есаульская" | ПС 110 кВ Есаульская |  | 2 | 4 | 6 | 8 | 10 | 12 | 14 | 16 | 18 | 20 | ООО "ЕвразЭнергоТранс"
1.16 | АО "ЕВРАЗ ЗСМК" Абагурская фабрика | ПС 110 кВ Обогатительная |  | 7.2 | 14.4 | 21.6 | 28.8 | 36 | 43.2 | 50.4 | 57.6 | 64.8 | 72 | ООО "ЕвразЭнергоТранс"
1.17 | ЭД 2МНА-1 или 3 | ПС 110 кВ Мариинская НПС | Ф-6-17 или Ф-6-19 | 6.68 | 13.36 | 20.04 | 26.72 | 33.4 | 40.08 | 46.76 | 53.44 | 60.12 | 66.8 | Новосибирское РНУ - филиал АО "Транснефть - Западная Сибирь"
1.18 | ЭД 2МНА-2 или 4 | ПС 110 кВ Мариинская НПС | Ф-6-16 или Ф-6-18 | 12: 6.68; 14: 13.36; 16: 20.04; 18: 26.72; 20: 33.4 | Новосибирское РНУ - филиал АО "Транснефть - Западная Сибирь"
1.19 | ЭД 2ПНА-1 + 2ПНА-2 или 2ПНА-3 + 2ПНА-4 | ПС 110 кВ Анжерская НПС | ЗРУ2-6 кВ яч. №15; яч. №17; яч. №16; яч. №18 | 6.68 | 13.36 | 20.04 | 26.72 | 33.4 | 40.08 | 46.76 | 53.44 | 60.12 | 66.8 | Новосибирское РНУ - филиал АО "Транснефть - Западная Сибирь"
1.20 | АО "Шахта Заречная" | ПС 110 кВ Заречная | Ф.6-3 | 18: 0.62; 20: 1.24 | АО "Шахта Заречная"
1.21 | АО "Шахта Заречная" | ПС 110 кВ Заречная | Ф.6-16 |  |  | 10.73 | 21.46 | 32.19 | 42.92 | 53.65 | 64.38 | 75.11 | 85.84 | АО "Шахта Заречная"
1.22 | АО "ЦОФ "Абашевская" | ПС 110 кВ Ново-Байдаевская | ф.6-28-Ф, ф.6-5-Ф | 7.7 | 15.4 | 23.1 | 30.8 | 38.5 | 46.2 | 53.9 | 61.6 | 69.3 | 77 | АО "ЦОФ "Абашевская"
1.23 | АО "ЦОФ "Кузнецкая" | Западно-Сибирская ТЭЦ | ф.10-30, 10-58 | 14.49 | 28.96 | 43.43 | 57.9 | 72.37 | 86.84 | 101.31 | 115.78 | 130.25 | 144.72 | АО "ЦОФ "Кузнецкая"
1.24 | ООО «ММК-Уголь» Шахта «Костромовская» | ПС-818 110 кВ Костромовская |  | 0.5 | 0.5 | 2.87 | 5.04 | 7.86 | 11.4 | 16.8 | 28 | 28 | 28 | ООО "Шахта "Костромовская"
1.25 | ЭШ-20/90 №54 АО «Междуречье» | ПС 110 кВ Карьерная | 6-15-С | 12 | 12 | 12 | 12 | 12 | 12 | 12 | 12 | 12 | 12 | АО «Междуречье»
1.26 | ЕХ-3600 №18 АО «Междуречье» | ПС 110 кВ Томская | 6-18-0 | 16 | 16 | 16 | 16 | 16 | 16 | 16 | 16 | 16 | 16 | АО «Междуречье»
1.27 | АО "Разрез Томусинский": ЭШ 20/90, ЭКГ-8Ус, ЭКГ-8И, водоотлив | ПС 110 кВ Томская | 2,6,7,3,11 | 3.54 | 3.54 | 5.35 | 5.35 | 5.35 | 5.35 | 5.35 | 28 | 28 | 28 | АО "Разрез Томусинский"
1.28 | ООО "СИБ - ДАМЕЛЬ" | ПС-3 35 кВ ш.Кирова | Ф 6-8-ЦЭММ | 0.96 | 1.92 | 2.88 | 3.84 | 4.8 | 5.76 | 6.72 | 7.68 | 8.64 | 9.6 | ООО "Энергосервис"
1.29 | ОАО "Горэлектротранспорт города Ленинска-Кузнецкого" | ПС-14 35 кВ ш.Егозовская | Ф 6-11-ТЯГ, Ф 6-26-ТЯГ | 0.96 | 1.92 | 2.88 | 3.84 | 4.8 | 5.76 | 6.72 | 7.68 | 8.64 | 9.6 | ООО "Энергосервис"
1.30 | АО "СУЭК-Кузбасс" ШУ им. Анатолия Дмитриевича Рубана Шахта им. Анатолия Дмитриевича Рубана | РП-4 6 кВ ш.7 Ноября (от ПС 35 кВ Комсомолец) |  | 0.88 | 1.76 | 2.64 | 3.52 | 4.4 | 5.28 | 6.16 | 7.04 | 7.92 | 8.8 | ООО "Энергосервис"
1.31 | МКД, д/сады, школа, станция скорой помощи | ПС 35 кВ №2 Н.Островская | 26-425 | 32.16 | 32.16 | 32.16 | 32.16 | 32.16 | 32.16 | 32.16 | 32.16 | 32.16 | 32.16 | ООО «Горэлектросеть»
1.32 | МКД, д/сады, школа, ВНС, администрация города | ПС 35 кВ №5 Новая | 41-648-1 | 47.04 | 47.04 | 47.04 | 47.04 | 47.04 | 47.04 | 47.04 | 47.04 | 47.04 | 47.04 | ООО «Горэлектросеть»
1.33 | МКД, д/сады, школа, институт, поликлиника, санаторий | ПС 35 кВ №1 Центральная | 15-147 | 33.6 | 33.6 | 33.6 | 33.6 | 33.6 | 33.6 | 33.6 | 33.6 | 33.6 | 33.6 | ООО «Горэлектросеть»
1.34 | МКД, частные жилые дома, техникум, ВНС | РП-14 (ПС 35 кВ КМЗ ф.31-РП-14-1) | 13-141 | 14.64 | 14.64 | 14.64 | 14.64 | 14.64 | 14.64 | 14.64 | 14.64 | 14.64 | 14.64 | ООО «Горэлектросеть»
1.35 | ООО "Мечта НК" (торговый комплекс, котельная) | ПС 35 кВ №6 В.Островская | 19-ОХ-1 |  | 9.36 | 9.36 | 9.36 | 9.36 | 9.36 | 9.36 | 9.36 | 9.36 | 9.36 | ООО «Горэлектросеть»
1.36 | МКД, частные жилые дома, КНС | РП-1 (ПС 110 кВ Кузнецкая ф.10-10-РП-1-2) | 9-300 |  | 45.84 | 45.84 | 45.84 | 45.84 | 45.84 | 45.84 | 45.84 | 45.84 | 45.84 | ООО «Горэлектросеть»
1.37 | МКД, д/сад | ПС 35 кВ №2 Н.Островская | 5-433 |  | 13.92 | 13.92 | 13.92 | 13.92 | 13.92 | 13.92 | 13.92 | 13.92 | 13.92 | ООО «Горэлектросеть»
1.38 | МКД, д/сады, школа | ЦРП-1 (Центральная ТЭЦ ф.ЦРП-1) | 7-16. |  | 16.08 | 16.08 | 16.08 | 16.08 | 16.08 | 16.08 | 16.08 | 16.08 | 16.08 | ООО «Горэлектросеть»
1.39 | МКД | РП-14 (ПС 35 кВ КМЗ ф.16-РП-14-2) | 12-235 |  | 23.04 | 23.04 | 23.04 | 23.04 | 23.04 | 23.04 | 23.04 | 23.04 | 23.04 | ООО «Горэлектросеть»
1.40 | МКД, д/сады, школы, поликлиника, ВНС | ПС 35 кВ №5 Новая | 9-РП-10-1 |  |  | 36 | 36 | 36 | 36 | 36 | 36 | 36 | 36 | ООО «Горэлектросеть»
1.41 | МКД, школа, администрация города | ПС 35 кВ №5 Новая | 35-РП-13-1 |  |  | 14.64 | 14.64 | 14.64 | 14.64 | 14.64 | 14.64 | 14.64 | 14.64 | ООО «Горэлектросеть»
1.42 | ПС-14 ЮКУ ПАО "МРСК Сибири", частные жилые дома, д/сад, школа, котельная, ВНС | ПС 35 кВ №3 Южная | 6-13-Р |  |  | 16.56 | 16.56 | 16.56 | 16.56 | 16.56 | 16.56 | 16.56 | 16.56 | ООО «Горэлектросеть»
1.43 | МКД, д/сады, школы, ВНС, КНС, ЦТП, АТС | ПС 35 кВ №1 Центральная | 38-РП-5-2 |  |  | 58.8 | 58.8 | 58.8 | 58.8 | 58.8 | 58.8 | 58.8 | 58.8 | ООО «Горэлектросеть»
1.44 | ООО "УК "Грин Хаус" | ПС 35 кВ №5 Новая | 43-РП-СГМ-1 |  |  |  | 16.8 | 16.8 | 16.8 | 16.8 | 16.8 | 16.8 | 16.8 | ООО «Горэлектросеть»
1.45 | МКД, д/сады, ВНС | ПС 35 кВ №5 Новая | 22-249 |  |  |  | 36.24 | 36.24 | 36.24 | 36.24 | 36.24 | 36.24 | 36.24 | ООО «Горэлектросеть»
1.46 | МКД, училища | ПС 35 кВ №2 Н.Островская | 30-456 |  |  |  | 4.08 | 4.08 | 4.08 | 4.08 | 4.08 | 4.08 | 4.08 | ООО «Горэлектросеть»
1.47 | МКД, частные жилые дома, школа-интернат, больница, ЦТП | ПС 35 кВ №3 Южная | 4-4. |  |  |  | 44.88 | 44.88 | 44.88 | 44.88 | 44.88 | 44.88 | 44.88 | ООО «Горэлектросеть»
1.48 | МКД, д/сад, ТРЦ | ПС 35 кВ №5 Новая | 1-РП-38-2 |  |  |  |  | 31.68 | 31.68 | 31.68 | 31.68 | 31.68 | 31.68 | ООО «Горэлектросеть»
1.49 | МКД, д/сад, ВНС | ПС 35 кВ №2 Н.Островская | 3-484 |  |  |  |  | 16.8 | 16.8 | 16.8 | 16.8 | 16.8 | 16.8 | ООО «Горэлектросеть»
1.50 | МКД, ЛВЗ | РП-1 (ПС 110 кВ Кузнецкая ф.10-24-РП-1-1) | 8-348 |  |  |  |  | 11.52 | 11.52 | 11.52 | 11.52 | 11.52 | 11.52 | ООО «Горэлектросеть»
1.51 | МКД, д/сад, университет, поликлиника, профилакторий, ВНС, районная администрация | ПС 35 кВ №1 Центральная | 5-291-1 |  |  |  |  | 16.8 | 16.8 | 16.8 | 16.8 | 16.8 | 16.8 | ООО «Горэлектросеть»
1.52 | МКД, д/сады, школа, ЦТП | ПС 110 кВ Ильинская-1 | 10-5-РП-39-1 |  |  |  |  | 25.92 | 25.92 | 25.92 | 25.92 | 25.92 | 25.92 | ООО «Горэлектросеть»
1.53 | МКД, д/сады, Дворец творчества, Цирк, ВНС | ПС 35 кВ №5 Новая | 19-РП-44-2 | 12: 36; 14: 36; 16: 36; 18: 36; 20: 36 | ООО «Горэлектросеть»
1.54 | МКД, д/сад, ВНС | ПС 35 кВ №2 Н.Островская | 34-486 | 12: 12.48; 14: 12.48; 16: 12.48; 18: 12.48; 20: 12.48 | ООО «Горэлектросеть»
1.55 | МКД, частные жилые дома, д/сады | РП-12 (ПС 110 кВ Кузнецкая ф.10-12-Г) | 12-305 | 12: 10.08; 14: 10.08; 16: 10.08; 18: 10.08; 20: 10.08 | ООО «Горэлектросеть»
1.56 | МКД, д/сад, ВНС, ТРЦ | ПС 110 кВ Северная | 6-21-Г (РП-35-1) | 12: 62.88; 14: 62.88; 16: 62.88; 18: 62.88; 20: 62.88 | ООО «Горэлектросеть»
1.57 | МКД, д/сады, школа, ВНС | ПС 35 кВ №5 Новая | 26-РП-36-2 | 14: 28.56; 16: 28.56; 18: 28.56; 20: 28.56 | ООО «Горэлектросеть»
1.58 | МКД, д/сад | ПС 110 кВ Береговая | 6-111 (РП-37-2) | 14: 20.88; 16: 20.88; 18: 20.88; 20: 20.88 | ООО «Горэлектросеть»
1.59 | МКД, ВНС | РП-12 (ПС 110 кВ Кузнецкая ф.10-16-Г) | 15-306 | 14: 3.84; 16: 3.84; 18: 3.84; 20: 3.84 | ООО «Горэлектросеть»
1.60 | МКД, д/сады, школа, поликлиника, администрация района | ПС 35 кВ №1 Центральная | 11-РП-2-2 | 14: 42; 16: 42; 18: 42; 20: 42 | ООО «Горэлектросеть»
1.61 | МКД, школа, ВНС, АТС, гостиница | ПС 110 кВ Береговая | 6-412 (РП-9-1) | 16: 27.36; 18: 27.36; 20: 27.36 | ООО «Горэлектросеть»
1.62 | МКД, д/сады, школа, АТС | РП-1 (ПС 110 кВ Кузнецкая ф.10-24-РП-1-1) | 6-388 | 16: 17.76; 18: 17.76; 20: 17.76 | ООО «Горэлектросеть»
1.63 | МКД, частные жилые дома, д/сад, ВНС, ЦТП | РП-12 (ПС 110 кВ Кузнецкая ф.10-16-Г) | 7-342 | 16: 13.68; 18: 13.68; 20: 13.68 | ООО «Горэлектросеть»
1.64 | МКД, д/сады, школы, детдом, университет, зонально-перинатальный центр, поликлиники, КНС, ВНС, Драмтеатр | ПС 35 кВ №1 Центральная | 13-РП-4-1 | 16: 52.08; 18: 52.08; 20: 52.08 | ООО «Горэлектросеть»
1.65 | МКД, д/сады, школа | ПС 35 кВ №2 Н.Островская | 19-437 | 18: 18.96; 20: 18.96 | ООО «Горэлектросеть»
1.66 | МКД, частные жилые дома, д/сад | РП-1 (ПС 110 кВ Кузнецкая ф.10-10-РП-1-2) | 13-335 | 18: 16.56; 20: 16.56 | ООО «Горэлектросеть»
1.67 | МКД, ВНС | ПС 35 кВ №2 Н.Островская | 6-485 | 18: 10.32; 20: 10.32 | ООО «Горэлектросеть»
1.68 | МКД, д/сад | ПС 35 кВ №2 Н.Островская | 36-РП-6-1 | 18: 8.88; 20: 8.88 | ООО «Горэлектросеть»
1.69 | МКД, частные жилые дома, КНС, Дворец Спорта | ПС 110 кВ Северная | 6-20-Г (РП-3-2) | 18: 52.32; 20: 52.32 | ООО «Горэлектросеть»
1.70 | МКД, д/сады, школы, поликлиники, ВНС | ПС 35 кВ №6 В.Островская | 13-РП-18-1 | 20: 59.76 | ООО «Горэлектросеть»
1.71 | МКД, д/сад, д/приют, поликлиники, ВНС | ПС 35 кВ №1 Центральная | 26-251/294 | 20: 23.52 | ООО «Горэлектросеть»
1.72 | МКД, д/сад, школа, ЦТП | ПС 110 кВ Ильинская-1 | 10-30-ТП | 20: 36 | ООО «Горэлектросеть»
1.73 | ООО Шахта Листвяжная, ООО Разрез Задубровский Новый, ООО Альянс | ПС 35 кВ № 4 Южная (ПС 35 кВ Грамотеинская ½) | Ф.6-4-16, Ф.6-4-19, Ф.6-4-20 | 20: 4 | ОАО «КузбассЭлектро»
1.74 | ОАО СУЭК-Кузбасс Энергоуправление | ПС 110 кВ № 17 Ново-Моховская | Ф.6-17-10 | 12: 24; 14: 24; 16: 24; 18: 24; 20: 24 | ОАО «КузбассЭлектро»
1.75 | ОАО Шахта Алексиевская | ПС 110 кВ № 17 Ново-Моховская | Ф.6-17-2 | 28 | 28 | 28 | 28 | 28 | 28 | 28 | 28 | 28 | 28 | ОАО «КузбассЭлектро»
1.76 | ООО Шахта Алардинская | ПС 110 кВ Кедровая № 41 | Ф.6-41-21В |  |  |  |  | 42 | 42 | 42 | 42 | 42 | 42 | ОАО «КузбассЭлектро»
1.77 | АО Черниговец | ПС 110 кВ Обогатительная № 24 | Ф.6-24-12, Ф.6-24-18, Ф.6-24-38 | 19 | 19 | 33 | 33 | 33 | 33 | 33 | 33 | 41 | 41 | ОАО «КузбассЭлектро»
1.78 | Магазины, кафе, киоски, аптека, пульт охраны, ЦТП №8, офисы, гаражи, детские сады, оптика, ЦТП №7 (рез.), Банк Москвы, жилые дома, студия "Слайсинг", "Сибирский цирюльник", ЦТП №9, парикмахерские, управление соцзащиты, частные гаражи, химчистка, бизнес-отель "Виктория", управление судебных приставов, Энергосбыт ОАО "Кузбассэнерго", аптеки, фотоцентры, стоматологические кабинеты, ООО "Губернская страховая компания", бойлерная №10, противотуберкулезный диспансер, ООО "Совкомбанк", "Билайн", "Теле2", поликлиника №2, женская консультация, ФТО, жилые дома | ПС 110 кВ Новоленинская | РП-1 ф.6-9-Б |  |  |  |  | 34 | 34 | 34 | 34 | 34 | 34 | ОАО "СКЭК"
1.79 | Магазины, цех по переработке б/у колёс, АЗС, СТО, котельная №26, нефтебаза, цех по переработке рыбы, 4 гидроузел, сауна, площадка по приему металлолома, битумохранилище, нежилые помещения, частный сектор | ПС 110 кВ Новоленинская | ф.6-41-Ж | 12: 41; 14: 41; 16: 41; 18: 41; 20: 41 | ОАО "СКЭК"
1.80 | Магазины, АТС, дом спорта, КНС, аптеки, киоски, гаражи казначейства, пульт охраны, парикмахерские, фотосервис, ООО "Телеком", склады, стоматологический кабинет, оздоровительный центр, детский приют, Сибирская страховая компания", жилые дома | ПС 110 кВ КСК | РП-3 ф.6-10-320 | 12: 13; 14: 13; 16: 13; 18: 13; 20: 13 | ОАО "СКЭК"
1.81 | Ростелеком, автостоянка, магазины, офисы, киоски, медицинский центр, жилые дома | ПС 110 кВ КСК | РП-6 ф.6-14-341 | 20: 7 | ОАО "СКЭК"
1.82 | КНС, МБОУ 'СОШ №8", библиотека, магазины, офисы, жилые дома | ПС 110 кВ КСК | РП-6 ф.6-16-349 | 18: 4; 20: 4 | ОАО "СКЭК"
1.83 | Ленинск-Кузнецкий горнотехнический техникум, МБДОУ 'Детский сад № 18', Межмуниципальный отдел МВД РФ 'Ленинск-Кузнецкий' , павильон 'Сибирские блины", ФГУП 'Почта России', офисы, магазины, аптеки, фотосалон, жилые дома | ПС 110 кВ Городская | РП-4 ф.6-17-Л | 11 | 11 | 11 | 11 | 11 | 11 | 11 | 11 | 11 | 11 | ОАО "СКЭК"
1.84 | ООО "Спецналадка", рыбный цех, магазины, офисы, завод арматурной сетки, гаражи, инфекционная больница, ООО "Черный тюльпан", дом молитвы, школа №33, автосервис, гаражи, УСЗН, котельная №14, пекарня, центр психологической помощи, архив администрации, военно-мемориальный комплекс, столярные цеха, цеха по изготовлению мебели, пульт охраны, рынок, склад, ремонт обуви, губернский рынок, пожарная часть, стройка, жилые дома | ПС 110 кВ Городская | РП-5 ф.6-7-У | 14: 34; 16: 34; 18: 34; 20: 34 | ОАО "СКЭК"
1.85 | Магазины, центральная ветеринарная лечебница, семеноводческая лаборатория, художественная школа, такси "Вояж", отделение милиции, отдел по борьбе с экономическими преступлениями, детский парк, пульт охраны, ПТУ, ритуальные услуги, дворец творчества детей, гаражи, пульт охраны, центр обеспечения единства измерений, котельные, ООО "Сибдамельновомаг", школа, нежилые помещения, жилые дома. | ПС 110 кВ Городская | РП-5 ф.6-16-В |  |  | 12 | 12 | 12 | 12 | 12 | 12 | 12 | 12 | ОАО "СКЭК"
1.86 | Магазины, станция теле2, мебельный цех, школа, котельная №40, киоск, автостоянка, церковь баптистов, АЗС, жилые дома | ПС 110 кВ Кузбассэлемент | РП-7 ф.6-16-Д |  |  |  | 27 | 27 | 27 | 27 | 27 | 27 | 27 | ОАО "СКЭК"
1.87 | Насосная, нежилое помещение, АЗС, салон красоты, детский сад, автостоянка, центр занятости, ресторан, МФЦ, ФОК, ресторан, магазины, автомойка, жилые дома | ПС 110 кВ Кузбассэлемент | РП-7 ф.6-3-357, ф.6-10-357 | 11 | 11 | 11 | 11 | 11 | 11 | 11 | 11 | 11 | 11 | ОАО "СКЭК"
1.88 | Цирк, Гимназия, Дома коммунального сектора | ПС 110 кВ Мирная | РП-2-11 |  |  |  | 19.2 | 19.2 | 19.2 | 19.2 | 19.2 | 19.2 | 19.2 | ОАО "СКЭК"
1.89 | Цирк, Д/С, Дома коммунального сектора | ПС 110 кВ Мирная | РП-2-6 |  |  |  | 12 | 12 | 12 | 12 | 12 | 12 | 12 | ОАО "СКЭК"
1.90 | Университет, Лицей, Суд, Гос. Архив КО, Школа, АТС, МЧС, Дом Радио. Дома коммунального сектора | ПС 110 кВ Мирная | РП-2-26 | 12: 31.2; 14: 31.2; 16: 31.2; 18: 31.2; 20: 31.2 | ОАО "СКЭК"
1.91 | АТС, Д/С, Дома коммунального сектора | ПС 110 кВ Мирная | РП-6-7 |  |  |  |  | 28.8 | 28.8 | 28.8 | 28.8 | 28.8 | 28.8 | ОАО "СКЭК"
1.92 | Школы, Д/С, Дома коммунального сектора | ПС 110 кВ Мирная | РП-6-9 |  | 26.4 | 26.4 | 26.4 | 26.4 | 26.4 | 26.4 | 26.4 | 26.4 | 26.4 | ОАО "СКЭК"
1.93 | ТУЛР, Д/С, Дома коммунального сектора | ПС 110 кВ Мирная | РП-6-10 |  |  | 28.8 | 28.8 | 28.8 | 28.8 | 28.8 | 28.8 | 28.8 | 28.8 | ОАО "СКЭК"
1.94 | Поликлиника №5, АТС, Школа, Дома коммунального сектора | ПС 110 кВ Мирная | РП-6-12 | 16: 16.8; 18: 16.8; 20: 16.8 | ОАО "СКЭК"
1.95 | Д/С, Дома коммунального сектора | ПС 110 кВ Мирная | РП-2-12 | 14.4 | 14.4 | 14.4 | 14.4 | 14.4 | 14.4 | 14.4 | 14.4 | 14.4 | 14.4 | ОАО "СКЭК"
1.96 | Д/С, АТС, Дома коммунального сектора | ПС 110 кВ Мирная | РП-2-25 | 31.2 | 31.2 | 31.2 | 31.2 | 31.2 | 31.2 | 31.2 | 31.2 | 31.2 | 31.2 | ОАО "СКЭК"
1.97 | ЦТП, Дома коммунального сектора | ПС 110 кВ Мирная | РП-26-21 | 20: 9.6 | ОАО "СКЭК"
1.98 | ЦТП, Дома коммунального сектора | ПС 110 кВ Мирная | РП-26-20 | 20: 12 | ОАО "СКЭК"
1.99 | Педагогический Колледж, Д/С, Дома коммунального сектора | ПС 110 кВ Мирная | РП-9-4 | 20: 16.1 | ОАО "СКЭК"
1.100 | Школа, Д/С, АТС-36, 2 Банка, Дома коммунального сектора | ПС 110 кВ Мирная | РП-9-7 | 20: 24 | ОАО "СКЭК"
1.101 | ПНС-3, АТС-52, 2 Д/С, Школа , Дома коммунального сектора | ПС 110 кВ Мирная | РП-9-8 | 20: 20.2 | ОАО "СКЭК"
1.102 | ОБЛБОЛЬНИЦА, ГИБДД, Отд. Фед. Казначейства, Дома коммунального сектора | ПС 110 кВ Мирная | РП-9-10 | 20: 6 | ОАО "СКЭК"
1.103 | ОБЛБОЛЬНИЦА, ГИБДД, Дома коммунального сектора | ПС 110 кВ Мирная | РП-9-13 | 20: 12 | ОАО "СКЭК"
1.104 | ТРК "Лапландия" | ПС 110 кВ Мирная | РП-19-9 | 20: 28.1 | ОАО "СКЭК"
1.105 | ТРК "Лапландия" | ПС 110 кВ Мирная | РП-19-10 | 20: 24 | ОАО "СКЭК"
1.106 | 2 Д/С, Банк, Дома коммунального и частного сектора | ПС 110 кВ Мирная | РП-2-31 | 20: 32.16 | ОАО "СКЭК"
1.107 | Поликлиника, 2 Института, 4 Школы, 4 Д/С, Д/Дом, ОУС-2, Дома коммунального и частного сектора | ПС 110 кВ Мирная | М-36 | 20: 62.4 | ОАО "СКЭК"
1.108 | УН-1612/5, ОМОН, ЦИТО ГУИН, Дома частного сектора | ПС 110 кВ Мирная | М-41 | 20: 28.8 | ОАО "СКЭК"
1.109 | Поликлиники, ЦТП, Д/Дом, Д/С, Школа, Дома коммунального сектора | ПС 110 кВ Восточная | РП-11-1 | 20: 31.2 | ОАО "СКЭК"
1.110 | Поликлиники, ЦТП, Д/Дом, Д/С, Школы, Дома коммунального сектора | ПС 110 кВ Восточная | РП-11-10 | 20: 36 | ОАО "СКЭК"
1.111 | Банк, ЦТП, ПНС, Д/С, Дома коммунального сектора | ПС 110 кВ Восточная | РП-15-9 | 18: 31.2; 20: 31.2 | ОАО "СКЭК"
1.112 | Поликлиника, Школы, Д/С, ПНС, Дома коммунального сектора | ПС 110 кВ Восточная | РП-15-11 | 16: 19.2; 18: 19.2; 20: 19.2 | ОАО "СКЭК"
1.113 | АТС, Д/С, Дома коммунального сектора | ПС 110 кВ Восточная | РП-15-13 | 9.6 | 9.6 | 9.6 | 9.6 | 9.6 | 9.6 | 9.6 | 9.6 | 9.6 | 9.6 | ОАО "СКЭК"
1.114 | Д/Больница, Школа, ЦТП, Дома коммунального сектора | ПС 110 кВ Восточная | РП-15-15 | 16: 26.4; 18: 26.4; 20: 26.4 | ОАО "СКЭК"
1.115 | Банк, Школа, ПНС, Дома коммунального сектора | ПС 110 кВ Восточная | РП-15-10 |  |  |  |  | 31.2 | 31.2 | 31.2 | 31.2 | 31.2 | 31.2 | ОАО "СКЭК"
1.116 | Поликлиника, Школы, Д/С, ПНС, ЦТП. Дома коммунального сектора | ПС 110 кВ Восточная | РП-15-12 | 14: 19.2; 16: 19.2; 18: 19.2; 20: 19.2 | ОАО "СКЭК"
1.117 | АТС, Д/С, Школа, ЦТП, Дома коммунального сектора | ПС 110 кВ Восточная | РП-15-14 |  |  |  | 28.8 | 28.8 | 28.8 | 28.8 | 28.8 | 28.8 | 28.8 | ОАО "СКЭК"
1.118 | Д/Больница, Школа, ЦТП, Дома коммунального сектора | ПС 110 кВ Восточная | РП-15-16 | 12: 7.2; 14: 7.2; 16: 7.2; 18: 7.2; 20: 7.2 | ОАО "СКЭК"
1.119 | 3 Школы, Банк, Дома коммунального сектора | ПС 110 кВ Восточная | РП-3-3 | 20: 26.2 | ОАО "СКЭК"
1.120 | Школа, Д/С, АТС-51, Дома коммунального сектора | ПС 110 кВ Восточная | РП-3-12 | 20: 12 | ОАО "СКЭК"
1.121 | 3 Д/С, Школа, Банк, ЦТП, Дома коммунального сектора | ПС 110 кВ Восточная | РП-3-11 | 20: 30 | ОАО "СКЭК"
1.122 | Школа, Банк, Д/С, ЦТП, Дома коммунального сектора | ПС 110 кВ Восточная | РП-3-14 | 20: 26.2 | ОАО "СКЭК"
1.123 | Медицинская Академия, КЕМТИПП, ЦТП, Д/С, Дома коммунального сектора | ПС 110 кВ Восточная | РП-3-9 | 20: 15.4 | ОАО "СКЭК"
1.124 | Медицинская Академия, КЕМТИПП, ЦТП, Д/С, Дома коммунального сектора | ПС 110 кВ Восточная | РП-3-10 | 20: 11.3 | ОАО "СКЭК"
1.125 | Прокуратура, Банк, Дома коммунального сектора | ПС 110 кВ Восточная | РП-11-9 | 20: 14.2 | ОАО "СКЭК"
1.126 | Администрация, Суд, Дома коммунального сектора | ПС 110 кВ Восточная | РП-11-15 | 20: 12 | ОАО "СКЭК"
1.127 | Администрация, Суд, Школа, Д/С, Дома коммунального сектора | ПС 110 кВ Восточная | РП-11-16 | 20: 14.2 | ОАО "СКЭК"
1.128 | Колледж, 2 Д/С, Банк, ЦТП, Дома коммунального сектора | ПС 110 кВ Восточная | РП-14-11 | 20: 20.2 | ОАО "СКЭК"
1.129 | Колледж, 2 Д/С, Банк, ЦТП, Дома коммунального сектора | ПС 110 кВ Восточная | РП-14-10 | 20: 12 | ОАО "СКЭК"
1.130 | ООО МАУ «ФОК» Кемерово, Дома коммунального сектора | ПС 110 кВ Тепличная | РП-36-11 | 20: 14.2 | ОАО "СКЭК"
1.131 | ООО МАУ «ФОК» Кемерово, Дома коммунального сектора | ПС 110 кВ Тепличная | РП-36-12 | 20: 12 | ОАО "СКЭК"
1.132 | Поликлиника, Школа, Дома коммунального сектора | ПС 110 кВ Космическая | РП-20-13 | 12: 33.6; 14: 33.6; 16: 33.6; 18: 33.6; 20: 33.6 | ОАО "СКЭК"
1.133 | РОВД, ЦТП, АТС, Школа, Д/С, Дома коммунального сектора | ПС 110 кВ Космическая | РП-20-15 |  |  |  | 24 | 24 | 24 | 24 | 24 | 24 | 24 | ОАО "СКЭК"
1.134 | Военная часть, Дома коммунального сектора | ПС 110 кВ Космическая | РП-20-10 |  |  | 24 | 24 | 24 | 24 | 24 | 24 | 24 | 24 | ОАО "СКЭК"
1.135 | ПНС Аэропорта, ХРАМ, Д/С, Дома коммунального сектора | ПС 110 кВ Космическая | РП-20-14 |  |  |  |  | 7.2 | 7.2 | 7.2 | 7.2 | 7.2 | 7.2 | ОАО "СКЭК"
1.136 | Д/С, Дома коммунального сектора | ПС 110 кВ Космическая | РП-20-18 | 24 | 24 | 24 | 24 | 24 | 24 | 24 | 24 | 24 | 24 | ОАО "СКЭК"
1.137 | Дома коммунального сектора | ПС 35 кВ Новая | Н-38 | 20: 32.2 | ОАО "СКЭК"
1.138 | КНС, 2Д/С, Дома коммунального сектора | ПС 110 кВ Рудничная | РП-32-7 | 16: 28.1; 18: 28.1; 20: 28.1 | ОАО "СКЭК"
1.139 | Школа, Д/С, ЦТП, Банк, Дома коммунального сектора | ПС 110 кВ Рудничная | РП-32-5 | 16: 12; 18: 12; 20: 12 | ОАО "СКЭК"
1.140 | Школа, Д/С, ЦТП, Банк, Дома коммунального сектора | ПС 110 кВ Рудничная | РП-32-15 | 16: 16.1; 18: 16.1; 20: 16.1 | ОАО "СКЭК"
1.141 | Д/С, Поликлиника, Дома коммунального сектора | ПС 110 кВ Рудничная | РП-38-1 | 18: 14.2; 20: 14.2 | ОАО "СКЭК"
1.142 | Д/С, Поликлиника, Дома коммунального сектора | ПС 110 кВ Рудничная | РП-38-8 | 18: 12; 20: 12 | ОАО "СКЭК"
1.143 | Банк, Дома коммунального сектора | ПС 110 кВ Рудничная | РП-38-7 | 18: 13; 20: 13 | ОАО "СКЭК"
1.144 | Банк, Дома коммунального сектора | ПС 110 кВ Рудничная | РП-38-12 | 18: 7.2; 20: 7.2 | ОАО "СКЭК"
1.145 | Дома коммунального сектора | ПС 110 кВ Рудничная | РП-38-9 | 18: 6; 20: 6 | ОАО "СКЭК"
1.146 | Дома коммунального сектора | ПС 110 кВ Рудничная | РП-38-16 | 18: 10.1; 20: 10.1 | ОАО "СКЭК"
1.147 | Дома коммунального сектора | ПС 110 кВ Рудничная | РП-48-11 | 18: 10.8; 20: 10.8 | ОАО "СКЭК"
1.148 | Дома коммунального сектора | ПС 110 кВ Рудничная | РП-48-18 | 18: 12; 20: 12 | ОАО "СКЭК"
1.149 | ООО Ровер | ПС 35 кВ Латышевская | ТП-Ровер от ф.6-20 ПС 35кВ Латышевская | 20: 2.4 | ОАО "СКЭК"
1.150 | ТП-152 пос.Барзас, коммунальный сектор | ПС 110 кВ Барзас | ТП-152 от ф.10-3 ПС 110 Барзас | 20: 1.4 | ОАО "СКЭК"
1.151 | ТП-88, АЗС, Барзасское товарищество | ПС 35 кВ Берёзовская ЦОФ | ТП-88 от ф.6-13 ПС 35кВ Берёзовская ЦОФ | 20: 2.4 | ОАО "СКЭК"
1.152 | ТП-136 о/л Юбилейный, ТП-141 о/л Ласточка, ТП-о/л Орленок | ПС 35 кВ Берёзовская ЦОФ | ТП-136 о/л Юбилейный, ТП-141 о/л Ласточка, ТП-о/л Орленок от ф.6-16 ПС 35кВ Берёзовская ЦОФ | 16: 1.2; 18: 1.2; 20: 1.2 | ОАО "СКЭК"
1.153 | ТП-135 Т-1, НФС | ПС 35 кВ Берёзовская ЦОФ | ТП-135, Т-1 от ф.6-16 ПС 35кВ Берёзовская ЦОФ | 18: 1.2; 20: 1.2 | ОАО "СКЭК"
1.154 | ТП-139 Т-1, Водоподъем № 1 | ПС 35 кВ Берёзовская ЦОФ | ТП-139 Т-1 от ф.6-16 ПС 35кВ Берёзовская ЦОФ | 20: 0.5 | ОАО "СКЭК"
1.155 | ТП-Щебкарьер | ПС 35 кВ Берёзовская ЦОФ | ТП-Щебкарьер от ф.6-34 ПС 35кВ Берёзовская ЦОФ | 16: 4.8; 18: 4.8; 20: 4.8 | ОАО "СКЭК"
1.156 | ТП-гаражный кооператив | ПС 35 кВ Берёзовская ЦОФ | ТП-гаражный кооператив от ф.6-34 ПС 35кВ Берёзовская ЦОФ | [10 empty] | ОАО "СКЭК" | bar: 18 to 20
1.157 | ТП-147, ПНС | ПС 35 кВ Берёзовская ЦОФ | ТП-147 от ф.6-34 ПС 35кВ Берёзовская ЦОФ | 20: 0.5 | ОАО "СКЭК"
1.158 | ТП-СКПТУ | ПС 35 кВ Берёзовская ЦОФ | ТП-СКПТУ от ф.6-21 ПС 35кВ Берёзовская ЦОФ | 20: 2.4 | ОАО "СКЭК"
1.159 | РП-1 | ПС 35 кВ Березовская-Новая | РП-1 от ф.6-106 ПС 35кВ Березовская-Новая | 18: 1.9; 20: 1.9 | ОАО "СКЭК"
1.160 | ТП-35, 36 | ПС 35 кВ Березовская-Новая | РП-12 Т-1 от ф.6-115 ПС 35кВ Березовская-Новая | 20: 1.9 | ОАО "СКЭК"
1.161 | РП-12 Т-1 | ПС 35 кВ Березовская-Новая | РП-12 Т-1 от ф.6-115 ПС 35кВ Березовская-Новая | 12: 2.4; 14: 2.4; 16: 2.4; 18: 2.4; 20: 2.4 | ОАО "СКЭК"
1.162 | ТП-92 | ПС 35 кВ Березовская-Новая | ТП-92 от ф.6-213 ПС 35кВ Березовская-Новая | 14: 4.8; 16: 4.8; 18: 4.8; 20: 4.8 | ОАО "СКЭК"
1.163 | ТП-83 | ПС 35 кВ Березовская-Новая | ТП-83 от ф.6-115 ПС 35кВ Березовская-Новая | 16: 0.7; 18: 0.7; 20: 0.7 | ОАО "СКЭК"
1.164 | ТП-28 | ПС 35 кВ Березовская-Новая | ТП-28 от ф.6-213 ПС 35кВ Березовская-Новая | 18: 1.4; 20: 1.4 | ОАО "СКЭК"
1.165 | ТП-30 Т-2 | ПС 35 кВ Березовская-Новая | ТП-30 Т-2 от ф.6-213 ПС 35кВ Березовская-Новая | 20: 1.2 | ОАО "СКЭК"
1.166 | ТП-27 | ПС 35 кВ Березовская-Новая | ТП-27 Т-2 от ф.6-213 ПС 35кВ Березовская-Новая | 20: 4.8 | ОАО "СКЭК"
1.167 | ТП-31 | ПС 35 кВ Березовская-Новая | ТП-31 от ф.6-217 ПС 35кВ Березовская-Новая | 20: 4.8 | ОАО "СКЭК"
1.168 | ТП-162 Т-1 | ПС 35 кВ Бирюлинская | ТП-162 Т-1 от ф.6-7 ПС 35кВ Бирюлинская | 12: 0.2; 14: 0.2; 16: 0.2; 18: 0.2; 20: 0.2 | ОАО "СКЭК"
1.169 | ТП-164 Т-1 | ПС 35 кВ Бирюлинская | ТП-164 Т-1 от ф.6-7 ПС 35кВ Бирюлинская | 14: 0.2; 16: 0.2; 18: 0.2; 20: 0.2 | ОАО "СКЭК"
1.170 | ТП-165 Т-2 | ПС 35 кВ Бирюлинская | ТП-165 Т-2 от ф.6-7 ПС 35кВ Бирюлинская | 16: 0.2; 18: 0.2; 20: 0.2 | ОАО "СКЭК"
1.171 | РП-10 | ПС 35 кВ Бирюлинская | РП-10 от ф.6-7 ПС 35кВ Бирюлинская | 18: 8.4; 20: 8.4 | ОАО "СКЭК"
1.172 | ТП-171 Т-2 | ПС 35 кВ Бирюлинская | ТП-171 Т-2 от ф.6-7 ПС 35кВ Бирюлинская | 20: 0.2 | ОАО "СКЭК"
1.173 | ТП-БЭМЗ | ПС 35 кВ Бирюлинская | ТП-БЭМЗ от ф.6-21 ПС 35кВ Бирюлинская | 20: 2.4 | ОАО "СКЭК"
1.174 | ОФ «Северная» | РП 6/0,4 «Вагоноопрокида» от РУ-6 ОФ "Северная" от ф.6-108 от ПС 35 кВ Березовская-Новая | АВ№30-34,40 | 8.201 | 11.259 | 15.29 | 21.128 | 25.576 | 30.1074 | 34.9724 | 39.337 | 46.287 | 51.2076 | АО «СШЭМК»
|  | РП 6/0,4 «Склад ряд. угля» от РУ-6 ОФ "Северная" от ф.6-108 от ПС 35 кВ Березовская-Новая | АВ№70,131,133,177,179
|  | РП 6/0,4 «Главного корпуса» от РУ-6 ОФ "Северная" от ф.6-108 от ПС 35 кВ Березовская-Новая | АВ№426-429,483-486
|  | РП 6/0,4 «Склад готовой прод.» от РУ-6 ОФ "Северная" от ф.6-108 от ПС 35 кВ Березовская-Новая | АВ№605,606,613-636,700
1.175 | Шахта "Березовская" | РП-6 «Техкомплекс» от ф.6-204 от ПС 35 кВ Березовская-Новая | Ф.6-2 | 2.363 | 2.919 | 3.475 | 4.031 | 17.097 | 17.653 | 18.209 | 18.765 | 38.781 | 45.731 | АО «СШЭМК»
|  | РП-6 «Техкомплекс» от ф.6-105 от ПС 35 кВ Березовская-Новая | Ф.6-4
|  | РП-6 «6-ой уклон» от ф.6-3 от РП-6 «Техкомплекс» от ф.6-204 от ПС 35 кВ Березовская-Новая | КРУВ-6№7,8
|  | РП-6 «3-ий уклон» от ф.6-113 от ПС 35 кВ Березовская-Новая | КРУВ-6№3,8
|  | РП-6 «21 бр-га» от ф.6-19 от РП-6 «Техкомплекс» от ф.6-204 от ПС 35 кВ Березовская-Новая | КРУВ-6 №3
1.176 | Шахта "Первомайская" | РП-0,4/0,24 Эл. цех от ф.6-26 от ПС 35 кВ Первомайская | АВ№2-7 | 3.2804 | 4.8928 | 6.7276 | 17.5696 | 21.2114 | 24.6864 | 28.6618 | 31.9978 | 36.8906 | 43.3124 | АО «СШЭМК»
|  | РП-6 «72 бр-г» от ф.6-22 от ПС 35 кВ Первомайская | КРУВ-6№1,2
|  | РП-0,4/0,23 «Автобаза» Эл. цех от ф.6-27 от ПС 35 кВ Первомайская | АВ№2-6
|  | РП-6 «71 бр-г» от ф.6-3 от ПС 35 кВ Первомайская | КРУН-6 №2,3,4
|  | РПП-6 «42 бр-г» от ф.6-22 от ПС 35 кВ Первомайская | КРУВ-6№4,7
|  | РПП-6 «42 бр-г» от ф.6-37 от ПС 35 кВ Первомайская | КРУВ-6№3,5,8
|  | РПП-6 «72 насосная» от ф.6-36 от ПС 35 кВ Первомайская | ЯЧ№1,2,3,4
|  | РП-0,4/0,23 «Гл. подъем» от ф.6-27 от ПС 35 кВ Первомайская | АВ№2-6
|  | РП-0,4/0,23 №1,№2 от ф.6-26 от ПС 35 кВ Первомайская | АВ№1,2
1.177 | АО «Черниговец» | ПС 110 кВ Черниговская | ф.6-15. 6-35 | 22 | 22 | 22 | 62 | 62 | 62 | 62 | 62 | 62 | 62 | АО «Черниговец»
1.178 | ПАО "Кокс" | ЦРП (от яч. 54 Кемеровской ГРЭС) | фидера 3с. РУ 10кВ | 0.21 | 0.21 | 0.21 | 0.21 | 56 | 56 | 56 | 56 | 56 | 56 | ПАО "Кокс"
1.179 | "Атака" | ТП-14 от ф.10-4-З/14 от ПС 35 кВ Новая, яч.4 | Ф.10-4-З/14 | 0.72 | 0.72 | 0.72 | 0.72 | 0.72 | 0.72 | 0.72 | 0.72 | 0.72 | 0.72 | АО «Оборонэнерго»
1.180 | Котельная, госпиталь, КЗД, общежитие, штаб в/ч01641, казарма в/ч01641, под.хоз в/ч 21005, кафе; ТП-12 | ТП-10 от ф.10-6-10 от ПС 110 кВ Воинская, яч.6 | Ф.10-6-10, ТП-10, яч.1,3,5 |  | 7.92 | 7.92 | 7.92 | 7.92 | 7.92 | 7.92 | 7.92 | 7.92 | 7.92 | АО «Оборонэнерго»
1.181 | Казармы 7/1, 7/4, баня 7/6, штаб 7/49, узел связи; парк в/ч 21005, котельная | ТП-36 от ф.10-8-36 от ПС 110 кВ Воинская, яч.8; ТП-17 от ф.10-37-17 от ПС 110 кВ Воинская, яч.11 | Ф.10-8-36, ТП-36, яч.1,3,5; ТП-17, яч. 4,6,8 |  |  | 10.08 | 10.08 | 10.08 | 10.08 | 10.08 | 10.08 | 10.08 | 10.08 | АО «Оборонэнерго»
1.182 | ТП-4, ТП-6, ТП-79(Полигон) | ТП-4, ТП-6, ТП-7 от ф.6-24-п от ПС 35 кВ Водозабор яч. 24 | Ф.6-24-п |  |  |  | 10.32 | 10.32 | 10.32 | 10.32 | 10.32 | 10.32 | 10.32 | АО «Оборонэнерго»
1.183 | БрОС, Парк БМ №2, ПТОР, АЗС; казарма 5/44, казарма 5/78, общежите 5/180, склады 5/55, 5/81, 5/95, 5/102, 5/102, 5/127, 5/213; учебный корпус | ТП-2 от ф.10-7-2 от ПС 110 кВ Воинская яч. 7 | Ф.10-7-2, ТП-2, яч.5 |  |  |  |  | 11.04 | 11.04 | 11.04 | 11.04 | 11.04 | 11.04 | АО «Оборонэнерго»
1.184 | Многоквартирные дома ул.Гарнизонная | ТП-24, ТП-15, ТП-27 от ф.10-11-15 от ПС 110 кВ Воинская, яч.11 | Ф.10-11-15, ТП-15, яч. 1,3,5,9,2,6,8; ТП-27, яч.3,5,2,4,8 | 12: 65.12; 14: 65.12; 16: 65.12; 18: 65.12; 20: 65.12 | АО «Оборонэнерго»
1.185 | Брикетерница | ТП-10/0,4 кВ РУ-Брикетирница от Ф-10-4, Ф-10-12 ПС 110 кВ Технониколь | (РУ-Брикетирница) |  |  | 9.6 | 9.6 | 9.6 | 9.6 | 9.6 | 9.6 | 9.6 | 9.6 | Филиал ООО «Завод ТЕХНО» г.Юрга
1.186 | ОКС | ТП-10/0,4 кВ (РУ-ОКС) Ф-10-4, Ф-10-12 ПС 110 кВ Технониколь | (РУ-ОКС) |  |  | 7.2 | 7.2 | 7.2 | 7.2 | 7.2 | 7.2 | 7.2 | 7.2 | Филиал ООО «Завод ТЕХНО» г.Юрга
1.187 | Ж/Д эстакада | ТП-10/0,4 кВ (Ж/Д ЭСТ) от Ф-10-4, Ф-10-12 ПС 110 кВ Технониколь | РУ-Ж/Д ЭСТ |  |  |  | 10.8 | 10.8 | 10.8 | 10.8 | 10.8 | 10.8 | 10.8 | Филиал ООО «Завод ТЕХНО» г.Юрга
1.188 | ООО "Разрез Березовский" | ПС 35 кВ Березовская №39, ПС 35 кВ Матюшенская, ПС 35 кВ Калаческая №28 |  | 6.8 | 13.6 | 20.4 | 27.2 | 34 | 40.8 | 47.6 | 54.4 | 68.6 | 78 | ООО "ОЭСК"
1.189 | ООО "Электропром" | ПС 35 кВ Электромашина | ф.1,2,3,4,5,7,10,11,18,19,22,23,24 | 20: 25 | ООО "ОЭСК"
1.190 | ООО "Холлифуд" | ПС 110 кВ №19 Краснокаменская |  | 20: 12 | ООО "ОЭСК"
1.191 | ООО "Участок Коксовый" | ПС 35 кВ №1 Киселевская подрайонная | Ф.6-17-В, Ф.6-11 | 20: 32 | ООО "ОЭСК"
1.192 | ОАО "Р-з Киселевский" | ПС 35 кВ №10 Р-з Киселевский | Ф.6-6, Ф.6-5, Ф.6-11 |  |  | 15 | 28 | 38 | 48 | 56 | 56 | 56 | 62 | ООО "ОЭСК"
1.193 | ОАО "Поляны" | ПС 35 кВ №13 ш. Краснокаменская |  |  |  | 10 | 10 | 10 | 10 | 10 | 10 | 10 | 10 | ООО "ОЭСК"
1.194 | ООО "ОМТ" | ПС 110 кВ №19 Краснокаменская |  | 20: 12 | ООО "ОЭСК"
1.195 | ООО "СТК" | ПС 110 кВ №19 Краснокаменская |  | 3.6 | 7.2 | 10.8 | 14.4 | 18 | 21.6 | 25.2 | 28.8 | 30 | 30 | ООО "ОЭСК"
1.196 | ООО "ОФ "ТАЙБИНСКАЯ" | ПС 35 кВ №2 Тайбинская |  | 20: 24 | ООО "ОЭСК"
1.197 | СП ООО "Барзасское товарищество" | ПС 110 кВ Товарищ | ф. 6-9, ф. 6-14, ф. 6-1 | 28 | 28 | 28 | 28 | 28 | 28 | 28 | 28 | 28 | 28 | ООО "ОЭСК"
1.198 | ООО "Ш.Тихова" | ПС 110 кВ Тиховская | 1, 2 секция | 4 | 8 | 12 | 16 | 20 | 24 | 28 | 32 | 36 | 36 | ООО "ОЭСК"
1.199 | ЗАО "АВА плюс два", ГУ МЧС России, ООО "ТД Промтехника им.Басманова", Переверзев А.А., ООО "Запсибремонт", ООО "Ресурсы", ИП Сахаров А.В., ООО "СК Металлстройсервис", ООО "Таурус", ООО "Клязьма-Инвест", ООО "Изотэк", ООО "НСУМ-НК", ООО "Аква-Сервис", ИП Волобуева Е.А., Приймак Е.В., ОАО «Новокузнецкметаллургмонтаж», ООО "ЭлКо", ООО «НК Сфера», Захрямин В.А., ООО «НК-Стройавтосиб» | ПС 110 кВ Опорная-19 | ф.1-13 | 1.44 | 2.88 | 4.32 | 5.76 | 7.2 | 8.64 | 10.08 | 11.52 | 12.96 | 14.4 | АО "СибПСК"
1.200 | ИП Рубцов Л.Л., ООО "Кузбасская ярмарка", ООО "КузнецкЛазСервис", Канашевский В.И., ООО "Сибстальгарант", ИП Бойцов И.Н., Сарумян Э.Н., ООО "ТатДизель", ООО "ООО "ПАП № 10", Епонешников А.А., ООО "Реалти", ООО "ТК Трансуголь", ЗАО "Тринити", ООО "Электромонтаж-4", ООО "Континент Инвест", Воронов Е.Е., ООО "Металлургстрой", ООО "Дробильные машины", ООО "ЭнергоСеть" | ПС 110 кВ Опорная-19 | ф.2-8 | 0.96 | 1.92 | 2.88 | 3.84 | 4.8 | 5.76 | 6.72 | 7.68 | 8.64 | 9.6 | АО "СибПСК"
1.201 | ООО "ММК-Уголь" (шахта "Чертинская-Коксовая") | ПС 6 кВ № 21 от ф.6-22, 6-25, 6-11, 6-12 ПС 110 кВ Ново-Чертинская | ПС 6 кВ № 21 ф.6-1 | 8.28 | 16.56 | 24.84 | 33.12 | 41.4 | 49.68 | 57.96 | 66.24 | 74.52 | 82.8 | АО "СибПСК"
ПС 6 кВ № 21 ф.6-18
ПС 6 кВ № 21 ф.6-6
ПС 6 кВ № 21 ф.6-13
ПС 6 кВ № 21 ф.6-12
|  | ПС 6 кВ Разделительная, Ф.6-7-21, ф.6-20Н-21 ПС 6 кВ №21 6/0,4 кВ от ф.6-22, 6-25, 6-11, 6-12 ПС 110 кВ Ново-Чертинская | ф.6-11
ф.6-3
ф.6-4
1.202 | Население мкр.Майский, Аветисян В.С., ООО "Импульс" | ПС 6 кВ № 21 от ф.6-22, 6-25, 6-11, 6-12 ПС 110 кВ Ново-Чертинская | ПС 6 кВ № 21 ф.6-45 | 0.12 | 0.24 | 0.36 | 0.48 | 0.6 | 0.72 | 0.84 | 0.96 | 1.08 | 1.2 | АО "СибПСК"
1.203 | ООО «Сибстрой», ООО «ГлазГО», ИП Симонян Н.К., ООО "Весна", Макушев В.П. | МТП-3 6/0,4кВ по ф.6-12 ПС 110 кВ Ново-Чертинская | МТП-3 6/0,4кВ | 0.072 | 0.144 | 0.216 | 0.288 | 0.36 | 0.432 | 0.504 | 0.576 | 0.648 | 0.72 | АО "СибПСК"
1.204 | ИП Салахов Р.С., ИП Дицель П.И., Гурова С.А., МБУ "СЗ ЖКХ", Кислицын И.В., Иванов Е.А., ОАО "Вымпел-Коммуникации", Филиал ОАО МТС в Кемеровской области, МБОУ ДОД "Дворец творчества детей и молодежи имени Добробабиной А.П. города Белово, МБОУ ООШ №5 города Белово | РП-6 6кВ через ПС 6 кВ № 21, ф.6-27-21, 6-12-21 от ф.6-22, 6-25, 6-11, 6-12 ПС 110 кВ Ново-Чертинская | РУ-0,4кВ РП-6 | 0.36 | 0.72 | 1.08 | 1.44 | 1.8 | 2.16 | 2.52 | 2.88 | 3.24 | 3.6 | АО "СибПСК"
1.205 | ИП Прозоров Н.И., МАУ "Служба заказчика" г.Белово, ООО "Миражи", Петросян Т.Г., ООО "Заря и К", ИП Менделевич В.М., ИП Симонян Г.С., ИП Садраддинов Г.С., Оганесян А.В. | 2 с. ПС 35 кВ Бабанаковская | 6-11-1 | 0.216 | 0.432 | 0.648 | 0.864 | 1.08 | 1.296 | 1.512 | 1.728 | 1.944 | 2.16 | АО "СибПСК"
1.206 | ООО "Теплоэнергетик", ООО "Теплотранс", ООО "ММК-Уголь" | КТПН-65 через РП-4 6кВ по ф.6-25-1 ПС 35 кВ Бабанаковская | КТПН-65 | 0.72 | 1.44 | 2.16 | 2.88 | 3.6 | 4.32 | 5.04 | 5.76 | 6.48 | 7.2 | АО "СибПСК"
1.207 | ООО "ММК-Уголь", ООО "Беловские ЦЭММ" , Бояновский В.В., население | 1 с. ПС 35 кВ № 1 Бабанаковская | ф.6-23-1 | 0.72 | 1.44 | 2.16 | 2.88 | 3.6 | 4.32 | 5.04 | 5.76 | 6.48 | 7.2 | АО "СибПСК"
1.208 | АО ХК СДС-Уголь ООО "Шахта Листвяжная" | ПС 6 кВ № 3, ф.6-7, ф.6-13 ПС 35/6 кВ Грамотеинская 1/2 | ф.6-6-3 | 1.4016 | 2.8032 | 4.2048 | 5.6064 | 7.008 | 8.4096 | 9.8112 | 11.2128 | 12.6144 | 14.016 | АО "СибПСК"
1.209 | Население, Администрация Моховского сельского поселения (освещение улиц) | КТП Ивановка 10/0,4кВ, ф.10-28-И ПС 35 кВ Беловская Городская | КТП Ивановка 10/0,4кВ | 0.096 | 0.192 | 0.288 | 0.384 | 0.48 | 0.576 | 0.672 | 0.768 | 0.864 | 0.96 | АО "СибПСК"
1.210 | ООО «Железобетон», ИП Реммер В.А., ООО «ТФ «Классик», ИП Афанасьева Р.Х., Население ул.6-й Телеут, ИП Губарева О.М., ПО Беловская межрайбаза, МАУ "СЗ ЖКХ", ОАО "БЭУ", ООО "ММК-Уголь" (ЦОФ Беловская) | 2 с. ПС 35 кВ Беловская ЦОФ | ф.6-21-В | 0.72 | 1.44 | 2.16 | 2.88 | 3.6 | 4.32 | 5.04 | 5.76 | 6.48 | 7.2 | АО "СибПСК"
1.211 | Перекачивающие насосные станции ООО "Теплоэнергетик" | ПС 35 кВ Беловская Городская | ф.10-8-Н, ф.10-26-Н | 1.152 | 2.304 | 3.456 | 4.608 | 5.76 | 6.912 | 8.064 | 9.216 | 10.368 | 11.52 | АО "СибПСК"
1.212 | Ввод-1 6кВ РП-"7-й Гидроузел" ООО "Водоснабжение" | 2 с. ПС 35 кВ № 1 Бабанаковская | ф.6-9-1 | 0.12 | 0.24 | 0.36 | 0.48 | 0.6 | 0.72 | 0.84 | 0.96 | 1.08 | 1.2 | АО "СибПСК"
1.213 | Ввод-2 6кВ РП-"7-й Гидроузел" ООО "Водоснабжение" | 1 с. ПС 35 кВ № 1 Бабанаковская | ф.6-20-1 | 0.384 | 0.768 | 1.152 | 1.536 | 1.92 | 2.304 | 2.688 | 3.072 | 3.456 | 3.84 | АО "СибПСК"
1.214 | ООО "Инертник" | ф.6-6-И, ф.6-18-И ПС 35 кВ Гурьевская Горная | РП № 20 6/0,4кВ | 0.384 | 0.768 | 1.152 | 1.536 | 1.92 | 2.304 | 2.688 | 3.072 | 3.456 | 3.84 | АО "СибПСК"
1.215 | ООО "Гранит", ООО "ГОФ "Риппром" | ф.6-18-И ПС 35 кВ Гурьевская Горная | потребительские ТП 6/0,4кВ | 0.072 | 0.144 | 0.216 | 0.288 | 0.36 | 0.432 | 0.504 | 0.576 | 0.648 | 0.72 | АО "СибПСК"
1.216 | ООО "РМЗ "Сталькомплект", Филиал МТС в КО, Кемеровский филиал ООО "Т2 Мобайл" | ПС № 26 от ф.10-5, 10-27 ПС 110 кВ Промузел | ПС № 26 ф.10-6-26, | 0.12 | 0.24 | 0.36 | 0.48 | 0.6 | 0.72 | 0.84 | 0.96 | 1.08 | 1.2 | АО "СибПСК"
1.217 | ООО "Сибирь", Население по ул. Полярная №1, Ковалёв П.Н. | КТП-64 10/0,4кВ, ф.10-5-26 ПС №26 от ф.10-5, 10-27 ПС 110 кВ Промузел | авт.0,4кВ КТП-64 10/0,4кВ по ф.10-5-26 ПС №26 | 0.024 | 0.048 | 0.072 | 0.096 | 0.12 | 0.144 | 0.168 | 0.192 | 0.216 | 0.24 | АО "СибПСК"
1.218 | тубразы: Люлькин А.В., ИП Черненко Д.В., ООО "Теплоэнегетик", МАУ "ОЦ "Молодёжный", ООО "СТ Строй", Поляков А.Н., Сычев В.В., ООО "Беловопромжелдортранс", ООО "Санаторий Беломорье", ФГУП "Почта России", Полысаевский ф-л ОАО "Автодор", ООО "Сибирь", Киндлиб А.Ю., Каймаков М.А., ООО "ММК-Уголь", ООО "Теплоснабжение", ООО "Ателье ЛУЧ", ИП Банников А.Н., Брындин М.И., Жиделев В.В., ОАО "Ростелеком", Зарипов А.М., ИП Бауэр О.В., Рейц В.А., ПАО "Ростелеком", ОАО "БЭУ", ООО "ГлавЭнергоСбыт", ООО "Кузбассэлектро" | ПС 35 кВ Родина, ф.10-16-П | ЯКНО-10кВ по ф.10-16-П | 0.12 | 0.24 | 0.36 | 0.48 | 0.6 | 0.72 | 0.84 | 0.96 | 1.08 | 1.2 | АО "СибПСК"
1.219 | ООО "КДВ Яшкино"" | ПС 110 кВ Яшкинская, ф.6-9-К | КТП-1, КТП-5 | 3.6 | 7.2 | 10.8 | 14.4 | 18 | 21.6 | 25.2 | 28.8 | 32.4 | 36 | АО "СибПСК"
1.220 | ООО "Кузбасский скарабей" | ПС 110 Толевая | ТП № 3 от ЗРУ-6кВ ПС 110 кВ Толевая (ШР-6 ф.6-8 яч.3 руб.2, яч.1 гр.5; ф.6-9 яч.2 руб.2) | 1.2 | 2.4 | 3.6 | 4.8 | 6 | 7.2 | 8.4 | 9.6 | 10.8 | 12 | АО "СибПСК"
ТП № 2 от ЗРУ-6кВ ПС 110 кВ Толевая (ШР-6 ф.6-11 яч.4, яч.3 руб.4, яч.1; ф.6-10 яч.3 руб.4, руб.2, яч.2)
ТП № 4 от ЗРУ-6кВ ПС 110 кВ Толевая (ШР-6 ф.6-1, яч.2, руб.1)
1.221 | ООО "Аграрная группа - Кемеровский мясокомбинат" | ПС 110 кВ Южная | РП-10кВ яч.4, яч. 24 | 0.1296 | 0.2592 | 0.3888 | 0.5184 | 0.648 | 0.7776 | 0.9072 | 1.0368 | 1.1664 | 1.296 | АО "СибПСК"
1.222 | ООО "Плаза", ООО "Катридж сервис", Потапов В.Л. | ПС 110 Заводская, ф.10-26-КШТ, ф.10-57-КШТ | авт.0,4кВ ТП-9 10/0,4кВ | 0.36 | 0.72 | 1.08 | 1.44 | 1.8 | 2.16 | 2.52 | 2.88 | 3.24 | 3.6 | АО "СибПСК"
1.223 | ООО "Полимердор", ГСК "Текстильщик", ООО "Орхидея", Рахмедзянов А.В., ИП Луцкая О.С., ООО "Картофельный папа", ООО "Сербика" | ПС 110 кВ Заводская, ф.10-26-КШТ, ф.10-57-КШТ | ТП-14 10/0,4кВ | 0.96 | 1.92 | 2.88 | 3.84 | 4.8 | 5.76 | 6.72 | 7.68 | 8.64 | 9.6 | АО "СибПСК"
1.224 | Тушина Е.И., ООО "Сербика", Бакушев С.А., ИП Зайцев Н.И., Осипчук Е.А., ИП Луцкая О.С., ООО ХК "Вектор", ООО "Трак Мастер", ООО "Восток-Авто", Путилкин В.А. | ПС 110 кВ Заводская, ф.10-26-КШТ, ф.10-57-КШТ | авт.0,4кВ ТП-13 10/0,4кВ | 1.464 | 2.928 | 4.392 | 5.856 | 7.32 | 8.784 | 10.248 | 11.712 | 13.176 | 14.64 | АО "СибПСК"
1.225 | Писаненко В.В., Сапожкова Т.А., Струков В.Ю., Кузнецова Т.Ю., МБУЗ "ККД"., Иванов А.В., Юсифов Р.Г., КСНТ "Лесная сказка",ООО "Нацилональная башенная компания", Крушинский К.Н., Докучаева Г.Г., СТ "Мичуринец-80", СНТ "Связист", СНТ "Нагорный-Сосновый", СНТ "Журавли", СНТ "Нагорное-Верхнее-1", СНТ "Квант-84", СНТ "Горняк", СНТ "Агрохимия", население | ПС 35 кВ Осиновкая | КРУН-10кВ по ф.10-1-Ж | 0.48 | 0.96 | 1.44 | 1.92 | 2.4 | 2.88 | 3.36 | 3.84 | 4.32 | 4.8 | АО "СибПСК"
1.226 | ООО "ЗЖБИ" | ТП-15 по ф.6-29-ЖБИ ПС 35кВ Центральная | авт.0,4кВ в РУ-0,4кВ ТП-15 6/0,4кВ | 0.48 | 0.96 | 1.44 | 1.92 | 2.4 | 2.88 | 3.36 | 3.84 | 4.32 | 4.8 | АО "СибПСК"
1.227 | ООО "АРСО", ООО "НПО Консалт" | ТП 6 кВ № 19 ф. 6-29-ЖБИ ПС 35 кВ Центральная | авт.0,4кВ в РУ-6кВ | 0.0624 | 0.1248 | 0.1872 | 0.2496 | 0.312 | 0.3744 | 0.4368 | 0.4992 | 0.5616 | 0.624 | АО "СибПСК"
1.228 | ЗАО "Сибэлектросервис" | ТП 6 кВ № 20 ф.6-29-ЖБИ ПС 35кВ Центральная | авт.0,4кВ в РУ-0,4кВ | 0.024 | 0.048 | 0.072 | 0.096 | 0.12 | 0.144 | 0.168 | 0.192 | 0.216 | 0.24 | АО "СибПСК"
1.229 | ООО "ЕвразМеталлСибирь" | КТПН-2 по ф.6-26-ТК ПС 35кВ Центральная | КТПН-2 6/0,4кВ | 0.12 | 0.24 | 0.36 | 0.48 | 0.6 | 0.72 | 0.84 | 0.96 | 1.08 | 1.2 | АО "СибПСК"
1.230 | ООО "ПСК Бетон", ООО "СК "СДС" | КТПН 6 кВ ТП № 109 ф. 6-26-ТК ПС 35кВ Центральная | авт.0,4кВ в РУ-0,4кВ | 0.2736 | 0.5472 | 0.8208 | 1.0944 | 1.368 | 1.6416 | 1.9152 | 2.1888 | 2.4624 | 2.736 | АО "СибПСК"
1.231 | ООО "Угольная компания "Северный Кузбасс" | ТП-102 по ф.6-26-ТК ПС 35кВ Центральная | ТП-102 6/0,4кВ | 0.12 | 0.24 | 0.36 | 0.48 | 0.6 | 0.72 | 0.84 | 0.96 | 1.08 | 1.2 | АО "СибПСК"
1.232 | ООО "СнабСибПром", ИП Пинигин Н.Н., ООО "ЛК "Сибирь", Гусаров И.Ф. | ТП-94 по ф.6-26-ТК ПС 35кВ Центральная | ТП-94 6/0,4кВ | 0.084 | 0.168 | 0.252 | 0.336 | 0.42 | 0.504 | 0.588 | 0.672 | 0.756 | 0.84 | АО "СибПСК"
1.233 | ООО "Сибирский лес", ООО "Форум", ООО "Сибирь Плюс", ООО "ЛК Сибирь", Демко П.Т., КузГТУ | ТП-98 по ф.6-26-ТК ПС 35кВ Центральная | ТП-98 6/0,4кВ | 0.24 | 0.48 | 0.72 | 0.96 | 1.2 | 1.44 | 1.68 | 1.92 | 2.16 | 2.4 | АО "СибПСК"
1.234 | ООО "ОЭУ Блок № 3 ш.Анжерская-Южная" | ПС 110кВ Таёжная | 6,3-14, 6,3-15, 6,3-25, 6,3-27, 6,3-29, 6,339, 6,3-41 | 2.4 | 4.8 | 7.2 | 9.6 | 12 | 14.4 | 16.8 | 19.2 | 21.6 | 24 | АО "СибПСК"
1.235 | ОАО "Знамя" (производство) | ТП-5 (яч.4, яч.18), ТП-14 (яч.16) от ПС 35 кВ Знамя | АВ 0,4кВ "зд.105", "зд.103/112", "зд.9", "зд.100", АВ 0,4кВ зд."201", "зд.205", зд.208", "зд.205Д", "РМУ" | 36: 14.914 | ОАО "Знамя"
1.236 | ПАО "Кузбассэнергосбыт" (население, субабоненты) | ПС 35 кВ Знамя | Ф 6-10, Ф6-21 | 36: 10.635; 36: 10.635 | ОАО "Знамя"
1.237 | ФГПУ "Ведомственная охрана" | ТП-11 от ПС 35 кВ Знамя | АВ 0,4 кВ "пост№5", "пост №5а", "пост №10", "караульное" | 28: 1.5; 32: 1.5; 36: 1.5; 36: 1.5 | ОАО "Знамя"
1.238 | МКУ "Управление по благоустройству" | ТП-11 от ПС 35 кВ Знамя | АВ 0,4кВ "освещение дороги" |  |  |  |  | 0.243 | 0.243 | 0.243 | 0.243 | 0.243 | 0.243 | ОАО "Знамя"
1.239 | ООО "Кузбасспромсвязьмонтаж" | ПС 35 кВ Знамя | яч.1 |  |  | 0.576 | 0.576 | 0.576 | 0.576 | 0.576 | 0.576 | 0.576 | 0.576 | ОАО "Знамя"
1.240 | ОАО "Знамя" (АБК) | ТП-3 от ПС 35 кВ Знамя | АВ 0,4кВ (заводоуправление) | 0.75 | 0.75 | 0.75 | 0.75 | 0.75 | 0.75 | 0.75 | 0.75 | 0.75 | 0.75 | ОАО "Знамя"
1.241 | КАО «Азот» | Шины ГРУ 6 кВ НК ТЭЦ Шины ЗРУ-110 кВ НК ТЭЦ |  | 23 | 42 | 104 | 122 | 122 | 192 | 218 | 249 | 348 | 418 | КАО «Азот»
1.242 | ООО «ММК-УГОЛЬ» | ПС 35 кВ Беловская ЦОФ |  | 11.2 | 22.4 | 33.6 | 44.8 | 56 | 67.2 | 78.4 | 89.6 | 100.8 | 112 | ООО «ММК-УГОЛЬ»
1.243 | ООО "Теплоэнергетик" | ПС 35 кВ №7 ш.Новая | ф.6-4 | 0.05 | 0.1 | 0.14 | 0.19 | 0.24 | 0.29 | 0.34 | 0.38 | 0.43 | 0.48 | ОАО "Беловское Энергоуправление"
1.244 | ООО "Водоснабжение" | ПС 35 кВ №7 ш.Новая РП №8 6 кВ (от ПС 35 кВ №7 ш.Новая) | ф.6-15-7 ф.6-14, 6-17 | 0.24 | 0.48 | 0.72 | 0.96 | 1.2 | 1.44 | 1.68 | 1.92 | 2.16 | 2.4 | ОАО "Беловское Энергоуправление"
1.245 | Население по ул.Тухачевского, ИП Сидорова, МБУ СЗ ЖКХ, ИП Степаненко Л.М. | РП №8 6 кВ (от ПС 35 кВ №7 ш.Новая) | ф.6-10 | 0.24 | 0.48 | 0.72 | 0.96 | 1.2 | 1.44 | 1.68 | 1.92 | 2.16 | 2.4 | ОАО "Беловское Энергоуправление"
1.246 | ООО "Газпромнефть", ООО "БзСЖБ", ООО "СГП Геология", ИП Боровской Г.Н. | РП №8 6 кВ (от ПС 35 кВ №7 ш.Новая) | ф.6-14, 6-17 | 0.46 | 0.92 | 1.38 | 1.84 | 2.3 | 2.76 | 3.22 | 3.68 | 4.14 | 4.6 | ОАО "Беловское Энергоуправление"
1.247 | ООО "Водоснабжение" | РП №8 6 кВ (от ПС 35 кВ №7 ш.Новая) | ф.6-3, 6-4, 6-9, 6-12 | 1.06 | 2.11 | 3.17 | 4.22 | 5.28 | 6.34 | 7.39 | 4.85 | 9.5 | 10.56 | ОАО "Беловское Энергоуправление"
1.248 | Магистральные ленточные конвейера | ПС 110 кВ Северо-Байдаевская | Ф6 №10 ЦРП-2 | 6.24 | 12.48 | 18.72 | 25.2 | 31.44 | 36.96 | 42.72 | 48.24 | 68.304 | 75.504 | ООО "Шахта "Юбилейная"
1.249 | ООО "Химпром" | ПС № 10 ООО "Химпром" (яч. №9 на Кем. ГРЭС) ПС №1 ООО "Химпром" (яч. №60 на Кем. ГРЭС) | Ввод № 5 Ввод № 0 | 48 | 48 | 48 | 48 | 48 | 48 | 48 | 48 | 48 | 57.6 | ООО "Химпром"
1.250 | АО "ш.Полосухинская | ПС 110 кВ Юбилейная | участок№1,№2,Ленты пл30,пл.29, пл.26, | 24 | 36 | 72 | 72 | 72 | 96 | 96 | 120 | 120 | 144 | ООО "СибЭнергоТранс-42"
1.251 | АО "ш. Антоновская | ПС 110 кВ Юбилейная | Ф6-4 А, Ф6-47 А, Ф6-53 | 4.8 | 9.6 | 14.4 | 19.2 | 24 | 28.8 | 33.6 | 38.4 | 43.2 | 48 | ООО "СибЭнергоТранс-42"
1.252 | ОФ Антоновская | ПС 110 кВ Юбилейная | Ф6-3Б, Ф6-15Б, Ф6-21Б, Ф6-58Б | 0.65 | 1.67 | 2.86 | 2.86 | 2.86 | 5.28 | 6.51 | 7.47 | 7.47 | 7.47 | ООО "СибЭнергоТранс-42"
1.253 | АО «Разрез Октябринский» | ПС 35 кВ Октябринская | Ф-6-19-к, Ф-6-9-к | 1 | 1.5 | 2.4 | 3 | 3.6 | 4.2 | 5 | 5.7 | 6.4 | 7 | ООО "СибЭнергоТранс-42"
1.254 | ООО "Боровково" | ПС 35 кВ Дмитриевская | ООО "Боровково" | 1.1 | 2.19 | 3.35 | 4.22 | 5.26 | 6.29 | 7.16 | 7.4 | 8.73 | 9 | ООО "СибЭнергоТранс-42"
1.255 | ООО "Птицефабрика Инская" | ПС 110 кВ Цинкозаводская (Резерв – ПС 35 кВ Инская) |  | 0.816 | 1.056 | 2.216 | 2.576 | 2.776 | 3.376 | 3.976 | 5.856 | 6.336 | 7.056 | ООО "СибЭнергоТранс-42"
1.256 | ООО ППФ "Снежинская" | ПС 110 кВ Цинкозаводская (Резерв – ПС 35 кВ Инская) |  | 0.984 | 1.144 | 1.374 | 2.534 | 3.094 | 3.544 | 3.944 | 3.944 | 3.944 | 3.944 | ООО "СибЭнергоТранс-42"
1.257 | Компрессор | ПС ЦК (ГРУ ТЭЦ-6-10-КП5, КП5-7-6-ЦК от ТЭЦ Юрмаш) | яч.12, яч.18, яч.15 | 30 | 30 | 30 | 30 | 30 | 30 | 30 | 30 | 30 | 30 | ООО "Юргинский машзавод"
1.258 | Приточный вентилятор поз.П1 | ПС 110 кВ Карьерная | ф. 6-5Ц | 0.6 | 0.6 | 0.6 | 0.6 | 0.6 | 0.6 | 0.6 | 0.6 | 0.6 | 0.6 | АО "ОФ "Междуреченская"
1.259 | Компрессор поз.206 | ПС 110 кВ Карьерная | ф. 6-5Ц |  | 0.6 | 0.6 | 0.6 | 0.6 | 0.6 | 0.6 | 0.6 | 0.6 | 0.6 | АО "ОФ "Междуреченская"
1.260 | Вентилятор поз. В1 | ПС 110 кВ Карьерная | ф. 6-12Ц |  | 0.36 | 0.36 | 0.36 | 0.36 | 0.36 | 0.36 | 0.36 | 0.36 | 0.36 | АО "ОФ "Междуреченская"
1.261 | Насос поз.101 | ПС 110 кВ Карьерная | ф. 6-12Ц |  |  | 0.44 | 0.44 | 0.44 | 0.44 | 0.44 | 0.44 | 0.44 | 0.44 | АО "ОФ "Междуреченская"
1.262 | Насос поз.97 | ПС 110 кВ Карьерная | ф. 6-5Ц |  |  |  | 1.83 | 1.83 | 1.83 | 1.83 | 1.83 | 1.83 | 1.83 | АО "ОФ "Междуреченская"
1.263 | Центрифуга поз.172 | ПС 110 кВ Карьерная | ф. 6-12Ц |  |  |  |  | 0.74 | 0.74 | 0.74 | 0.74 | 0.74 | 0.74 | АО "ОФ "Междуреченская"
1.264 | Нсос 103 | ПС 110 кВ Карьерная | ф. 6-5Ц |  |  |  |  | 0.75 | 0.75 | 0.75 | 0.75 | 0.75 | 0.75 | АО "ОФ "Междуреченская"
1.265 | Приточный вентилятор поз.П1 | ПС 110 кВ Карьерная | ф. 6-5Ц |  |  |  |  | 0.74 | 0.74 | 0.74 | 0.74 | 0.74 | 0.74 | АО "ОФ "Междуреченская"
1.266 | Конвейер поз.281 | ПС 110 кВ Карьерная | ф. 6-12Ц |  |  |  |  | 2.64 | 2.64 | 2.64 | 2.64 | 2.64 | 2.64 | АО "ОФ "Междуреченская"
1.267 | Компрессор поз.211 | ПС 110 кВ Карьерная | ф. 6-5Ц | 24: 6.6; 28: 6.6; 32: 6.6; 36: 6.6; 36: 6.6 | АО "ОФ "Междуреченская"
1.268 | Центрифуга поз.156 | ПС 110 кВ Карьерная | ф. 6-5Ц | 24: 0.44; 28: 0.44; 32: 0.44; 36: 0.44; 36: 0.44 | АО "ОФ "Междуреченская"
1.269 | Конвейер поз.300 | ПС 110 кВ Карьерная | ф. 6-12Ц | 28: 0.74; 32: 0.74; 36: 0.74; 36: 0.74 | АО "ОФ "Междуреченская"
1.270 | Конвейер поз.282 | ПС 110 кВ Карьерная | ф. 6-12Ц | 28: 2.64; 32: 2.64; 36: 2.64; 36: 2.64 | АО "ОФ "Междуреченская"
1.271 | Конвейер поз.308 | ПС 110 кВ Карьерная | ф. 6-5Ц | 28: 0.74; 32: 0.74; 36: 0.74; 36: 0.74 | АО "ОФ "Междуреченская"
1.272 | Вентилятор поз. В1 | ПС 110 кВ Карьерная | ф. 6-12Ц | 28: 0.36; 32: 0.36; 36: 0.36; 36: 0.36 | АО "ОФ "Междуреченская"
1.273 | Вентилятор поз. В2П | ПС 110 кВ Карьерная | ф. 6-5Ц | 28: 0.36; 32: 0.36; 36: 0.36; 36: 0.36 | АО "ОФ "Междуреченская"
1.274 | Конвейер поз.224 | ПС 110 кВ Карьерная | ф. 6-5Ц | 28: 1.1; 32: 1.1; 36: 1.1; 36: 1.1 | АО "ОФ "Междуреченская"
1.275 | Насос поз.71 | ПС 110 кВ Карьерная | ф. 6-12Ц | 32: 0.74; 36: 0.74; 36: 0.74 | АО "ОФ "Междуреченская"
1.276 | Насос поз.81 | ПС 110 кВ Карьерная | ф. 6-5Ц | 32: 1.1; 36: 1.1; 36: 1.1 | АО "ОФ "Междуреченская"
1.277 | Вентилятор поз.В1 | ПС 110 кВ Карьерная | ф. 6-5Ц | 32: 0.9; 36: 0.9; 36: 0.9 | АО "ОФ "Междуреченская"
1.278 | Насос поз.98 | ПС 110 кВ Карьерная | ф. 6-5Ц | 32: 0.9; 36: 0.9; 36: 0.9 | АО "ОФ "Междуреченская"
1.279 | Вентилятор поз. В2 | ПС 110 кВ Карьерная | ф. 6-12Ц | 32: 0.9; 36: 0.9; 36: 0.9 | АО "ОФ "Междуреченская"
1.280 | Дробилка поз.3 | ПС 110 кВ Карьерная | ф. 6-12Ц | 32: 2.5; 36: 2.5; 36: 2.5 | АО "ОФ "Междуреченская"
1.281 | Конвейер поз. 20 | ПС 110 кВ Карьерная | ф. 6-12Ц | 32: 3.2; 36: 3.2; 36: 3.2 | АО "ОФ "Междуреченская"
1.282 | Конвейер поз. 4 | ПС 110 кВ Карьерная | ф. 6-5Ц | 32: 0.74; 36: 0.74; 36: 0.74 | АО "ОФ "Междуреченская"
1.283 | Питатель поз.1 | ПС 110 кВ Карьерная | ф. 6-5Ц | 32: 0.74; 36: 0.74; 36: 0.74 | АО "ОФ "Междуреченская"
1.284 | Насос поз.67 | ПС 110 кВ Карьерная | ф. 6-5Ц | 32: 3.2; 36: 3.2; 36: 3.2 | АО "ОФ "Междуреченская"
1.285 | Насос поз.69 | ПС 110 кВ Карьерная | ф. 6-12Ц | 32: 1.8; 36: 1.8; 36: 1.8 | АО "ОФ "Междуреченская"
1.286 | Приточный вентилятор поз.П2 | ПС 110 кВ Карьерная | ф. 6-12Ц | 36: 0.44; 36: 0.44 | АО "ОФ "Междуреченская"
1.287 | Конвейер поз.32 | ПС 110 кВ Карьерная | ф. 6-5Ц | 36: 0.6; 36: 0.6 | АО "ОФ "Междуреченская"
1.288 | Грохот поз.34 | ПС 110 кВ Карьерная | ф. 6-12Ц | 36: 0.74; 36: 0.74 | АО "ОФ "Междуреченская"
1.289 | Насос поз.65 | ПС 110 кВ Карьерная | ф. 6-12Ц | 36: 4; 36: 4 | АО "ОФ "Междуреченская"
1.290 | Насос поз.198 | ПС 110 кВ Карьерная | ф. 6-12Ц | 36: 4; 36: 4 | АО "ОФ "Междуреченская"
1.291 | Насос поз. 77 | ПС 110 кВ Карьерная | ф. 6-12Ц | 36: 4; 36: 4 | АО "ОФ "Междуреченская"
1.292 | Насос поз.198 | ПС 110 кВ Карьерная | ф. 6-12Ц | 36: 4 | АО "ОФ "Междуреченская"
1.293 | ООО "Вахрушевская автобаза" | РП 6 кВ №17 от ПС 110 кВ Афонинская | ф.6-2 | 36: 2.8 | ООО «Электросетьсервис»
1.294 | ООО "ТрансЛайн" | РП 6 кВ №22 от ПС 35 кВ Красный камень | ф.6-2 | 36: 2.8 | ООО «Электросетьсервис»
1.295 | ООО Русич" | РП 6 кВ №22 от ПС 35 кВ Красный камень | ф.6-6 | 36: 2.8 | ООО «Электросетьсервис»
1.296 | ОАО "Машзавод им. Черных" | ПС 110 кВ Машзавод | ф.15 | 36: 7.2 | ООО «Электросетьсервис»
1.297 | ООО "Шахта №12" | ПС 6 кВ №12 6 кВ от ПС 35 кВ Шахта №12 | ф.17 | 24: 12; 28: 12; 32: 12; 36: 12; 36: 12 | ООО «Электросетьсервис»
1.298 | ООО "Топкинский цемент" | ПС 110 кВ Топкинская | Все фидеры предприятия | 19.5 | 39 | 58.5 | 78 | 97.5 | 117 | 136.5 | 156 | 175.5 | 195 | ООО "Топкинский цемент"
1.299 | ЭКГ-6,3ус №61 | ПС 110 кВ Красный Брод | 6-16r (ВВ в ЯКУ-1) | 7.2 | 7.2 | 7.2 | 7.2 | 7.2 | 7.2 | 7.2 | 7.2 | 7.2 | 7.2 | ОАО "УК "Кузбассразрезуголь"
1.300 | ЭКГ 8у №5 | ПС 35 кВ №16 Новосергеевская | 6-17 (ВВ в ЯКУ-1) | 0 | 9.6 | 9.6 | 9.6 | 9.6 | 9.6 | 9.6 | 9.6 | 9.6 | 9.6 | ОАО "УК "Кузбассразрезуголь"
1.301 | ЭКГ-12ус №05 | ПС 35 кВ №21 Западная | 6-15 (ВВ в ЯКУ-1) |  | 0 | 12 | 12 | 12 | 12 | 12 | 12 | 12 | 12 | ОАО "УК "Кузбассразрезуголь"
1.302 | ЭКГ-12 №10 | ПС 35 кВ №21 Западная | 6-16 (ВВ в ЯКУ-1) |  |  | 0 | 12 | 12 | 12 | 12 | 12 | 12 | 12 | ОАО "УК "Кузбассразрезуголь"
1.303 | WR-35 №801 | ПС 35 кВ №16 Новосергеевская | 6-17 (ВВ в ЯКУ-1) |  |  |  | 0 | 15.6 | 15.6 | 15.6 | 15.6 | 15.6 | 15.6 | ОАО "УК "Кузбассразрезуголь"
1.304 | насос 4,4 | ПС 35 кВ №13 Сергеевская | 6-14 (ВВ в ЯКУ-1) |  |  |  |  | 0 | 24 | 24 | 24 | 24 | 24 | ОАО "УК "Кузбассразрезуголь"
1.305 | ЭШ 13/50 №364 | ПС 35 кВ №7 Гидромеханизация | 6-5 (ВВ в ЯКУ-1) | 24: 0; 28: 14.4; 32: 14.4; 36: 14.4; 36: 14.4 | ОАО "УК "Кузбассразрезуголь"
1.306 | ЭКГ-5у №14 | ПС 35 кВ №13 Сергеевская | 6-1 (ВВ в ЯКУ-1) | 28: 7.2; 32: 7.2; 36: 7.2; 36: 7.2 | ОАО "УК "Кузбассразрезуголь"
1.307 | ЭКГ-32Р №02 | ПС 35 кВ №13 Сергеевская | 6-1 (ВВ в ЯКУ-1) | 28: 0; 32: 15.6; 36: 15.6; 36: 15.6 | ОАО "УК "Кузбассразрезуголь"
1.308 | ОФ "Коксовая" | ПС 35 кВ №13 Сергеевская | 6-5,8 (ВВ в ЯКУ-1) | 36: 62.4; 36: 62.4 | ОАО "УК "Кузбассразрезуголь"
1.309 | ЭКГ-5А № 9738 | ПС 110 кВ №17 Новомоховская | 6-17-9 |  | 4.8 | 4.8 | 4.8 | 4.8 | 4.8 | 4.8 | 4.8 | 4.8 | 4.8 | ОАО "УК "Кузбассразрезуголь"
1.310 | ЭКГ-5А № 11923 | ПС 110 кВ №17 Новомоховская | 6-17-19 | 4.8 | 4.8 | 4.8 | 4.8 | 4.8 | 4.8 | 4.8 | 4.8 | 4.8 | 4.8 | ОАО "УК "Кузбассразрезуголь"
1.311 | ЭШ-10/70 № 16 | ПС 110 кВ №17 Новомоховская | 6-17-20 | 24: 9.6; 28: 9.6; 32: 9.6; 36: 9.6; 36: 9.6 | ОАО "УК "Кузбассразрезуголь"
1.312 | ЭШ-11/70 №7 | ПС 110 кВ №17 Новомоховская | 6-17-22 | 28: 9.6; 32: 9.6; 36: 9.6; 36: 9.6 | ОАО "УК "Кузбассразрезуголь"
1.313 | ЭШ-11/70 № 62 | ПС 35 кВ №12 Еловская (от ПС 110 кВ №17 Новомоховская) | 6-12-7 | 9.6 | 9.6 | 9.6 | 9.6 | 9.6 | 9.6 | 9.6 | 9.6 | 9.6 | 9.6 | ОАО "УК "Кузбассразрезуголь"
1.314 | ЭКГ-5А № 11785, ЭШ-10/70 № 313 | ПС 35 кВ №14 Сычевская-2 | 6-14-7 |  | 14.4 | 14.4 | 14.4 | 14.4 | 14.4 | 14.4 | 14.4 | 14.4 | 14.4 | ОАО "УК "Кузбассразрезуголь"
1.315 | ЭШ-13/50 № 387 | ПС 35 кВ №14 Сычевская-2 | 6-14-12 | 32: 9.6; 36: 9.6; 36: 9.6 | ОАО "УК "Кузбассразрезуголь"
1.316 | ЭКГ-8ус №7 | ПС 35 кВ №50 Старопестеревская | 6-50-15 |  | 7.2 | 7.2 | 7.2 | 7.2 | 7.2 | 7.2 | 7.2 | 7.2 | 7.2 | ОАО "УК "Кузбассразрезуголь"
1.317 | ЭШ-10/70 № 405 | ПС 35 кВ №6 Девятый пласт | 6-6-3 |  |  | 9.6 | 9.6 | 9.6 | 9.6 | 9.6 | 9.6 | 9.6 | 9.6 | ОАО "УК "Кузбассразрезуголь"
1.318 | ЭШ-10/70 № 28 | ПС 110 кВ №32 Караканская | 6-32-9 |  |  |  | 9.6 | 9.6 | 9.6 | 9.6 | 9.6 | 9.6 | 9.6 | ОАО "УК "Кузбассразрезуголь"
1.319 | ЭКГ-5А № 10536 | ПС 35 кВ №6 Девятый пласт | 6-6-18 |  |  |  |  | 4.8 | 4.8 | 4.8 | 4.8 | 4.8 | 4.8 | ОАО "УК "Кузбассразрезуголь"
1.320 | ЭКГ-5А № 10259 | ПС 110 кВ №32 Караканская | 6-32-10 | 24: 4.8; 28: 4.8; 32: 4.8; 36: 4.8; 36: 4.8 | ОАО "УК "Кузбассразрезуголь"
1.321 | ЭШ-10/70 № 48 | ПС 35 кВ №3п Сартаковская | 6-3п-7п | 28: 9.6; 32: 9.6; 36: 9.6; 36: 9.6 | ОАО "УК "Кузбассразрезуголь"
1.322 | ЭКГ-5А № 10466 | ПС 110 кВ №32 Караканская | 6-32-12 | 36: 4.8; 36: 4.8 | ОАО "УК "Кузбассразрезуголь"
1.323 | ЭШ-11/70 № 16/16 | ПС 35 кВ №50 Старопестеревская | 6-50-19 | 36: 9.6 | ОАО "УК "Кузбассразрезуголь"
1.324 | ЭКГ-10 № 9 | ПС 35 кВ №50 Старопестеревская | 6-50-19 | 36: 12 | ОАО "УК "Кузбассразрезуголь"
1.325 | Экскаватор ЭШ 10/70 №175 | ПС 110 кВ №36 Владимировская | КРУПЭ-2-6 №М50 от ф 6-36-19 | 15.84 | 15.84 | 15.84 | 15.84 | 15.84 | 15.84 | 15.84 | 15.84 | 15.84 | 15.84 | ОАО "УК "Кузбассразрезуголь"
1.326 | Экскаватор ЭШ 10/50 №57 | ПС 6 кВ КФП через ПС 110 кВ №30 Кедровская | ЯКНО-6У1В-ЭВ4 №В23 от ф 6-КФП-13 | 15.84 | 15.84 | 15.84 | 15.84 | 15.84 | 15.84 | 15.84 | 15.84 | 15.84 | 15.84 | ОАО "УК "Кузбассразрезуголь"
1.327 | Насосная 1-2 | ПС 110 кВ №30 Кедровская | ЯКУ-1 №313 от ф6-30-12 |  | 20.4 | 20.4 | 20.4 | 20.4 | 20.4 | 20.4 | 20.4 | 20.4 | 20.4 | ОАО "УК "Кузбассразрезуголь"
1.328 | Экскаватор ЭКГ-6,3У №80 | ПС 110 кВ №36 Владимировская | ЯКУ-1№86 от ф6-В-20 |  |  |  |  | 12 | 12 | 12 | 12 | 12 | 12 | ОАО "УК "Кузбассразрезуголь"
1.329 | Экскаватор ЭКГ-8У №4 | ПС 110 кВ №36 Владимировская | ЯКУ-1№338 от ф6-В-21 |  |  |  |  | 12 | 12 | 12 | 12 | 12 | 12 | ОАО "УК "Кузбассразрезуголь"
1.330 | Экскаватор ЭКГ-10 №10 | ПС 110 кВ №36 Владимировская | ЯКНО-6У1В-ЭВ4 №Д39 от ф 6-36-19 |  |  |  |  | 4.8 | 4.8 | 4.8 | 4.8 | 4.8 | 4.8 | ОАО "УК "Кузбассразрезуголь"
1.331 | Экскаватор ЭКГ-10 №203 | ПС 6 кВ КФП через ПС 110 кВ №30 Кедровская | ЯКНО-6У1В-ЭВ4 №Д38 от ф 6-КФП-13 |  |  |  |  | 4.8 | 4.8 | 4.8 | 4.8 | 4.8 | 4.8 | ОАО "УК "Кузбассразрезуголь"
1.332 | Экскаватор ЭКГ-8У №2 | ПС 110 кВ №36 Владимировская | ЯКУ-1 №229 т ф6-36-19 | 28: 12; 32: 12; 36: 12; 36: 12 | ОАО "УК "Кузбассразрезуголь"
1.333 | Экскаватор ЭКГ-8У №100 | ПС 110 кВ №30 Кедровская | ЯКУ-1 №85 от ф6-30-33 | 28: 12; 32: 12; 36: 12; 36: 12 | ОАО "УК "Кузбассразрезуголь"
1.334 | ООО "Энергокомпания" Очистные сооружения | ПС 35 кВ №31 Бачатская | ф. 15 | 0.3 | 0.3 | 0.3 | 0.3 | 0.3 | 0.3 | 0.3 | 0.3 | 0.3 | 0.3 | ОАО "УК "Кузбассразрезуголь"
1.335 | ООО "Энергокомпания" Очистные сооружения | ПС 35 кВ №31 Бачатская | ф. 29 |  | 0.28 | 0.28 | 0.28 | 0.28 | 0.28 | 0.28 | 0.28 | 0.28 | 0.28 | ОАО "УК "Кузбассразрезуголь"
1.336 | Филиал АО "УК "КРУ" "Бачатский угольный разрез" АБК Разреза, ООО "Энергокомпания" Станция смешения | ПС 35 кВ №31 Бачатская | ф. 10-31-8/24 |  |  | 3.15 | 3.15 | 3.15 | 3.15 | 3.15 | 3.15 | 3.15 | 3.15 | ОАО "УК "Кузбассразрезуголь"
1.337 | ООО "Санаторий-Профилакторий" "Серебрянный Ключ", Филиал АО "УК "КРУ" "Бачатский угольный разрез" База отдыха | ПС 35 кВ №47 Профилакторий | ф. 6-47-1 |  |  |  | 3.2 | 3.2 | 3.2 | 3.2 | 3.2 | 3.2 | 3.2 | ОАО "УК "Кузбассразрезуголь"
1.338 | Электротяга, собственное потребление (Новокузнецкая ДЭС) | ПС 110 кВ Алгаин Тяговая, Чугунаш Тяговая, Ерунаково Тяговая, Карлык Тяговая, Тальжино Тяговая, Междуреченск Тяговая, Новокузнецк-Сортировочный, ПС 35 кВ Мыски Тяговая, Терентьевская |  |  |  |  | 130 | 130 | 143 | 193 | 193 | 305 | 305 | ОАО "ЗСЖД" - филиал ОАО "РЖД"
1.339 | Собственное потребление (Новокузнецкая ДЭС) | ПС 110 кВ Калары Тяговая, ПС 35 кВ Кондома Тяговая |  |  |  |  | 50 | 50 | 50 | 50 | 50 | 100 | 100 | ОАО "ЗСЖД" - филиал ОАО "РЖД"
1.340 | Электротяга (Новокузнецкая ДЭС) | ПС 110 кВ Полосухино Тяговая, ПС 35 кВ Спиченково |  | 28: 24; 32: 24; 36: 48; 36: 48 | ОАО "ЗСЖД" - филиал ОАО "РЖД"
1.341 | Электротяга, собственное потребление (Беловская ДЭС) | ПС 220 кВ Артышта, ПС 110 кВ Черкасов Камень, ПС 35 кВ Трудармейская тяговая, Красный Камень, Киселевск тяговая, Проекная, Белово |  | 12 | 12 | 12 | 54 | 96 | 99.6 | 99.6 | 277.2 | 339.6 | 387.6 | ОАО "ЗСЖД" - филиал ОАО "РЖД"
1.342 | ОАО "ЗСЖД" - филиал ОАО "РЖД". Собственные потребители, электротяга (Тайгинская ДЭС) | ПС 110 кВ Тутальская, Тальменка, Литвиново, Хопкино, кузель, Тайга, Пихтач, Судженка, Яя, Ижморская, Иверка, Берикульская, Антибесская, БП 3704 км, Сураново |  | 46.75 | 93.5 | 145.05 | 191.8 | 238.55 | 309.3 | 356.05 | 402.8 | 447.55 | 505.8 | ОАО "ЗСЖД" - филиал ОАО "РЖД"
1.343 | ОАО "ЗСЖД" - филиал ОАО "РЖД". Собственные потребители, электротяга (Кемеровская ДЭС) | ПС 110 кВ Юрга-2, Ленинск-Кузнецк Тяговая, Разъезд 31 км, Разъезд 54 км, Разъезд 79 км, Топки тяговая, Нацмен, 157 км, Раскатиха, Буреничево, Предкомбинат, Шахтер, Барзас, Кайгур, Думный, Челы | ПВ1-ПВ-2 Ф1ПЭ-10кВ,Ф2ПЭ-10 кВ Ф3-10, 4-10 кВ | 15.936 | 31.872 | 47.808 | 63.744 | 79.68 | 95.616 | 111.552 | 127.488 | 143.424 | 159.36 | ОАО "ЗСЖД" - филиал ОАО "РЖД"
1.344 | ПАО "Южный Кузбасс" | ПС 35 кВ Ольжерасская |  | 1.7309 | 3.4618 | 5.1927 | 6.9236 | 8.6545 | 10.3854 | 12.1163 | 13.8472 | 15.5781 | 17.309 | АО "Электросеть"
1.345 | ПАО "Южный Кузбасс" | ПС 110 кВ Распадская-1 |  | 6.6126 | 13.2252 | 19.8378 | 26.4504 | 33.063 | 39.6756 | 46.2882 | 52.9008 | 59.5134 | 66.126 | АО "Электросеть"
1.346 | ПАО "Распадская" | ПС 110 кВ Распадская-1 |  | 5.8429 | 11.6858 | 17.5287 | 23.3716 | 29.2145 | 35.0574 | 40.9003 | 46.7432 | 52.5861 | 58.429 | АО "Электросеть"
1.347 | АО "ОФ Распадская" | ПС 110 кВ Распадская-1 |  | 16.1862 | 32.3724 | 48.5586 | 64.7448 | 80.931 | 97.1172 | 113.3034 | 129.4896 | 145.6758 | 161.862 | АО "Электросеть"
1.348 | ПАО "Южно-Кузбасская ГРЭС" | ПС 110 кВ Распадская-1 |  | 0.7519 | 1.5038 | 2.2557 | 3.0076 | 3.7595 | 4.5114 | 5.2633 | 6.0152 | 6.7671 | 7.519 | АО "Электросеть"
1.349 | Междуреченский городской округ | ПС 110 кВ Распадская-1 |  | 0.0555 | 0.111 | 0.1665 | 0.222 | 0.2775 | 0.333 | 0.3885 | 0.444 | 0.4995 | 0.555 | АО "Электросеть"
1.350 | ПАО "Распадская" | ПС 110 кВ Распадская-2 |  | 12.123 | 24.246 | 36.369 | 48.492 | 60.615 | 72.738 | 84.861 | 96.984 | 109.107 | 121.23 | АО "Электросеть"
1.351 | ПАО "Распадская" | ПС 6 кВ ЦРП 3 |  | 13.9542 | 27.9084 | 41.8626 | 55.8168 | 69.771 | 83.7252 | 97.6794 | 111.6336 | 125.5878 | 139.542 | АО "Электросеть"
1.352 | ПАО "Распадская" | ПС 6 кВ ЦРП 5 |  | 0.6703 | 1.3406 | 2.0109 | 2.6812 | 3.3515 | 4.0218 | 4.6921 | 5.3624 | 6.0327 | 6.703 | АО "Электросеть"
1.353 | ПАО "Южный Кузбасс" | ПС 110 кВ Распадская -3 |  | 0.5231 | 1.0462 | 1.5693 | 2.0924 | 2.6155 | 3.1386 | 3.6617 | 4.1848 | 4.7079 | 5.231 | АО "Электросеть"
1.354 | ПАО "Распадская" | ПС 110 кВ Распадская -3 |  | 2.1747 | 4.3494 | 6.5241 | 8.6988 | 10.8735 | 13.0482 | 15.2229 | 17.3976 | 19.5723 | 21.747 | АО "Электросеть"
1.355 | ПАО "Южный Кузбасс" | ПС 35 Угольная |  | 6.5408 | 13.0816 | 19.6224 | 26.1632 | 32.704 | 39.2448 | 45.7856 | 52.3264 | 58.8672 | 65.408 | АО "Электросеть"
1.356 | ПАО "Южный Кузбасс" | ПС 35 кВ Клетевая |  | 1.749 | 3.498 | 5.247 | 6.996 | 8.745 | 10.494 | 12.243 | 13.992 | 15.741 | 17.49 | АО "Электросеть"
1.357 | Междуреченский городской округ | ПС 35 кВ Клетевая |  | 0.2214 | 0.4428 | 0.6642 | 0.8856 | 1.107 | 1.3284 | 1.5498 | 1.7712 | 1.9926 | 2.214 | АО "Электросеть"
1.358 | ПАО "Южный Кузбасс" | ПС 110 кВ Томусинская |  | 4.7822 | 9.5644 | 14.3466 | 19.1288 | 23.911 | 28.6932 | 33.4754 | 38.2576 | 43.0398 | 47.822 | АО "Электросеть"
1.359 | ПАО "Южный Кузбасс" | ПС 110 кВ Томусинская |  | 5.4389 | 10.8778 | 16.3167 | 21.7556 | 27.1945 | 32.6334 | 38.0723 | 43.5112 | 48.9501 | 54.389 | АО "Электросеть"
1.360 | ПАО "Южный Кузбасс" | ПС 110 кВ Томусинская |  | 0.3344 | 0.6688 | 1.0032 | 1.3376 | 1.672 | 2.0064 | 2.3408 | 2.6752 | 3.0096 | 3.344 | АО "Электросеть"
1.361 | ПАО "Южно-Кузбасская ГРЭС" | ПС 110 кВ Томусинская |  | 1.5329 | 3.0658 | 4.5987 | 6.1316 | 7.6645 | 9.1974 | 10.7303 | 12.2632 | 13.7961 | 15.329 | АО "Электросеть"
1.362 | ПАО "Южный Кузбасс" | ПС 35 кВ Кийзакская |  | 1.4989 | 2.9978 | 4.4967 | 5.9956 | 7.4945 | 8.9934 | 10.4923 | 11.9912 | 13.4901 | 14.989 | АО "Электросеть"
1.363 | ПАО "Южный Кузбасс" | ПС 110 кВ Красногорская |  | 4.1604 | 8.3208 | 12.4812 | 16.6416 | 20.802 | 24.9624 | 29.1228 | 33.2832 | 37.4436 | 41.604 | АО "Электросеть"
1.364 | ПАО "Южный Кузбасс" | ПС 110 кВ Красногорская |  | 2.6826 | 5.3652 | 8.0478 | 10.7304 | 13.413 | 16.0956 | 18.7782 | 21.4608 | 24.1434 | 26.826 | АО "Электросеть"
1.365 | ПАО "Южный Кузбасс" | ПС 35 кВ Таежная |  | 1.4067 | 2.8134 | 4.2201 | 5.6268 | 7.0335 | 8.4402 | 9.8469 | 11.2536 | 12.6603 | 14.067 | АО "Электросеть"
1.366 | ПАО "Южный Кузбасс" | ПС 35 кВ Экскаваторная |  | 0.7071 | 1.4142 | 2.1213 | 2.8284 | 3.5355 | 4.2426 | 4.9497 | 5.6568 | 6.3639 | 7.071 | АО "Электросеть"
1.367 | АО "Междуречье" | ПС 35 кВ Узунгольская |  | 4.9239 | 9.8478 | 14.7717 | 19.6956 | 24.6195 | 29.5434 | 34.4673 | 39.3912 | 44.3151 | 49.239 | АО "Электросеть"
1.368 | ПАО "Южный Кузбасс" | ПС 35 кВ Узунгольская |  | 1.9626 | 3.9252 | 5.8878 | 7.8504 | 9.813 | 11.7756 | 13.7382 | 15.7008 | 17.6634 | 19.626 | АО "Электросеть"
1.369 | АО "Междуречье" | ПС 35 кВ Сибиргинская-1 |  | 1.5996 | 3.1992 | 4.7988 | 6.3984 | 7.998 | 9.5976 | 11.1972 | 12.7968 | 14.3964 | 15.996 | АО "Электросеть"
1.370 | ПАО "Южный Кузбасс" | ПС 35 кВ Сортировочная |  | 3.2365 | 6.473 | 9.7095 | 12.946 | 16.1825 | 19.419 | 22.6555 | 25.892 | 29.1285 | 32.365 | АО "Электросеть"
1.371 | АО "Междуречье" | ПС 35 кВ Высотная |  | 4.2962 | 8.5924 | 12.8886 | 17.1848 | 21.481 | 25.7772 | 30.0734 | 34.3696 | 38.6658 | 42.962 | АО "Электросеть"
1.372 | ПАО "Южный Кузбасс" | ПС 35 кВ Копшагольская |  | 1.0908 | 2.1816 | 3.2724 | 4.3632 | 5.454 | 6.5448 | 7.6356 | 8.7264 | 9.8172 | 10.908 | АО "Электросеть"
1.373 | ПАО "Южный Кузбасс" | ПС 35 кВ Коксовая |  | 5.7984 | 11.5968 | 17.3952 | 23.1936 | 28.992 | 34.7904 | 40.5888 | 46.3872 | 52.1856 | 57.984 | АО "Электросеть"
1.374 | ПАО "Южный Кузбасс" | ПС 110 кВ Куреинская |  | 1.6971 | 3.3942 | 5.0913 | 6.7884 | 8.4855 | 10.1826 | 11.8797 | 13.5768 | 15.2739 | 16.971 | АО "Электросеть"
1.375 | ПАО "Южный Кузбасс" | ПС 110 кВ Куреинская |  | 0.9319 | 1.8638 | 2.7957 | 3.7276 | 4.6595 | 5.5914 | 6.5233 | 7.4552 | 8.3871 | 9.319 | АО "Электросеть"
1.376 | ПАО "Южный Кузбасс" | ПС 110 кВ Куреинская |  | 5.7287 | 11.4574 | 17.1861 | 22.9148 | 28.6435 | 34.3722 | 40.1009 | 45.8296 | 51.5583 | 57.287 | АО "Электросеть"
1.377 | ПАО "Южный Кузбасс" | ПС 35 кВ Пойменная |  | 0.7392 | 1.4784 | 2.2176 | 2.9568 | 3.696 | 4.4352 | 5.1744 | 5.9136 | 6.6528 | 7.392 | АО "Электросеть"
1.378 | ПАО "Южный Кузбасс" | ПС 35 кВ Табаласская |  | 0.6208 | 1.2416 | 1.8624 | 2.4832 | 3.104 | 3.7248 | 4.3456 | 4.9664 | 5.5872 | 6.208 | АО "Электросеть"
1.379 | ПАО "Южно-Кузбасская ГРЭС" | ЦРП 6 кВ Сибиргинского |  | 1.6607 | 3.3214 | 4.9821 | 6.6428 | 8.3035 | 9.9642 | 11.6249 | 13.2856 | 14.9463 | 16.607 | АО "Электросеть"
1.380 | АО "Разрез Томсинский" | ПС 35 кВ Породная |  | 1.2234 | 2.4468 | 3.6702 | 4.8936 | 6.117 | 7.3404 | 8.5638 | 9.7872 | 11.0106 | 12.234 | АО "Электросеть"
1.381 | АО "Междуречье" | ПС 110 кВ Карьерная |  | 1.4045 | 2.809 | 4.2135 | 5.618 | 7.0225 | 8.427 | 9.8315 | 11.236 | 12.6405 | 14.045 | АО "Электросеть"
1.382 | ОА "ОФ Междуреченская" | ПС 110 кВ Карьерная |  | 2.6229 | 5.2458 | 7.8687 | 10.4916 | 13.1145 | 15.7374 | 18.3603 | 20.9832 | 23.6061 | 26.229 | АО "Электросеть"
1.383 | АО "Междуречье" | ЦРП 6 кВ Междуреченского |  | 0.3023 | 0.6046 | 0.9069 | 1.2092 | 1.5115 | 1.8138 | 2.1161 | 2.4184 | 2.7207 | 3.023 | АО "Электросеть"
1.384 | АО "Междуречье" | ПС 110 кВ Томская |  | 5.1863 | 10.3726 | 15.5589 | 20.7452 | 25.9315 | 31.1178 | 36.3041 | 41.4904 | 46.6767 | 51.863 | АО "Электросеть"
1.385 | Междуреченский городской округ | ПС 110 кВ Томская |  | 0.4462 | 0.8924 | 1.3386 | 1.7848 | 2.231 | 2.6772 | 3.1234 | 3.5696 | 4.0158 | 4.462 | АО "Электросеть"
1.386 | ПАО "Южный Кузбасс" | ПС 110 кВ Районная котельная |  | 0.3456 | 0.6912 | 1.0368 | 1.3824 | 1.728 | 2.0736 | 2.4192 | 2.7648 | 3.1104 | 3.456 | АО "Электросеть"
1.387 | МУП "МТСК" | ПС 6 кВ ЦРП Котельной |  | 5.7561 | 11.5122 | 17.2683 | 23.0244 | 28.7805 | 34.5366 | 40.2927 | 46.0488 | 51.8049 | 57.561 | АО "Электросеть"
1.388 | АО "Томусинский ремонтно-механический завод" | ПС 6 кВ ЦРП РМЗ |  | 3.6352 | 7.2704 | 10.9056 | 14.5408 | 18.176 | 21.8112 | 25.4464 | 29.0816 | 32.7168 | 36.352 | АО "Электросеть"
1.389 | АО "Разрез Томсинский" | ПС 6 кВ ЦРП Томусинского |  | 0.8574 | 1.7148 | 2.5722 | 3.4296 | 4.287 | 5.1444 | 6.0018 | 6.8592 | 7.7166 | 8.574 | АО "Электросеть"
1.390 | ПАО "Южный Кузбасс" | ПС 6 кВ ЦРП Томусинского |  | 0.8185 | 1.637 | 2.4555 | 3.274 | 4.0925 | 4.911 | 5.7295 | 6.548 | 7.3665 | 8.185 | АО "Электросеть"
1.391 | ПАО "Южно-Кузбасская ГРЭС" | ПС 6 кВ ЦРП Томусинского |  | 0.3825 | 0.765 | 1.1475 | 1.53 | 1.9125 | 2.295 | 2.6775 | 3.06 | 3.4425 | 3.825 | АО "Электросеть"
1.392 | ПАО "Южно-Кузбасская ГРЭС" | ПС 6 кВ ЦРП ЦЭММ |  | 0.3422 | 0.6844 | 1.0266 | 1.3688 | 1.711 | 2.0532 | 2.3954 | 2.7376 | 3.0798 | 3.422 | АО "Электросеть"
1.393 | ПАО "Южный Кузбасс" | ПС 6 кВ ЦРП ЦЭММ |  | 0.3185 | 0.637 | 0.9555 | 1.274 | 1.5925 | 1.911 | 2.2295 | 2.548 | 2.8665 | 3.185 | АО "Электросеть"
1.394 | Междуреченский городской округ | ПС 35 кВ Восточная городская |  | 11.1033 | 22.2066 | 33.3099 | 44.4132 | 55.5165 | 66.6198 | 77.7231 | 88.8264 | 99.9297 | 111.033 | АО "Электросеть"
1.395 | Междуреченский городской округ | ПС 35 кВ Западная городская |  | 11.8426 | 23.6852 | 35.5278 | 47.3704 | 59.213 | 71.0556 | 82.8982 | 94.7408 | 106.5834 | 118.426 | АО "Электросеть"
1.396 | Междуреченский городской округ | ПС 35 кВ Нагорная |  | 0.4902 | 0.9804 | 1.4706 | 1.9608 | 2.451 | 2.9412 | 3.4314 | 3.9216 | 4.4118 | 4.902 | АО "Электросеть"
1.397 | Междуреченский городской округ | ПС 35 кВ Центральная городская |  | 7.1409 | 14.2818 | 21.4227 | 28.5636 | 35.7045 | 42.8454 | 49.9863 | 57.1272 | 64.2681 | 71.409 | АО "Электросеть"
1.398 | Междуреченский городской округ | ПС 110 кВ Чеболсинская |  | 1.4914 | 2.9828 | 4.4742 | 5.9656 | 7.457 | 8.9484 | 10.4398 | 11.9312 | 13.4226 | 14.914 | АО "Электросеть"
1.399 | ОАО ГМЗ | ПС 35 кВ ГМЗ |  | 13.0417 | 26.0834 | 39.1251 | 52.1668 | 65.2085 | 78.2502 | 91.2919 | 104.3336 | 117.3753 | 130.417 | АО "Электросеть"
1.400 | ПАО "Южный Кузбасс" | ПС 110 кВ ЦОФ Сибирь |  | 22.8705 | 45.741 | 68.6115 | 91.482 | 114.3525 | 137.223 | 160.0935 | 182.964 | 205.8345 | 228.705 | АО "Электросеть"
1.401 | ПАО "Южно-Кузбасская ГРЭС" | ПС 110 кВ ЦОФ Сибирь |  | 0.1719 | 0.3438 | 0.5157 | 0.6876 | 0.8595 | 1.0314 | 1.2033 | 1.3752 | 1.5471 | 1.719 | АО "Электросеть"
1.402 | ООО "Талдинский Западный" | ПС 110 кВ Северный Борт |  | 0.3698 | 0.7396 | 1.1094 | 1.4792 | 1.849 | 2.2188 | 2.5886 | 2.9584 | 3.3282 | 3.698 | АО "Электросеть"
1.403 | ООО "ТалТэк" | ПС 110 кВ Северный Борт |  | 1.0471 | 2.0942 | 3.1413 | 4.1884 | 5.2355 | 6.2826 | 7.3297 | 8.3768 | 9.4239 | 10.471 | АО "Электросеть"
1.404 | ООО "Ресурс" | ПС 110 кВ Северный Борт |  | 2.0701 | 4.1402 | 6.2103 | 8.2804 | 10.3505 | 12.4206 | 14.4907 | 16.5608 | 18.6309 | 20.701 | АО "Электросеть"
1.405 | АО "Салек" | ПС 110 кВ Северный Борт |  | 1.8758 | 3.7516 | 5.6274 | 7.5032 | 9.379 | 11.2548 | 13.1306 | 15.0064 | 16.8822 | 18.758 | АО "Электросеть"
1.406 | ООО "Промугольсервис" | ПС 110 кВ Северный Борт |  | 1.2047 | 2.4094 | 3.6141 | 4.8188 | 6.0235 | 7.2282 | 8.4329 | 9.6376 | 10.8423 | 12.047 | АО "Электросеть"
1.407 | АО "УК "Кузбассразрезуголь" | ПС 35 кВ Центральная |  | 3.0211 | 6.0422 | 9.0633 | 12.0844 | 15.1055 | 18.1266 | 21.1477 | 24.1688 | 27.1899 | 30.211 | АО "Электросеть"
1.408 | АО "УК "Кузбассразрезуголь" | ПС 35 кВ Восточная |  | 5.7137 | 11.4274 | 17.1411 | 22.8548 | 28.5685 | 34.2822 | 39.9959 | 45.7096 | 51.4233 | 57.137 | АО "Электросеть"
1.409 | АО "УК "Кузбассразрезуголь" | ПС 110 кВ Талдинская |  | 3.3661 | 6.7322 | 10.0983 | 13.4644 | 16.8305 | 20.1966 | 23.5627 | 26.9288 | 30.2949 | 33.661 | АО "Электросеть"
1.410 | АО "Шахтоуправление Талдинское-Южное" | ПС 110 кВ Талдинская |  | 8.9416 | 17.8832 | 26.8248 | 35.7664 | 44.708 | 53.6496 | 62.5912 | 71.5328 | 80.4744 | 89.416 | АО "Электросеть"
1.411 | АО "Шахтоуправление Талдинское-Кыргайское" | ПС 110 кВ Талдинская |  | 2.5658 | 5.1316 | 7.6974 | 10.2632 | 12.829 | 15.3948 | 17.9606 | 20.5264 | 23.0922 | 25.658 | АО "Электросеть"
1.412 | АО "СУЭК-Кузбасс" | ПС 110 кВ Талдинская |  | 4.4304 | 8.8608 | 13.2912 | 17.7216 | 22.152 | 26.5824 | 31.0128 | 35.4432 | 39.8736 | 44.304 | АО "Электросеть"
1.413 | АО "МИРАТЭКС ГРУПП" | ПС 110 кВ Талдинская |  | 0.9179 | 1.8358 | 2.7537 | 3.6716 | 4.5895 | 5.5074 | 6.4253 | 7.3432 | 8.2611 | 9.179 | АО "Электросеть"
1.414 | АО "УК "Кузбассразрезуголь" | ЦРП 6 кВ Талдинский |  | 2.7682 | 5.5364 | 8.3046 | 11.0728 | 13.841 | 16.6092 | 19.3774 | 22.1456 | 24.9138 | 27.682 | АО "Электросеть"
1.415 | АО "УК "Кузбассразрезуголь" | ПС 110 кВ Казанковская |  | 1.5338 | 3.0676 | 4.6014 | 6.1352 | 7.669 | 9.2028 | 10.7366 | 12.2704 | 13.8042 | 15.338 | АО "Электросеть"
1.416 | ООО "Сибэнергоуголь" | ПС 35 кВ Листвянская |  | 2.0527 | 4.1054 | 6.1581 | 8.2108 | 10.2635 | 12.3162 | 14.3689 | 16.4216 | 18.4743 | 20.527 | АО "Электросеть"
1.417 | ПАО "Южный Кузбасс" | ПС 110 кВ Ерунаковская |  | 1.4411 | 2.8822 | 4.3233 | 5.7644 | 7.2055 | 8.6466 | 10.0877 | 11.5288 | 12.9699 | 14.411 | АО "Электросеть"
1.418 | ООО "Промугольсервис" | ПС 110 кВ Стройбаза |  | 0.9516 | 1.9032 | 2.8548 | 3.8064 | 4.758 | 5.7096 | 6.6612 | 7.6128 | 8.5644 | 9.516 | АО "Электросеть"
1.419 | Население, ЮЛ | ПС 110 кВ Безруковская РП-1 от ф.6-17г ПС 110 кВ Мысковская РП-2 от ф.6-15г ПС 35 кВ Строительная РП-1 от ф.6-17г ПС 110 кВ Мысковская РП-1 от ф.6-9г ПС 110 кВ Мысковская РП-1 от ф.6-9г ПС 110 кВ Мысковская РП-1 от ф.6-17г ПС 110 кВ Мысковская РП-5 от ф.6-19д ПС 110 кВ Мысковская РП-2 от ф.6-6г ПС 35 кВ Строительная РП-2 от ф.6-15г ПС 35 кВ Строительная РП-2 от ф.6-15г ПС 35 кВ Строительная РП-3 от ф.6-1г ПС 110 кВ Безруковская РП-2 от ф.6-6г ПС 35 кВ Строительная РП-5 от ф.6-19д ПС 110 кВ Мысковская РП-5 от ф.6-3б ПС 110 кВ Мысковская | ф.6-6с, ф.6-7х ф.6-12г ф.6-4п ф.6-8г ф.6-15г ф.6-13г ф.6-10г ф.6-514о от ЛВР№11 ф.6-16 ф.6-6п ф.6-5к ф.6-1г ф.6-12к ф.6-8х ф.6-13в | 27.6 | 71.8 | 145.7 | 182.8 | 208 | 226 | 240.6 | 240.6 | 240.6 | 240.6 | ООО "Мысковская ЭСО"
1.420 | Оборотное депо станции Мариинск; Ж.Д. потребители;быт | ПС 110 кВ Мариинск |  | 30.9 | 34.33 | 38.63 | 44.14 | 54.5 | 61.8 | 77.25 | 103 | 154.5 | 309 | Красноярская ЖД - филиал ОАО "РЖД"
1.421 | Ж.Д. потребители;быт | ПС 110 кВ Тяжин |  | 1.2 | 1.33 | 1.5 | 1.71 | 2 | 2.4 | 3 | 4 | 6 | 12 | Красноярская ЖД - филиал ОАО "РЖД"
1.422 | Дома ч/с-200, к/с 45 | ПС 110 кВ Ново-Чертинская | ф.6-9-нг | 24: 19.58; 28: 19.58; 32: 19.58; 36: 19.58; 36: 19.58 | ООО "КЭнК"
1.423 | Дома ч/с-540, к/с 4, АТС, д/сады-2 | ПС 110 кВ Ново-Чертинская | ф.6-10-нг |  | 2.67 | 2.67 | 2.67 | 2.67 | 2.67 | 2.67 | 2.67 | 2.67 | 2.67 | ООО "КЭнК"
1.424 | Дома ч/с-850, к/с 72, АТС-4, д/сады-6, уч.заведения-5 | ПС 110 кВ Ново-Чертинская | ф.6-4-нг | 28: 18.67; 32: 18.67; 36: 18.67; 36: 18.67 | ООО "КЭнК"
1.425 | Телецентр, дома ч/с 300 | ПС 110 кВ Ново-Чертинская | ф.6-8-тц |  |  |  | 0.53 | 0.53 | 0.53 | 0.53 | 0.53 | 0.53 | 0.53 | ООО "КЭнК"
1.426 | Дома ч/с -1300, скважины-4 | ПС 110 кВ Промузел | Ф.10-15-г | 12.3 | 12.3 | 12.3 | 12.3 | 12.3 | 12.3 | 12.3 | 12.3 | 12.3 | 12.3 | ООО "КЭнК"
1.427 | Поликлиники, больницы-3, котельная-1, скважина-1,домов к/с 8, домов ч/с 200, ИК-44 | ПС 110 кВ Цинкзаводская | Ф.6-24-к |  |  | 8 | 8 | 8 | 8 | 8 | 8 | 8 | 8 | ООО "КЭнК"
1.428 | Котельная | ПС 110 кВ Цинкзаводская | ф.6-34-к |  |  |  |  | 1.13 | 1.13 | 1.13 | 1.13 | 1.13 | 1.13 | ООО "КЭнК"
1.429 | Котельная | ПС 110 кВ Цинкзаводская | ф.6-25-к | 24: 1.996; 28: 1.996; 32: 1.996; 36: 1.996; 36: 1.996 | ООО "КЭнК"
1.430 | Оч.сооружения | ПС 110 кВ Цинкзаводская | 6-14-к | 28: 3.56; 32: 3.56; 36: 3.56; 36: 3.56 | ООО "КЭнК"
1.431 | Оч.сооружения | ПС 110 кВ Цинкзаводская | 6-41-к | 32: 1.014; 36: 1.014; 36: 1.014 | ООО "КЭнК"
1.432 | Дома ч/с -400 к/с-6,школа-1, д/сад 1 | ПС 110 кВ Беловская | Ф.6-5-г |  |  |  |  | 14.78 | 14.78 | 14.78 | 14.78 | 14.78 | 14.78 | ООО "КЭнК"
1.433 | Дома к/с-16, ч/с-200, школы-3,котельная-1, | ПС 110 кВ Беловская | ф.6-15-г | 10.368 | 10.368 | 10.368 | 10.368 | 10.368 | 10.368 | 10.368 | 10.368 | 10.368 | 10.368 | ООО "КЭнК"
1.434 | Дома ч/с-650, к/с-14, д/сады-4 | ПС 110 кВ Беловская | ф.6-14-г |  |  |  | 12.4 | 12.4 | 12.4 | 12.4 | 12.4 | 12.4 | 12.4 | ООО "КЭнК"
1.435 | дома ч/с-1080,к/с-67, школы3, д/сады-1 | ПС 110 кВ Беловская | ф.6-13-г |  |  |  |  | 23.262 | 23.262 | 23.262 | 23.262 | 23.262 | 23.262 | ООО "КЭнК"
1.436 | Дома ч/с -600 к/с-3 | ПС 35 кВ Грамотеинская 1/2 | Ф.6-35-п | 5.58 | 5.58 | 5.58 | 5.58 | 5.58 | 5.58 | 5.58 | 5.58 | 5.58 | 5.58 | ООО "КЭнК"
1.437 | Дома ч/с -860 к/с-8, ледовый дворец | ПС 35 кВ Грамотеинская 1/2 | Ф.6-11-п |  |  | 7.02 | 7.02 | 7.02 | 7.02 | 7.02 | 7.02 | 7.02 | 7.02 | ООО "КЭнК"
1.438 | Дома к/с-26 ч/с-178,АТС, школа-1 | ПС 35 кВ Грамотеинская 1/2 | ф.6-27-п |  |  |  | 6.47 | 6.47 | 6.47 | 6.47 | 6.47 | 6.47 | 6.47 | ООО "КЭнК"
1.439 | Ледовый дворец,д/сад,школа, 380 домов ч/с | ПС 35 кВ Грамотеинская 1/2 | ф.6-33-п |  |  |  |  | 5.23 | 5.23 | 5.23 | 5.23 | 5.23 | 5.23 | ООО "КЭнК"
1.440 | Больница, котельная, школа,2 д/сада, 1 скважина, дома к/с 38 шт | ПС 35 кВ Грамотеинская 1/2 | ф.6-3-п | 24: 19.79; 28: 19.79; 32: 19.79; 36: 19.79; 36: 19.79 | ООО "КЭнК"
1.441 | Дома ч/с -1300 | ПС 35 кВ Беловская Городская | Ф.10-11-г |  | 20.86 | 20.86 | 20.86 | 20.86 | 20.86 | 20.86 | 20.86 | 20.86 | 18.102 | ООО "КЭнК"
1.442 | Дома ч/с -951 | ПС 35 кВ Беловская Городская | Ф.10-12-г |  |  | 15.94 | 15.94 | 15.94 | 15.94 | 15.94 | 15.94 | 15.94 | 13.83 | ООО "КЭнК"
1.443 | Больница -3 шт | ПС 35 кВ Беловская Городская | ф.10-13-г |  |  |  |  | 5.71 | 5.71 | 5.71 | 5.71 | 5.71 | 4.958 | ООО "КЭнК"
1.444 | Дома ч/с-534 | ПС 35 кВ Беловская Городская | Ф.10-18-г |  |  |  | 14.5 | 14.5 | 14.5 | 14.5 | 14.5 | 14.5 | 12.56 | ООО "КЭнК"
1.445 | Дома к/с-38,д/сад-1, ч/с-500 | ПС 35 кВ Беловская Городская | ф.10-20-г | 24: 12.82; 28: 12.82; 32: 12.82; 36: 12.82; 36: 11.13 | ООО "КЭнК"
1.446 | Поликлиники-4шт, котельные-2 шт, д/сад, АТС, дома к/с-35 шт | ПС 35 кВ Беловская Городская | ф.10-16-г | 28: 20.216; 32: 20.216; 36: 20.216; 36: 18.74 | ООО "КЭнК"
1.447 | Поликлиники-1,школы-2, д/сад-3, скважига-2, АТС-1 домов к/с-100 | ПС 35 кВ Беловская Городская | ф.10-14-г | 36: 28.734; 36: 24.82 | ООО "КЭнК"
1.448 | Котельная-3, школа-2, д/сад-5, скважина-1, 83 дома к/с | ПС 35 кВ Беловская Городская | ф.10-24-г | 36: 10.96 | ООО "КЭнК"
1.449 | Дома ч/с-500, школа-1 | ПС 35 кВ №1 Бабанаковская | ф.1-21-г | 2.05 | 2.05 | 2.05 | 2.05 | 2.05 | 2.05 | 2.05 | 2.05 | 2.05 | 1.98 | ООО "КЭнК"
1.450 | Дома ч/с-200 | ПС 35 кВ №1 Бабанаковская | ф.1-19-к |  | 2.05 | 2.05 | 2.05 | 2.05 | 2.05 | 2.05 | 2.05 | 2.05 | 2.66 | ООО "КЭнК"
1.451 | Дома ч/с-700, /сад-2, школа-3 | ПС 35 кВ №1 Бабанаковская | ф.1-13-г | 36: 16.36 | ООО "КЭнК"
1.452 | ООО УКиТС,Энергосервис, МУЗ ЦРБ, ООО Мечта, Школа-интернат №6, Газпромнефть, Школа №5, индивидуальные предприниматели и организации - 10 Уличное освещение г.Гурьевска, МИФНС №3, ОО УКиТС Кинотеатр Юность, Школа №5, МУЗ ЦРБ, Детский сад №10, ГУФСИН, ОАО "ГМЗ", индивидуальные предприниматели и организации - 40 ИП Иванченко, ИП Русяев, ОО УКиТС, КУМИ, МУЗ ЦРБ ОАО "Ростелеком", МУЗ ЦРБ, ОАО "Хлебокомбинат", ООО УКиТС, Почтампт, Уличное освещение, Школа №6, Детский дом №1, ОГПС-3, Школа №11, КДЮСШ Гурьевского района, Детский сад №17, ООО "Кузбасс-3", ОАО АК СБ РФ Сбербанк , Уличное освещение г.Гурьевска, ООО УКиТС, МУЗ ЦРБ, ООО Мечта, Школа-интернат №6, Газпромнефть, Школа №5, индивидуальные предприниматели и организации - 101 | ПС 110 кВ Гурьевская | 10-3-Г | 1.692 | 3.384 | 5.076 | 6.768 | 8.46 | 10.152 | 11.844 | 13.536 | 15.228 | 16.92 | ООО "КЭнК"
1.453 | ООО "Перекресток -ОЙЛ", Уличное освещение г.Гурьевска, ООО УК Дорожник, МУЗ ЦРБ, ДК п.Раздольный, Администрация Раздольного, школа раздольненская, Газпромнефть, ОАО Автодор, ООО СДРСУ, ООО Ресурс, ООО Юргаус, ОАО РЖД, индивидуальные предприниматели и организации - 18 | ПС 110 кВ Гурьевская | 10-9-Г | 32: 18.072; 36: 20.331; 36: 22.59 | ООО "КЭнК"
1.454 | ОО УКиТС,Энергосервис, ООО "Кузбасстопливосбыт", уличное освещение г.Гурьевска, ООО "Золотая гора", Детский сад №6, ОАО ГМЗ, КДЮСШ Гурьевского района, Лесхоз, ОАО Ростелеком, ООО УКиТС, ООО Лига, индивидуальные предприниматели и организации-15 | ПС 110 кВ Гурьевская | 10-13-Г | 32: 7.272; 36: 8.181; 36: 9.09 | ООО "КЭнК"
1.455 | ФГУП РТРС, ООО УКиТС | ПС 110 кВ Гурьевская | 10-5-П | 0.526 | 1.052 | 1.578 | 2.104 | 2.63 | 3.156 | 3.682 | 4.208 | 4.734 | 5.26 | ООО "КЭнК"
1.456 | ОГПС- 2 отряд, ООО "Ижморская ТСК", ООО "КЭнК", и.п. "Лоскутников". | ПС 110 кВ Ижморская тяговая | Ф.3-10 | 0.259 | 0.518 | 0.777 | 1.036 | 1.295 | 1.554 | 1.813 | 2.072 | 2.331 | 2.59 | ООО "КЭнК"
1.457 | И.п "Бердышев", ПАТП "Кузбассавтотранс", СББЖ "Ветлаборатория", Магазин "Магнит", и.п. "Полева", Магазин "Мария-Ра", ООО "Ксюша", ООО "Восток" | ПС 110 кВ Ижморская тяговая | Ф.4-10 | 0.568 | 1.136 | 1.704 | 2.272 | 2.84 | 3.408 | 3.976 | 4.544 | 5.112 | 5.68 | ООО "КЭнК"
1.458 | и.п «Веселин», ЗАО "Продсервис", ПО "Ижморское", СПК "Едегаровых", ООО "Автолес", Казначейство, РДК, Сбербанк, Частный сектор, ООО "Вэйда". | ПС 35 кВ Ижморская | Ф-10-1Иж1 | 1.036 | 2.072 | 3.108 | 4.144 | 5.18 | 6.216 | 7.252 | 8.288 | 9.324 | 10.36 | ООО "КЭнК"
1.459 | 106 юридических лиц, население частного сектора 997 домов, ООО "Мастер-сервис", УК "Стимул" (ОДПУ 19 шт) Спец.училище, МФЦ "Резерв", Садовое общество - 7 шт. | ПС 110 кВ Тепловая | 6-4-Ц | 24: 7.53; 28: 7.53; 32: 7.53; 36: 7.53; 36: 7.53 | ООО "КЭнК"
1.460 | 55 юридических лиц, население 669 домов УпЖ КГО (уличное освещение), ООО "Мастер-сервис" (ОДПУ 28 домов), детский сад, школа, котельная. | ПС 110 кВ Тепловая | 6-9-Ц | 24: 8.13; 28: 8.13; 32: 8.13; 36: 8.13; 36: 8.13 | ООО "КЭнК"
1.461 | 2 юридических лица, население 13 домов, ООО "Мастер-сервис" (ОДПУ 2 шт.), очистные. | ПС 110 кВ Тепловая | 6-6-ОП | 32: 1.37; 36: 1.37; 36: 1.37 | ООО "КЭнК"
1.462 | КНС Очистных №1, ООО "Мастер сервис" (ОДПУ 2-шт) , ИП и ЧП 5 шт. население частного сектора 1 дом | ПС 110 кВ Тепловая | 6-10-ОП | 32: 0.22; 36: 0.22; 36: 0.22 | ООО "КЭнК"
1.463 | 2 юридических лица, население 31 домов, ОДПУ 1 шт. | ПС 110 кВ Тепловая | 10-8-ТК | 0.13 | 0.13 | 0.13 | 0.13 | 0.13 | 0.13 | 0.13 | 0.13 | 0.13 | 0.13 | ООО "КЭнК"
1.464 | ООО УК "ЖКУ-Калтан" (ОДПУ 33 ПУ) , население 1617 домов, 106 юридических лиц , УпЖ КГО (уличное освещение), котельная (3 шт.), гидроузел, АТС, КНС, пожарная часть, городская больница, детские сады, гаражи, ГБУ КО"Малиновский психоневрологический интернат", церковь, ОАО "Мобильные телесистемы", АЗС | ПС 110 кВ Малиновская | 6-1-4А | 24: 19.04; 28: 19.04; 32: 19.04; 36: 19.04; 36: 19.04 | ООО "КЭнК"
1.465 | ООО УК "ЖКУ-Калтан"(ОДПУ 20 ПУ) , население 368 домов, 35 юридических лиц) , УпЖ КГО (уличное освещение), котельная ( 2 шт.), гаражи, школа, ОАО "Вымпелком-Коммуникации", МУП "КГО" УКВС" КНС. ПНС. Очистные. Гидроузел. | ПС 110 кВ Малиновская | 6-2-4А | 24: 7.12; 28: 7.12; 32: 7.12; 36: 7.12; 36: 7.12 | ООО "КЭнК"
1.466 | ИП "Бабенко", МП "ГТХ" кот №23, ООО "МагАбсолют", ООО "РАСТ", МУ "ГБ №2", ООО "Магистраль Н", Прочие 46 шт, МКД 22 дома-385кв, 450-частного сектора | ПС 110 кВ Киселевская-Заводская | 6-26-Г | 0.5 | 1 | 2 | 3 | 4 | 5 | 6 | 7 | 7.95 | 8.016 | ООО "КЭнК"
1.467 | Магазины: "Чибис", "Оксинит", 15 прочих, МКД 23дома-917кв, 137-частного сектора | ПС 110 кВ Киселевская-Заводская | 6-14-Ц | 0.5 | 1 | 2 | 3 | 4 | 5 | 6 | 7 | 8 | 9.74 | ООО "КЭнК"
1.468 | ООО "Оксинит", "Киселёвск Трансстрой", "Нико", магазины "Мария-Ра", "Чибис", 21 прочих, МКД 31дом-1162кв, 179-частного сектора | ПС 110 кВ Киселевская-Заводская | 6-17-Ц | 0.4 | 0.8 | 2.2 | 3 | 3.8 | 4.6 | 5.4 | 6.2 | 7 | 10.04 | ООО "КЭнК"
1.469 | ООО "Дорожник", магазины "Март", "Сибирь", "Химик", МКД 19 домов-358 кв, 1740-домов частного сектора. | ПС 110 кВ Вахрушевская | 6-37-Г | 0.4 | 0.8 | 1.2 | 2.5 | 2.8 | 3.6 | 4.5 | 5 | 5.25 | 5.35 | ООО "КЭнК"
1.470 | ОАО "Киселёвское ПТУ" АБК, Вагонное депо, 3 д/сада, школа №14, Краеведческий музей, 9 магазинов, 3 АЗС, Автовокзал, Кот. №9, КНС-4, ГУ-6, 32 МКД-965 кв., 100 частного сектора. | ПС 110 кВ Вахрушевская | 6-29-Г | 0.4 | 1.8 | 2.7 | 3.6 | 4.8 | 5.5 | 6.3 | 7 | 8.2 | 10.19 | ООО "КЭнК"
1.471 | 3 МКД-67 кв, 174 частного сектора. | ПС 110 кВ Вахрушевская | 6-2-Г | 0.1 | 0.2 | 0.3 | 0.4 | 0.45 | 0.5 | 0.55 | 0.6 | 0.67 | 1.71 | ООО "КЭнК"
1.472 | ДСК "Кама", Котельная №39, ИП "Журавленко", ООО "ДОЛ", ООО "Кондитер", МКД 5 домов-240 кв, 2022-частного сектора | ПС 110 кВ Афонинская | 6-23-Б | 1.1 | 1.5 | 2.3 | 3.1 | 3.9 | 4.7 | 6.6 | 7.8 | 8.5 | 11.96 | ООО "КЭнК"
1.473 | База "КОТК", котельные №1, №6, №46А, "Сибарс", МКД 23 дома-320кв, 1216-частного сектора | ПС 110 кВ Афонинская | 6-4-Г | 1 | 1.8 | 2.4 | 3 | 3.6 | 4.4 | 5.7 | 6.6 | 9.05 | 9.52 | ООО "КЭнК"
1.474 | пекарня, маг. "Чибис", Кот. №37, Кафе, АЗС, НДРСУ, МКД 8 домов-364кв, 186-частного сектора | ПС 35 кВ Карагайлинская | 6-9-П | 1.4 | 1.7 | 2.3 | 2.6 | 3 | 3.3 | 3.7 | 4.05 | 4.7 | 5.78 | ООО "КЭнК"
1.475 | Кот. №36, Баня, База УК "Домашний уют", 6 магазинов, МКД 23 дома-780кв, 86-частного сектора | ПС 35 кВ Карагайлинская | 6-13-П | 1.5 | 2 | 2.4 | 2.7 | 3.2 | 3.45 | 3.9 | 4.7 | 5.8 | 6.47 | ООО "КЭнК"
1.476 | Кондитерская, ООО "Астория", МУП "Спецбюро", 42-частного сектора | ПС 35 кВ Шахта №13 | 6-17-Г | 0.55 | 1.5 | 1.85 | 1.95 | 2 | 2.2 | 2.25 | 2.3 | 2.35 | 2.37 | ООО "КЭнК"
1.477 | "ПО Водоканал", УКХ, Рынок, ИП "Бакарев", Стеклоцентр, ТЦ "Микс", маг. "Чибис", "Премьер", "Киселевскуголь", Коледж, Кафе, Кот. №10, №12, МКД 26 домов-980кв. | ПС 35 кВ Шахта №13 | 6-36-Г | 0.8 | 2.8 | 3.5 | 4.3 | 5.2 | 6.8 | 8.7 | 10.3 | 15.5 | 17.18 | ООО "КЭнК"
1.478 | ИП "Майер", "Михайлович", "Щегловская", "Саргсян", "Драничников", "Малеева", маг. "Домино", МАУ "Оздоровительный комплекс", ООО "Кузбасстопливосбыт", ККЗ "Россия", МКД 6 домов-164 кв. | ПС 35 кВ Шахта №13 | 6-38-Г | 0.35 | 0.4 | 0.5 | 0.8 | 1.1 | 1.25 | 1.3 | 1.35 | 1.4 | 1.47 | ООО "КЭнК"
1.479 | Кот. №18, №35, МП "ГТХ", Баня, Сауна, 17 магазинов, МКД-37 домов-2076кв. | ПС 35 кВ Шахта-12 | 6-23-Г | 0.4 | 1.7 | 3.2 | 4.5 | 5.8 | 8.3 | 9.4 | 10.6 | 13 | 15 | ООО "КЭнК"
1.480 | маг. "Шанс", ООО "Александрит", Кот. №19, МУП "Зеленхоз", маг. "Чибис", МКД 21 дом-168кв, 127-частного сектора | ПС 35 кВ Шахта-12 | 6-15-Г | 0.5 | 1.8 | 3.3 | 5 | 6 | 7 | 8.2 | 9 | 10.5 | 12.06 | ООО "КЭнК"
1.481 | Отдел полиции "Афонино", пож. депо, педучилище, Школа №11, ТЦ "Калина", ГУ-6А, МКД 24 дома-1533кв, 950-частного сектора | ПС 35 кВ Шахта-12 | 6-9-Г | 0.4 | 2.2 | 4.3 | 6.9 | 8 | 9 | 9.9 | 10.5 | 12.6 | 14.78 | ООО "КЭнК"
1.482 | ИП "Дроздов", Кот. №19, ИП "Астафьев", 1200-частного сектора | ПС 35 кВ Шахта-12 | 6-7-К | 1 | 2.6 | 3.7 | 6 | 6.8 | 7.2 | 7.55 | 7.85 | 8 | 8.05 | ООО "КЭнК"
1.483 | 4 Д/сада, школа, 3 котельных, пекарня, кондитерский цех, 13-магазинов, 13-прочих, 54 МКД-2149 квартир, 44- частного сектора. | ПС 35 кВ № 2 Тайбинская | 2-3-Г | 1 | 2.4 | 3.8 | 5.95 | 7.3 | 8.3 | 9 | 9.9 | 11 | 12.44 | ООО "КЭнК"
1.484 | 3 котельных, Завод ЖБИ, магазин, 8 прочих, 37 МКД-606 кв., 313-частного сектора. | ПС 35 кВ № 2 Тайбинская | 2-10-Г | 0.8 | 1.9 | 2.4 | 3 | 3.9 | 4.5 | 5.2 | 5 | 5.4 | 5.45 | ООО "КЭнК"
1.485 | Котельная, ВНС, 2 школы, ГИБДД, 4 магазина, 4 прочих, 28 МКД-914 квартир, 507-частного сектора. | ПС 35 кВ № 2 Тайбинская | 2-27-Г | 1 | 1.8 | 2.9 | 3.5 | 4.7 | 5.3 | 6.5 | 7.1 | 11 | 15.51 | ООО "КЭнК"
1.486 | ООО "Сибирская Тройка", ООО "Дельфин", Кот. №24, Д\сад, 150-частного сектора. | ПС 35 кВ № 2 Тайбинская | 2-29-Г | 0.1 | 0.2 | 0.25 | 0.3 | 0.35 | 0.38 | 0.4 | 0.42 | 0.48 | 0.5 | ООО "КЭнК"
1.487 | 3 Д/Сада, 2 Школы, 29 магазинов, 14 прочих, 27-частного сектора, 33 МКД-3931 квартира. | ПС 110 кВ №19 Краснокаменская | 19-8-Г | 1 | 2 | 3.2 | 4.6 | 6 | 7.2 | 8.5 | 9.7 | 10.8 | 18.6 | ООО "КЭнК"
1.488 | 2 Д/Сада, Школа, 17 магазинов, 4 прочих, 4 частного сектора, 43 МКД -3049 квартир. | ПС 110 кВ №19 Краснокаменская | 19-9-Г | 1 | 2 | 3 | 4 | 5 | 6 | 7 | 8 | 12 | 16.17 | ООО "КЭнК"
1.489 | МП "Тепло", 98-частного сектора | ПС 110 кВ №19 Краснокаменская | 19-11-Г | 0.3 | 0.5 | 0.8 | 1.1 | 1.7 | 2.2 | 3 | 3.9 | 2.4 | 1.24 | ООО "КЭнК"
1.490 | КДЦ, АТС, 2-Д/С, КНС, ф-л КЭнК, 6-магазинов, 14-прочих, 56-домов частного сектора, 24 МКД, 2298-квартир. | ПС 110 кВ №19 Краснокаменская | 19-20-Г | 0.9 | 2.3 | 4.5 | 6.6 | 9 | 9.8 | 10.6 | 11.4 | 12.2 | 14.93 | ООО "КЭнК"
1.491 | Д/С, 3 АЗС, отделение Полиции, Храм, супермаркет КОРА, 353-частного сектора, 20 МКД 1459-квартир. | ПС 110 кВ №19 Краснокаменская | 19-23-Г | 1 | 2.95 | 4.7 | 6.1 | 8.6 | 9.2 | 9.8 | 10.2 | 10.85 | 13.23 | ООО "КЭнК"
1.492 | НФС, ВНС, КНС, магазин, 571-дом частного сектора. | ПС 110 кВ №19 Краснокаменская | 19-25-Г | 0.5 | 0.9 | 1.8 | 1.85 | 1.9 | 1.95 | 1.98 | 2 | 2.05 | 2.1 | ООО "КЭнК"
1.493 | Филиал сбербанка, д/сад, ВГСЧ, гараж ГИБДД, Кот. №34, 5 магазинов, салон красоты, 7 МКД-457 кв., 17-частный сектор | ПС 110 кВ Машзавод | 6-3-Г | 0.4 | 1.5 | 2.6 | 3.7 | 4.8 | 5.5 | 6.05 | 7.5 | 8.6 | 9.2 | ООО "КЭнК"
1.494 | 2 д/сада, 6 магазинов, ООО "Окна-Эко", КНС-3, Киселёвский политехнический колледж, 23 МКД-1130 кв., 590 частный сектор | ПС 110 кВ Машзавод | 6-42-Г | 0.4 | 1.9 | 3 | 4.5 | 5.8 | 6.5 | 7.3 | 8 | 9.05 | 6.34 | ООО "КЭнК"
1.495 | Д/сад, Дет. дом, 3 магазина, супермаркет, Кот. №41, 50 МКД-1153 кв., 184 частный сектор | ПС 110 кВ Машзавод | 6-41-Г | 0.3 | 0.85 | 1.7 | 2 | 2.4 | 3 | 3.6 | 4.05 | 5.7 | 10.54 | ООО "КЭнК"
1.496 | 2 Д\сада, школа №15, Горвоенкомат, 7 магазинов, Кот. №5, хлораторная УКХ, 21 МКД-292 кв, 1249-частного сектора. | ПС 35 кВ №24 ш. Дальние горы | 24-7-Г | 0.4 | 1.93 | 1.65 | 2.02 | 3.1 | 3.9 | 4.55 | 5 | 5.6 | 8.17 | ООО "КЭнК"
1.497 | ИП "Ситников", ИП "Ильина", ИП "Журавленко", ООО "Логос", ООО "Магистраль-Н", Противотуберкулёзный диспансер, Дневной стационар, Мебельный салон, СТО, Мукомольный цех, 6 магазинов, 20 МКД-989 кв, 226 частный сектор. | ПС 35 кВ №24 ш. Дальние горы | 24-25-Г | 0.5 | 1.86 | 2.7 | 3.9 | 4.8 | 5.5 | 6.7 | 6.85 | 7 | 7.09 | ООО "КЭнК"
1.498 | ИП "Саунин", ИП "Аверин", ИП "Усманов", ИП "Стукалов", ИП "Неваров", АЗС, ООО "Ротор", ООО "ГИК", ООО "Автолайн", КНС-10, МУП "Спецбюро", гаражи администрация КГО, Кот. №8, МБУ "ЦГБ", 14 МКД-542 кв, 362 частного сектора. | ПС 35 кВ №24 ш. Дальние горы | 24-34-Г | 0.4 | 0.85 | 1.4 | 2.01 | 2.65 | 3.2 | 3.8 | 4.3 | 5.5 | 7.06 | ООО "КЭнК"
1.499 | Цех прессовки бумаги, ВНС, Баня №7, Цех по перемотке двигателей, магазин, 3 МКД-26 кв., 99 частного сектора | ПС 35 кВ №1 Киселёвская подрайонная | 1-23-Г | 0.1 | 0.12 | 0.15 | 0.18 | 0.2 | 0.25 | 0.3 | 0.35 | 0.4 | 0.45 | ООО "КЭнК"
1.500 | ООО "Горводоканал", ФКУ Мариинская ВК ГУФСИН России по Кемеровской области, ООО "А-Энерго" , ФКУ ИК-35 ГУФСИН России по Кемеровской области, МУП "МЦЖКУ" (МКД), прочие потребители , 113 ч/сектора | ПС 110 кВ Пионерская | Ф-10-12-П | 4.92 | 4.92 | 4.92 | 4.92 | 4.92 | 4.92 | 4.92 | 4.92 | 4.92 | 4.92 | ООО "КЭнК"
1.501 | ООО "Горводоканал", ФКУЗ "МСЧ МВД России по Кемеровской области", Упр. по имущ. и жизнеобеспечению (уличное освещение), ФКУ СИЗО-3 ГУФСИН России по Кемеровской области, ООО "А-Энерго" , ФКУ ИК-1 ГУФСИН России по КО, ОАО Мариинский ЛВЗ, ООО "Перспектива", МУП "МЦЖКУ" (МКД), прочие потребители (3 юр./лиц). | ПС 110 кВ Пионерская | Ф-10-1П | 11.49 | 11.49 | 11.49 | 11.49 | 11.49 | 11.49 | 11.49 | 11.49 | 11.49 | 11.49 | ООО "КЭнК"
1.502 | ООО "Горводоканал", КОО "ВДПО", ДОСААФ России Тяжинского района Кемеровской области, Мариинский филиал ГКУЗ КО КОКПТД, ОАО Мариинский ЛВЗ, Упр. по имущ. и жизнеобеспечению (уличное освещение), ФБУЗ "Центр гигиены и эпидемиологии в Кемеровской области", ООО "А-Энерго", ЗАО "Кемеровская мобильная связь", ГБУ КО "Мариинская СББЖ", Мариинское ГПАТП Кемеровской области, ОАО "Газпромнефть - Новосибирск" , МУП "МЦЖКУ" (МКД), прочие потребители (11 юр/лиц) | ПС 35 кВ Мариинская городская | Ф-10-6М | 8.14 | 8.14 | 8.14 | 8.14 | 8.14 | 8.14 | 8.14 | 8.14 | 8.14 | 8.14 | ООО "КЭнК"
1.503 | ООО "Горводоканал", ООО "А-Энерго", ООО "Теплосервис", ООО "Перекресток Ойл", Упр. по имущ. и жизнеобеспечению (уличное освещение), ООО Пресса, ООО "Мария-Ра", ПАО "Ростелеком", ООО "Розница К-1",МУП "МЦЖКУ" (МКД), прочие потребители | ПС 35 кВ Мариинская городская | Ф-10-15М |  | 15.32 | 15.32 | 15.32 | 15.32 | 15.32 | 15.32 | 15.32 | 15.32 | 15.32 | ООО "КЭнК"
1.504 | ООО "Горводоканал", ОАО "Мобильные Телесистемы", ИП Маскаленко - глава КФХ, МБУЗ "ЦГБ" Мариинского муниципального района , Упр. по имущ. и жизнеобеспечению (уличное освещение), ООО "А- Энерго", прочие потребители (4 юр/лица), 157 ч/сектора | ПС 35 кВ Мариинская городская | Ф-10-16М |  |  | 6.91 | 6.91 | 6.91 | 6.91 | 6.91 | 6.91 | 6.91 | 6.91 | ООО "КЭнК"
1.505 | ООО "Горводоканал", ООО "Водокомплекс", Упр. по имущ. и жизнеобеспечению (уличное освещение), ООО "Европа плюс Кузбасс", ООО "Благоустройство", прочие потребители (5 юр/лица), 529 ч/сектора, МУП "МЦЖКУ" (МКД), ООО "Жилкомсервис" (МКД), 207 ч/сектора | ПС 35 кВ Мариинская городская | Ф-10-7М |  |  |  | 8.79 | 8.79 | 8.79 | 8.79 | 8.79 | 8.79 | 8.79 | ООО "КЭнК"
1.506 | ГПОУ "Мариинскийполитехнический техникум", АО "Тандер",ОАО "Газпромнефть - Центр", ПАО "Ростелеком", ООО"Горводоканал", АО "ЕнисейАвтодор", ООО "СЧ Недвижимость", ООО "Кузбасская энергосетевая компания", ООО "Перекресток Ойл", ООО "Теплосервис», Упр. по имуществу и жизнеоб. Мариинского городского поселения, ПАО"Кузбассэнерго"-РСК", МУП "МЦЖКУ" (МКД), ООО "Жилкомсервис" (МКД), прочие потребители (10 юр/лиц), 694 ч/сектора | ПС 110 кВ Мариинский ЛПК | ф-10-16Л | 12.57 | 12.57 | 12.57 | 12.57 | 12.57 | 12.57 | 12.57 | 12.57 | 12.57 | 12.57 | ООО "КЭнК"
1.507 | ООО "Горводоканал", ООО "Теплосервис",прочие потербители (12 юр/лиц), Упр. по имущ. и жизнеобеспечению (уличное освещение), 1192 ч/сектора. | ПС 110 кВ Мариинский ЛПК | ф-10-10Л |  | 7.01 | 7.01 | 7.01 | 7.01 | 7.01 | 7.01 | 7.01 | 7.01 | 7.01 | ООО "КЭнК"
1.508 | Администрация Мариинского муниципального района, ООО "ТК Чайка", ОАО Мариинский ЛВЗ, ООО"Горводоканал», ООО "Благоустройство", ООО Теплосервис , ООО "Эдельвейс-1", ООО Фирма "Бонус", Упр. по имуществу и жизнеобесп. Мар. Гор. Поселения, ЗАО АМК-фарма, ИП Гапеенкова Н.В., МБОУ "СОШ № 1", МАУ "Комбинат школьного питания Мариинского муниципального района", МУП "МЦЖКУ" (МКД), ООО "Жилкомсервис" (МКД), прочие потербители (56 юр/лиц), 1820 ч/сектора | ПС 110 кВ Мариинский ЛПК | Ф-10-2Л-РП-2 |  |  | 23.89 | 23.89 | 23.89 | 23.89 | 23.89 | 23.89 | 23.89 | 23.89 | ООО "КЭнК"
1.509 | ОАО Мариинскмежрайгаз, ООО "Горводоканал", ООО "Компания Центр", ООО "Мариинское СУ", ООО "Теплосервис", ООО Кузбасстопливосбыт, УГАДН по КО Федеральная служба, Упр. по имуществу и жизнеобеспеч. Мар. Гор. Пос. (уличное), ФГКУ "8 отряд ФПС по Кемеровской области", ФГКУ Комбинат "Алтай" Росрезерва , ФКУ ЛИУ-33 ГУФСИН России по Кемеровской области, ГПОУ СПО" Мариинский многопрофильный техникум", ООО "ТК Чайка», ООО "Мариинск Тревел", прочие потребители (26 юр/лиц), МУП "МЦЖКУ" (МКД), ООО "Жилкомсервис" (МКД), 1087 ч/сектора | ПС 110 кВ Мариинский ЛПК | ф-10-7Л |  |  |  | 19.1 | 19.1 | 19.1 | 19.1 | 19.1 | 19.1 | 19.1 | ООО "КЭнК"
1.510 | ЗАО "Горстроймонтаж", ЗАО "Промест-Т", ЗАО Мариинский рынок, ООО Волна, МБУЗ "ЦГБ" Мариинского муниципального района, Межмуниципальный отдел МВД РФ "Мариинский", ПАО "МегаФон", ПАО "Ростелеком", ПАО "Сбербанк России", ПАО Ростелеком, ООО "Горводоканал", ООО "Мариинск Тревел", ООО "ТСО "Сибирь", ООО "Теплосервис, ООО Новокузнецктехмонтаж, Упр. по имущ. и жизнеобеспечению (уличное освещение), Администрация Мариинского муниципального район, Межмуниципальный отдел МВД России, Прокуратура, ООО "Кузбасс Капитал Инвест", ООО "Ремстройавто", ООО "Сибстандарт", ФГУП "Почта России" , ООО ЧОО "Медведь-1", прочие потребители (36 юр/лиц), 1654 ч/сектора | ПС 110 кВ Мариинский ЛПК | ф-10-17Л-РП-2 |  |  |  |  | 26.63 | 26.63 | 26.63 | 26.63 | 26.63 | 26.63 | ООО "КЭнК"
1.511 | ООО "Горводоканал", ООО "Теплосервис",ГСУСО "Мариинский психоневралогический интернат ", ОАО "Газпромнефть - Центр", прочие потребители (3 юр.лица), 687 ч/сектора | ПС 110 кВ Мариинск тяговая | Ф-10-5-Т | 4.16 | 4.16 | 4.16 | 4.16 | 4.16 | 4.16 | 4.16 | 4.16 | 4.16 | 4.16 | ООО "КЭнК"
1.512 | Упр. по имущ. и жизнеобеспечению (уличное освещение), ООО "Мария-Ра", ООО "Горводоканал", ООО "А-энерго", МУП "МЦЖКУ" (МКД), ООО "Жилкомсервис" (МКД), прочие потребители (15 юр./лиц), 817 ч/сектора | ПС 110 кВ Мариинск тяговая | Ф-10-6-Т | 8.82 | 8.82 | 8.82 | 8.82 | 8.82 | 8.82 | 8.82 | 8.82 | 8.82 | 8.82 | ООО "КЭнК"
1.513 | Архивное управление ;Вневедомственная охрана;Роддом ул.50лет Октября 7 ;ГП КО "ЦТИ Кемеровской области"; ГПОУ "Осинниковский политехнический техникум";Детский сад №13"; Детский сад №25 "Золотой петушок" ;Детский сад №30 "Голубок"; Детский сад №33 "Росинка" ;ДМШ № 20" ; ЖЭ(К)О №12 (г.Новосибирск) Филиал ФГБУ "ЦЖКУ" Минобороны России (по ЦВО); Местная религиозная организация православный Приход храма Святой Троицы г.Осинники Кемеровской обл.Новокузнецкой Епархии; МКУ "Управление по защите населения и территории" Осинниковского городского округа; Муниципальное казенное учреждение "Жилищно-коммунальное управление"; Муниципальное унитарное предприятие "Дорога"; ОАО "Южно-Кузбасская ГРЭС" (ЦТП 2; ЦТП-4);ООО "Аквамаркет"; ООО "Блиц ";ООО "Вега"; ООО "Гастроном №1" ; ООО "Каскад"; ООО "Колибри";ООО "Коралл" ;ООО "Лео-С" (аптека); ООО "Новотэк" ; ООО "Осинниковская производственно-торговая компания"(кондитерская);ООО "Регион Плюс"; ООО "Рубин"; ООО "Соцснаб" ; ООО "Т2 Мобайл"; ООО "Управляющая компания Модус ЛеО"; ООО "Фирма "Люкс" ;ПАО "Ростелеком"(АТС-5); Публичное акционерное общество "БАНК УРАЛСИБ "; Станция юных техников; Уголовно исполнительная инспекция; Управление культуры Администрации Осинниковского городского округа; Управление образования администрации Осинниковского городского округа ; Управление Пенсионного фонда Российской Федерации в г.Осинники Кемеровской области (межрайонное); Центр занятости населения города Осинники ; Центр по гражданской обороне,чрезв.ситуациям; Центр социального обслуживания граждан пожилого возраста и инвалидов"; Централизованная библиотечная система ; 33 инд.предпринимателя; 37 бл/гаражей Население: 50 МКД -1824 - кв, 840- частного сектора. | ПС 110 кВ Осинниковская | 19-9-Г: 6-3-Н; 6: 35.94; 7: 35.94; 8: 35.94; 12: 35.94; 16.17: 35.94 | ООО "КЭнК"
1.514 | АО "Национальная Башенная Компания"; Вневедомственная охрана; Скорая помощь ; Дом отдыха "Ашмарино" ; 13-СНТ;Местная религиозная организация православный Приход храма преподобного Сергия Радонежского г.Осинники Кемеровской обл.; Муниципальное казенное учреждение "Жилищно-коммунальное управление"; МУП "Электротранспорт" г.Осинники;МУП ОГО "Водоканал"; ОАО "Южно-Кузбасская ГРЭС"; ООО "Ашмаринский хлеб" (киоск); ООО "Геолог" ; ООО "ИСТОК";ООО "НовокузнецкРемСтрой" (дачные домики); ООО "Коммунар"; ООО "Перекресток Ойл" (АЗС- 27);ООО "ПРОФТЕХНО";ООО "Регион - Мебель" ; ООО "СОЦ "Ашмарино" (санаторий);ООО "Т2 Мобайл"; Отдел МВД РФ по г.Осинники;ПАО "Ростелеком" (АТС); ФГУП "Почта России" ; Школа №21" ; 21 физ.лицо; Население: 2 МКД -37 кв, 1738- частного сектора. | ПС 110 кВ Осинниковская | 19-9-Г: 6-4-С; 6: 50.35; 7: 50.35; 8: 50.35; 12: 50.35; 16.17: 50.35 | ООО "КЭнК"
1.515 | Вневедомственная охрана; Государственное бюджетное учреждение здравоохранения Кемеровской области "Осинниковская городская больница" (молочная кухня; роддом); Государственное профессиональное образовательное учреждение "Осинниковский горнотехнический ; ДНТ "Отдых" ОАО "Органика" ; Межрайонная инспекция Федеральной налоговой службы;Межрегиональный филиал Федерального казенного учреждения "Центр по обеспечению деятельности Казначейства России" ;Муниципальное казенное учреждение "Жилищно-коммунальное управление" ;Муниципальное унитарное предприятие "Дорога"; ОАО "МегаФон" ; ОАО "Сбербанк России" ;ОАО "Южно-Кузбасская ГРЭС" (ЦТП-2; котедльная Ж/Д 2); ООО "Альфа";ООО "АльфаСтрахование-ОМС" филиал "Сибирь"; ООО "Вега"; ООО "Дельта"; ООО "Новотель" ; ООО "Н-Проект"; ООО "СВН" ; ООО "СИБИЗО" ; ООО "СибТЭК" ;ООО "Т2 Мобайл" (АТС-5);ООО "Тандем" ; ООО "ТВ -Строй" ; ООО "Цех переработки сельскохозяйственной продукции "Вишневый город"; ООО "ЮжКузбасспроектстрой" ;Осинниковское государственное пассажирское автотранспортное; ПАО "Вымпел-Коммуникаций" ; Прокуратура Кемеровской области (Госуд.контракт); Спортивный комплекс "Шахтер"; Станция юных техников ;Центр гигиены и эпидимиологии; Центр социального обслуживания граждан пожилого возраста и инвалидов"; Централизованная библиотечная система; 22 - ИП; 18 бл/гаражей; Население: 27 МКД-1242 кв.; 816 частный сектор | ПС 110 кВ Осинниковская | 19-9-Г: 6-5-П; 6: 18.83; 7: 18.83; 8: 18.83; 12: 18.83; 16.17: 18.83 | ООО "КЭнК"
1.516 | АО "Национальная Башенная Компания" ; АО "ОРМЗ"; Детская больница 6-8-Т; Государственное бюджетное учреждение здравоохранения Кемеровской области "Осинниковская городская больница" ; ДОСААФ ;МУП "Электротранспорт"; ОАО "Кузнецкпогрузтранс";ОАО "Южно-Кузбасская ГРЭС"(котельная школы №16); ООО "Блиц " ; ООО "Сибстройкомплект" ; ПАО "Вымпел-Коммуникаций" ; Управление физической культуры, спорта и молодежной политики администрации Осинниковского городского округа;Школа №16"; 4 и.п. Население: 843 частного сектора. | ПС 110 кВ Осинниковская | 19-9-Г: 6-8-Т; 6: 11.22; 7: 11.22; 8: 11.22; 12: 11.22; 16.17: 11.22 | ООО "КЭнК"
1.517 | Автономное учреждение "Телерадиокомпания "Осинники" ; Государственное бюджетное учреждение здравоохранения Кемеровской области "Осинниковская городская больница"; ГУ "Кузбасспассажиравтотранс"; ГУЗ Областной КВД; Дом детского творчества ; ДЮСШ бокса им. В.Х.Тараша г.Осинники ; ЗАО "Сибирь" ; Малиновский психоневрологический интернат;Муниципальное казенное учреждение "Жилищно-коммунальное управление"; МУП ОГО "Водоканал" (Подъем № 7 г.Осинники ул.Кирова 1 пер.7 ); ОАО "Новокузнецкий хладокомбинат"; ОАО "Южно-Кузбасская ГРЭС" (ЦТП-5;ЦТП-6);ООО "Алмаз -НК"; ООО "Альбатрос"; ООО "Дарья"; ООО "Империя МОКС"; ООО "Коралл" ; ООО "НО" Союзпечать" ;ООО "Радость" ; ООО "Фамилия"; ООО "ЭК СибМайнинг";ПАО "Ростелеком"; Прокуратура Кемеровской области (Госуд.контракт); Управление Федеральной службы государственной регистрации, кадастра и картографии по Кемеровской области ;Центр занятости населения города Осинники; ЧОУ ДПО "Автошкола Форсаж";Школа № 3 им. П.И.Ефимова "; 28 индивидуальных предпринимателя, 7 бл/гаражей, Население: 22 МКД-744 - кв, 206 - частного сектора. | ПС 110 кВ Осинниковская | 19-9-Г: 6-10-Ф; 6: 7.61; 7: 7.61; 8: 7.61; 12: 7.61; 16.17: 7.61 | ООО "КЭнК"
1.518 | Государственное бюджетное учреждение здравоохранения Кемеровской области "Осинниковская городская больница (Городская больница БИС,Детская больница 6-11-Ф) ; Дворец культуры Шахтер;Детский дом;Детский сад № 7 "Василек" ; Детский сад №28 "Дельфин" ;ДК "Октябрь" ;МКОУ "Школа-интернат №4"; МУП "Электротранспорт" (Тяговая подстанция №3); МУП ОГО "Водоканал" (ПНС, подъем №4); ОАО "Кузнецкпогрузтранс"; ОАО "Южно-Кузбасская ГРЭС" (котельная "БИС" котельная №3); ООО "Коралл"; ООО "Мебель"; ООО "Осинниковская производственно-торговая компания"; ООО "Соцснаб" ;ООО "СПО Кузбассстройхолдинг; Муниципальное казенное учреждение "Жилищно-коммунальное управление";Местная мусульманская религиозная организация "Нур Ислам"; ООО "Старт"; ООО "Т2 Мобайл"; ООО "ЭК СибМайнинг" ; Отдел МВД РФ по г.Осинники; ПАО "Вымпел-Коммуникаций"; ПАО "Ростелеком"; Публичное акционерное общество "Мобильные ТелеСистемы"; СКО "Кондомская";ШИ №33"; Школа №13" ; 33 и.п.; 7 бл/гаражей, 38 МКД - кв., 1282-частный сектор; | ПС 110 кВ Осинниковская | 19-9-Г: 6-11-Ф; 6: 24.99; 7: 24.99; 8: 24.99; 12: 24.99; 16.17: 24.99 | ООО "КЭнК"
1.519 | АО "Национальная Башенная Компания"; ГУЗ Областной КВД; Дворец культуры Шахтер; Крестьянское ( фермерское) хозяйство "Вишневый сад"; Муниципальное казенное учреждение "Жилищно-коммунальное управление"; МУП "Электротранспорт"; МУП ОГО "Водоканал" (ГОС,насосная №2, №3, подъем №6);ОАО "МегаФон"; ОАО "Южно-Кузбасская ГРЭС (котельная "Тобольская, котельная ж/д №2);";Общество с ограниченной ответственностью "Овцеводство Сибири" ;ООО "Арго";ООО "Газпромнефть - Центр" ; ООО "Инком"; ООО "Кузбасская энергосетевая компания"; ООО "МСК Энерго" (АЗС-52);ООО "ПРОФТЕХНО";ООО "ТВ -Строй" ; ООО "Феникс";ПАО "Ростелеком" ;Публичное акционерное общество "Мобильные ТелеСистемы";Управление по обеспечению деятельности мировых судей в Кемеровской области ; Управление Судебного департамента в Кемеровской области;ФГУП "Почта России" ;Федеральное государственное казенное учреждение "12 отряд федеральной противопож; Церковь Евангельских Христиан-Баптистов г.Осинники; 15 физ.лиц;Население: 25 МКД - 1100 кв.; 1008-частный сектор | ПС 110 кВ Осинниковская | 6-15-А | 1.53 | 3.07 | 4.63 | 6.16 | 13.67 | 13.67 | 13.67 | 13.67 | 13.67 | 13.67 | ООО "КЭнК"
1.520 | МШ № 55; АО "Национальная Башенная Компания";Государственное бюджетное учреждение здравоохранения Кемеровской области "Осинниковская городская больница" ;Детский сад №19 "Ромашка"; ДК "Высокий";Кузбасс-Баланс;Местная религиозная организация православный Приход храма иконы Божией Матери "Всех скорбящих Радость" пос.Тайжина; МКУ "КУМИ" Осинниковского городского округа администрации города Осинники; МП "Осинниковские бани" г.Осинники; Муниципальное казенное учреждение "Жилищно-коммунальное управление"; МУП "УГХ" г.Осинники (РКЦ); МУП ОГО "Водоканал"; ОАО "МегаФон";ОАО "Южно-Кузбасская ГРЭС";ООО "Мария";ООО "Старт";ООО "Т2 Мобайл";ООО "Филана";ООО "ЭГОИСТ";ООО "ЭК СибМайнинг";Отдел МВД РФ по г.Осинники; ПАО "Ростелеком" ;Публичное акционерное общество "Мобильные ТелеСистемы";Спортивный комплекс поселка Тайжина; Стадион; Федеральное государственное казенное учреждение "12 отряд федеральной противопож; ФГУП "Почта России";Центр социального обслуживания граждан пожилого возраста и инвалидов"; Школа №33" ;9 бл/гаражей; 16 инд.предпринимателей; Население: 42 МКД -1381 кв.; 246 - частного сектора. | ПС 110 кВ Капитальная-3 | 19-9-Г: ф. 6-16-Ж; 6: 19.77; 7: 19.77; 8: 19.77; 12: 19.77; 16.17: 19.77 | ООО "КЭнК"
1.521 | ФЛ Боровлев К.Д., ФЛ Митрохин М.П., ФЛ Щеглова Н.М., Управление по вопросам жизнеобеспечения Полысаевского городского, ООО Центр мониторинга и оценки земель округа, ИП Кочубаров К.Л., ФЛ Митрохина Т.В., ФЛ Шелегин И.П., ООО Т2 Мобайл, Управление по обеспечению деятельности мировых судей в Кемеровской области, ООО РЭУ Бытовик, МБУК ДК Родина, ООО Феликс, ООО "Кузбасская Энергокомпания", ООО Компания Регион, ИП Лысковский Г.В., ИП Мирончук И.Г., Управление Федеральной службы государственной регистрации, кадастра и картографии, МБУК ДК Родина, МБОУ СОШ № 44, МБУ ДО Детская школа искусств № 54, ФЛ Агафонова О.В., ФЛ Багаутдинова Р.Ж., ИП Стельмакова М.М., ООО Объединенное ПТУ Кузбасса, МБУ ДО ДЮСШ, население - 392 абонента | ПС 35 кВ №2 | Ф-6-37-ж |  |  |  | 6.2607 | 6.2607 | 6.2607 | 6.2607 | 6.2607 | 6.2607 | 6.2607 | ООО "КЭнК"
1.522 | Управление по вопросам жизнеобеспечения Полысаевского городского округа, ООО Новые технологии, ФЛ Чаткин В.Н., ФЛ Сашенков М.М., ФЛ Мизгирев А.Г., ИП Стефашина Н.А., ООО Камаз, ИП Гырдымова Е.В., Садовое некоммерческое товарищество Шахта Октябрьская, ИП Николаева Е.С., МБОУ ДО ДДТ, ИП Айрапетян С.А., Управление молодежной политики, спорта и туризма Полысаевского городского округа, Управление по делам гражданской обороны и чрезвычайным ситуациям, ФЛ Волегов А.А., ООО Сатурн, ИП Казакова Т.Ю., ИП Черных Л.А., ООО ПКП КАМЕЛИЯ, ФЛ Пахарукова А.П., ФЛ Рубцов В.А., ООО Соверен, ООО Газпромнефть-Центр, Население - 1323 абонента | ПС 35 кВ №2 | ф-6-46-ж |  |  |  | 8.8906 | 8.8906 | 8.8906 | 8.8906 | 8.8906 | 8.8906 | 8.8906 | ООО "КЭнК"
1.523 | ИП Иванников В.В., Управление по вопросам жизнеобеспечения Полысаевского городского округа, Население - 315 абонентов | ПС 110 кВ Полысаевская-3 | Ф-6-22-П-6 | 0.83251 | 0.83251 | 0.83251 | 0.83251 | 0.83251 | 0.83251 | 0.83251 | 0.83251 | 0.83251 | 0.83251 | ООО "КЭнК"
1.524 | ООО "Кузбасская Энергокомпания", МБОУ Школа № 32, ФЛ Михайлов В.В., ИП Рябов М.В., ИП Яговкина О.В., Население - 2 абонента | ПС 110 кВ Полысаевская-3 | Ф-6-14-Ш | 0.65366 | 0.65366 | 0.65366 | 0.65366 | 0.65366 | 0.65366 | 0.65366 | 0.65366 | 0.65366 | 0.65366 | ООО "КЭнК"
1.525 | МБУК " Полысаевская ЦБС", Население - 140 абонентов | ПС 110 кВ Полысаевская-3 | Ф-6-2-29-Ш | 0.37877 | 0.37877 | 0.37877 | 0.37877 | 0.37877 | 0.37877 | 0.37877 | 0.37877 | 0.37877 | 0.37877 | ООО "КЭнК"
1.526 | ООО Торговый дом плюс, АО Энергетическая компания, ИП Сандыркин В.М., ИП Спесивцева Н.Н., Управление по вопросам жизнеобеспечения Полысаевского городского округа, ФЛ Перминова О.В., ФЛ Люличкин С.В., ФЛ Бирст А.Э, ИП Гарифуллина С.А., Население - 773 абонента | ПС 110 кВ Полысаевская-3 | Ф-6-18-ГР | 5.0499 | 5.0499 | 5.0499 | 5.0499 | 5.0499 | 5.0499 | 5.0499 | 5.0499 | 5.0499 | 5.0499 | ООО "КЭнК"
1.527 | УПФР в г. Ленинске-Кузнецком Кемеровской области (межрайонное), ООО ПКФ Меридиан, МБДОУ Детский сад № 27,МБУ Административно-хозяйственный комплекс, МФ ПМП, МБУ ЦБ ОК Полысаевского городского округа, ИП Симанкова М.Д., ООО Угольная компания Заречная, ФЛ Григорьев К.И, МАУК Полысаевская ЦБС, Контрольно-счетный комитет, ГАУЗ КО Полысаевская городская больница, Управление социальной защиты населения, ОАО Энергетическая компания, ИП Кириченко, КПК КС Солидарность, Администрация Полысаевского городского округа, ГОУ СПО Полысаевский индустриальный техникум, Межмуниципальный отдел МВД России "Ленинск-Кузнецкий", ЧОУ ДПО Автокласс-спорт, ИП Беляева, МБУ Административно-хозяйственный комплекс, МБУ Комбинат питания, ФЛ Селиванова Л.В., Фл Митрохина Т.В., Финансовое управление г. Полысаево, АО Национальная башенная компания, ПАО "Ростелеком", ФЛ Осипенко В.М., ФЛ Ефимов В.П., ООО ПКП ГЛОРИЯ, ЗАО Кузбасспечать, ООО Мастер Фуд, ФЛ Гаврилов О.К., ФЛ Циммерман А.Г., МБДОУ Детский сад № 50, ООО СибАгроПром, ФГУП Почта России, ИП Торгунакова, ООО Спектр К,Население от ТП-15 (343 абонента), Население от ТП-6 (363 абонента), Население от ТП-25 (116 абонентов), | ПС 35 кВ ППШ (от ПС 110 кВ Новомоховская) | Ф-10-13-16 |  |  |  | 7.889 | 7.889 | 7.889 | 7.889 | 7.889 | 7.889 | 7.889 | ООО "КЭнК"
1.528 | ООО СЧ Недвижимость, ИП Зайцев И.А., ИП Вегнер М.И., МБУЗ Центральная городская больница г. Полысаево, ООО Страховая компания "Сибирский Дом Страхования, ООО ЦС Стройторг, ИП Апарин О.А., ФЛ Захаров С.В., Управление по вопросам жизнеобеспечения Полысаевского городского округа, ЗАО Энергопромышленная компания, Филиал ПАО "МТС" в Кемеровской области, Сибирский филиал ПАО "МегаФон", ООО П-Спектр, ООО Компания Регион, ИП Ахметов Ф.Ю., ИП Фукалова С.А., ИП Щербаков С.В., ФЛ Елькина Н.С., ООО Расчетно-кассовый центр, ФЛ Горожанин В.А, ООО Т2 Мобайл, ФЛ Пархоменко Е.В., ООО Кругозор, ГП КО Центр технической инвентаризации, ИП Кентнер Т.Ю., ООО Эдельвейс - К, ФЛ Каныгина Н.П., ИП Айрапетян С.А., ИП Зубков В.И., ИП Голубина В.М., ФЛ Лазарев А.А., ООО Венский лес, ФЛ Елькина Н.С., ИП Щербаков С.В., ФЛ Шахов Н.Н., ООО Компания Регион, ФЛ Пустовой А.А., Садовое некоммерческое товарищество Шахта Октябрьская, ООО Валерия+, ИП Виндемут О.В., МАУ Полысаевский МФЦ, ПАО Ростелеком, ИП Литовченко Н.В., ООО КЭнК Энергосеть г. Полысаево, ФЛ Енишерлов О.А., Население от ТП-10 (371 абонента), Население от ТП-29 (579 абонента), Население от ТП-37 (245 абонента), Население от ТП-40 (52 абонента) | ПС 35 кВ ППШ (от ПС 110 кВ Новомоховская) | Ф-10-10-29 |  |  |  | 8.5554 | 8.5554 | 8.5554 | 8.5554 | 8.5554 | 8.5554 | 8.5554 | ООО "КЭнК"
1.529 | МБДОУ № 47, ФЛ Штабель С.Л., ИП Зайцев И.А., ООО Кузбасс -11, ООО Турагенство, ООО Сияние, ФЛ Ильина В.Г., ФЛ Никитченко Д.М., ФЛ Фальтин В.Я., ООО Торговый дом плюс, ООО ЦС Стройторг, ИП Семенов А.В., ФЛ Фальтин В.Я., ИП Кузьмина Ф.Ф., ФЛ Луференко В.В., Управление по вопросам жизнеобеспечения Полысаевского городского округа, Население от ТП-10(86 потребителей), от ТП-120(300 потребителей), от ТП-121(380 потребителей), от ТП-29(534 потребителя), от ТП-17(340 потребителей),от ТП-37(322 потребителя) | ПС 35 кВ ППШ (от ПС 110 кВ Новомоховская) | РП-5 | 3.0968 | 3.0968 | 3.0968 | 3.0968 | 3.0968 | 3.0968 | 3.0968 | 3.0968 | 3.0968 | 3.0968 | ООО "КЭнК"
1.530 | Полысаевский филиал АО Автодор, ООО Арарат, ООО Комплексные инженерные технологии, ФЛ Рубцов Б.А., ООО Комацу СНГ, ООО "Газпромнефть-Центр", ФЛ Гогитидзе З.Э., ООО Татнефть-АЗС Центр, ИП Зайцев И.А., ООО Околица, ИП Афанасьев Д.С., ИП Кочубаров К.Л., ООО Медиа - Стайл, Филиал ПАО "МТС" в Кемеровской области, ОАО Вымел-Коммуникации Барнаульский филиал, ООО Т2 Мобайл | ПС 35 кВ ППШ (от ПС 110 кВ Новомоховская) | Ф-10-15-КМ |  |  |  | 3.2634 | 3.2634 | 3.2634 | 3.2634 | 3.2634 | 3.2634 | 3.2634 | ООО "КЭнК"
1.531 | МРО Приход храма Петра и Февронии г. Полысаево, ИП Максимова, МБУЗ ЦГБ. | ПС 35 кВ ППШ (от ПС 110 кВ Новомоховская) | Ф-10-11-14 |  |  |  | 3.2389 | 3.2389 | 3.2389 | 3.2389 | 3.2389 | 3.2389 | 3.2389 | ООО "КЭнК"
1.532 | ИП Тричева Т.А., ФЛ Бузакова Т.В., Управление по вопросам жизнеобеспечения Полысаевского городского округа, ООО Протей, КПК Велес, ФЛ Гогитидзе З.Э., ФЛ Бузаков А.П., ФЛ Бозов В.В., ИП Казакова Р.Н., ГКУЗ КО ПДР "Родничок", ФЛ Фокеева Т.В., ИП Жихарева Е.В., ИП Хуноян Л.Г., ООО Северный Кузбасс, ИП Феофанова И.В., ООО Т2 Мобайл, МБОУ СОШ № 44, МБДОУ Детский сад № 27, Население от ТП-17 (341 абонент), Население от ТП-20 (251 абонент), Население от ТП-120 (300 абонентов), Население от ТП-121 (390 абонентов) | ПС 35 кВ ППШ (от ПС 110 кВ Новомоховская) | ф-10-8-120 |  |  |  | 8.1365 | 8.1365 | 8.1365 | 8.1365 | 8.1365 | 8.1365 | 8.1365 | ООО "КЭнК"
1.533 | АО Энергетическая компания, МАДОУ Детский сад №1, Население от ТП-41 (34 абонената), Население от ТП-135 (261 абонент) | ПС 35 кВ ППШ (от ПС 110 кВ Новомоховская) | ф-10-13-135 |  |  |  | 0.8722 | 0.8722 | 0.8722 | 0.8722 | 0.8722 | 0.8722 | 0.8722 | ООО "КЭнК"
1.534 | ООО ЗДОРОВЬЕ, ФЛ Самарцев Г.П, ООО Теплоком, КПК Система Пенсионных Касс "Забота", ООО Европиво, ФЛ Зайцев Н.В., МБДОУ Детский сад № 35, МБУ Городской молодежный центр, МБОУ Школа № 14, ООО П-Спектр, ООО Причал, ФЛ Лазарев А.А., МБУ Полысаевский пресс-центр, ООО Сибирское Агентство продаж, Администрация Полысаевского городского округа, ФЛ Рунк Ю.Е., ООО Компания Холидей, ГАУЗ КО Полысаевская городская больница, Управление по вопросам жизнеобеспечения Полысаевского городского округа, ООО Адамант, ООО Протей, ИП Мигилева В.Е., ООО КЕМЕРОВО-ТОРГ, Управление ЗАГСа Кемеровской области, ИП Голубина В.М., ФЛ Демачев В.Н., ФЛ Лисина Е.Д., Население от ТП-131 (554 абонента), Население от ТП-133 (876 абонентов) | ПС 35 кВ ППШ (от ПС 110 кВ Новомоховская) | Ф-10-7-133 |  |  |  | 5.1744 | 5.1744 | 5.1744 | 5.1744 | 5.1744 | 5.1744 | 5.1744 | ООО "КЭнК"
1.535 | МБУ КЦСОН г. Полысаево, ИП Смирнова Н.М, ФЛ Фальтин В.Я., ИП Смирнов А.В., МБУК ДК Родина, Управление по вопросам жизнеобеспечения Полысаевского городского округа, ООО МРОВ, ФЛ Лазарев А.А., МБОУ ДО ДДТ, ИП Вартанян С.М., ООО ТД ПРОМАВТОМАТИКА, ООО СЧ Недвижимость, АО Энергетическая компания, ООО Мария - Ра, ИП Меля В.А., ООО Цимус, ООО МСК Энерго, Кемеровское отделение № 8615 ПАО 'Сбербанк России', ФЛ Зыкова В.В., ООО Менеджер, ООО Сибирское Агентство продаж, ФЛ Тюнин В.А, ФЛ Устюжанина М.А., ФЛ Айвазян Г.Г., ИП Пахарукова А.Н., ООО Т2 Мобайл, ФЛ Каныгина Н.П., ФЛ Левченко С.А., ООО Торговый дом плюс, ООО Сталь, ОАО Аптеки Кузбасса, МБДОУ № 52, МКП Благоустройство, МКП Специализированное Автомобильное Хозяйство, КПКГ КС Солидарность, ООО Информационные горные технологии, ИП Конев В.А . Население от ТП-130 (1423 абонента), Население от ТП-132 (151 абонент), Население от ТП-134 (239 абонентов), Население от ТП-137 (188 абонента) | ПС 35 кВ ППШ (от ПС 110 кВ Новомоховская) | ф-10-8-134 |  |  |  | 6.223 | 6.223 | 6.223 | 6.223 | 6.223 | 6.223 | 6.223 | ООО "КЭнК"
1.536 | ООО Весна, Управление по вопросам жизнеобеспечения Полысаевского городского округа, КПК Система Пенсионных Касс "Забота", ИП Иванков Е.В., ИП Волегов С.А. Население от ТП-135 (522 абонент) | ПС 35 кВ ППШ (от ПС 110 кВ Новомоховская) | ф-10-16-135 |  |  |  | 1.0486 | 1.0486 | 1.0486 | 1.0486 | 1.0486 | 1.0486 | 1.0486 | ООО "КЭнК"
1.537 | ООО Мария - Ра, МАДОУ № 3, ОАО Ленинск-Кузнецкий Хлебокомбинат, АО Энергетическая компания, ИП Кобликова Н.А., Управление по вопросам жизнеобеспечения Полысаевского городского округа, ИП Тасиц М.А., ФЛ Рассказов К.А., МБУ КЦСОН г. Полысаево, Население от ТП-136 (1909 абонента), Население от ТП-138 (77 абонентов), Население от ТП-139 (233 абонента) | ПС 35 кВ ППШ (от ПС 110 кВ Новомоховская) | Ф-10-14-136 |  |  |  | 4.018 | 4.018 | 4.018 | 4.018 | 4.018 | 4.018 | 4.018 | ООО "КЭнК"
1.538 | ООО Кузбасская Энергокомпания | ПС 35 кВ ППШ (от ПС 110 кВ Новомоховская) | 19-9-Г: Ф-10-27-Б; 8: 9.8049; 12: 9.8049; 16.17: 9.8049 | ООО "КЭнК"
1.539 | ООО Кузбасская Энергокомпания | ПС 35 кВ ППШ (от ПС 110 кВ Новомоховская) | 19-9-Г: Ф-10-28-Б; 8: 0.0735; 12: 0.0735; 16.17: 0.0735 | ООО "КЭнК"
1.540 | ОАО Энергетическая компания | ПС 35 кВ ППШ (от ПС 110 кВ Новомоховская) | 19-9-Г: Ф-10-10-О; 8: 0.6664; 12: 0.6664; 16.17: 0.6664 | ООО "КЭнК"
1.541 | ОАО Энергетическая компания | ПС 35 кВ ППШ (от ПС 110 кВ Новомоховская) | 19-9-Г: Ф-10-11-О; 8: 0.8232; 12: 0.8232; 16.17: 0.8232 | ООО "КЭнК"
1.542 | ОАО Энергетическая компания | ПС 35 кВ ППШ (от ПС 110 кВ Новомоховская) | 19-9-Г: Ф-10-9-Г; 8: 0.0784; 12: 0.0784; 16.17: 0.0784 | ООО "КЭнК"
1.543 | ОАО Энергетическая компания | ПС 35 кВ ППШ (от ПС 110 кВ Новомоховская) | 19-9-Г: Ф-10-12-Г; 8: 2.5137; 12: 2.5137; 16.17: 2.5137 | ООО "КЭнК"
1.544 | ООО Кузбасская Энергокомпания | ПС 35 кВ ППШ (от ПС 110 кВ Новомоховская) | 19-9-Г: Ф-10-23-К; 8: 5.3704; 12: 5.3704; 16.17: 5.3704 | ООО "КЭнК"
1.545 | ООО Кузбасская Энергокомпания | ПС 35 кВ ППШ (от ПС 110 кВ Новомоховская) | 19-9-Г: Ф-10-24-К; 8: 1.8424; 12: 1.8424; 16.17: 1.8424 | ООО "КЭнК"
1.546 | ОАО Энергетическая компания | ПС 35 кВ ППШ (от ПС 110 кВ Новомоховская) | 19-9-Г: Ф-10-21-КНС; 8: 0.21315; 12: 0.21315; 16.17: 0.21315 | ООО "КЭнК"
1.547 | ОАО Энергетическая компания | ПС 35 кВ ППШ (от ПС 110 кВ Новомоховская) | 19-9-Г: Ф-10-22-КНС; 8: 0.11025; 12: 0.11025; 16.17: 0.11025 | ООО "КЭнК"
1.548 | Управление по вопросам жизнеобеспечения Полысаевского городского округа, ИП Алехин А.Н., ФЛ Осипенко В.М., Церковь Св. Николая, ООО ПКП КАМЕЛИЯ, ФЛ Рубцов Б.А., ИП Барановская Е.А., Население: от ТП-75 (159 абонентов), ТП-74 (109 абонентов), ТП-79 (219 абонентов), ТП-76 (167 абонентов), ТП-77 (123 абонента), ТП-81, 82, 83 (3 абонента) | ПС 35 кВ №12 ш. Октябрьская | 19-9-Г: Ф-6-19-Б; 8: 9.6574; 12: 9.6574; 16.17: 9.6574 | ООО "КЭнК"
1.549 | Котельная (резерв), 17 юр/ лица, 1195 ч/сектор печное отопление, 12 ком./ домов (257 кв. центральное отопление) | ПС 6 кВ №4 | ф. 6 - 7 - Т |  | 5.01 | 5.01 | 5.01 | 5.01 | 5.01 | 5.01 | 5.01 | 5.01 | 5.01 | ООО "КЭнК"
1.550 | 242 ч/сектор печное отопление | ПС 6 кВ №4 | ф. 6 - 9 | 0.3 | 0.3 | 0.3 | 0.3 | 0.3 | 0.3 | 0.3 | 0.3 | 0.3 | 0.3 | ООО "КЭнК"
1.551 | 2 котельных, изолятор временного содержания, пост № 5 станции "Ворошилова", нефтебаза, юр./ лица, 105 ч/сектор печное отоплениеа, 9 комун/ домов (55 кв. центральное отопление) | ПС 35 кВ №10 Горсеть | ф. 6 - 6 | 3.13 | 3.13 | 3.13 | 3.13 | 3.13 | 3.13 | 3.13 | 3.13 | 3.13 | 3.13 | ООО "КЭнК"
1.552 | 1 Кот., школа, юр./ лица, 447 ч./ сектор печное отопление, 1 коммун.дом (8 кв. центральное отопление) | ПС 35 кВ №10 Горсеть | ф. 6 - 22 |  | 3.97 | 3.97 | 3.97 | 3.97 | 3.97 | 3.97 | 3.97 | 3.97 | 3.97 | ООО "КЭнК"
1.553 | 2 Кот.,3 д/сада,водоканал, Школа,Сбербанк,Молочн.кухня, юр./ лица, 706 ч/сектор печное отопление , 43 комун/ дома (680 кв. центральное отопление), 9 бараков (150 кв. центральное отопление), | ПС 35 кВ №10 Горсеть | ф. 6 - 15 |  |  | 10.47 | 10.47 | 10.47 | 10.47 | 10.47 | 10.47 | 10.47 | 10.47 | ООО "КЭнК"
1.554 | Котельная №25,24. Пож часть, ЕДС, д/сад, юр. лица, 423 ч/сектор печное отопление, 15 комун/ дома, (226 кв. центральное отопление) | ПС 35 кВ №10 Горсеть | 19-9-Г: ф. 6 - 19; 6: 5.77; 7: 5.77; 8: 5.77; 12: 5.77; 16.17: 5.77 | ООО "КЭнК"
1.555 | 2 кот,водоканал, перекачка,скорая помощь, 10 ком.домов (162 кв. центральное отопление), 1051 ч/сектор печное отопление, юр. лица | ПС 35 кВ №31 ш.Коксовая | ф. 6 - 26 - Г | 7.83 | 7.83 | 7.83 | 7.83 | 7.83 | 7.83 | 7.83 | 7.83 | 7.83 | 7.83 | ООО "КЭнК"
1.556 | 3 котельных, Дет.сад №82, 19 коммун. домов (145 кв. центральное отопление), 890 ч/сектор печное отопление. юр. лица | ПС 35 кВ №31 ш.Коксовая | ф. 6 - 8 - Я |  | 6.33 | 6.33 | 6.33 | 6.33 | 6.33 | 6.33 | 6.33 | 6.33 | 6.33 | ООО "КЭнК"
1.557 | Психоневролог. интернат, 3 котельных, школа, клуб ,почта, фельдшерско-акушерский пункт, оздоровительный центр "Олимпиец", оздоровительный центр "Космос", 855 ч/сектора печное отопление, 2 коммун. дома (16 кв. центральное отопление) | ПС 110 кВ №20 Гидроузел | ф. 6 - 13 |  |  | 2.15 | 2.15 | 2.15 | 2.15 | 2.15 | 2.15 | 2.15 | 2.15 | ООО "КЭнК"
1.558 | 1 Кот., 1 школа, детсад, фельдшерско-акушерский пункт, АТС, юр./ лица,6 коммун.домов (102 кв. центральное отопление), 159 ч/сектор печное отопление | ПС 110 кВ №20 Гидроузел | ф. 6 - 18 |  |  | 3.81 | 3.81 | 3.81 | 3.81 | 3.81 | 3.81 | 3.81 | 3.81 | ООО "КЭнК"
1.559 | "Прокопьевский психоневрологический интернат", Гидроузел № 1А Водоканал, юр/лица, 228 ч/сектора печное отопление. | ПС 110 кВ №20 Гидроузел | ф. 6 - 19 | 6.38 | 6.38 | 6.38 | 6.38 | 6.38 | 6.38 | 6.38 | 6.38 | 6.38 | 6.38 | ООО "КЭнК"
1.560 | 2 Кот., инфекционная больница ,рентгенологическое отделение,главный корпус, терапевтическое отделение, юр.лица, 1коммун. дом (33 кв. центральное отопление), 284 ч/сектор печное отопление. | ПС 35 кВ №34 Северо-Западная | 19-9-Г: ф. 6 - 5 - Ц; 16.17: 4.75 | ООО "КЭнК"
1.561 | 2 Кот., Лицей, 2 д/сад , АТС, 576 ч/сектор печное отопление, юр.лица, 24 коммун.домов (1197 кв. центральное отопление), 4 ч/гаража. | ПС 35 кВ №34 Северо-Западная | ф. 6 - 7 |  |  | 11.77 | 11.77 | 11.77 | 11.77 | 11.77 | 11.77 | 11.77 | 11.77 | ООО "КЭнК"
1.562 | 3 котельных, школа, д/дом, Поликлиника, МБОУ ДО "ДЮСШ №3", "Прокопьевский строительный техникум", юр/лица, Ветбаклаборатория, тяговая подстанция № 1, Д.К. им. Маяковского, 594 ч/сектор печное отопление, 37 коммун.домов (1160 кв. центральное отопление), 69 гаражей. | ПС 35 кВ №34 Северо-Западная | ф. 6 - 21 |  |  |  | 17.06 | 17.06 | 17.06 | 17.06 | 17.06 | 17.06 | 17.06 | ООО "КЭнК"
1.563 | Д. сад № 88, Школа 26, 6 коммун. домов (94 кв. центральное отопление), 733 ч/сектор печное отопление, юр. лица | ПС 35 кВ №34 Северо-Западная | ф. 6 - 23 | 8.66 | 8.66 | 8.66 | 8.66 | 8.66 | 8.66 | 8.66 | 8.66 | 8.66 | 8.66 | ООО "КЭнК"
1.564 | котельная, ЦГБ, диспансер, санпропускник, инфекц. б-ца, корпус гинекологии, главный корпус, детская хирургия, гинекология, рентгенологическое отделение, юр.лица, 1 ч/сектор печное отопление | ПС 35 кВ №34 Северо-Западная | 19-9-Г: ф. 6 - 27 - Ц; 12: 4.51; 16.17: 4.51 | ООО "КЭнК"
1.565 | 2 Кот., ЦТП, 2 школы, больница № 3, 3 поликлиники, АТС , УВД, ФСБ, станция переливания крови, Военкомат, Шахтерская правда, баня,185 ч/сектор печное отопление, МБУ "ДС "Дельфин, 36 комун. домов (1451 кв. центральное отопление), юр.лица | ПС 35 кВ №5 Центральная | ф. 6 - 1 |  |  |  | 10.21 | 10.21 | 10.21 | 10.21 | 10.21 | 10.21 | 10.21 | ООО "КЭнК"
1.566 | 3 Кот., 2 детсада, 1 школа,2 больницы,проф.центр, ,Комитет природных ресурсов, МУП "ГОРЭЛЕКТРОТРАНС, 624 ч/сектор печное отопление, 16 комун/ домов (165 кв. центральное отопление), юр.лица | ПС 35 кВ №5 Центральная | ф. 6 - 6 |  | 5.85 | 5.85 | 5.85 | 5.85 | 5.85 | 5.85 | 5.85 | 5.85 | 5.85 | ООО "КЭнК"
1.567 | 3 кот.,насосная, УВД , ФСБ, Сбербанк, Почта, общежитие, отдел Полиции "Центральный", ПАО "БАНК УРАЛСИБ", Драм театр, "Дворец культуры им.Артема", ПЭМСТ,Водоканал, ОАО ПО "Прокопьевское транспортное управление " , юр./ лица, 47 ч/сектор печное отопление, 18 комун. домов (486 кв. центральное отопление). | ПС 35 кВ №5 Центральная | ф. 6 - 22 |  |  | 12.14 | 12.14 | 12.14 | 12.14 | 12.14 | 12.14 | 12.14 | 12.14 | ООО "КЭнК"
1.568 | 3 котельных, детская п-ка, школа-интернат, ДК " Ясная поляна", 3 д/сада, АТС, 238 ч/сектор печное отоплениеа, 1 ком.дом (общежитие 76 кв. центральное отопление), 51 коммун.дом (1334 кв. центральное отопление). | ПС 110 кВ №37 Базовая | ф. 6 - 1 - Г |  |  | 8.24 | 8.24 | 8.24 | 8.24 | 8.24 | 8.24 | 8.24 | 8.24 | ООО "КЭнК"
1.569 | 3 котельных, школа, д/сад , почта, дом детского творчества, 25 коммун. домов (523 кв. центральное отопление), 60ч/сектор печное отопление , юр. лица | ПС 110 кВ №37 Базовая | ф. 6 - 30 - Г |  |  |  |  | 9.89 | 9.89 | 9.89 | 9.89 | 9.89 | 9.89 | ООО "КЭнК"
1.570 | 4 котельных, поликлинника, сельская б-ца, женская консультация, 2 школы, д/сад, юр/лица, 802 ч/сектор печное отопление, 39 коммун.домов (1194 кв. центральное отопление). | ПС 110 кВ №37 Базовая | 19-9-Г: ф. 6 - 31 - Г; 16.17: 13.25 | ООО "КЭнК"
1.571 | 5 Кот.,общежитие, д/сад, юр./ лица, 276 ч./ сектор печное отопление, 24 комун. дома ( 210 кв. центральное отопление) | ПС 35 кВ №14 ш.Ворошилова | ф. 6 - 13 |  |  |  | 3.69 | 3.69 | 3.69 | 3.69 | 3.69 | 3.69 | 3.69 | ООО "КЭнК"
1.572 | 2 Кот., школа, Скважина, 2 насосных, АТС, Переезд № 10, юр./ лица,санаторий, 900 ч/сектор печное отоплениеа, 7 коммун. домов (210 кв. центральное отопление). | ПС 35 кВ №19 ш.Зенковская | ф. 6 - 7 |  | 6.21 | 6.21 | 6.21 | 6.21 | 6.21 | 6.21 | 6.21 | 6.21 | 6.21 | ООО "КЭнК"
1.573 | 1 котельная, школа, Дет/сад №33, Поликлинника (отд.овп № 1), баня, почта, скважина, юр.лица, 513 ч/сектор печное отопление, 17 комун.домов (480 кв. центральное отопление). | ПС 35 кВ №19 ш.Зенковская | ф. 6 - 16 | 4.13 | 4.13 | 4.13 | 4.13 | 4.13 | 4.13 | 4.13 | 4.13 | 4.13 | 4.13 | ООО "КЭнК"
1.574 | Котельная, «Прокопьевский противотуберкулезный диспансер» , ЦТП, Депо УТ, П/СТ 1 УТ, юр. лица, 474 ч/сектора печное отопление, 6 коммунальных домов, (143 кв. центральное отопление). | ПС 110 кВ Тырганская | 19-9-Г: 6-1-Т; 8: 9.89; 12: 9.89; 16.17: 9.89 | ООО "КЭнК"
1.575 | 3 Котельные, 2 насосных, скорая помощь, кож-вен. диспансер, МУП ТРК "27 плюс", юр/лица, ДМШ № 11, КузГТУ, МБОУ ДО "ДЮСШ №2", Медицинский колледж, Управление Судебного департамента в КО, 37 коммун. дом (1923 кв), 100 ч/сектор печное отопление. | ПС 110 кВ Тырганская | 19-9-Г: 6-3-Г; 12: 18.6; 16.17: 18.6 | ООО "КЭнК"
1.576 | 3 Котельных, детсад, ДК ПЗШа, МУЗ "Туберкулезная больница", Склад ГСМ, пост № 1 станции "Ворошилова", юридические лица, 871 ч/сектора печное отопление, 5 коммун. домов (293 кв. центральное отопление) | ПС 110 кВ Тырганская | 6-6-Н | 8.11 | 8.11 | 8.11 | 8.11 | 8.11 | 8.11 | 8.11 | 8.11 | 8.11 | 8.11 | ООО "КЭнК"
1.577 | Котельная №68, сельская администрация, школа №54, школа интернат №64, 3 д/сада, военкомат, Центр военно-патриотического воспитания, КВЦ "Вернисаж", МВД,почта, Управление Судебного департамента в КО, , юридические лица, 45 коммун.дома (1942 кв. центральное отопление), 66 ч/сектор печное отопление. | ПС 110 кВ Тырганская | 19-9-Г: 6-7-М; 12: 10.43; 16.17: 10.43 | ООО "КЭнК"
1.578 | Школа, 2 д/сада, Гимназия, Прокуратура Кемеровской области, Прокопьевский техникум физической культуры, общежитие, ДС"Снежинка", Сбербанк, юр/лица, 39 коммун.домов (3723 кв. центральное отопление), 57 ч/сектор печное отопление. | ПС 110 кВ Тырганская | 19-9-Г: 6-8-МР; 6: 19.56; 7: 19.56; 8: 19.56; 12: 19.56; 16.17: 19.56 | ООО "КЭнК"
1.579 | Филиал "Энергосеть г.Прокопьевска", котельная, 7-й канал.бассейн, юр/лица, 347ч/сектор печное отопление. | ПС 110 кВ Тырганская | 19-9-Г: 6-9-Д; 7: 5.56; 8: 5.56; 12: 5.56; 16.17: 5.56 | ООО "КЭнК"
1.580 | 3 котельных, ГБ №2, школа, 2 д/сад, 15 юр.лиц, 1448 ч/сектора печное отопление, 11 коммун.домов (252 кв. центральное отопление) | ПС 110 кВ Тырганская | 19-9-Г: 6-11-Б; 12: 11.26; 16.17: 11.26 | ООО "КЭнК"
1.581 | школа, 2 детских сада, бойлерная, насосная, общежитие, КузГТУ, юридические лица, 33 коммун.домов, (3228 кв. центральное отопление), 20 ч/сектор печное отопление | ПС 110 кВ Тырганская | 6-19-М |  | 11.93 | 11.93 | 11.93 | 11.93 | 11.93 | 11.93 | 11.93 | 11.93 | 11.93 | ООО "КЭнК"
1.582 | котельная № 104,Общежитие № 11, Юридические лица | ПС 110 кВ Тырганская | 6-20-К |  |  |  |  | 8.82 | 8.82 | 8.82 | 8.82 | 8.82 | 8.82 | ООО "КЭнК"
1.583 | Насосная, ЦТП , школа, детский сад, пункт полиции "Рудничный", Сбербанк, юр. лица, 2 общежития, 30 коммун.домов, (1263 кв. центральное отопление), 15 ч/сектор печное отопление | ПС 110 кВ Тырганская | 6-22-П |  | 8.69 | 8.69 | 8.69 | 8.69 | 8.69 | 8.69 | 8.69 | 8.69 | 8.69 | ООО "КЭнК"
1.584 | Котельная №68 (резерв), 2 д/сада, школа 32, насосная, юр/лица, 33 коммун.дома (2464 кв. центральное отопление), 10 ч/сектор печное отопление. | ПС 110 кВ Тырганская | 19-9-Г: 6-24-МР; 6: 14.17; 7: 14.17; 8: 14.17; 12: 14.17; 16.17: 14.17 | ООО "КЭнК"
1.585 | 16 юр лиц, 12 ч/сектор печное отопление | ПС 110 кВ Тырганская | 6-26-Д |  | 8.9 | 8.9 | 8.9 | 8.9 | 8.9 | 8.9 | 8.9 | 8.9 | 8.9 | ООО "КЭнК"
1.586 | Котельная № 102, ВГСО, вневедом.охрана , юр.лица ,16 коммун.домов (1194 кв. центральное отопление), 53 ч/сектор печное отопление | ПС 110 кВ Тырганская | 6-27-ЦБ |  |  |  | 10.42 | 10.42 | 10.42 | 10.42 | 10.42 | 10.42 | 10.42 | ООО "КЭнК"
1.587 | 1 Котельная , психбольница,Горнотехнический колледж, школа, 2 д/сада, ООО Центр реабилитации, Медицинский центр, Центр занятости населения , "Прокопьевский наркологический диспансер", Водоканал, юр/лиц,19 коммун.домов, ( 962 кв. центральное отопление), 282 ч/сектора печное отопление. | ПС 110 кВ Тырганская | 19-9-Г: 6-29-Н; 7: 13.61; 8: 13.61; 12: 13.61; 16.17: 13.61 | ООО "КЭнК"
1.588 | котельная №102, тяговая подстанция № 6, ТЦ "Солнышко", юр/лица, 1 ч/сектор печное отопление | ПС 110 кВ Тырганская | 6-30-ЦБ | 3.52 | 3.52 | 3.52 | 3.52 | 3.52 | 3.52 | 3.52 | 3.52 | 3.52 | 3.52 | ООО "КЭнК"
1.589 | Кан.Бассейн 7А | ПС 35 кВ Сафоновская | 19-9-Г: Ф 10-23-Б; 16.17: 1.48 | ООО "КЭнК"
1.590 | Школа № 44, Кот.№ 43, почта, баня, Горбольница №4, (отд.овп № 1) , ПАО "МЕГАФОН",ДК" Зенковский",общежитие, 10 коммунальных домов (271 кв. центральное отопление), 188 ч/сектор печное отопление, юр. лица | ПС 110 кВ Зенковская | 6-6-Ш | 4.19 | 4.19 | 4.19 | 4.19 | 4.19 | 4.19 | 4.19 | 4.19 | 4.19 | 4.19 | ООО "КЭнК"
1.591 | ОАО ПО "ВодоканалПерекачка № 5, котельная ПТХ № 96, МУП "ГОРЭЛЕКТРОТРАНС, 5 коммунальных домов (115 кв. центральное отопление) , 303 ч/сектор печное отопление | ПС 110 кВ Зенковская | 19-9-Г: 6-4-Б; 6: 8.37; 7: 8.37; 8: 8.37; 12: 8.37; 16.17: 8.37 | ООО "КЭнК"
1.592 | 1 котельная, бассейн водоканала,Хлебзавод,Мясокомбинат, школа-интернат, юр/лица, 877 ч/сектор печное отопление, 7 бараков (61 кв. центральное отопление), юр.лица | ПС 110 кВ Зенковская | 6-18-Б |  |  |  |  | 7.91 | 7.91 | 7.91 | 7.91 | 7.91 | 7.91 | ООО "КЭнК"
1.593 | Травмбольница, Насосная, кот.№22, Ж.Д.боль-ца, Столовая школы №4,,Травмпункт, д/сад, почта, юр/лица, 122 ч/сектор печное отоплени, 23 коммун.домов (727 кв. центральное отопление). | ПС 110 кВ Прокопьевская | 19-9-Г: 6-14-Ц; 7: 15.33; 8: 15.33; 12: 15.33; 16.17: 15.33 | ООО "КЭнК"
1.594 | Котельная 24 (резерв), насосная, Скорая помощь 196 ч/сектор печное отопление, 18 коммун.домов (633 кв. центральное отопление), Школа 4; Травмбольница, | ПС 110 кВ Прокопьевская | 6-33-П |  | 6.5 | 6.5 | 6.5 | 6.5 | 6.5 | 6.5 | 6.5 | 6.5 | 6.5 | ООО "КЭнК"
1.595 | Юридические лица, Детский сад № 35, ОБ ППСП, 1 коммун.дом (109 кв. центральное отопление), 225 домов ч/сектор печное отопление. | ПС 35 кВ Красногорская-2 | 6-40-С | 3.8 | 3.8 | 3.8 | 3.8 | 3.8 | 3.8 | 3.8 | 3.8 | 3.8 | 3.8 | ООО "КЭнК"
1.596 | 2 котельных, дет. п-ка, 2 школы, 2 д/сада, АТС, юр/лица, 202 ч/сектор печное отопление, 64 коммун.дома (1696 кв. центральное отопление). | ПС 35 кВ Красногорская-2 | 6-42-К |  |  |  |  | 10.3 | 10.3 | 10.3 | 10.3 | 10.3 | 10.3 | ООО "КЭнК"
1.597 | Котельная, ГБ №3, п-ка, скорая помощь,школа интернат, школа, дет.п-ка, ГПТУ-12, АТС, ГПАТП-1, АТС, юр/лица, 928 ч/сектор печное отопление, 39 коммун/домов (1080 кв. центральное отопление). | ПС 35 кВ Красногорская-2 | 19-9-Г: 6-48-К; 16.17: 18.28 | ООО "КЭнК"
1.598 | 2 котельных, гидроузел, насосная, школа № 59, юр/лица, 1113 ч/сектор печное отопление, 6 коммун.домов (137 кв. центральное отопление). | ПС 35 кВ Красногорская-2 | 19-9-Г: 6-50-С; 7: 11.25; 8: 11.25; 12: 11.25; 16.17: 11.25 | ООО "КЭнК"
1.599 | Котельная, д/сад, ДК ш."Северный Маганак" ,пункт полиции, юр/лица, скважина, 961 ч/сектор печное отопление, 15 ком.домов (234 кв. центральное отопление). | ПС 35 кВ Маганак-35 | 6-5-П |  |  | 7.54 | 7.54 | 7.54 | 7.54 | 7.54 | 7.54 | 7.54 | 7.54 | ООО "КЭнК"
1.600 | Котельная, п-ка ОВП, дет. п-ка, Корпус № 1,2 (Д/дома № 6), юр/лица, 208 ч/сектор печное отопление, 26 коммун.дома (1233 кв. центральное отопление ), 1 гараж. | ПС 35 кВ Маганак-35 | 6-7-Р |  |  |  |  | 5.15 | 5.15 | 5.15 | 5.15 | 5.15 | 5.15 | ООО "КЭнК"
1.601 | Котельная, школа, д/сад, д/дом,АТС, юр/лица, 281 ч/сектор печное отопление, 30 коммун.домов (2026 кв. центральное отопление), юр.лица, 4 гаража | ПС 35 кВ Маганак-35 | 19-9-Г: 6-22-М; 8: 12.16; 12: 12.16; 16.17: 12.16 | ООО "КЭнК"
1.602 | 2 котельных, скважина, поликлиника №2, детская поликлиника, 2 школы, д/сад , почта,музыкальная школа №41, юр/лица, 935 ч/сектор печное отопление, 20 коммун.домов (886 кв. центральное отопление) | ПС 35 кВ Красный Углекоп | 19-9-Г: 6-4-ПМ; 16.17: 10.64 | ООО "КЭнК"
1.603 | Очистные сооружения,Водоканал, Поликлиника № 3, Детская консультация, Д.сад № 18, в Котельная ПТХ № 42 (резерв), АТС-7, Школа 28, юр. лица, 12 ком.домов (311кв. центральное отопление); 834 ч/сектор печное отопление, НФС. | ПС 35 кВ Красный Углекоп | 19-9-Г: 6-5-Н; 7: 9.46; 8: 9.46; 12: 9.46; 16.17: 9.46 | ООО "КЭнК"
1.604 | 2 Котельных, АТС, Ж/Д станция, Очистные сооружения,юр/лица, 714 ч/сектор печное отопление, 5 коммун.домов (112 кв. центральное отопление). | ПС 35 кВ Красный Углекоп | 19-9-Г: 6-13-С; 6: 10.23; 7: 10.23; 8: 10.23; 12: 10.23; 16.17: 10.23 | ООО "КЭнК"
1.605 | Котельная, очистные сооружения, д/дом, ,проф.ш.Коксовая,база ОМОН, футбольная база, юр/лица, 356 ч/сектор печное отопление | ПС 35 кВ Красный Углекоп | 19-9-Г: 6-8-П; 6: 4.81; 7: 4.81; 8: 4.81; 12: 4.81; 16.17: 4.81 | ООО "КЭнК"
1.606 | 2 котельных, школа, д/сад, насосная станция, юр/лица,2 коммун. дома (16 кв. печное отопление). 1004 ч/сектор печное отопление | ПС 35 кВ Юго-Западная | 6-4-Д |  |  | 6.57 | 6.57 | 6.57 | 6.57 | 6.57 | 6.57 | 6.57 | 6.57 | ООО "КЭнК"
1.607 | 2 Котельные,насосная,участковый пункт полиции; школа, юр/лица, 773 ч/сектор печное отопление, 7 коммун.дома (172кв. центральное отопление). | ПС 35 кВ Юго-Западная | 6-14-П |  |  |  |  | 5.22 | 5.22 | 5.22 | 5.22 | 5.22 | 5.22 | ООО "КЭнК"
1.608 | школа, юр/лица, Сбербанк, МУЗ"Городская поликлиника, 10 коммун. Домов (1130 кв. центральное отопление), 5 гаража | ПС 110 кВ Коммунальная | 10-19-МЗ | 5.96 | 5.96 | 5.96 | 5.96 | 5.96 | 5.96 | 5.96 | 5.96 | 5.96 | 5.96 | ООО "КЭнК"
1.609 | 2 бойлерных, школа, д/сад, шк. интернат, юр/лица, 24 коммун. дома ( 2937 кв. центральное отопление), 672 гаража | ПС 110 кВ Коммунальная | 10-21-М4 |  |  |  |  | 15.96 | 15.96 | 15.96 | 15.96 | 15.96 | 15.96 | ООО "КЭнК"
1.610 | МБУ ДО "ДМШ №57", 3 бойлерных, школа, д/сад, 33 юр/лица, 26 коммун.домов (3046кв. центральное отопление), 221 гараж | ПС 110 кВ Коммунальная | 19-9-Г: 10-40-М6; 16.17: 14.32 | ООО "КЭнК"
1.611 | 2 д.сада; 3 бойлерных; Сбербанк, Почта, ООО "Т2 Мобайл", юридические лица; 26 коммун. домов (2921кв.); 49 ч/сектор печное отопление, 9 гаражей | ПС 110 кВ Коммунальная | 19-9-Г: 10-6-М6; 7: 12.41; 8: 12.41; 12: 12.41; 16.17: 12.41 | ООО "КЭнК"
1.612 | 2 бойлерных, школа, 3 д/сада, дом ребенка, СибГИУ, отдел полиции, насосная, пожарная охрана, юр/лица, 36 ком.дом (3991 кв. центральное отопление), 118 гаражей | ПС 110 кВ Коммунальная | 19-9-Г: 10-11-М3; 8: 22.75; 12: 22.75; 16.17: 22.75 | ООО "КЭнК"
1.613 | 3 д/сада, детский санаторий, школа, гор. п-ка, дет. п-ка, сбербанк, почта, Медицинский центр "Стрелец", Центр технической инвентаризации", Государственная жилищная инспекция, комитет по архитектуре и градостроительству, ООО "Связь", бойлерная, юр/лица, 20 коммун.домов (2329 кв. центральное отопление), 3 гаража | ПС 110 кВ Коммунальная | 10-9-М4 |  |  |  | 9.04 | 9.04 | 9.04 | 9.04 | 9.04 | 9.04 | 9.04 | ООО "КЭнК"
1.614 | МБОУ ДО ЦДОД, Школа № 45, АТС Ростелеком, Сбербанк, 2 бойлерных, поликлиника, 2 д/сад, дом ветеранов, 44 юр. лица, 25 коммун. дома (2905 кв. центральное отопление), 2 гаража | ПС 110 кВ Коммунальная | 19-9-Г: 10-38-М10; 8: 16.57; 12: 16.57; 16.17: 16.57 | ООО "КЭнК"
1.615 | 15 юридических лиц, 1554 ч/сектор печное отопление | ПС 110 кВ Коммунальная | 10-36-С | 8.91 | 8.91 | 8.91 | 8.91 | 8.91 | 8.91 | 8.91 | 8.91 | 8.91 | 8.91 | ООО "КЭнК"
1.616 | Дет. больница, дет. поликлиника, АТС Ростелеком, 2 бойлерных, поликлинника, школа №45, юр/лица, 23 коммун. домов.(2500 кв. центральное отопление) | ПС 110 кВ Коммунальная | 19-9-Г: 10-7-М10; 12: 16.17; 16.17: 16.17 | ООО "КЭнК"
1.617 | 2 котельные, насосная, поликлиника, 1 школа, дет.сад, станция Зиминка, Дворец культуры "Шахтёров", юр.лица 1719 ч/сектор печное отопление, 27 коммун.домов (291 кв. центральное отопление). | ПС 35 кВ Зиминка 1/2 | 6-110-П |  |  |  | 10.05 | 10.05 | 10.05 | 10.05 | 10.05 | 10.05 | 10.05 | ООО "КЭнК"
1.618 | 5 котельных,поликлиника, 1 школа, баня, 1 дет.сад, 756 ч/сектор печное отопление, 21 коммун.домов (217 кв. центральное отопление). | ПС 35 кВ Зиминка 1/2 | 6-210-П |  |  |  | 3.55 | 3.55 | 3.55 | 3.55 | 3.55 | 3.55 | 3.55 | ООО "КЭнК"
1.619 | ООО "Кит", детский сад, ООО "им. 1 Мая" ." ООО "Бином", поселковая Администрация, школа, детский сад, Юр. Лиц всего 34, 480 абонентов частного сектора. | ПС 110 кВ Макаракская | 1 с.ш Ф. ТК - 35 |  |  | 0.48 | 0.48 | 0.48 | 0.48 | 0.48 | 0.48 | 0.48 | 0.48 | ООО "КЭнК"
1.620 | поселковая Администрация, детский сад, " ИП "Ермолина Л.В. ", Юр. Лиц всего 14, 256 абонентов частного сектора. | ПС 110 кВ Макаракская | 2 с.ш Ф. ТБ - 35 |  | 3.97 | 3.97 | 3.97 | 3.97 | 3.97 | 3.97 | 3.97 | 3.97 | 3.97 | ООО "КЭнК"
1.621 | школа, пекарня, поселковая администрация, пилорама, Юр. Лиц всего 7, 112 ч/сектор | ПС 110 кВ Макаракская | ф. 6-11-П | 1.51 | 1.51 | 1.51 | 1.51 | 1.51 | 1.51 | 1.51 | 1.51 | 1.51 | 1.51 | ООО "КЭнК"
1.622 | МУЗ ЦРБ МКП ЖКХ, поселковая администрация, Юр. Лиц всего 7. 112 ч/сектора | ПС 35 кВ Центральная | 1с. Ф. 6-3 - П |  | 0.72 | 0.72 | 0.72 | 0.72 | 0.72 | 0.72 | 0.72 | 0.72 | 0.72 | ООО "КЭнК"
1.623 | 28 ч/сектор | ПС 35 кВ Центральная | Ф. 6-14-Ш | 0.12 | 0.12 | 0.12 | 0.12 | 0.12 | 0.12 | 0.12 | 0.12 | 0.12 | 0.12 | ООО "КЭнК"
1.624 | 14 ч/сектора | ПС 35 кВ Центральная | 2с. Ф. 6-4 - Ю | 0.03 | 0.03 | 0.03 | 0.03 | 0.03 | 0.03 | 0.03 | 0.03 | 0.03 | 0.03 | ООО "КЭнК"
1.625 | Управление культуры Администрации Тисульского,ФГУ "Россельхозцентр", МУК "Центр искусств Тисульского района", ПО "Тисуль", ООО "ГАЛС", "ИП "Тарасова Т.Л", МОУ Тисульская СОШ №1(корпус №2), всего Юр лиц 19, 807 абонентов ч/сектора, 3 многоквартирных дома. | ПС 110 кВ Тисульская | 1 с. Ф.10-6-Т |  |  | 13.54 | 13.54 | 13.54 | 13.54 | 13.54 | 13.54 | 13.54 | 13.54 | ООО "КЭнК"
1.626 | Управ. по обеспеч. дея-ти мир-х судей в Кем.об, Государ. учреж. Центр занятости Тисул. р-на, ООО "БКТ", ООО "Услуги населению"Администрация п. Тисуль,ФГУП "Почта России", ООО "Тисуль Агро", ООО "Кит", "Кузбасспассажиравтотранс", ОАО "Кузбасстопливосбыт", всего Юр лиц 52. 620 абонентов ч/сектора, 7 многоквартирных домов. | ПС 110 кВ Тисульская | 2 с. Ф.10-13-А |  |  | 9.9 | 9.9 | 9.9 | 9.9 | 9.9 | 9.9 | 9.9 | 9.9 | ООО "КЭнК"
1.627 | ИП "Тарасов С.М. Глава КФХ",, ООО "ГАЛС", ОАО "Кузбассэнергосбыт", "Тисульавтодор", ООО "Управляющая компания Тисуль-1", ООО "ТЭК". всего Юр лиц 42. 605 абонентов ч/сектора 15 многоквартирных домов | ПС 110 кВ Тисульская | 2 с Ф.10-18-Ц |  |  | 6.71 | 6.71 | 6.71 | 6.71 | 6.71 | 6.71 | 6.71 | 6.71 | ООО "КЭнК"
1.628 | Котельная№3; 2-д/с; 98 ж.д.ч/с .(печное отопление). Многоквартирные жилые дома 27 шт (1934 кв.) (централизованное отопление) СК "Олимп"; АЗС "Юкос", автомагазин, мебельный ангар, Кузбассгазификация, 3 гаражные площадки | ПС 110 кВ Мехзаводская | 19-9-Г: ф.10-3-65; 6: 12.87; 7: 12.87; 8: 12.87; 12: 12.87; 16.17: 12.87 | ООО "КЭнК"
1.629 | 3 детских сада,администрация города 39 ком/домов (1-5этажных, 1448кв), 61ж/д, 51 юр.лицо | ПС 110 кВ Мехзаводская | 19-9-Г: ф.10-16; 7: 20.72; 8: 20.72; 12: 20.72; 16.17: 20.72 | ООО "КЭнК"
1.630 | Очистные сооружения, ООО Комунальшик. Резервное питание 10-10 ЮЖ закольцовка города 4 юр/лица, 325 ж/д ч/сектора (печное отпление). | ПС 110 кВ Мехзаводская | ф.10-22"ОС" | 2.64 | 2.64 | 2.64 | 2.64 | 2.64 | 2.64 | 2.64 | 2.64 | 2.64 | 2.64 | ООО "КЭнК"
1.631 | котельная №12, №13, котельная ФГУ ДЭП-231, котельная бани, КНС, ОВД, МЧС , Военкомат,пекарня, налоговая инспекция, дом творчества, реалибитационный центр, ДРСУ1286 ж/д,13кот.типа(17кв),29ком.домов (1-5этаж.(353кв)) | ПС 110 кВ Мехзаводская | ф.10-15"Ф" |  |  |  |  | 15.05 | 15.05 | 15.05 | 15.05 | 15.05 | 15.05 | ООО "КЭнК"
1.632 | 10ком.домов (5эт. 915кв), д/с №2, 5 юр.лиц | ПС 110 кВ Мехзаводская | 10-20"РП" | 22.78 | 22.78 | 22.78 | 22.78 | 22.78 | 22.78 | 22.78 | 22.78 | 22.78 | 22.78 | ООО "КЭнК"
1.633 | Котельная (ТИТ), 5 юр/лиц, 88 ж. домов ч/сектора, (печное отопление) 7 домов кот типа(печное отопление), | ПС 110 кВ Мехзаводская | 19-9-Г: 10-13"Ц"; 6: 13.37; 7: 13.37; 8: 13.37; 12: 13.37; 16.17: 13.37 | ООО "КЭнК"
1.634 | 2 дома барачного типа 26 кв. (печное отопление) | ПС 110 кВ Мехзаводская | ф.10-18"Х" | 2.57 | 2.57 | 2.57 | 2.57 | 2.57 | 2.57 | 2.57 | 2.57 | 2.57 | 2.57 | ООО "КЭнК"
1.635 | Котельная № 4, № 6, 33 юр/лиц, детский сад, 5 м.ж.д. 34 кв., 6 ж.д. ч/с (централизованное отопление), 3 м. ж.д. 12 кв., 1372 ж/д част. сектора (печное отопление) Водозабор "Соломино" | ПС 35 кВ Моторная | ф.10-10"ЮЖ" | 5.23 | 5.23 | 5.23 | 5.23 | 5.23 | 5.23 | 5.23 | 5.23 | 5.23 | 5.23 | ООО "КЭнК"
1.636 | 584 жилых домов часного сектора,50 жилых домов барачного типа,2 комунальных дома 22юр.лиц | ПС 35 кВ Моторная | 19-9-Г: ф.10-4"ЖД"; 7: 11.37; 8: 11.37; 12: 11.37; 16.17: 11.37 | ООО "КЭнК"
1.637 | ОАО "Кузбассконсервмолоко" | ПС 110 кВ Тяжинская | 19-9-Г: 10-12-МК; 8: 9.13; 12: 9.13; 16.17: 9.13 | ООО "КЭнК"
1.638 | 10 котельных, 3 водонапорных башни, 3 д/сада, ДК, Администрация р-на, ЦРБ, Школа №1,№2,№3, Школа искусств, Художественная школа, Спорткомплекс, Библиотека , Казначейство, Гостиница, Ростелеком, 214 юр. Лиц, 1662 час/сектор, общежитие-10комн.43-ком/дома 909-кв. | ПС 110 кВ Тяжинская | 19-9-Г: 10-26-К; 8: 17.93; 12: 17.93; 16.17: 17.93 | ООО "КЭнК"
1.639 | 10 котельных (в т.ч. Эл/котельные), водозабор, 3 водонапорных башни, насосная, Баня, РОВД, 2 д/сада, Агролицей, МЧС, 77 юр. лиц, 1326 час/сектор, 5 общежитий 620-комнат, 17 ком/домов 297 кв. | ПС 110 кВ Тяжинская | 19-9-Г: 10-14-К; 8: 23.03; 12: 23.03; 16.17: 23.03 | ООО "КЭнК"
1.640 | 3 котельных, 2 водонапорных башни, поликлиника, коррекционная школа, 66 юр/лиц, 895 час. сектор | ПС 35 кВ Итатская | 19-9-Г: 10-6-Б; 8: 6.11; 12: 6.11; 16.17: 6.11 | ООО "КЭнК"
1.641 | 5 котельных, 6 водонапорных башни, школа, интернат, д/сад, ДК, Администрация поселка, 41 юр/лицо, 490 час/сектора, 2 ком. дома 46 кв. | ПС 35 кВ Итатская | 19-9-Г: 10-5-Х; 8: 4.97; 12: 4.97; 16.17: 4.97 | ООО "КЭнК"
1.642 | 2 котельных, 8 юр. лиц, 32 час/сектор | ПС 35 кВ Итатская | 19-9-Г: 10-13-М; 8: 1.91; 12: 1.91; 16.17: 1.91 | ООО "КЭнК"
1.643 | Администрация Верх-Чебулинского городского поселения (уличное освещение, админ.здание, детская площадка, помещение ВУС), Администрация Чебулинского района (админ. здание, гараж, контора), ГУ "Кузбасспассажиравтотранс", ГБУЗ КО "Чебулинская районная больница", ООО "СТГК"" (водозабор, котельная №1, №4, станция БИОС, тепловая камера №13), ООО "СЧ Недвижимость", АУ КО "Чебулинский лесхоз", ГБУ КО "Чебулинский СББЖ", ГКУ ЦЗН Чеб. р-на, МБУ ДО "ЦДО", МБУ ДО "ДШИ №28", МБУК "Верх-Чебулинский КДЦ", МБУК "Чебулинская МЦБ", Межрайонная ИФНС России №1, Местная религиозная организация (котельная, приход храма), МКДОУ "Верх-Чебулинский детский сад "Солнышко", МКУ "КЦСОН", МКУ "МФЦ Чебул. муниц. р-на", МУП Бытового обслуживания, ОАО ""Чебуламежрайгаз", ООО "Жилсервис" (офисное помещение, водяной насос, 18 общ. ПУ), ПАО "Сбербанк России", прокуратура, управление Росреестра оп Кем.обл, филиал БТИ, ГУФСИН по Кем.обл, Чебулинский районный суд, прочие потребители (36 юр.лиц.), 809 потребителя ч/сектора. | ПС 110 кВ Чебулинская | Ф-10-12-Ч | 13.55 | 13.55 | 13.55 | 13.55 | 13.55 | 13.55 | 13.55 | 13.55 | 13.55 | 13.55 | ООО "КЭнК"
1.644 | МБОУ Алчедатсакая СОШ, МКДОУ Алчедатский д/сад "Солнышко", ООО "СТГК"" (Водозабор, котельная ТП-193). | ПС 110 кВ Чебулинская | Ф-10-3-А |  | 0.01 | 0.01 | 0.01 | 0.01 | 0.01 | 0.01 | 0.01 | 0.01 | 0.01 | ООО "КЭнК"
1.645 | Администрация Верх-Чебулинского городского поселения (уличное освещение, детская площадка), ТФОМС Кемеровской обл, ООО "СТГК""(котельная №7, скважина ТП-189, 174), прочие потребители ( 2 юр.лиц.), 233 потребитель ч/сектора. | ПС 110 кВ Чебулинская | Ф-10-6-С |  |  | 3.94 | 3.94 | 3.94 | 3.94 | 3.94 | 3.94 | 3.94 | 3.94 | ООО "КЭнК"
1.646 | Администрация Алчедатского сельского поселения (уличное освещение), МКДОУ "Дмитриевский детский сад" Сказка", МБОУ "Дмитриевская ООШ", МБОУ "Орлово - Розовская НШДС" (д/с "Аленушка"), МБУК "Верх-Чебулинский КДЦ", ООО "СТГК""(котельная ТП-164, 408, скважина ТП-196), ООО "Жилсервис" пгт. Верх-Чебула (11 общ. ПУ), ФКУ "Колония поселения № 2", прочие потребители (8 юр.лиц.), 114 потребителей ч/сектора. | ПС 110 кВ Чебулинская | Ф-10-11-А |  |  |  | 2.5 | 2.5 | 2.5 | 2.5 | 2.5 | 2.5 | 2.5 | ООО "КЭнК"
1.647 | Администрация Верх-Чебулинского городского поселения (котельная, уличное освещение), МБДОУ "Верх-Чебулинский детский сад "Рябинка", ГБУЗ КО "Чебулинская районная больница", МБУК "Чебулинский РКМ", МБОУ "В-Чебулинская СОШ", МБУ ДО "Чебулинская районная ДЮСШ", МБУК "Верх-Чебулинский КДЦ", МКОУ "Верх-Чебулинский районный детский дом", МКОУ "Чебулинская общеобразовательная школа-интернат психолого-педагогической поддержки", ПАО "Кузбассэнергосбыт", ООО "СТГК" (гараж, котельная №2, №5, №6, скважина ТП-148, ТП-160, №1, №2, станция БИОС, тепловая камера №9), ООО "КЭнК", ООО "Жилсервис" пгт. Верх-Чебула (4 общ. ПУ), Отделение МВД России по Чебулинскому району, УПФР в г. Мариинске, Мариинском и Чебулинском районах Кемеровской области, ФГКУ "8 отряд ФПС по Кемеровской области», АУ "РГ"Чебулинская газета", АУ КО "Чебулинский лесхоз", прочие потребители (39 юр.лиц), 636 потребителя ч/сектора. | ПС 110 кВ Чебулинская | Ф-10-5-Ч |  |  |  |  | 8.67 | 8.67 | 8.67 | 8.67 | 8.67 | 8.67 | ООО "КЭнК"
1.648 | Администрация Верх-Чебулинского городского поселения (уличное освещение), 11 потребителей ч/сектора. | ПС 110 кВ Чебулинская | Ф-10-17-П |  |  |  |  | 0.08 | 0.08 | 0.08 | 0.08 | 0.08 | 0.08 | ООО "КЭнК"
1.649 | ООО "СТГК" (котельная №7, резерв). | ПС 110 кВ Чебулинская | Ф-10-16-НК |  |  |  |  | 0.02 | 0.02 | 0.02 | 0.02 | 0.02 | 0.02 | ООО "КЭнК"
1.650 | 84 юр/лица, 639 домов ч/сектора , 32 МКД,котельная,ГБУЗ КО "Юргинский психоневрологический диспансер", ГБУЗ "Юргинская городская больница"(Станция переливания крови) | ПС 110 кВ Юргинская | 19-9-Г: Ф-6-27-1; 16.17: 12.7 | ООО "КЭнК"
1.651 | 63 юр/лица, 1365 домов ч/сектора , 20 МКД, ООО «СУ РСТ»,ООО «ЮргастройДор», ИП Белова Г.А. | ПС 110 кВ Юргинская | Ф-6-5-2 | 11.26 | 11.26 | 11.26 | 11.26 | 11.26 | 11.26 | 11.26 | 11.26 | 11.26 | 11.26 | ООО "КЭнК"
1.652 | 31 юр/лица, 410 домов ч/сектора , 6 МКД ., ООО «Электромонтаж», МБУЗ «ЮЦРБ», ОАО «Металлургмонтаж», Котельная | ПС 110 кВ Юргинская | 19-9-Г: Ф-6-15-4; 16.17: 7.02 | ООО "КЭнК"
1.653 | 55 юр/лица, 276 домов ч/сектора, ООО «Искра». | ПС 110 кВ Юргинская | Ф-6-25-6 | 2.2 | 2.2 | 2.2 | 2.2 | 2.2 | 2.2 | 2.2 | 2.2 | 2.2 | 2.02 | ООО "КЭнК"
1.654 | 58 юр/лица, 997 домов ч/сектора , 5 МКД, 5 котельных,ОАО «Автодор», ООО «Агротех», школа | ПС 110 кВ Юргинская | 19-9-Г: Ф-6-22-7; 16.17: 11.87 | ООО "КЭнК"
1.655 | 29 юр/лица, 19 домов ч/сектора , 2 МКД, ООО «Артлайф-техно», медсанчасть, психоневралогический интернат, туб.диспансер, кожвен. диспансер, ООО Юрга «Водтранс» | ПС 110 кВ Юргинская | 19-9-Г: Ф-6-10-У; 16.17: 2.83 | ООО "КЭнК"
1.656 | 52 юр/лица, 957 домов ч/сектора , 8 МКД, 2 котельных,ОАО «Газпромнефть Новосибирск», ОАО «Автодор», ЮГПАТП,дет.сад | ПС 110 кВ Юргинская | 19-9-Г: Ф-6-12-5; 16.17: 8.75 | ООО "КЭнК"
1.657 | 5 юр/лица, 41 домов ч/сектора, медсанчасть, психоневрологический,база филиала "Энергосеть г. Юрга", ООО Швейная фабрика "Царина", туб. Диспансер, кожвен. диспансер, ООО "Юрга Водтранс" | ПС 110 кВ Юргинская | 19-9-Г: Ф-6-9-У; 16.17: 4.27 | ООО "КЭнК"
1.658 | 52 юр/лица, 138 домов ч/сектора, 1 МКД, МБУЗ «ЮЦРБ», ООО «Экодом», ООО «Сибавтотранс» | ПС 110 кВ Юргинская | 19-9-Г: Ф-6-23-С; 7: 4.39; 8: 4.39; 12: 4.39; 16.17: 4.39 | ООО "КЭнК"
1.659 | 22 юр/лица, 50 домов частного сектора, 27 МКД, КНС ООО «Юрга-Водтранс», ООО «Застройщик», магазин «Окей» | ПС 110 кВ Западная | 19-9-Г: Ф 10-13-9/РП12; 8: 5.56; 12: 5.56; 16.17: 5.56 | ООО "КЭнК"
1.660 | 98 юр/лица, 928 домов частного сектора, 14 МКД, Россельхозбанк, школа, администрация района, суд.приставы, цент.бухгалтерия района, ЗАГС, ЮФКемГУ, рынок, автовокзал. | ПС 110 кВ Западная | Ф 10-25-18/РП11 |  |  |  | 9.74 | 9.74 | 9.74 | 9.74 | 9.74 | 9.74 | 9.74 | ООО "КЭнК"
1.661 | 10 юр/лица, 8 домов ч/сектора, 6 МКД, ОАО «Юргинский гормолзавод», ООО «Аква-Вита», ООО «Сибирская фабрика «Комуп -Упаковка», КНС | ПС 110 кВ Западная | 19-9-Г: Ф 10-27-13/РП9; 7: 3.8; 8: 3.8; 12: 3.8; 16.17: 3.8 | ООО "КЭнК"
1.662 | гидроузел ООО «Юрга Водтранс» | ПС 110 кВ Западная | 19-9-Г: Ф 10-29-ТП139; 16.17: 1.43 | ООО "КЭнК"
1.663 | ООО «Лента» | ПС 110 кВ Западная | 19-9-Г: Ф 10-31-ТП222; 7: 1.73; 8: 1.73; 12: 1.73; 16.17: 1.73 | ООО "КЭнК"
1.664 | 99 юр/лица, 55 домов частного сектора, 66 МКД, казначейство, 3 дет.сада, УПФР, магазины, сбербанк,ПНС | ПС 110 кВ Западная | 19-9-Г: Ф 10-33-12/РП8; 16.17: 18.47 | ООО "КЭнК"
1.665 | 3 юр/лица, 1 домов частного сектора, 2 МКД, ООО «Сибирская фабрика «Комуп -Упаковка», ОАО «Юргинский гормолзавод», КНС | ПС 110 кВ Западная | 19-9-Г: Ф 10-16-14/РП9; 16.17: 6.5 | ООО "КЭнК"
1.666 | ООО «Лента», МРО правос. Прихода кафедрального собора рождества Иоанна Предтечи г. Юрги Мариинской Епархии РПЦ (Москов.Патриархатат) | ПС 110 кВ Западная | 19-9-Г: Ф 10-30-ТП222; 7: 2.7; 8: 2.7; 12: 2.7; 16.17: 2.7 | ООО "КЭнК"
1.667 | 14 юр/лица, 7 МКД, КНС ОАО «Юрга Водтранс», Спорткомплекс «Олимп», ООО «Застройщик», магазины, ГУ ЮДДИУОД | ПС 110 кВ Западная | 19-9-Г: Ф 10-32-10/РП12; 16.17: 3.3 | ООО "КЭнК"
1.668 | 137 юр/лица, 14 домов частного сектора, 58 МКД, МАУ МФЦ, школа, гимназия, ООО "Кондитер", телецентр. | ПС 110 кВ Западная | Ф 10-34-5/РП11 | 10.72 | 10.72 | 10.72 | 10.72 | 10.72 | 10.72 | 10.72 | 10.72 | 10.72 | 10.72 | ООО "КЭнК"
1.669 | гидроузел ООО «Юрга Водтранс» | ПС 110 кВ Западная | 19-9-Г: Ф 10-36-ТП139; 16.17: 0.014 | ООО "КЭнК"
1.670 | 6 юр/лица, 141 домов частного сектора, автовокзал | ПС 110 кВ Западная | Ф 10-38-ТП167 | 1.1 | 1.1 | 1.1 | 1.1 | 1.1 | 1.1 | 1.1 | 1.1 | 1.1 | 1.1 | ООО "КЭнК"
1.671 | 80 юр/лица, 36 домов частного сектора, 63 МКД, дет.сады - 4 , МАУ ДС с ЗОДНЭ, магазины, школа, т/ц «Спутник» | ПС 110 кВ Западная | 19-9-Г: Ф 10-40-5/РП8; 7: 16.6; 8: 16.6; 12: 16.6; 16.17: 16.6 | ООО "КЭнК"
1.672 | 81 юр/лица, 1 домов частного сектора, 36 МКД, ТНС ООО «Юрга Водтранс», РКЦ, гостиница, станция перекачки, дет. сад — 8, т/ц «Империал» | ПС 35 кВ ГПП | 19-9-Г: ф 10-5-8/РП2; 16.17: 15.55 | ООО "КЭнК"
1.673 | 100 юр/лица, 559 домов частного сектора, 68 МКД, УФСБ. | ПС 35 кВ ГПП | ф 10-7-ТП63 | 10.03 | 10.03 | 10.03 | 10.03 | 10.03 | 10.03 | 10.03 | 10.03 | 10.03 | 10.03 | ООО "КЭнК"
1.674 | 51 юр/лица, 1045 домов частного сектора, 50 МКД, УФСБ, дет. поликлиника | ПС 35 кВ ГПП | 19-9-Г: ф 10-9-ТП76; 16.17: 9.3 | ООО "КЭнК"
1.675 | 64 юр/лица, 88 домов частного сектора, 33 МКД, , дет.сад — 3, клуб «Строитель» | ПС 35 кВ ГПП | ф 10-13-ТП72 | 8.44 | 8.44 | 8.44 | 8.44 | 8.44 | 8.44 | 8.44 | 8.44 | 8.44 | 8.44 | ООО "КЭнК"
1.676 | 51 юр/лица, 41 домов частного сектора, 10 МКД, МУЗ «Горбольница», ЮТК, магазины | ПС 35 кВ ГПП | 19-9-Г: ф 10-15-ТП5; 16.17: 3.03 | ООО "КЭнК"
1.677 | 89 юр/лица, 184 домов частного сектора, 32 МКД, ООО «Стаер», МУЗ «Горбольница», школа, узел связи, прокуратура, магазины, «Уралсиб» | ПС 35 кВ ГПП | 19-9-Г: ф 10-8-ТП5; 16.17: 9.18 | ООО "КЭнК"
1.678 | ООО УК «Ремстрой- Индустрия» | ПС 35 кВ ГПП | ф 10-10-ТП142 | 0.32 | 0.32 | 0.32 | 0.32 | 0.32 | 0.32 | 0.32 | 0.32 | 0.32 | 0.32 | ООО "КЭнК"
1.679 | 118 юр/лица, 622 домов частного сектора, 53 МКД, МВД России, пожарная часть, интернат, спорткомплекс, магазины, женская консультация | ПС 35 кВ ГПП | 19-9-Г: ф 10-12-ТП12; 16.17: 10.47 | ООО "КЭнК"
1.680 | 82 юр/лица, 25 домов частного сектора, 55 МКД, станция перекачки ООО «Юрга Водтранс», КНС, теплонасоосная станция, администрация города, гостиница | ПС 35 кВ ГПП | 19-9-Г: ф 10-16-7 /РП2; 16.17: 13.46 | ООО "КЭнК"
1.681 | 1 юр.лиц МУП "Энерго-Сервис" | ПС 110 кВ ЯЦЗ | ф. 6-27-К |  |  | 7.428 | 7.428 | 7.428 | 7.428 | 7.428 | 7.428 | 7.428 | 7.428 | ООО "КЭнК"
1.682 | 16 многоквартиных дома, 334 домов частого сектора и гаражей, 16 юр.лиц МУП "Энерго-Сервис" | ПС 110 кВ ЯЦЗ | ф. 6-19-к |  | 3.237 | 3.237 | 3.237 | 3.237 | 3.237 | 3.237 | 3.237 | 3.237 | 3.237 | ООО "КЭнК"
1.683 | 2 многоквартиных дома, 376 домов частого сектора и гаражей, 45 юр.лиц МУП "Энерго-Сервис" | ПС 110 кВ ЯЦЗ | ф. 6-25-О |  |  |  | 6.826 | 6.826 | 6.826 | 6.826 | 6.826 | 6.826 | 6.826 | ООО "КЭнК"
1.684 | 370 домов частого сектора и гаражей, 53 юр.лиц МУП "Энерго-Сервис" МБУЗ "ЯЦРБ" | ПС 110 кВ ЯЦЗ | ф. 6-0-О |  |  | 5.169 | 5.169 | 5.169 | 5.169 | 5.169 | 5.169 | 5.169 | 5.169 | ООО "КЭнК"
1.685 | 19 многоквартиных домов, 458 домов частого сектора и гаражей, 64 юр.лиц МУП "Энерго-Сервис" ООО "Кузбасс Капитал Инвест" МБУЗ "ЯЦРБ" ГОУ СПО "ЯТТиМ" | ПС 110 кВ ЯЦЗ | ф. 6-10-О |  |  | 6.1 | 6.1 | 6.1 | 6.1 | 6.1 | 6.1 | 6.1 | 6.1 | ООО "КЭнК"
1.686 | 18 домов частного сектора 8 юр.лиц МУП "Энерго-Сервис" | ПС 110 кВ Яшкинская | ф. 6-7-ОС |  |  | 1.127 | 1.127 | 1.127 | 1.127 | 1.127 | 1.127 | 1.127 | 1.127 | ООО "КЭнК"
1.687 | 20 многоквартиных домов, 395 домов частого сектора и гаражей, 79 юр.лиц МУП "Энерго-Сервис" ООО "Система Чибис" Яшкинское ГП АТП КО | ПС 110 кВ Яшкинская | ф. 6-15-Г | 11.463 | 11.463 | 11.463 | 11.463 | 11.463 | 11.463 | 11.463 | 11.463 | 11.463 | 11.463 | ООО "КЭнК"
1.688 | 30 многоквартиных домов, 520 домов частого сектора и гаражей, 92 юр.лиц МУП "Энерго-Сервис" | ПС 110 кВ Яшкинская | ф. 6-16-Г | 10.979 | 10.979 | 10.979 | 10.979 | 10.979 | 10.979 | 10.979 | 10.979 | 10.979 | 10.979 | ООО "КЭнК"
1.689 | 1 юр.лицо ООО "КДВ Яшкино" | ПС 110 кВ Яшкинская | ф. 6-4-К | 15.183 | 15.183 | 15.183 | 15.183 | 15.183 | 15.183 | 15.183 | 15.183 | 15.183 | 15.183 | ООО "КЭнК"
1.690 | 1 юр.лицо ООО "КДВ Яшкино" | ПС 110 кВ Яшкинская | ф. 6-9-К | 23.128 | 23.128 | 23.128 | 23.128 | 23.128 | 23.128 | 23.128 | 23.128 | 23.128 | 23.128 | ООО "КЭнК"
1.691 | ООО "Благоустройство", ИП Бекк, К(Ф)Х Гунько, ООО "Первый", ЗАО "Кемеровская мобильная связь",ПО Надежда, ЦЗН, ООО"Яйская коммунальная компания", Администрация поселка Всего ЮЛ- 21 МКД-8 Население ч/с- 18улиц | ПС 110 кВ Яя тяговая | 19-9-Г: Ф1-35.; 7: 13.674; 8: 13.674; 12: 13.674; 16.17: 13.674 | ООО "КЭнК"
1.692 | ООО Мастер+, ПАО МТС, ООО Яйская коммунальная компания, Школа №2, ПАО Мегафон, ИП Прозоров, МДОУ "Ромашка", Всего ЮЛ-13, Население ч/с -18 ул., МКД-38дом. | ПС 110 кВ Яя тяговая | Ф2-35. |  |  |  | 11.692 | 11.692 | 11.692 | 11.692 | 11.692 | 11.692 | 11.692 | ООО "КЭнК"
1.693 | ИП Ачигечева, ИП Черкашин, ОАО "Мариинскавтодор", Рубашко А.И, ООО "АКТИВ", ГБУЗ Яйская РБ" ПО Антарес, ООО ПРЕССА,ООО Модуль, ООО "Сигнал", Всего ЮЛ-14,Население ч/с 5 улиц. | ПС 110 кВ Яя тяговая | Ф6-6 МЗ | 4.83 | 4.83 | 4.83 | 4.83 | 4.83 | 4.83 | 4.83 | 4.83 | 4.83 | 4.83 | ООО "КЭнК"
1.694 | ООО "Яйская коммунальная компания", ЖКХ Яйского района, ПО Антарес, ИП Вутта, МБОУ Школа№1, ИП Парижанков, Население ч/с- 10 улиц. | ПС 110 кВ Яйская | Ф10-4 К | 3.796 | 3.796 | 3.796 | 3.796 | 3.796 | 3.796 | 3.796 | 3.796 | 3.796 | 3.796 | ООО "КЭнК"
1.695 | ПО Антарес, ИП Головачева, АО"Тандер", АО Национальная башенная компания, ИП Шаповалов, ИП Гаак, ИП Резник, ИП Силкин, ГБУЗ "Яйская ЦРБ", ОАО Газпромнефть-Центр, МБОУ Школа №3, МБОУ Солнышко, МБОУ Чайка, ООО "Яйская коммунальная компания", Всего ЮЛ -23, Население ч/с- 15 улиц | ПС 110 кВ Яйская | Ф10-15РП |  |  |  | 7.468 | 7.468 | 7.468 | 7.468 | 7.468 | 7.468 | 7.468 | ООО "КЭнК"
1.696 | шу "Октябрьский" | ПС-2 35 кВ ш.Октябрьская | Ф6-5-ТК, Ф6-12-ТК, Ф6-7-НС, Ф6-31-В, Ф6-8-НС | 2.64 | 6 | 6 | 12.96 | 16.32 | 18.96 | 39.12 | 39.12 | 41.76 | 45.12 | ООО "ЭнергоПаритет"
1.697 | ОАО "ш.Заречная" | ПС 35 кВ Спутник | 6-24, 6-3, 6-17 | 6.79 | 6.79 | 15.9 | 15.9 | 15.9 | 15.97 | 15.97 | 15.97 | 15.97 | 15.96 | ООО "ЭнергоПаритет"
1.698 | ОАО "ш.Заречная" | ПС 110 кВ Заречная-Новая | 6-4-4, 6-3-4, 6-4-2, 6-2-3 | 0 | 0.99 | 0.99 | 2.04 | 2.04 | 2.04 | 2.04 | 27.13 | 38.96 | 38.96 | ООО "ЭнергоПаритет"
1.699 | ООО "Шахтоуправление Карагайлинское" | ПС 110 кВ Карагайлинская Новая |  | 0.8 | 1.6 | 1.84 | 2.2 | 4.6 | 6.76 | 6.76 | 13 | 23.4 | 24 | ООО "ЭнергоПаритет"
1.700 | ОАО "Шахта "Алексиевская" | ПС 110 кВ Алексиевская | 6-4-2, 6-3-3 | 0.3 | 0.75 | 3.6 | 6.38 | 8.98 | 11.68 | 15.78 | 16.2 | 19.4 | 21.6 | ООО "ЭнергоПаритет"
1.701 | ОАО "Завод "Универсал" | ПС 35 кВ Сантехлит |  | 0.8 | 1.6 | 1.84 | 2.2 | 4.6 | 6.76 | 6.76 | 13 | 23.4 | 24 | ООО "ЭнергоПаритет"
1.702 | Филиал ОАО "КТК" - Разрез "Виноградовский" | ПС 110 кВ КеНоТэк |  | 3.8 | 7.6 | 11.4 | 15.2 | 19 | 30.4 | 41.8 | 57 | 72.2 | 83.64 | ООО "ЭнергоПаритет"
1.703 | МУП ТУ | ПС 35 кВ № 10,14,34, ПС 6 кВ 33 | ф.2(9)/9/4 | 0.053 | 1.08 | 1.44 | 2.16 | 2.56 | 2.6 | 3.04 | 3.8 | 4.2 | 7.44 | ООО ХК "СДС - Энерго" - "Прокопьевскэнерго"
1.704 | ООО "Шахта им. Дзержинского" | ПС 6 кВ №11 (от ф.6-10-Д,6-18-Д ПС Юго-Западная), ПС 6 кВ №22 (от ф.5,7 ПС 35 кВ №10) | ф.14,5,7/7 | 0.64 | 1.68 | 1.68 | 3.12 | 3.12 | 3.12 | 3.12 | 3.12 | 4.12 | 7.12 | ООО ХК "СДС - Энерго" - "Прокопьевскэнерго"
1.705 | ЗАО "Прокопьевский угольный разрез" | ПС 35 кВ №15 р-з Прокопьевский | ф.2 | 0.5 | 1 | 1.5 | 3.2 | 4.25 | 4.75 | 5.25 | 5.75 | 6.36 | 9.86 | ООО ХК "СДС - Энерго" - "Прокопьевскэнерго"
1.706 | АО "Черниговец" | ПС 110 кВ №25 Новоколбинская, ПС 35 кВ Шурапская, №11 Северо-западная | 6-25-1/6-1-4, 6-1-11, 6-2-5/6-11-4, 6-11-11 | 5 | 5 | 13 | 13 | 28 | 28 | 46 | 63 | 66 | 91 | ООО ХК "СДС - Энерго" - "Прокопьевскэнерго"
1.707 | ООО "ГОФ"Прокопьевская" | ПС 35 кВ №10 Горсеть | ф.2(4) | 0.321 | 0.642 | 0.963 | 1.284 | 1.605 | 1.926 | 2.247 | 2.568 | 5.889 | 8.21 | ООО ХК "СДС - Энерго" - "Прокопьевскэнерго"
1.708 | МУП ГЭТ | ПС 6 кВ №9 (от ф.12,17 ПС 35 кВ Красный Углекоп) | ф. 22 | 1.44 | 5.28 | 5.28 | 5.28 | 5.28 | 5.28 | 5.28 | 5.28 | 5.28 | 6.28 | ООО ХК "СДС - Энерго" - "Прокопьевскэнерго"
1.709 | ООО "ОФ"Коксовая" | ПС 6 кВ №29 (от ф.12,15 ПС 35 кВ №1) | ф.3,4,8 (13) | 0.321 | 1.642 | 2.963 | 4.234 | 6.605 | 8.926 | 10.247 | 18.568 | 22.889 | 24.21 | ООО ХК "СДС - Энерго" - "Прокопьевскэнерго"
1.710 | ООО ГОФ Красногорская | ПС 6 кВ №32 (от ф.38,47 ПС 35 кВ Красногорская-2) | ф.4,2,7,18 | 1.07 | 4.2 | 4.2 | 0.72 | 7.25 | 7.89 | 8.74 | 7.54 | 8.57 | 27.07 | ООО ХК "СДС - Энерго" - "Прокопьевскэнерго"
1.711 | ф.Зиминка ООО "ОФ "Прокопьевскуголь" | ПС 6 кВ №13 (от ф.18,20,31 ПС 35 кВ №42) |  | 2.06 | 3.13 | 4.89 | 10.43 | 8.4 | 8.48 | 13.4 | 13 | 16.1 | 17.63 | ООО ХК "СДС - Энерго" - "Прокопьевскэнерго"
1.712 | ОАО "ПТУ" | ПС 35 кВ №10 Горсеть | ф.8(10) | 0.144 | 0.264 | 0.384 | 0.48 | 0.624 | 0.756 | 0.852 | 0.996 | 1.116 | 2.272 | ООО ХК "СДС - Энерго" - "Прокопьевскэнерго"
1.713 | ЗАО "Шахтоуправление "Талдинское-Кыргайское"" | ПС 35 №41 Кыргайская | ф.4, 6, 17 | 2 | 3.95 | 5.95 | 7.8 | 9.85 | 9.85 | 11.7 | 13.7 | 15.65 | 16.7 | ООО ХК "СДС - Энерго" - "Прокопьевскэнерго"
1.714 | ООО "Шахта "Листвяжная" | ПС 110 кВ Листвяжная, ПС 110 кВ Набережная | ф.5,14/6-3-4 | 2 | 26.369 | 30.369 | 30.369 | 30.369 | 34.369 | 34.369 | 38.369 | 48.369 | 58.369 | ООО ХК "СДС - Энерго" - "Прокопьевскэнерго"
1.715 | АО "СУЭК-Кузбасс" ШУ Комсомолец Шахта Комсомолец | ПС-52 35 кВ Юго-Западный вент. ствол ш. 7 Ноября |  | 3.12 | 6.24 | 9.36 | 12.48 | 15.6 | 18.72 | 21.84 | 24.96 | 28.08 | 31.2 | АО "СУЭК-Кузбасс" Энергоуправление
1.716 | АО "СУЭК-Кузбасс" Шахта им. С.М. Кирова | ПС-62 35 кВ 4 вент. ствол ш. Кирова |  | 6.24 | 12.48 | 18.72 | 24.96 | 31.2 | 37.44 | 43.68 | 49.92 | 56.16 | 62.4 | АО "СУЭК-Кузбасс" Энергоуправление
1.717 | АО "СУЭК-Кузбасс" Шахта им. С.М. Кирова | ПС-111 35 кВ Озерная |  | 5.04 | 10.08 | 15.12 | 20.16 | 25.2 | 30.24 | 35.28 | 40.32 | 45.36 | 50.4 | АО "СУЭК-Кузбасс" Энергоуправление
1.718 | АО "СУЭК-Кузбасс" Шахта им. С.М. Кирова | ПС-3 35 кВ ш. Кирова |  | 2.88 | 5.76 | 8.64 | 11.52 | 14.4 | 17.28 | 20.16 | 23.04 | 25.92 | 28.8 | АО "СУЭК-Кузбасс" Энергоуправление
1.719 | АО "СУЭК-Кузбасс" Обогатительная фабрика | ПС-3 35 кВ ш. Кирова |  | 4.8 | 9.6 | 14.4 | 19.2 | 24 | 28.8 | 33.6 | 38.4 | 43.2 | 48 | АО "СУЭК-Кузбасс" Энергоуправление
1.720 | АО "СУЭК-Кузбасс" ШУ Комсомолец Шахта Полысаевская | ПС-12 35 кВ ш.Полысаевская |  | 3.6 | 7.2 | 10.8 | 14.4 | 18 | 21.6 | 25.2 | 28.8 | 32.4 | 36 | АО "СУЭК-Кузбасс" Энергоуправление
1.721 | АО "СУЭК-Кузбасс" ШУ им. А.Д. Рубана Шахта им. А.Д. Рубана | ПС-38 110 кВ Красноярская |  | 5.52 | 11.04 | 16.56 | 22.08 | 27.6 | 33.12 | 38.64 | 44.16 | 49.68 | 55.2 | АО "СУЭК-Кузбасс" Энергоуправление
1.722 | АО "Салек" | ПС 110 кВ Салек | Ф6-4, Ф6-5, Ф6-8, Ф6-9 | 20.64 | 20.64 | 20.64 | 30 | 30 | 50.64 | 50.64 | 50.64 | 60 | 60 | АО "СУЭК-Кузбасс" Энергоуправление
1.723 | ООО "ШУ "Майское" | ПС 110 кВ Вольная | Ф-6-ОГР-4, Ф-6-ОГР-5 | 24 | 24 | 24 | 48 | 48 | 48 | 84 | 84 | 84 | 84 | АО "СУЭК-Кузбасс" Энергоуправление
1.724 | АО "СУЭК-Кузбасс" ШУ Талдинское-Западное | ПС 110 кВ Угтал | Ф6-26-ЦПП-2 | 3.8 | 7.6 | 11.4 | 15.2 | 19 | 22.8 | 26.6 | 30.4 | 34.2 | 38 | АО "СУЭК-Кузбасс" Энергоуправление
1.725 | АО "СУЭК-Кузбасс" Разрез Камышанский | ПС 35 кВ Камышанская | Ф6-4-ЮБ | 3.6 | 7.2 | 10.8 | 14.4 | 18 | 21.6 | 25.2 | 28.8 | 32.4 | 36 | АО "СУЭК-Кузбасс" Энергоуправление
1.726 | ООО "Новокузнецкое шахтостроймонтажное управление №6" | ПС 110 кВ РМК | Ф 10-22-К, Ф 10-18-КПК, Ф 10-14-У | 3.9943 | 9.3085 | 14.6228 | 19.9371 | 25.2513 | 30.5656 | 35.8799 | 41.1941 | 46.5084 | 51.8227 | Кузбассэнерго-РЭС
1.727 | АО "Органика" | ПС 110 кВ РМК | Ф 10-21-Х, Ф 10-7-О, Ф 10-17-О | 3.4966 | 6.9933 | 10.4899 | 13.9866 | 17.4832 | 20.9799 | 24.4765 | 27.9732 | 31.4698 | 34.9665 | Кузбассэнерго-РЭС
1.728 | АО "НЗРМК им.Н.Е.Крюкова" | ПС 110 кВ РМК | Ф 10-16-Р | 2.7523 | 5.5045 | 8.2568 | 11.0091 | 13.7613 | 16.5136 | 19.2659 | 22.0181 | 24.7704 | 27.5227 | Кузбассэнерго-РЭС
1.729 | ЗАО "ТУ ЗЖБК" | ПС 35 кВ Строительная | Ф 6-12-П, Ф 6-23-Б, Ф 6-22-Ц, Ф 6-7-П, Ф 6-16-Р | 1.9599 | 3.9198 | 5.8797 | 7.8395 | 9.7994 | 11.7593 | 13.7192 | 15.6791 | 17.639 | 19.5988 | Кузбассэнерго-РЭС
1.730 | ООО "Компания Холидей" | ПС 110 кВ КСК | Ф 6-32-К | 1.6084 | 3.2168 | 4.8252 | 6.4335 | 8.0419 | 9.6503 | 11.2587 | 12.8671 | 14.4755 | 16.0839 | Кузбассэнерго-РЭС
1.731 | ООО "Завод углеродистых материалов" | ПС 110 кВ Новоленинская | Ф 6-36-Ж | 1.2217 | 2.4434 | 3.6651 | 4.8869 | 6.1086 | 7.3303 | 8.552 | 9.7737 | 10.9954 | 12.2171 | Кузбассэнерго-РЭС
1.732 | ООО "КДВ Яшкинские Мельницы" | ПС 110 кВ Юргинская | Ячейка №15, 16, 18 | 2.0057 | 4.0113 | 6.017 | 8.0227 | 10.0284 | 12.034 | 14.0397 | 16.0454 | 18.0511 | 20.0567 | Кузбассэнерго-РЭС
1.733 | ОАО "Суховский" | ПС 110 кВ Тепличная | Ф 10-43-ТК, Ф 10-28-ТК, Ф 10-39-ТК, Ф 10-35-РП | 8.5749 | 17.1497 | 25.7246 | 34.2995 | 42.8744 | 51.4492 | 60.0241 | 68.599 | 77.1738 | 85.7487 | Кузбассэнерго-РЭС
1.734 | ООО "Кузбасский бройлер" | ПС 110 кВ Степная | Ф 10-8-В, Ф 10-17-КТ | 4.4484 | 8.8968 | 13.3453 | 17.7937 | 22.2421 | 26.6905 | 31.1389 | 35.5874 | 40.0358 | 44.4842 | Кузбассэнерго-РЭС
1.735 | ОАО "Славино" | ПС 110 кВ Сидоровская | Ф 10-6-ВК, Ф 10-32-М, Ф 10-5-Г, Ф 10-11-ВК, Ф 10-17-Ф | 2.7129 | 5.4258 | 8.1387 | 10.8516 | 13.5645 | 16.2773 | 18.9902 | 21.7031 | 24.416 | 27.1289 | Кузбассэнерго-РЭС
1.736 | МК "КузнецкиеМеталлоконструкции" | ПС 110 кВ Северная | Ф 6-12-МК, Ф 6-29-МК | 3.5759 | 7.1518 | 10.7277 | 14.3035 | 17.8794 | 21.4553 | 25.0312 | 28.6071 | 32.183 | 35.7588 | Кузбассэнерго-РЭС
| Итого по Филиалу ПАО "МРСК Сибири" - "Кузбассэнерго-РЭС": |  |  | 2056.2318 | 3554.6729 | 5303.6064 | 7265.0668 | 9015.9033 | 11057.5054 | 12781.5595 | 14686.5235 | 16736.335 | 19158.7571
Величина потребления электрической мощности потребителей, указанная в графике, определена для условий прохождения максимума нагрузок при среднесуточных температурах наружного воздуха, соответствующих температуре наиболее холодной пятидневки с обеспеченностью 0,92 (-39°С).
| И.о. заместителя директора по техническим вопросам - главного инженера Филиала ПАО "МРСК Сибири" - "Кузбассэнерго-РЭС" |  | 5: А.И. Костин
УТВЕРЖДАЮ:
И.о. заместителя генерального директора - директора филиала ПАО "МРСК Сибири" - «Кузбассэнерго - РЭС»
________________________ Б.И. Берлин
«____»________________________ 2018 г.
СОГЛАСОВАНО:
Директор Филиала АО «СО ЕЭС»
Кемеровское РДУ
______________________ П.В. Якис
«_____»_________________ 2018 г.
СОГЛАСОВАНО:
И.о. заместителя Губернатора Кемеровской области (по жилищно-коммунальному и дорожному комплексу)
___________________ В.Н. Телегин
«____»_________________ 2018 г.