## ГВО
ГРАФИК
временного отключения потребления на 2017/2018 гг.
по филиалу ПАО "МРСК Сибири" - "Кузбассэнерго-РЭС" на территории Кемеровской области
№ п/п | Потребители | Наименование подстанции | Наименование фидера | Способ ввода отключения по графику | Время отключения | Очередь ограничения, МВт | [9 empty] | Организация, выполняющая фактические действия по вводу аварийных ограничений | Вторичный получатель команд об аварийных ограничениях
[6 empty] | I | II | III | IV | V | VI | VII | VIII | IX | X
1 | Энергорайон ЗСМК: Западно-Сибирская ТЭЦ, шины 110 кВ ПС 220 кВ ЗСМК, ПС 110 кВ Береговая, ПС 110 кВ Кузнецкая, ПС 110 кВ Опорная-19, ПС 110 кВ Высокая, ПС 110 кВ РМК, ПС 110 кВ Ново-Байдаевская, включая понизительные подстанции, питающиеся от вышеперечисленных центров питания.
1.1 | Дома ч/сектора, котельная, ВНС | ЦРП-4 (ПС 110 кВ Кузнецкая ф. 10-16-Г) | 20-Сады | ДУ | до 5 мин | 1.43 | 1.43 | 1.43 | 1.43 | 1.43 | 1.43 | 1.43 | 1.43 | 1.43 | 1.43 | ООО "Горэлектросеть" | ООО "Горэлектросеть"
1.2 | Многокварт. дома, д/дом, школы, техникум | ПС 35 кВ №2 Н.Островская | 22-429 | ОП | до 15 мин | 0.86 | 0.86 | 0.86 | 0.86 | 0.86 | 0.86 | 0.86 | 0.86 | 0.86 | 0.86 | ООО "Горэлектросеть" | ООО "Горэлектросеть"
1.3 | Дома ч/сектора | ЦРП-4 (ПС 110 кВ Кузнецкая ф. 10-16-Г) | 25-454 | ДУ | до 5 мин |  | 0.5 | 0.5 | 0.5 | 0.5 | 0.5 | 0.5 | 0.5 | 0.5 | 0.5 | ООО "Горэлектросеть" | ООО "Горэлектросеть"
1.4 | Многокварт. дома, школы, д/сады, поликлиника, детский психоневралогический санаторий, администрация Заводского района | ПС 35 кВ №6 В.Островская | 24-РП-6-2 | ДУ | до 5 мин |  | 1.84 | 1.84 | 1.84 | 1.84 | 1.84 | 1.84 | 1.84 | 1.84 | 1.84 | ООО "Горэлектросеть" | ООО "Горэлектросеть"
1.5 | ООО "Мечта-НК" (рынок, котельная рынка) | ПС 35 кВ №6 В.Островская | 22-ОХ | ДУ | до 5 мин | [10 empty] | ООО "Горэлектросеть" | ООО "Горэлектросеть" | bar: Очередь ограничения, МВт III to Очередь ограничения, МВт X
1.6 | Многокварт. дома, школа, д/сады, ВНС | ПС 35 кВ №5 Новая | 26-РП-36-2 | ОП | до 15 мин |  |  | 1.3 | 1.3 | 1.3 | 1.3 | 1.3 | 1.3 | 1.3 | 1.3 | ООО "Горэлектросеть" | ООО "Горэлектросеть"
1.7 | Дома ч/сектора, школа | ПС 35 кВ №6 В.Островская | 20-Островская | ДУ | до 5 мин |  |  |  | 0.76 | 0.76 | 0.76 | 0.76 | 0.76 | 0.76 | 0.76 | ООО "Горэлектросеть" | ООО "Горэлектросеть"
1.8 | Многоквартирный дом, университет | ПС 35 кВ №5 Новая | 20-РП-11-2 | ОП | до 15 мин |  |  |  | 1.35 | 1.35 | 1.35 | 1.35 | 1.35 | 1.35 | 1.35 | ООО "Горэлектросеть" | ООО "Горэлектросеть"
1.9 | ООО "Грин" | ПС 35 кВ №5 Новая | 43-СГМ-1 | ОП | до 15 мин |  |  |  |  | 0.73 | 0.73 | 0.73 | 0.73 | 0.73 | 0.73 | ООО "Горэлектросеть" | ООО "Горэлектросеть"
1.10 | Многокварт. дома, школа искусств | ПС 35 кВ №5 Новая | 25-РП-13-2 | ОП | до 15 мин |  |  |  |  | 1.08 | 1.08 | 1.08 | 1.08 | 1.08 | 1.08 | ООО "Горэлектросеть" | ООО "Горэлектросеть"
1.11 | Многокварт. дома, д/сады, ВНС | ПС 35 кВ №5 Новая | 22-249 | ОП | до 15 мин | Очередь ограничения, МВт VI: 1.64; Очередь ограничения, МВт VII: 1.64; Очередь ограничения, МВт VIII: 1.64; Очередь ограничения, МВт IX: 1.64; Очередь ограничения, МВт X: 1.64 | ООО "Горэлектросеть" | ООО "Горэлектросеть"
1.12 | Многокварт. дома, д/сад, ВНС | ПС 35 кВ №6 В.Островская | 3-484 | ОП | до 15 мин | Очередь ограничения, МВт VI: 0.7; Очередь ограничения, МВт VII: 0.7; Очередь ограничения, МВт VIII: 0.7; Очередь ограничения, МВт IX: 0.7; Очередь ограничения, МВт X: 0.7 | ООО "Горэлектросеть" | ООО "Горэлектросеть"
1.13 | Многокварт. дома, школа, д/сады, ВНС, администрация города | ПС 35 кВ №5 Новая | 41-648-1 | ОП | до 15 мин | Очередь ограничения, МВт VII: 1.9; Очередь ограничения, МВт VIII: 1.9; Очередь ограничения, МВт IX: 1.9; Очередь ограничения, МВт X: 1.9 | ООО "Горэлектросеть" | ООО "Горэлектросеть"
1.14 | Многоквартирный дом, техникум, учреждение проф. образования | ПС 35 кВ №6 В.Островская | 30-456 | ОП | до 15 мин | Очередь ограничения, МВт VII: 0.15; Очередь ограничения, МВт VIII: 0.15; Очередь ограничения, МВт IX: 0.15; Очередь ограничения, МВт X: 0.15 | ООО "Горэлектросеть" | ООО "Горэлектросеть"
1.15 | Многокварт., д/сады, школа, ВНС | ПС 35 кВ №5 Новая | 18-РП-10-2 | ОП | до 15 мин | Очередь ограничения, МВт VIII: 2.57; Очередь ограничения, МВт IX: 2.57; Очередь ограничения, МВт X: 2.57 | ООО "Горэлектросеть" | ООО "Горэлектросеть"
1.16 | Многокварт. дома, д/сад, поликлиника, медицинский центр, ВНС | ПС 35 кВ №6 В.Островская | 18-ЦРП-3-2 | ОП | до 15 мин | Очередь ограничения, МВт IX: 2.2; Очередь ограничения, МВт X: 2.2 | ООО "Горэлектросеть" | ООО "Горэлектросеть"
1.17 | Многокварт. дома, дом ребенка, д/сады, школа, дом творчества, оздоровительный центр, ВНС, КНС | ПС 35 кВ №6 В.Островская | 5-РП-18-2 | ДУ | до 5 мин | Очередь ограничения, МВт X: 4.08 | ООО "Горэлектросеть" | ООО "Горэлектросеть"
1.18 | КХП:УОЦ, нагнетатели к/газа ОАО "ЕВРАЗ ЗСМК" площадка строительного проката | РП-15 (ПС 110 кВ ОП-4, ЗСТЭЦ) | яч.29, 31, 33, 35, 17, 19,8, 20, 14, 32, 34, 36, 38 РУ6кВ: 31, 29, 25, 21, 17, 14, 18, 22, 24, 26, 28, 30, 32, 32, 34. РП16 РУ10кВ: яч.13, 8. РП45 РУ6кВ: яч.17 | ОП | до 20 мин | Очередь ограничения, МВт X: 2 | АО "ЕВРАЗ ЗСМК" | ООО "ЕвразЭнергоТранс"
[16 empty] | АО "ЕВРАЗ ЗСМК" | ООО "ЕвразЭнергоТранс"
|  | РП-16 РУ-10кВ (ПС 110 кВ ОП-4, ЗСТЭЦ) | яч.13, 8 | ОП | [11 empty] | АО "ЕВРАЗ ЗСМК" | ООО "ЕвразЭнергоТранс"
|  | РП45 РУ-6кВ (ПС 110 кВ ОП-4, ЗСТЭЦ) | яч.17 | [12 empty] | АО "ЕВРАЗ ЗСМК" | ООО "ЕвразЭнергоТранс"
1.19 | АИП:Дробилки известняка ОАО "ЕВРАЗ ЗСМК" площадка строительного проката | РП41 РУ3кВ (ПС 110 кВ ОП-4, ЗСТЭЦ) | яч.5, 6, 20, 21, 38, 39 | ОП | до 15 мин | 0.5 | 0.5 | 0.5 | 0.5 | 0.5 | 0.5 | 0.5 | 0.5 | 0.5 | 0.5 | АО "ЕВРАЗ ЗСМК" | ООО "ЕвразЭнергоТранс"
1.20 | АИП:Эл.экскаваторы ОАО "ЕВРАЗ ЗСМК" площадка строительного проката | РП43, РУ-3кВ (ПС 110 кВ ОП-4, ЗСТЭЦ) | яч. 4, 5, 6, 7, 8, 9, 23, 24, 25, 26 | ОП | до 15 мин |  | 0.5 | 0.5 | 0.5 | 0.5 | 0.5 | 0.5 | 0.5 | 0.5 | 0.5 | АО "ЕВРАЗ ЗСМК" | ООО "ЕвразЭнергоТранс"
1.21 | АИП:Вентиляторы,дымососы, конвейеры ОАО "ЕВРАЗ ЗСМК" площадка строительного проката | РП-41 РУ-3кВ (ПС 110 кВ ОП-4, ЗСТЭЦ) | яч. 2, 6, 7, 8, 9, 10, 18, 19, 16, 17, 26, 27, 33, 34, 35, 36, 41. | ОП | до 20 мин | Очередь ограничения, МВт VI: 3.3; Очередь ограничения, МВт VII: 3.3; Очередь ограничения, МВт VIII: 3.3; Очередь ограничения, МВт IX: 3.3; Очередь ограничения, МВт X: 3.3 | АО "ЕВРАЗ ЗСМК" | ООО "ЕвразЭнергоТранс"
|  | РП42 РУ-3кВ (ПС 110 кВ ОП-4, ЗСТЭЦ) | яч. 1, 4, 5, 16, 22, 23, 24, 26 | ОП | [11 empty] | АО "ЕВРАЗ ЗСМК" | ООО "ЕвразЭнергоТранс"
1.22 | АИП:известковые печи ОАО "ЕВРАЗ ЗСМК" площадка строительного проката | РП-27 (ЗС ТЭЦ) | яч. 6-10, 13, 14, 17, 18. | ОП | до 20 мин |  |  | 3.5 | 3.5 | 3.5 | 3.5 | 3.5 | 3.5 | 3.5 | 3.5 | АО "ЕВРАЗ ЗСМК" | ООО "ЕвразЭнергоТранс"
|  | РП-36 (ЗС ТЭЦ) | яч. 22, 23 | [12 empty] | АО "ЕВРАЗ ЗСМК" | ООО "ЕвразЭнергоТранс"
1.23 | АИП:Агломашины ОАО "ЕВРАЗ ЗСМК" площадка строительного проката | РП-80 РУ10кВ (ПС 110 кВ ОП-4, ЗСТЭЦ) | яч. 11, 13, 15, 17. | ОП | до 20 мин | Очередь ограничения, МВт VIII: 24; Очередь ограничения, МВт IX: 24; Очередь ограничения, МВт X: 24 | АО "ЕВРАЗ ЗСМК" | ООО "ЕвразЭнергоТранс"
|  | РП-41 РУ10кВ (ПС 110 кВ ОП-4, ЗСТЭЦ) | яч. 4, 6. | [12 empty] | АО "ЕВРАЗ ЗСМК" | ООО "ЕвразЭнергоТранс"
|  | РП-42 РУ10кВ (ПС 110 кВ ОП-4, ЗСТЭЦ) | яч. 1. 18 | [12 empty] | АО "ЕВРАЗ ЗСМК" | ООО "ЕвразЭнергоТранс"
1.24 | Доменный цех: ЦВС ОАО "ЕВРАЗ ЗСМК" площадка строительного проката | РП-1 РУ10кВ (ПС 110 кВ ОП-4, ЗСТЭЦ) | яч. 29, 30, 44, 71, 76. | ОП | до 15 мин | 0.7 | 0.7 | 0.7 | 0.7 | 0.7 | 0.7 | 0.7 | 0.7 | 0.7 | 0.7 | АО "ЕВРАЗ ЗСМК" | ООО "ЕвразЭнергоТранс"
|  | РП-2 РУ10кВ (ПС 110 кВ ОП-4, ЗСТЭЦ) | яч. 9, 25, 40 | ОП | [11 empty] | АО "ЕВРАЗ ЗСМК" | ООО "ЕвразЭнергоТранс"
1.25 | Доменный цех: ЦВС Насосная ДЦ (перевод нагрузки на ОП-1) ОАО "ЕВРАЗ ЗСМК" площадка строительного проката | РП-3 (ЗСТЭЦ) | РУ-10кВ: яч. 8, 20, 22, 12, 4. РУ-3кВ: яч. 3, 5, 7, 10, 12, 16, 9, 15, 17 | ОП | до 15 мин | Очередь ограничения, МВт IX: 2.2; Очередь ограничения, МВт X: 2.2 | АО "ЕВРАЗ ЗСМК" | ООО "ЕвразЭнергоТранс"
1.26 | АИП:известковые печи ОАО "ЕВРАЗ ЗСМК" площадка строительного проката | РП-36 (ЗСТЭЦ) | яч.4,5 | ОП | до 50 мин | Очередь ограничения, МВт X: 1.1 | АО "ЕВРАЗ ЗСМК" | ООО "ЕвразЭнергоТранс"
1.27 | Цех изложниц:Технологическое оборудование ОАО "ЕВРАЗ ЗСМК" площадка строительного проката | РП-23 (ЗС ТЭЦ) | яч.7,11,14,16 | ОП | до 15 мин | Очередь ограничения, МВт X: 2.4 | АО "ЕВРАЗ ЗСМК" | ООО "ЕвразЭнергоТранс"
1.28 | ПВС: Перевод нагрузки на ОП-1 | РП-26 (ЗС ТЭЦ, ПС 110 кВ ОП-4, ОП-1) | яч.4, яч.18 | ОП | до 15 мин | Очередь ограничения, МВт X: 9 | АО "ЕВРАЗ ЗСМК" | ООО "ЕвразЭнергоТранс"
1.29 | ПВС:Электрокомпрессоры ОАО "ЕВРАЗ ЗСМК" площадка строительного проката | ПС 110 кВ ОП-4 | РУ10кВ: яч. 3а, 40б, 28а | ОП | до 30 мин | Очередь ограничения, МВт X: 24 | АО "ЕВРАЗ ЗСМК" | ООО "ЕвразЭнергоТранс"
1.30 | ТСЦ:Электрокомпрессоры ОАО "ЕВРАЗ ЗСМК" площадка строительного проката | РП-24 (ПС 110 кВ ОП-2) | яч. 7, 14 | ОП | до 15 мин | Очередь ограничения, МВт IX: 2.5; Очередь ограничения, МВт X: 2.5 | АО "ЕВРАЗ ЗСМК" | ООО "ЕвразЭнергоТранс"
|  | РП-77 (ПС 110 кВ ОП-7) | яч. 7, 8, 14. 30, 36, 37 | [12 empty] | АО "ЕВРАЗ ЗСМК" | ООО "ЕвразЭнергоТранс"
1.31 | Кислородный цех-1 (перевод нагрузки на ОП-1) компрессоры ОАО "ЕВРАЗ ЗСМК" площадка строительного проката | РП-25 (ПС 110 кВ ОП-2) | яч. 16, 17 | ОП | до 5 мин | Очередь ограничения, МВт VI: 4.4; Очередь ограничения, МВт VII: 4.4; Очередь ограничения, МВт VIII: 4.4; Очередь ограничения, МВт IX: 4.4; Очередь ограничения, МВт X: 4.4 | АО "ЕВРАЗ ЗСМК" | ООО "ЕвразЭнергоТранс"
|  | РП-48 (ПС 110 кВ ОП-2) | яч.2, 3, 4, 15, 16, 28, 29, 30. 6, 18, 19, 21 | [12 empty] | АО "ЕВРАЗ ЗСМК" | ООО "ЕвразЭнергоТранс"
1.32 | Кислородный цех-2: компрессоры ОАО "ЕВРАЗ ЗСМК" площадка строительного проката | ПС 110 кВ ОП-10 | яч. 1а, 1в, 11а, 11в. 12а. 12в, 20а, 20в, 26а, 26в | ОП | до 30 мин | Очередь ограничения, МВт IX: 15; Очередь ограничения, МВт X: 15 | АО "ЕВРАЗ ЗСМК" | ООО "ЕвразЭнергоТранс"
|  | ПС 110 кВ ОП-11 | яч. 4, 9, 12, 15, 22, 26 | ОП | до 5 мин | Очередь ограничения, МВт IX: 10; Очередь ограничения, МВт X: 10 | АО "ЕВРАЗ ЗСМК" | ООО "ЕвразЭнергоТранс"
1.33 | Сталеплавильное производство:МНЛЗ ОАО "ЕВРАЗ ЗСМК" площадка строительного проката | РП-51 (ПС 110 кВ ОП-3) | яч. 446,116 | ОП | до 50 мин | Очередь ограничения, МВт VII: 3.3; Очередь ограничения, МВт VIII: 3.3; Очередь ограничения, МВт IX: 3.3; Очередь ограничения, МВт X: 3.3 | АО "ЕВРАЗ ЗСМК" | ООО "ЕвразЭнергоТранс"
1.34 | Сталеплавильное производство:МНЛЗ ОАО "ЕВРАЗ ЗСМК" площадка строительного проката | РП-53 (ПС 110 кВ ОП-3) | яч. 56,57 | ОП | до 50 мин | [10 empty] | АО "ЕВРАЗ ЗСМК" | ООО "ЕвразЭнергоТранс" | bar: Очередь ограничения, МВт V to Очередь ограничения, МВт X
1.35 | Сталеплавильное производство:Конверторы 1, 2, 3, 4, 5 ОАО "ЕВРАЗ ЗСМК" площадка строительного проката | РП-4 (ПС 110 кВ ОП-2,ОП-3,ОП-4, ЗС ТЭЦ) | яч: 6, 34. | ОП | до 40 мин | Очередь ограничения, МВт VIII: 2.7; Очередь ограничения, МВт IX: 2.7; Очередь ограничения, МВт X: 2.7 | АО "ЕВРАЗ ЗСМК" | ООО "ЕвразЭнергоТранс"
|  | РП-5 (ПС 110 кВ ОП-2,ОП-3,ОП-4, ЗС ТЭЦ) | яч. 24, 35, 19 | ОП | [11 empty] | АО "ЕВРАЗ ЗСМК" | ООО "ЕвразЭнергоТранс"
1.36 | РМЗ:Индукционные печи РМЗ ОАО "ЕВРАЗ ЗСМК" площадка строительного проката | РП-60 (ПС 110 кВ ОП-2) | яч.25 | ОП | до 15 мин | 3.5 | 3.5 | 3.5 | 3.5 | 3.5 | 3.5 | 3.5 | 3.5 | 3.5 | 3.5 | АО "ЕВРАЗ ЗСМК" | ООО "ЕвразЭнергоТранс"
1.37 | Сталепрокатное производство:Технологическое оборудование ОАО "ЕВРАЗ ЗСМК" площадка строительного проката | РП-74 (ЗС ТЭЦ) | яч73,яч103 | ОП | до 15 мин | Очередь ограничения, МВт IX: 2.3; Очередь ограничения, МВт X: 2.3 | АО "ЕВРАЗ ЗСМК" | ООО "ЕвразЭнергоТранс"
|  | РП-75 (ЗС ТЭЦ) | яч98,яч76 | ОП | [11 empty] | АО "ЕВРАЗ ЗСМК" | ООО "ЕвразЭнергоТранс"
1.38 | Цех производства электродов другие объекты ОАО "ЕВРАЗ ЗСМК" площадка строительного проката | РП-74 (ЗС ТЭЦ) | яч73,яч103 | ОП | до 5 мин | Очередь ограничения, МВт IX: 2.1; Очередь ограничения, МВт X: 2.1 | АО "ЕВРАЗ ЗСМК" | ООО "ЕвразЭнергоТранс"
1.39 | ООО"Окси Сервис"; ИП Кучеренко;ООО "КузнецкЛАЗсервис";ГСК "Строитель-3" | ПС 110 кВ Опорная-19 | яч.1-5,2-7,2-8,1-12-6кВ | ОП | до 5 мин | 5 | 5 | 5 | 5 | 5 | 5 | 5 | 5 | 5 | 5 | ООО "ЕвразЭнергоТранс" | ООО "ЕвразЭнергоТранс"
1.40 | АО "ЦОФ Кузнецкая" | Западно-Сибирская ТЭЦ | 10-30, 10-58 | ОП | до 5 мин | 6.025 | 6.025 | 6.025 | 6.025 | 6.025 | 6.025 | 6.025 | 6.025 | 6.025 | 6.025 | Западно-Сибирская ТЭЦ | АО "ЦОФ "Кузнецкая"
1.41 | АО "ЦОФ "Абашевская" | ПС 110 кВ Ново-Байдаевская | 6-28-Ф | ОП | до 5 мин | Очередь ограничения, МВт VIII: 1.875; Очередь ограничения, МВт IX: 1.875; Очередь ограничения, МВт X: 1.875 | Кузбассэнерго-РЭС | АО "ЦОФ "Абашевская"
1.42 | АО "ЦОФ "Абашевская" | ПС 110 кВ Ново-Байдаевская | 6-5-Ф | ОП | до 5 мин |  |  |  | 1.35 | 1.35 | 1.35 | 1.35 | 1.35 | 1.35 | 1.35 | Кузбассэнерго-РЭС | АО "ЦОФ "Абашевская"
1.43 | Освещение помещений и промплощадки цеха по ремонту забойного оборудования | ЦРП-3 ООО «Шахта «Юбилейная» от ф. Ф6-10-Г3, Ф6-12-Г3 ПС 110 кВ Северо-Байдаевская | Ф6 №19 | ОП | до 5 мин | 0.45 | 0.45 | 0.45 | 0.45 | 0.45 | 0.45 | 0.45 | 0.45 | 0.45 | 0.45 | ООО "Шахта "Юбилейная" | ООО "Шахта "Юбилейная"
1.44 | Магистральные ленточные конвейера | ЦРП-2 ООО «Шахта «Юбилейная» от ф. Ф6-17-Г2, Ф6-19-Г2, Ф6-23-Г2 ПС 110 кВ Северо-Байдаевская | Ф6 №23 | ОП | до 5 мин | 2.846 | 2.846 | 2.846 | 2.846 | 2.846 | 2.846 | 2.846 | 2.846 | 2.846 | 2.846 | ООО "Шахта "Юбилейная" | ООО "Шахта "Юбилейная"
1.45 | ООО "ЦОФ "Щедрухинская" | РП-1, РУ-0,4кВ ТП-1 (КТП2х1600), (ПС 110 кВ Северо-Байдаевская, ф. 6-3Б (резерв ф. 6-47Б) | Конвейер подающий поз. 42.2 Автоматы 11,1QF, 11,2QF | ОП | до 5 мин | 0.1 | 0.1 | 0.1 | 0.1 | 0.1 | 0.1 | 0.1 | 0.1 | 0.1 | 0.1 | ООО "ЦОФ "Щедрухинская" | ООО "ЦОФ "Щедрухинская"
1.46 | ООО "ЦОФ "Щедрухинская" | РП-1, РУ-0,4кВ ТП-1 (КТП2х1600), (ПС 110 кВ Северо-Байдаевская, ф. 6-3Б (резерв ф. 6-47Б) | Грохот поз. 42 Автомат 15QF | ОП | до 5 мин |  | 0.075 | 0.075 | 0.075 | 0.075 | 0.075 | 0.075 | 0.075 | 0.075 | 0.075 | ООО "ЦОФ "Щедрухинская" | ООО "ЦОФ "Щедрухинская"
1.47 | ООО "ЦОФ "Щедрухинская" | РП-1, РУ-0,4кВ ТП-1 (КТП2х1600), (ПС 110 кВ Северо-Байдаевская, ф. 6-3Б (резерв ф. 6-47Б) | Конвейер негабарита поз. 42.3 Автоматы 12QF | ОП | до 5 мин |  | 0.055 | 0.055 | 0.055 | 0.055 | 0.055 | 0.055 | 0.055 | 0.055 | 0.055 | ООО "ЦОФ "Щедрухинская" | ООО "ЦОФ "Щедрухинская"
1.48 | ООО "ЦОФ "Щедрухинская" | РП-1, РУ-0,4кВ ТП-1 (КТП2х1600), (ПС 110 кВ Северо-Байдаевская, ф. 6-3Б (резерв ф. 6-47Б) | Конвейер гот продукц поз. 42.4 Автоматы 13,1QF, 13,2QF | ОП | до 5 мин |  |  | 0.1 | 0.1 | 0.1 | 0.1 | 0.1 | 0.1 | 0.1 | 0.1 | ООО "ЦОФ "Щедрухинская" | ООО "ЦОФ "Щедрухинская"
1.49 | ООО "ЦОФ "Щедрухинская" | 43ПР, РУ-0,4кВ (ПС 110 кВ Северо-Байдаевская, ф. 6-3Б (резерв ф. 6-47Б) | Погрузочный комплекс поз. А43 Вводной автомат 43ПР | ОП | до 5 мин |  |  |  | 0.14 | 0.14 | 0.14 | 0.14 | 0.14 | 0.14 | 0.14 | ООО "ЦОФ "Щедрухинская" | ООО "ЦОФ "Щедрухинская"
1.50 | ООО "ЦОФ "Щедрухинская" | РП-7, РУ-0,4кВ (ПС 110 кВ Северо-Байдаевская, ф. 6-3Б (резерв ф. 6-47Б) | Дренажный насос А13Н Атомат QF A13H | ОП | до 5 мин |  |  |  |  | 0.03 | 0.03 | 0.03 | 0.03 | 0.03 | 0.03 | ООО "ЦОФ "Щедрухинская" | ООО "ЦОФ "Щедрухинская"
1.51 | ООО "ЦОФ "Щедрухинская" | РП-5, РУ-0,4кВ (ПС 110 кВ Северо-Байдаевская, ф. 6-3Б (резерв ф. 6-47Б) | Камерный фильтр-пресс Вводной автомат А70 | ОП | до 5 мин | Очередь ограничения, МВт VI: 0.08; Очередь ограничения, МВт VII: 0.08; Очередь ограничения, МВт VIII: 0.08; Очередь ограничения, МВт IX: 0.08; Очередь ограничения, МВт X: 0.08 | ООО "ЦОФ "Щедрухинская" | ООО "ЦОФ "Щедрухинская"
1.52 | ООО "ЦОФ "Щедрухинская" | РП-7, РУ-0,4кВ (ПС 110 кВ Северо-Байдаевская, ф. 6-3Б (резерв ф. 6-47Б) | Центрифуга поз. А 14.07.2 Автоматы А 14.07.2-QF | ОП | до 15 мин | Очередь ограничения, МВт VII: 0.056; Очередь ограничения, МВт VIII: 0.056; Очередь ограничения, МВт IX: 0.056; Очередь ограничения, МВт X: 0.056 | ООО "ЦОФ "Щедрухинская" | ООО "ЦОФ "Щедрухинская"
1.53 | ООО "ЦОФ "Щедрухинская" | РП-12, РУ-0,4кВ (ПС 110 кВ Северо-Байдаевская, ф. 6-3Б (резерв ф. 6-47Б) | Центрифуга поз. А 09.08.2 Автоматы А 09.08.2-QF1 | ОП | до 15 мин | Очередь ограничения, МВт VII: 0.055; Очередь ограничения, МВт VIII: 0.055; Очередь ограничения, МВт IX: 0.055; Очередь ограничения, МВт X: 0.055 | ООО "ЦОФ "Щедрухинская" | ООО "ЦОФ "Щедрухинская"
1.54 | ООО "ЦОФ "Щедрухинская" | РП-12, РУ-0,4кВ (ПС 110 кВ Северо-Байдаевская, ф. 6-3Б (резерв ф. 6-47Б) | Грохот поз. А 09.07.2 Автоматы А 09.07.2-QF1 | ОП | до 15 мин | Очередь ограничения, МВт VII: 0.022; Очередь ограничения, МВт VIII: 0.022; Очередь ограничения, МВт IX: 0.022; Очередь ограничения, МВт X: 0.022 | ООО "ЦОФ "Щедрухинская" | ООО "ЦОФ "Щедрухинская"
1.55 | ООО "ЦОФ "Щедрухинская" | РП-7, РУ-0,4кВ (ПС 110 кВ Северо-Байдаевская, ф. 6-3Б (резерв ф. 6-47Б) | Дробилка валковая А03 Автомат QF A03.1, A03.2 | ОП | до 15 мин | Очередь ограничения, МВт VIII: 0.1; Очередь ограничения, МВт IX: 0.1; Очередь ограничения, МВт X: 0.1 | ООО "ЦОФ "Щедрухинская" | ООО "ЦОФ "Щедрухинская"
1.56 | ООО "ЦОФ "Щедрухинская" | РП-7, РУ-0,4кВ (ПС 110 кВ Северо-Байдаевская, ф. 6-3Б (резерв ф. 6-47Б) | Грохот А07.01 Автомат QF А07.01.1, А07.01.2 | ОП | до 15 мин | Очередь ограничения, МВт IX: 0.03; Очередь ограничения, МВт X: 0.03 | ООО "ЦОФ "Щедрухинская" | ООО "ЦОФ "Щедрухинская"
1.57 | ООО "ЦОФ "Щедрухинская" | РП-7, РУ-0,4кВ (ПС 110 кВ Северо-Байдаевская, ф. 6-3Б (резерв ф. 6-47Б) | Насос А07.15В Автомат QF А07.01 | ОП | до 15 мин | Очередь ограничения, МВт IX: 0.075; Очередь ограничения, МВт X: 0.075 | ООО "ЦОФ "Щедрухинская" | ООО "ЦОФ "Щедрухинская"
1.58 | ООО "ЦОФ "Щедрухинская" | РП-10, РУ-0,4кВ (ПС 110 кВ Северо-Байдаевская, ф. 6-3Б (резерв ф. 6-47Б) | Конвейер скребковый А01.02 Автомат 2/1QF, 2/2QF | ОП | до 15 мин | Очередь ограничения, МВт X: 0.1 | ООО "ЦОФ "Щедрухинская" | ООО "ЦОФ "Щедрухинская"
1.59 | ОАО "ш. Полосухинская" | ПС 110 кВ Юбилейная | Участок №1 | ОП | до 5 мин |  |  | 1.5 | 1.5 | 1.5 | 1.5 | 1.5 | 1.5 | 1.5 | 1.5 | ОАО "ш. Полосухинская" | ООО "ЭнергоПаритет"
1.60 | ОАО "ш. Полосухинская" | ПС 110 кВ Юбилейная | Участок №2 | ОП | до 15 мин |  |  |  |  | 1.5 | 1.5 | 1.5 | 1.5 | 1.5 | 1.5 | ОАО "ш. Полосухинская" | ООО "ЭнергоПаритет"
1.61 | ОАО "ш. Полосухинская" | ПС 110 кВ Юбилейная | Ленты пл. 30 | ОП | до 5 мин | 1.5 | 1.5 | 1.5 | 1.5 | 1.5 | 1.5 | 1.5 | 1.5 | 1.5 | 1.5 | ОАО "ш. Полосухинская" | ООО "ЭнергоПаритет"
1.62 | ОАО "ш. Полосухинская" | ПС 110 кВ Юбилейная | Ленты пл. 29 | ОП | до 15 мин | Очередь ограничения, МВт VI: 2.1; Очередь ограничения, МВт VII: 2.1; Очередь ограничения, МВт VIII: 2.1; Очередь ограничения, МВт IX: 2.1; Очередь ограничения, МВт X: 2.1 | ОАО "ш. Полосухинская" | ООО "ЭнергоПаритет"
1.63 | ОАО "ш. Полосухинская" | ПС 110 кВ Юбилейная | Ленты пл. 26 | ОП | до 15 мин | Очередь ограничения, МВт VIII: 1.9; Очередь ограничения, МВт IX: 1.9; Очередь ограничения, МВт X: 1.9 | ОАО "ш. Полосухинская" | ООО "ЭнергоПаритет"
1.64 | ОАО "ш. Полосухинская" | ПС 110 кВ Юбилейная | ОФ "Антоновская" | ОП | до 15 мин | Очередь ограничения, МВт IX: 1.5; Очередь ограничения, МВт X: 1.5 | ОАО "ш. Полосухинская" | ООО "ЭнергоПаритет"
1.65 | ЗАО "Кузецкмонтажстройдетали", ООО "Развитие", ООО "Коксохиммонтаж-Кузнецк" | ПС 110 кВ Опорная-19 | ф.1-6 | ОП | до 20 мин |  |  |  |  | 0.6 | 0.6 | 0.6 | 0.6 | 0.6 | 0.6 | ООО "ЕвразЭнергоТранс" | АО "СибПСК"
1.66 | ООО "ИнтерТЭК", ООО "Т2 Мобайл", ИП Кучеренко А.И., Королев А.В., Фахретдинова Р.Х., ИП Доротюк В.И., ООО "Втормет", ООО "ФИЛКОМ", Ли О.В. | ПС 110 кВ Опорная-19 | ф.2-7 | ОП | до 20 мин |  |  |  |  | 0.4 | 0.4 | 0.4 | 0.4 | 0.4 | 0.4 | ООО "ЕвразЭнергоТранс" | АО "СибПСК"
1.67 | Филиал ОАО "РЖД" - Западно-Сибирская железная дорога | ПС 110 кВ Ерунаково Тяговая | Ф-1-10-ПЭ | ДУ | до 5 мин |  |  | 0.1 | 0.1 | 0.1 | 0.1 | 0.1 | 0.1 | 0.1 | 0.1 | ОАО "ЗСЖД" - филиал ОАО "РЖД" | ОАО "ЗСЖД" - филиал ОАО "РЖД"
1.68 | Филиал ОАО "РЖД" - Западно-Сибирская железная дорога | ПС 110 кВ Ерунаково Тяговая | Ф-2-10 | ДУ | до 5 мин |  |  |  |  | 0.5 | 0.5 | 0.5 | 0.5 | 0.5 | 0.5 | ОАО "ЗСЖД" - филиал ОАО "РЖД" | ОАО "ЗСЖД" - филиал ОАО "РЖД"
1.69 | Филиал ОАО "РЖД" - Западно-Сибирская железная дорога | ПС 110 кВ Ерунаково Тяговая | ПВ-1,ПВ-2 с выдачей предупреждения на установление интервала в движении поездов 25 минут по перегонам Красулино-Ерунаково и Ерунаково-Полосухино в обоих направлениях | ДУ | до 15 мин | Очередь ограничения, МВт X: 2.5 | ОАО "ЗСЖД" - филиал ОАО "РЖД" | ОАО "ЗСЖД" - филиал ОАО "РЖД"
1.70 | Филиал ОАО "РЖД" - Западно-Сибирская железная дорога | ПС 110 кВ Полосухино Тяговая | без отключения ПВ-1 с выдачей предупреждения на установление интервала в движении поездов 25 минут по перегонам Полосухино-Курегеш и Полосухино-Ерунаково в обоих направлениях | ДУ | до 15 мин | Очередь ограничения, МВт IX: 0.9; Очередь ограничения, МВт X: 0.9 | ОАО "ЗСЖД" - филиал ОАО "РЖД" | ОАО "ЗСЖД" - филиал ОАО "РЖД"
1.71 | Филиал ОАО "РЖД" - Западно-Сибирская железная дорога | ПС 110 кВ Полосухино Тяговая | без отключения ПВ-1 с выдачей предупреждения на установление интервала в движении поездов 25 минут по перегонам Полосухино-Курегеш чётным поездам и Полосухино-Ерунаково в обоих направлениях | ДУ | до 15 мин | Очередь ограничения, МВт VI: 1.3; Очередь ограничения, МВт VII: 1.3; Очередь ограничения, МВт VIII: 1.3; Очередь ограничения, МВт IX: 1.3; Очередь ограничения, МВт X: 1.3 | ОАО "ЗСЖД" - филиал ОАО "РЖД" | ОАО "ЗСЖД" - филиал ОАО "РЖД"
1.72 | Филиал ОАО "РЖД" - Западно-Сибирская железная дорога | ПС 110 кВ Карлык Тяговая | ПВ-1, ПВ-2 с выдачей предупреждения на установление интервала в движении поездов 20 минут по перегонам Курегеш- Карлык и Карлык-Томусинская в обоих направлениях | ДУ | до 15 мин | Очередь ограничения, МВт IX: 1.5; Очередь ограничения, МВт X: 1.5 | ОАО "ЗСЖД" - филиал ОАО "РЖД" | ОАО "ЗСЖД" - филиал ОАО "РЖД"
1.73 | Филиал ОАО "РЖД" - Западно-Сибирская железная дорога | ПС 110 кВ Карлык Тяговая | Ф-5-10 кВ | ДУ | до 5 мин |  | 0.6 | 0.6 | 0.6 | 0.6 | 0.6 | 0.6 | 0.6 | 0.6 | 0.6 | ОАО "ЗСЖД" - филиал ОАО "РЖД" | ОАО "ЗСЖД" - филиал ОАО "РЖД"
1.74 | Филиал ОАО "РЖД" - Западно-Сибирская железная дорога | ПС 110 кВ Карлык Тяговая | Ф-6-10 кВ | ДУ | до 5 мин | 0.2 | 0.2 | 0.2 | 0.2 | 0.2 | 0.2 | 0.2 | 0.2 | 0.2 | 0.2 | ОАО "ЗСЖД" - филиал ОАО "РЖД" | ОАО "ЗСЖД" - филиал ОАО "РЖД"
1.75 | Филиал ОАО "РЖД" - Западно-Сибирская железная дорога | ПС 110 кВ Карлык Тяговая | Ф-4-10-ПЭ | ДУ | до 5 мин |  |  | 0.2 | 0.2 | 0.2 | 0.2 | 0.2 | 0.2 | 0.2 | 0.2 | ОАО "ЗСЖД" - филиал ОАО "РЖД" | ОАО "ЗСЖД" - филиал ОАО "РЖД"
1.76 | Филиал ОАО "РЖД" - Западно-Сибирская железная дорога | ПС 110 кВ Карлык Тяговая | Ф-2-10 кВ | ДУ | до 5 мин | 0.1 | 0.1 | 0.1 | 0.1 | 0.1 | 0.1 | 0.1 | 0.1 | 0.1 | 0.1 | ОАО "ЗСЖД" - филиал ОАО "РЖД" | ОАО "ЗСЖД" - филиал ОАО "РЖД"
1.77 | ЗАО "Кузбасская птицефабрика" | ПС 110 кВ Сидоровская | 10-19-КЗ | ОВБ | до 60 мин | 0.084 | 0.084 | 0.084 | 0.084 | 0.084 | 0.084 | 0.084 | 0.084 | 0.084 | 0.084 | Кузбассэнерго-РЭС | Кузбассэнерго-РЭС
1.78 | ЗАО "Кузбасская птицефабрика" | ПС 110 кВ Сидоровская | 10-27-КЗ | ОВБ | до 60 мин |  |  | 0.38 | 0.38 | 0.38 | 0.38 | 0.38 | 0.38 | 0.38 | 0.38 | Кузбассэнерго-РЭС | Кузбассэнерго-РЭС
1.79 | Открытое акционерное общество "Славино" | ПС 110 кВ Сидоровская | 10-6-В | ОВБ | до 60 мин |  |  |  |  | 0.41 | 0.41 | 0.41 | 0.41 | 0.41 | 0.41 | Кузбассэнерго-РЭС | Кузбассэнерго-РЭС
1.80 | ООО Санаторий Славино СНТ Станица ОАОЗСМК, ф.л Колосков, Хомяков,Кирилюк, Ф.л. Карнаухов Е.А. | ПС 110 кВ Сидоровская | 10-32-М | ОВБ | до 60 мин | Очередь ограничения, МВт VII: 0.92; Очередь ограничения, МВт VIII: 0.92; Очередь ограничения, МВт IX: 0.92; Очередь ограничения, МВт X: 0.92 | Кузбассэнерго-РЭС | Кузбассэнерго-РЭС
1.81 | Открытое акционерное общество "Славино" | ПС 110 кВ Сидоровская | 10-17-Ф | ОВБ | до 60 мин | Очередь ограничения, МВт IX: 0.98; Очередь ограничения, МВт X: 0.98 | Кузбассэнерго-РЭС | Кузбассэнерго-РЭС
1.82 | ООО "Горэлектросеть" | ПС 110 кВ Береговая | ф.6-313РП | ДУ | до 5 мин | Очередь ограничения, МВт X: 3.6 | Кузбассэнерго-РЭС | Кузбассэнерго-РЭС
1.83 | ООО "Горэлектросеть" | ПС 110 кВ Береговая | ф.6-412РП | ДУ | до 5 мин | Очередь ограничения, МВт X: 0.936 | Кузбассэнерго-РЭС | Кузбассэнерго-РЭС
1.84 | ООО "Горэлектросеть" | ПС 110 кВ Береговая | ф.6-111 | ДУ | до 5 мин | Очередь ограничения, МВт VIII: 0.72; Очередь ограничения, МВт IX: 0.72; Очередь ограничения, МВт X: 0.72 | Кузбассэнерго-РЭС | Кузбассэнерго-РЭС
1.85 | ООО "Горэлектросеть" | ПС 110 кВ Береговая | ф.6-408 | ДУ | до 5 мин | Очередь ограничения, МВт VIII: 0.9; Очередь ограничения, МВт IX: 0.9; Очередь ограничения, МВт X: 0.9 | Кузбассэнерго-РЭС | Кузбассэнерго-РЭС
1.86 | ООО Новострой | ПС 110 кВ Береговая | ф.6-210-КТП | ДУ | до 5 мин | 2.28 | 2.28 | 2.28 | 2.28 | 2.28 | 2.28 | 2.28 | 2.28 | 2.28 | 2.28 | Кузбассэнерго-РЭС | Кузбассэнерго-РЭС
1.87 | ООО Новострой | ПС 110 кВ Береговая | ф.6-113-КТП | ДУ | до 5 мин | 1.68 | 1.68 | 1.68 | 1.68 | 1.68 | 1.68 | 1.68 | 1.68 | 1.68 | 1.68 | Кузбассэнерго-РЭС | Кузбассэнерго-РЭС
1.88 | ООО "Лента" | ПС 110 кВ Береговая | ф.6-418 | ДУ | до 5 мин | Очередь ограничения, МВт VI: 0.432; Очередь ограничения, МВт VII: 0.432; Очередь ограничения, МВт VIII: 0.432; Очередь ограничения, МВт IX: 0.432; Очередь ограничения, МВт X: 0.432 | Кузбассэнерго-РЭС | Кузбассэнерго-РЭС
1.89 | ООО "Лента" | ПС 110 кВ Береговая | ф.6-307 | ДУ | до 5 мин | Очередь ограничения, МВт VI: 0.288; Очередь ограничения, МВт VII: 0.288; Очередь ограничения, МВт VIII: 0.288; Очередь ограничения, МВт IX: 0.288; Очередь ограничения, МВт X: 0.288 | Кузбассэнерго-РЭС | Кузбассэнерго-РЭС
Итого по энергорайону: |  |  |  |  | до 5 мин | 21.611 | 24.681 | 27.581 | 29.831 | 30.361 | 35.561 | 35.561 | 39.056 | 51.156 | 59.772
[5 empty] | до 15 мин | 27.171 | 30.741 | 34.941 | 38.541 | 42.381 | 53.321 | 55.504 | 63.569 | 88.874 | 111.49
[5 empty] | до 20 мин | 27.171 | 30.741 | 38.441 | 42.041 | 46.881 | 61.121 | 63.304 | 95.369 | 120.674 | 145.29
[5 empty] | всего | 27.255 | 30.825 | 38.905 | 42.505 | 48.755 | 62.995 | 69.398 | 104.163 | 145.448 | 195.164
[5 empty] | всего по ДУ | 5.69 | 8.63 | 9.93 | 10.69 | 11.19 | 13.21 | 13.21 | 14.83 | 17.23 | 28.346
2 | Шины 110 кВ ПС 220 кВ Междуреченская, ПС 110 кВ Мысковская, ПС 110 кВ Чеболсинская, ПС 110 кВ Чувашинская, включая понизительные подстанции, питающиеся от вышеперечисленных центров питания.
2.1 | ЗАО "ТУ ЗЖБК" | ПС 35 кВ Строительная | 6-23-Б | ДУ | до 5 мин | 0.384 | 0.384 | 0.384 | 0.384 | 0.384 | 0.384 | 0.384 | 0.384 | 0.384 | 0.384 | Кузбассэнерго-РЭС | Кузбассэнерго-РЭС
2.2 | ЗАО "ТУ ЗЖБК" | ПС 35 кВ Строительная | 6-22-Ц | ДУ | до 5 мин |  |  | 0.72 | 0.72 | 0.72 | 0.72 | 0.72 | 0.72 | 0.72 | 0.72 | Кузбассэнерго-РЭС | Кузбассэнерго-РЭС
2.3 | ЗАО "ТУ ЗЖБК" | ПС 35 кВ Строительная | 6-16-Р | ДУ | до 5 мин |  |  |  |  | 0.144 | 0.144 | 0.144 | 0.144 | 0.144 | 0.144 | Кузбассэнерго-РЭС | Кузбассэнерго-РЭС
2.4 | ЗАО "ТУ ЗЖБК" | ПС 35 кВ Строительная | 6-12-П | ДУ | до 5 мин | Очередь ограничения, МВт VII: 0.624; Очередь ограничения, МВт VIII: 0.624; Очередь ограничения, МВт IX: 0.624; Очередь ограничения, МВт X: 0.624 | Кузбассэнерго-РЭС | Кузбассэнерго-РЭС
2.5 | ООО "Кузнецкэнерго" | ПС 35 кВ Строительная | 6-7-П | ДУ | до 5 мин | Очередь ограничения, МВт VII: 0.144; Очередь ограничения, МВт VIII: 0.144; Очередь ограничения, МВт IX: 0.144; Очередь ограничения, МВт X: 0.144 | Кузбассэнерго-РЭС | Кузбассэнерго-РЭС
2.6 | АО "Междуречье" | ПС 110 кВ Карьерная | 6-15-С | ДУ | до 5 мин | 0.5 | 0.5 | 0.5 | 0.5 | 0.5 | 0.5 | 0.5 | 0.5 | 0.5 | 0.5 | Кузбассэнерго-РЭС | АО "Междуречье"
2.7 | АО "Междуречье" | ПС 110 кВ Карьерная | 6-10-Ю | ДУ | до 5 мин |  |  |  | 1.44 | 1.44 | 1.44 | 1.44 | 1.44 | 1.44 | 1.44 | Кузбассэнерго-РЭС | Кузбассэнерго-РЭС
2.8 | АО "Междуречье" | ПС 110 кВ Карьерная | 6-20-С | ДУ | до 5 мин | Очередь ограничения, МВт VI: 0.27; Очередь ограничения, МВт VII: 0.27; Очередь ограничения, МВт VIII: 0.27; Очередь ограничения, МВт IX: 0.27; Очередь ограничения, МВт X: 0.27 | Кузбассэнерго-РЭС | Кузбассэнерго-РЭС
2.9 | АО "Междуречье" | ПС 110 кВ Карьерная | 6-18-У | ДУ | до 5 мин | Очередь ограничения, МВт IX: 0.7344; Очередь ограничения, МВт X: 0.7344 | Кузбассэнерго-РЭС | Кузбассэнерго-РЭС
2.10 | ЗАО ОФ"Междуреченская" | ПС 110 кВ Карьерная | 6-5-Ц | ДУ | до 5 мин | Очередь ограничения, МВт VI: 1.944; Очередь ограничения, МВт VII: 1.944; Очередь ограничения, МВт VIII: 1.944; Очередь ограничения, МВт IX: 1.944; Очередь ограничения, МВт X: 1.944 | Кузбассэнерго-РЭС | Кузбассэнерго-РЭС
2.11 | ЗАО ОФ"Междуреченская" | ПС 110 кВ Карьерная | 6-12-Ц | ДУ | до 5 мин | Очередь ограничения, МВт VI: 2.52; Очередь ограничения, МВт VII: 2.52; Очередь ограничения, МВт VIII: 2.52; Очередь ограничения, МВт IX: 2.52; Очередь ограничения, МВт X: 2.52 | Кузбассэнерго-РЭС | Кузбассэнерго-РЭС
2.12 | ЗАО "Электросеть" | ПС 110 кВ Карьерная | ВЛ 35 кВ У-1,2 | ДУ | до 5 мин | 0.336 | 0.336 | 0.336 | 0.336 | 0.336 | 0.336 | 0.336 | 0.336 | 0.336 | 0.336 | Кузбассэнерго-РЭС | Кузбассэнерго-РЭС
2.13 | ЗАО "Электросеть", ОАО "УК Южная" | ПС 110 кВ Карьерная | ВЛ 35 кВ У-3,4 | ДУ | до 5 мин |  |  | 0.231 | 0.231 | 0.231 | 0.231 | 0.231 | 0.231 | 0.231 | 0.231 | Кузбассэнерго-РЭС | Кузбассэнерго-РЭС
2.14 | ЗАО "Электросеть" | ПС 110 кВ Карьерная | ВЛ 35 кВ У-5,6 | ДУ | до 5 мин |  |  |  |  | 5.628 | 5.628 | 5.628 | 5.628 | 5.628 | 5.628 | Кузбассэнерго-РЭС | Кузбассэнерго-РЭС
2.15 | ЗАО "Электросеть" | ПС 110 кВ Карьерная | ВЛ 35 кВ У-7,8 | ДУ | до 5 мин | Очередь ограничения, МВт VII: 2.31; Очередь ограничения, МВт VIII: 2.31; Очередь ограничения, МВт IX: 2.31; Очередь ограничения, МВт X: 2.31 | Кузбассэнерго-РЭС | Кузбассэнерго-РЭС
2.16 | ЗАО "Электросеть" | ПС 110 кВ Карьерная | 6-6-К | ДУ | до 5 мин | 0.072 | 0.072 | 0.072 | 0.072 | 0.072 | 0.072 | 0.072 | 0.072 | 0.072 | 0.072 | Кузбассэнерго-РЭС | Кузбассэнерго-РЭС
2.17 | ЗАО "Электросеть" | ПС 110 кВ Карьерная | 6-7-Ю | ДУ | до 5 мин | 0.432 | 0.432 | 0.432 | 0.432 | 0.432 | 0.432 | 0.432 | 0.432 | 0.432 | 0.432 | Кузбассэнерго-РЭС | Кузбассэнерго-РЭС
2.18 | ЗАО "Электросеть" | ПС 110 кВ Карьерная | 6-8-П | ДУ | до 5 мин |  | 0.72 | 0.72 | 0.72 | 0.72 | 0.72 | 0.72 | 0.72 | 0.72 | 0.72 | Кузбассэнерго-РЭС | Кузбассэнерго-РЭС
2.19 | ЗАО "Электросеть" | ПС 110 кВ Карьерная | 6-9-П | ДУ | до 5 мин |  | 1.8 | 1.8 | 1.8 | 1.8 | 1.8 | 1.8 | 1.8 | 1.8 | 1.8 | Кузбассэнерго-РЭС | Кузбассэнерго-РЭС
2.20 | ЗАО "Электросеть" | ПС 110 кВ Томская | 6-13-О | ДУ | до 5 мин | 0.4248 | 0.4248 | 0.4248 | 0.4248 | 0.4248 | 0.4248 | 0.4248 | 0.4248 | 0.4248 | 0.4248 | Кузбассэнерго-РЭС | Кузбассэнерго-РЭС
2.21 | ЗАО "Электросеть" | ПС 110 кВ Томская | 6-18-О | ДУ | до 5 мин |  | 3.456 | 3.456 | 3.456 | 3.456 | 3.456 | 3.456 | 3.456 | 3.456 | 3.456 | Кузбассэнерго-РЭС | Кузбассэнерго-РЭС
2.22 | АО "Разрез Томусинский" | ПС 110 кВ Томская | 6-3-В | ДУ | до 5 мин |  |  | 1.56 | 1.56 | 1.56 | 1.56 | 1.56 | 1.56 | 1.56 | 1.56 | Кузбассэнерго-РЭС | Кузбассэнерго-РЭС
2.23 | АО "Разрез Томусинский" | ПС 110 кВ Томская | 6-2-В | ДУ | до 5 мин |  |  |  | 0.9576 | 0.9576 | 0.9576 | 0.9576 | 0.9576 | 0.9576 | 0.9576 | Кузбассэнерго-РЭС | Кузбассэнерго-РЭС
2.24 | АО "Разрез Томусинский" | ПС 110 кВ Томская | 6-3-В | ДУ | до 5 мин |  |  |  |  | 0.5 | 0.5 | 0.5 | 0.5 | 0.5 | 0.5 | Кузбассэнерго-РЭС | АО "Разрез Томусинский"
2.25 | АО "Разрез Томусинский" | ПС 110 кВ Томская | 6-6-В, 6-7-П | ДУ | до 5 мин |  |  | 0.2 | 0.2 | 0.2 | 0.2 | 0.2 | 0.2 | 0.2 | 0.2 | Кузбассэнерго-РЭС | АО "Разрез Томусинский"
2.26 | АО "Разрез Томусинский" | ПС 110 кВ Томская | 6-11-П | ДУ | до 5 мин |  |  |  |  | 0.08 | 0.08 | 0.08 | 0.08 | 0.08 | 0.08 | Кузбассэнерго-РЭС | АО "Разрез Томусинский"
2.27 | ООО "Распадская угольная компания" | ПС 35 кВ Нагорная | 6-9-С | ДУ | до 5 мин | 0.5904 | 0.5904 | 0.5904 | 0.5904 | 0.5904 | 0.5904 | 0.5904 | 0.5904 | 0.5904 | 0.5904 | Кузбассэнерго-РЭС | Кузбассэнерго-РЭС
2.28 | ООО "Распадская угольная компания" | ПС 35 кВ Нагорная | 6-29-С | ДУ | до 5 мин | 0.5472 | 0.5472 | 0.5472 | 0.5472 | 0.5472 | 0.5472 | 0.5472 | 0.5472 | 0.5472 | 0.5472 | Кузбассэнерго-РЭС | Кузбассэнерго-РЭС
2.29 | ООО "Нерудпром" | ПС 110 кВ Мысковская | 6-21-К | ДУ | до 5 мин | Очередь ограничения, МВт VI: 0.096; Очередь ограничения, МВт VII: 0.096; Очередь ограничения, МВт VIII: 0.096; Очередь ограничения, МВт IX: 0.096; Очередь ограничения, МВт X: 0.096 | Кузбассэнерго-РЭС | Кузбассэнерго-РЭС
2.30 | Население, ЮЛ | ПС 110 кВ Мысковская | 6-10-У | ДУ | до 5 мин | Очередь ограничения, МВт VII: 0.096; Очередь ограничения, МВт VIII: 0.096; Очередь ограничения, МВт IX: 0.096; Очередь ограничения, МВт X: 0.096 | Кузбассэнерго-РЭС | Кузбассэнерго-РЭС
2.31 | Население, ЮЛ | ПС 110 кВ Мысковская | 6-11-П | ДУ | до 5 мин | Очередь ограничения, МВт VIII: 1.44; Очередь ограничения, МВт IX: 1.44; Очередь ограничения, МВт X: 1.44 | Кузбассэнерго-РЭС | ООО "Мысковская ЭСО"
2.32 | Население, ЮЛ | ПС 110 кВ Мысковская | 6-15-М | ДУ | до 5 мин | Очередь ограничения, МВт IX: 0.936; Очередь ограничения, МВт X: 0.936 | Кузбассэнерго-РЭС | ООО "Мысковская ЭСО"
2.33 | Население, ЮЛ | ПС 110 кВ Мысковская | 6-17-Г | ДУ | до 5 мин | Очередь ограничения, МВт X: 3.888 | Кузбассэнерго-РЭС | ООО "Мысковская ЭСО"
2.34 | Переключаются на ПС ЦОФ ф.6-29п | РП-3 от ф.6-1г ПС 110 кВ Безруковская | 6-1-Г | ДУ | до 5 мин | 0.83 | 0.83 | 0.83 | 0.83 | 0.83 | 0.83 | 0.83 | 0.83 | 0.83 | 0.83 | ООО "Мысковская ЭСО" | ООО "Мысковская ЭСО"
2.35 | Население, ЮЛ | РП-2 от ф.6-6г ПС 35 кВ Строительная | 6-12-К | ДУ | до 5 мин |  |  |  | 0.78 | 0.78 | 0.78 | 0.78 | 0.78 | 0.78 | 0.78 | ООО "Мысковская ЭСО" | ООО "Мысковская ЭСО"
2.36 | Население, ЮЛ | РП-5 от ф.6-19д ПС 110 кВ Мысковская | 6-8-Х | ДУ | до 5 мин | Очередь ограничения, МВт VI: 0.73; Очередь ограничения, МВт VII: 0.73; Очередь ограничения, МВт VIII: 0.73; Очередь ограничения, МВт IX: 0.73; Очередь ограничения, МВт X: 0.73 | ООО "Мысковская ЭСО" | ООО "Мысковская ЭСО"
2.37 | Население, ЮЛ | РП-5 от ф.6-3б ПС 110 кВ Мысковская | 6-13-В | ДУ | до 5 мин | Очередь ограничения, МВт VIII: 0.53; Очередь ограничения, МВт IX: 0.53; Очередь ограничения, МВт X: 0.53 | ООО "Мысковская ЭСО" | ООО "Мысковская ЭСО"
2.38 | Население, ЮЛ | РП-2 от ф.6-6г ПС 35 кВ Строительная | 6-19 | ДУ | до 5 мин | Очередь ограничения, МВт X: 0.28 | ООО "Мысковская ЭСО" | ООО "Мысковская ЭСО"
2.39 | ПАО "Южный Кузбасс" | ПС 110 кВ Томусинская | 22 | ДУ | до 5 мин | Очередь ограничения, МВт X: 0.61 | ЗАО "Электросеть" | ЗАО "Электросеть"
2.40 | ПАО "Южный Кузбасс" | ПС 110 кВ Томусинская | 27 | ДУ | до 5 мин | Очередь ограничения, МВт X: 0.288 | ЗАО "Электросеть" | ЗАО "Электросеть"
2.41 | ПАО "Южный Кузбасс" | ПС 110 кВ Томусинская | 31 | ДУ | до 5 мин | Очередь ограничения, МВт X: 0.432 | ЗАО "Электросеть" | ЗАО "Электросеть"
2.42 | ПАО "Южный Кузбасс" | ПС 110 кВ Томусинская | 38 | ДУ | до 5 мин | Очередь ограничения, МВт X: 0.576 | ЗАО "Электросеть" | ЗАО "Электросеть"
2.43 | ПАО "Южный Кузбасс" | ПС 110 кВ Томусинская | 8 | ДУ | до 5 мин |  |  |  | 1.536 | 1.536 | 1.536 | 1.536 | 1.536 | 1.536 | 1.536 | ЗАО "Электросеть" | ЗАО "Электросеть"
2.44 | ПАО "Южный Кузбасс" | ПС 110 кВ Томусинская | 7.14 | ДУ | до 5 мин |  |  |  | 0.072 | 0.072 | 0.072 | 0.072 | 0.072 | 0.072 | 0.072 | ЗАО "Электросеть" | ЗАО "Электросеть"
2.45 | ПАО "Южный Кузбасс" | ПС 35 кВ Клетьевая | 24 | ДУ | до 5 мин | Очередь ограничения, МВт X: 0.384 | ЗАО "Электросеть" | ЗАО "Электросеть"
2.46 | ПАО "Южный Кузбасс" | ПС 35 кВ Клетьевая | 22 | ДУ | до 5 мин | Очередь ограничения, МВт X: 0.576 | ЗАО "Электросеть" | ЗАО "Электросеть"
2.47 | ПАО "Южный Кузбасс" | ПС 110 кВ Распадская-1 | 15 | ДУ | до 5 мин | Очередь ограничения, МВт VII: 0.072; Очередь ограничения, МВт VIII: 0.072; Очередь ограничения, МВт IX: 0.072; Очередь ограничения, МВт X: 0.072 | ЗАО "Электросеть" | ЗАО "Электросеть"
2.48 | ПАО "Южный Кузбасс" | ПС 110 кВ Распадская-1 | 20 | ДУ | до 5 мин | Очередь ограничения, МВт VII: 0.072; Очередь ограничения, МВт VIII: 0.072; Очередь ограничения, МВт IX: 0.072; Очередь ограничения, МВт X: 0.072 | ЗАО "Электросеть" | ЗАО "Электросеть"
2.49 | ПАО "Южный Кузбасс" | ПС 110 кВ Распадская-1 | 26 | ДУ | до 5 мин | Очередь ограничения, МВт VII: 0.096; Очередь ограничения, МВт VIII: 0.096; Очередь ограничения, МВт IX: 0.096; Очередь ограничения, МВт X: 0.096 | ЗАО "Электросеть" | ЗАО "Электросеть"
2.50 | ПАО "Южный Кузбасс" | ПС 110 кВ Распадская-1 | 32 | ДУ | до 5 мин | Очередь ограничения, МВт VII: 0.288; Очередь ограничения, МВт VIII: 0.288; Очередь ограничения, МВт IX: 0.288; Очередь ограничения, МВт X: 0.288 | ЗАО "Электросеть" | ЗАО "Электросеть"
2.51 | ПАО "Южный Кузбасс" | ПС 110 кВ Распадская-1 | 33 | ДУ | до 5 мин | Очередь ограничения, МВт VII: 0.24; Очередь ограничения, МВт VIII: 0.24; Очередь ограничения, МВт IX: 0.24; Очередь ограничения, МВт X: 0.24 | ЗАО "Электросеть" | ЗАО "Электросеть"
2.52 | ОАО "Распадская" | ПС 110 кВ Распадская-1 | 17 | ДУ | до 5 мин | Очередь ограничения, МВт VII: 0.576; Очередь ограничения, МВт VIII: 0.576; Очередь ограничения, МВт IX: 0.576; Очередь ограничения, МВт X: 0.576 | ЗАО "Электросеть" | ЗАО "Электросеть"
2.53 | ОАО "Распадская" | ПС 110 кВ Распадская-1 | 36 | ДУ | до 5 мин | Очередь ограничения, МВт VI: 1.152; Очередь ограничения, МВт VII: 1.152; Очередь ограничения, МВт VIII: 1.152; Очередь ограничения, МВт IX: 1.152; Очередь ограничения, МВт X: 1.152 | ЗАО "Электросеть" | ЗАО "Электросеть"
2.54 | ОАО "Распадская" | ПС 110 кВ Распадская-1 | 2 | ДУ | до 5 мин | Очередь ограничения, МВт VI: 0.576; Очередь ограничения, МВт VII: 0.576; Очередь ограничения, МВт VIII: 0.576; Очередь ограничения, МВт IX: 0.576; Очередь ограничения, МВт X: 0.576 | ЗАО "Электросеть" | ЗАО "Электросеть"
2.55 | ЗАО "ОФ Распадская" | ПС 110 кВ Распадская-1 | 27 | ДУ | до 5 мин |  | 3.96 | 3.96 | 3.96 | 3.96 | 3.96 | 3.96 | 3.96 | 3.96 | 3.96 | ЗАО "Электросеть" | ЗАО "Электросеть"
2.56 | ЗАО "ОФ Распадская" | ПС 110 кВ Распадская-1 | 19 | ДУ | до 5 мин | Очередь ограничения, МВт VI: 0.384; Очередь ограничения, МВт VII: 0.384; Очередь ограничения, МВт VIII: 0.384; Очередь ограничения, МВт IX: 0.384; Очередь ограничения, МВт X: 0.384 | ЗАО "Электросеть" | ЗАО "Электросеть"
2.57 | ОАО "Распадская" | ПС 110 кВ Распадская-2 | 39 | ОП | до 5 мин | Очередь ограничения, МВт X: 0.724 | ЗАО "Электросеть" | ЗАО "Электросеть"
2.58 | ОАО "Распадская" | ПС 110 кВ Распадская-2 | 25 | ОП | до 5 мин | Очередь ограничения, МВт X: 0.561 | ЗАО "Электросеть" | ЗАО "Электросеть"
2.59 | ОАО "Распадская" | ПС 110 кВ Распадская-2 | 24 | ОП | до 5 мин | Очередь ограничения, МВт IX: 0.844; Очередь ограничения, МВт X: 0.844 | ЗАО "Электросеть" | ЗАО "Электросеть"
2.60 | ОАО "Распадская" | ПС 110 кВ Распадская-2 | 26 | ОП | до 5 мин | Очередь ограничения, МВт IX: 0.355; Очередь ограничения, МВт X: 0.355 | ЗАО "Электросеть" | ЗАО "Электросеть"
2.61 | ПАО "Южный Кузбасс" | ПС 35 кВ Ольжерасская | 4 | ОП | до 5 мин | 0.12 | 0.12 | 0.12 | 0.12 | 0.12 | 0.12 | 0.12 | 0.12 | 0.12 | 0.12 | ЗАО "Электросеть" | ЗАО "Электросеть"
2.62 | ПАО "Южный Кузбасс" | ПС 35 кВ Ольжерасская | 5 | ОП | до 5 мин | 0.036 | 0.036 | 0.036 | 0.036 | 0.036 | 0.036 | 0.036 | 0.036 | 0.036 | 0.036 | ЗАО "Электросеть" | ЗАО "Электросеть"
2.63 | ПАО "Южный Кузбасс" | ПС 35 кВ Ольжерасская | 6 | ОП | до 5 мин | 0.36 | 0.36 | 0.36 | 0.36 | 0.36 | 0.36 | 0.36 | 0.36 | 0.36 | 0.36 | ЗАО "Электросеть" | ЗАО "Электросеть"
2.64 | ПАО "Южный Кузбасс" | ПС 35 кВ Ольжерасская | 7 | ОП | до 5 мин | 0.048 | 0.048 | 0.048 | 0.048 | 0.048 | 0.048 | 0.048 | 0.048 | 0.048 | 0.048 | ЗАО "Электросеть" | ЗАО "Электросеть"
2,65 | Филиал ОАО "РЖД" - Западно-Сибирская железная дорога | ПС 110 кВ Междуреченск Тяговая | Ф-3-10 | ДУ | до 5 мин | Очередь ограничения, МВт VI: 0.3; Очередь ограничения, МВт VII: 0.3; Очередь ограничения, МВт VIII: 0.3; Очередь ограничения, МВт IX: 0.3; Очередь ограничения, МВт X: 0.3 | ОАО "ЗСЖД" - филиал ОАО "РЖД" | ОАО "ЗСЖД" - филиал ОАО "РЖД"
2,66 | Филиал ОАО "РЖД" - Западно-Сибирская железная дорога | ПС 110 кВ Междуреченск Тяговая | Ф-5-10 кВ | ДУ | до 5 мин | 0.23 | 0.23 | 0.23 | 0.23 | 0.23 | 0.23 | 0.23 | 0.23 | 0.23 | 0.23 | ОАО "ЗСЖД" - филиал ОАО "РЖД" | ОАО "ЗСЖД" - филиал ОАО "РЖД"
2,67 | Филиал ОАО "РЖД" - Западно-Сибирская железная дорога | ПС 110 кВ Междуреченск Тяговая | Ф-3-27,5 ДПР | ДУ | до 5 мин |  |  |  | 0.3 | 0.3 | 0.3 | 0.3 | 0.3 | 0.3 | 0.3 | ОАО "ЗСЖД" - филиал ОАО "РЖД" | ОАО "ЗСЖД" - филиал ОАО "РЖД"
2,68 | Филиал ОАО "РЖД" - Западно-Сибирская железная дорога | ПС 110 кВ Междуреченск Тяговая | Ф-4-10 кВ | ДУ | до 5 мин | Очередь ограничения, МВт VI: 0.587; Очередь ограничения, МВт VII: 0.587; Очередь ограничения, МВт VIII: 0.587; Очередь ограничения, МВт IX: 0.587; Очередь ограничения, МВт X: 0.587 | ОАО "ЗСЖД" - филиал ОАО "РЖД" | ОАО "ЗСЖД" - филиал ОАО "РЖД"
2,69 | Филиал ОАО "РЖД" - Западно-Сибирская железная дорога | ПС 110 кВ Междуреченск Тяговая | Ф-8-10 кВ | ДУ | до 5 мин | Очередь ограничения, МВт VII: 0.274; Очередь ограничения, МВт VIII: 0.274; Очередь ограничения, МВт IX: 0.274; Очередь ограничения, МВт X: 0.274 | ОАО "ЗСЖД" - филиал ОАО "РЖД" | ОАО "ЗСЖД" - филиал ОАО "РЖД"
2,70 | Филиал ОАО "РЖД" - Западно-Сибирская железная дорога | ПС 35 кВ Мыски Тяговая | Ф-5-10 кВ | ДУ | до 5 мин |  |  | 0.15 | 0.15 | 0.15 | 0.15 | 0.15 | 0.15 | 0.15 | 0.15 | ОАО "ЗСЖД" - филиал ОАО "РЖД" | ОАО "ЗСЖД" - филиал ОАО "РЖД"
2.63 | Филиал ОАО "РЖД" - Западно-Сибирская железная дорога | ПС 35 кВ Мыски Тяговая | без отключения ПВ-1,2 с выдачей предупреждения на установление интервала в движении поездов 30 минут по перегонам Мыски-Кийзак и Мыски-Томусинская в обоих направлениях | ДУ | до 5 мин | Очередь ограничения, МВт VII: 1.4; Очередь ограничения, МВт VIII: 1.4; Очередь ограничения, МВт IX: 1.4 | ОАО "ЗСЖД" - филиал ОАО "РЖД" | ОАО "ЗСЖД" - филиал ОАО "РЖД"
2.64 | Филиал ОАО "РЖД" - Западно-Сибирская железная дорога | ПС 35 кВ Мыски Тяговая | С отключением ПВ-1,2 с выдачей предупреждения на установление интервала в движении поездов 30 минут по перегонам Мыски-Кийзак и Мыски-Томусинская в обоих направлениях | ДУ | до 5 мин | Очередь ограничения, МВт X: 2.04 | ОАО "ЗСЖД" - филиал ОАО "РЖД" | ОАО "ЗСЖД" - филиал ОАО "РЖД"
2.65 | Филиал ОАО "РЖД" - Западно-Сибирская железная дорога | ПС 110 кВ Междуреченск Тяговая | без отключения ПВ-1,2 с выдачей предупреждения на установление интервала в движении поездов 30 минут по перегону Междуреченск-Кийзак в обоих направлениях | ДУ | до 5 мин | Очередь ограничения, МВт IX: 1.58; Очередь ограничения, МВт X: 1.58 | ОАО "ЗСЖД" - филиал ОАО "РЖД" | ОАО "ЗСЖД" - филиал ОАО "РЖД"
Итого по энергорайону: |  |  |  |  | до 5 мин | 4.9104 | 14.8464 | 17.7074 | 22.793 | 29.145 | 37.704 | 43.896 | 45.866 | 50.3154 | 59.2744
[5 empty] | до 15 мин | 4.9104 | 14.8464 | 17.7074 | 22.793 | 29.145 | 37.704 | 43.896 | 45.866 | 50.3154 | 59.2744
[5 empty] | до 20 мин | 4.9104 | 14.8464 | 17.7074 | 22.793 | 29.145 | 37.704 | 43.896 | 45.866 | 50.3154 | 59.2744
[5 empty] | всего | 4.9104 | 14.8464 | 17.7074 | 22.793 | 29.145 | 37.704 | 43.896 | 45.866 | 50.3154 | 59.2744
[5 empty] | всего по ДУ | 4.3464 | 14.2824 | 17.1434 | 22.229 | 28.581 | 37.14 | 43.332 | 45.302 | 48.5524 | 56.2264
3 | ПС 110 кВ Ново-Чертинская, ПС 110 кВ Красный Брод, ПС 110 кВ Карагайлинская-Новая, ПС 110 кВ Краснокаменская, ПС 110 кВ Ускат, ПС 110 кВ Афонинская, ПС 110 кВ Черкасов Камень, включая понизительные подстанции, питающиеся от вышеперечисленных центров питания
3.1 | "Краснобродский угольный разрез" - Филиал ОАО "УК "Кузбассразрезуголь" | ПС 110 кВ Красный Брод | ВЛ 35 кВ КВ-43, КВ-44 | ОП | до 5 мин | 1.89 | 1.89 | 1.89 | 1.89 | 1.89 | 1.89 | 1.89 | 1.89 | 1.89 | 1.89 | Кузбассэнерго-РЭС | Кузбассэнерго-РЭС
3.2 | "Краснобродский угольный разрез" - Филиал ОАО "УК "Кузбассразрезуголь" | ПС 110 кВ Красный Брод | ВЛ 35 кВ КН-40 | ОП | до 5 мин | Очередь ограничения, МВт VIII: 8.4; Очередь ограничения, МВт IX: 8.4; Очередь ограничения, МВт X: 8.4 | Кузбассэнерго-РЭС | Кузбассэнерго-РЭС
3.3 | "Краснобродский угольный разрез" - Филиал ОАО "УК "Кузбассразрезуголь" | ПС 110 кВ Красный Брод | ВЛ 35 кВ КЗ-45, КЗ-46 | ОП | до 5 мин |  |  | 6.09 | 6.09 | 6.09 | 6.09 | 6.09 | 6.09 | 6.09 | 6.09 | Кузбассэнерго-РЭС | Кузбассэнерго-РЭС
3.4 | ООО «ММК-УГОЛЬ» (ЦОФ "Беловская", ц. Сушка) | РУ№3 6 кВ Беловская ЦОФ от Ф. 6-2РУ 1СШ 6 кВ ПС 35 кВ ЦОФ Беловская | Дымосос №2 500 кВт, 6 кВ | ОП | до 15 мин |  |  | 0.45 | 0.45 | 0.45 | 0.45 | 0.45 | 0.45 | 0.45 | 0.45 | ООО «ММК-УГОЛЬ» | ООО «ММК-УГОЛЬ»
3.5 | ООО «ММК-УГОЛЬ» (ЦОФ "Беловская", ц. Сушка) | РУ№3 6 кВ Беловская ЦОФ от Ф. 6-2РУ 1СШ 6 кВ ПС 35 кВ ЦОФ Беловская | Вакуумнасос №5. 315 кВт. 6 кВ. | ОП | до 15 мин |  | 0.3 | 0.2 | 0.3 | 0.3 | 0.3 | 0.3 | 0.3 | 0.3 | 0.3 | ООО «ММК-УГОЛЬ» | ООО «ММК-УГОЛЬ»
3.6 | ООО «ММК-УГОЛЬ» (ЦОФ "Беловская", ц. Сушка) | ПС 6 кВ Беловская ЦОФ от Ф. 6-8С 1СШ 6 кВ ПС 35 кВ ЦОФ Беловская | Сушильный агрегат №5. 300 кВт. 0,4 кВ. | ОП | до 15 мин | Очередь ограничения, МВт VI: 0.3; Очередь ограничения, МВт VII: 0.3; Очередь ограничения, МВт VIII: 0.3; Очередь ограничения, МВт IX: 0.3; Очередь ограничения, МВт X: 0.3 | ООО «ММК-УГОЛЬ» | ООО «ММК-УГОЛЬ»
3.7 | ООО «ММК-УГОЛЬ» (ЦОФ "Беловская", ц. Обогащения) | ПС 6 кВ Беловская ЦОФ от Ф. 6-10Г 1СШ 6 кВ ПС 35 кВ ЦОФ Беловская | Флотомашины №2 200 кВт 0,4 кВ. | ОП | до 15 мин | 0.2 | 0.2 | 0.2 | 0.2 | 0.2 | 0.2 | 0.2 | 0.2 | 0.2 | 0.2 | ООО «ММК-УГОЛЬ» | ООО «ММК-УГОЛЬ»
3.8 | ООО «ММК-УГОЛЬ» (ЦОФ "Беловская", ц. Обогащения) | ПС 6 кВ Беловская ЦОФ от Ф. 6-10Г 1СШ 6 кВ ПС 35 кВ ЦОФ Беловская | Флотомашины № 3 200 кВт 0,4 кВ. | ОП | до 15 мин |  |  |  |  | 0.2 | 0.2 | 0.2 | 0.2 | 0.2 | 0.2 | ООО «ММК-УГОЛЬ» | ООО «ММК-УГОЛЬ»
3.9 | ООО «ММК-УГОЛЬ» (ЦОФ "Беловская", ц. Обогащения) | ПС 6 кВ Беловская ЦОФ от Ф. 6-16Г 1СШ 6 кВ ПС 35 кВ ЦОФ Беловская | Флотомашины №4 200 кВт 0,4 кВ. | ОП | до 15 мин | Очередь ограничения, МВт VIII: 0.2; Очередь ограничения, МВт IX: 0.2; Очередь ограничения, МВт X: 0.2 | ООО «ММК-УГОЛЬ» | ООО «ММК-УГОЛЬ»
3.10 | ООО «ММК-УГОЛЬ» (ЦОФ "Беловская", ц. Обогащения) | РУ№3 6 кВ Беловская ЦОФ от Ф. 6-6РУ 1СШ 6 кВ ПС 35 кВ ЦОФ Беловская | Вакуумнасос №153Q. 315 кВт. 6 кВ. | ОП | до 15 мин | Очередь ограничения, МВт IX: 0.3; Очередь ограничения, МВт X: 0.3 | ООО «ММК-УГОЛЬ» | ООО «ММК-УГОЛЬ»
3.11 | ООО «ММК-УГОЛЬ» (ЦОФ "Беловская", ц. Обогащения) | РУ№1 6 кВ Беловская ЦОФ от Ф. 6-6РУ 1СШ 6 кВ ПС 35 кВ ЦОФ Беловская | Вакуумнасос №153Н. 315 кВт. 6 кВ. | ОП | до 15 мин | Очередь ограничения, МВт X: 0.3 | ООО «ММК-УГОЛЬ» | ООО «ММК-УГОЛЬ»
3.12 | ООО "Вахрушевская автобаза" | РП №17 6 кВ от ф. 6-А, 18-А ПС 110 кВ Афонинская | ф.6-14 | ОВБ | до 60 мин. | Очередь ограничения, МВт X: 0.3 | ООО ПО "ЦУС" | ООО "Электросетьсервис"
3.13 | ООО "Шахта Чертинская Южная" | ПС 35 кВ №7 ш.Новая | ф.6-31, 6-34 | ОВБ | 40 мин. |  |  | 0.4 | 0.4 | 0.4 | 0.4 | 0.4 | 0.4 | 0.4 | 0.4 | ОАО "Беловское Энергоуправление" | ОАО "Беловское Энергоуправление"
3.14 | ООО "Альянс" | ПС 35 кВ №7 ш.Новая | ф.6-4 | ОВБ | 40 мин. | 0.02 | 0.02 | 0.02 | 0.02 | 0.02 | 0.02 | 0.02 | 0.02 | 0.02 | 0.02 | ОАО "Беловское Энергоуправление" | ОАО "Беловское Энергоуправление"
3.15 | ООО "Теплоэнергетик" | РП №8 6 кВ (от ПС 35 кВ №7 ш.Новая) | ф.6-3, 6-4,6-9,6-12 | ОВБ | 40 мин. | Очередь ограничения, МВт VII: 0.48; Очередь ограничения, МВт VIII: 0.48; Очередь ограничения, МВт IX: 0.48; Очередь ограничения, МВт X: 0.48 | ОАО "Беловское Энергоуправление" | ОАО "Беловское Энергоуправление"
3.16 | ООО "Водоснабжение" | ПС 35 кВ №7 ш.Новая | ф.6-15-7 | ОВБ | 40 мин. |  | 0.1 | 0.1 | 0.1 | 0.1 | 0.1 | 0.1 | 0.1 | 0.1 | 0.1 | ОАО "Беловское Энергоуправление" | ОАО "Беловское Энергоуправление"
|  | РП №8 6 кВ (от ПС 35 кВ №7 ш.Новая) | ф.6-14, 6-17 | [12 empty] | ОАО "Беловское Энергоуправление" | ОАО "Беловское Энергоуправление"
3.17 | Население по ул.Тухачевского, ИП Сидорова, МБУ СЗ ЖКХ, ИП Степаненко Л.М. | РП №8 6 кВ (от ПС 35 кВ №7 ш.Новая) | ф.6-10 | ОВБ | 40 мин. | 0.05 | 0.05 | 0.05 | 0.05 | 0.05 | 0.05 | 0.05 | 0.05 | 0.05 | 0.05 | ОАО "Беловское Энергоуправление" | ОАО "Беловское Энергоуправление"
3.18 | ООО "Газпромнефть", ООО "БзСЖБ", ООО "СГП Геология", ИП Боровской Г.Н. | РП №8 6 кВ (от ПС 35 кВ №7 ш.Новая) | ф.6-14, 6-17 | ОВБ | 40 мин. | 0.05 | 0.05 | 0.05 | 0.05 | 0.05 | 0.05 | 0.05 | 0.05 | 0.05 | 0.05 | ОАО "Беловское Энергоуправление" | ОАО "Беловское Энергоуправление"
3.19 | АО "Шахтоуправление "Талдинское-Кыргайское"" | ПС №35 кВ Кыргайская | ф.3 | ОП | до 5 мин | 0.4 | 0.4 | 0.4 | 0.4 | 0.4 | 0.4 | 0.4 | 0.4 | 0.4 | 0.4 | Филиал ООО ХК "СДС-Энерго"-"Прокопьевскэнерго" | Филиал ООО ХК "СДС-Энерго"-"Прокопьевскэнерго"
3.20 | АО "Шахтоуправление "Талдинское-Кыргайское"" | ПС №35 кВ Кыргайская | ф.6 | ОП | до 5 мин | 1.6 | 1.6 | 1.6 | 1.6 | 1.6 | 1.6 | 1.6 | 1.6 | 1.6 | 1.6 | Филиал ООО ХК "СДС-Энерго"-"Прокопьевскэнерго" | Филиал ООО ХК "СДС-Энерго"-"Прокопьевскэнерго"
3.21 | АО «Разрез Октябринский» | ПС 35 кВ Октябринская | Мачта освещения№1 (Ф-6-19-к) | ОП | до 5 мин | 0.05 | 0.05 | 0.05 | 0.05 | 0.05 | 0.05 | 0.05 | 0.05 | 0.05 | 0.05 | АО «Разрез Октябринский» | ООО «СибЭнергоТранс-42»
3.22 | АО «Разрез Октябринский» | ПС 35 кВ Октябринская | Мачта освещения№2 (Ф-6-19-к) | ОП | до 5 мин | 0.05 | 0.05 | 0.05 | 0.05 | 0.05 | 0.05 | 0.05 | 0.05 | 0.05 | 0.05 | АО «Разрез Октябринский» | ООО «СибЭнергоТранс-42»
3.23 | АО «Разрез Октябринский» | ПС 35 кВ Октябринская | Экскаватор ЭКГ№8 (Ф-6-19-к) | ОП | до 15 мин | 0.5 | 0.5 | 0.5 | 0.5 | 0.5 | 0.5 | 0.5 | 0.5 | 0.5 | 0.5 | АО «Разрез Октябринский» | ООО «СибЭнергоТранс-42»
3.24 | ООО "Боровково" | КТПН№1 1000/10 РУ-0,4 кВ от ф-10-23-О ПС 35 кВ Дмитриевская | авт. освещ.кательной площадка реподуктора | ОП | до 15 мин |  | 0.01 | 0.01 | 0.01 | 0.01 | 0.01 | 0.01 | 0.01 | 0.01 | 0.01 | ООО "Боровково" | ООО «СибЭнергоТранс-42» |  | 0.01 | 0.01 | 0.01 | 0.01 | 0.01 | 0.01 | 0.01 | 0.01 | 0.01
3.25 | ООО "Боровково" | КТПН№1 1000/10 РУ-0,4 кВ от ф-10-23-О ПС 35 кВ Дмитриевская | авт.освещ.АБК площадка реподуктора | ОП | до 15 мин |  | 0.02 | 0.02 | 0.02 | 0.02 | 0.02 | 0.02 | 0.02 | 0.02 | 0.02 | ООО "Боровково" | ООО «СибЭнергоТранс-42» |  | 0.02 | 0.02 | 0.02 | 0.02 | 0.02 | 0.02 | 0.02 | 0.02 | 0.02
3.26 | ООО "Боровково" | КТПН№1 1000/10 РУ-0,4 кВ от ф-10-23-О ПС 35 кВ Дмитриевская | авт. освещ.зд охраны дез барьера площадка реподуктора | ОП | до 15 мин |  | 0.02 | 0.02 | 0.01 | 0.01 | 0.01 | 0.01 | 0.01 | 0.01 | 0.01 | ООО "Боровково" | ООО «СибЭнергоТранс-42» |  | 0.02 | 0.02 | 0.01 | 0.01 | 0.01 | 0.01 | 0.01 | 0.01 | 0.01
3.27 | ООО "Боровково" | КТПН№1 1000/10 РУ-0,4 кВ от ф-10-23-О ПС 35 кВ Дмитриевская | авт.освещ.здания РММ площадка реподуктора | ОП | до 15 мин |  | 0.01 | 0.01 | 0.01 | 0.01 | 0.01 | 0.01 | 0.01 | 0.01 | 0.01 | ООО "Боровково" | ООО «СибЭнергоТранс-42» |  | 0.01 | 0.01 | 0.01 | 0.01 | 0.01 | 0.01 | 0.01 | 0.01 | 0.01
3.28 | ООО "Боровково" | КТПН№1 1000/10 РУ-0,4 кВ от ф-10-23-О ПС 35 кВ Дмитриевская | Вводной авт. здания КНС площадка реподуктора | ОП | до 5 мин |  |  |  |  | 0.04 | 0.04 | 0.04 | 0.04 | 0.04 | 0.04 | ООО "Боровково" | ООО «СибЭнергоТранс-42» |  |  |  |  | 0.04 | 0.04 | 0.04 | 0.04 | 0.04 | 0.04
3.29 | ООО "Боровково" | КТПН№1 1000/10 РУ-0,4 кВ от ф-10-23-О ПС 35 кВ Дмитриевская | автомат цех убоя площадка реподуктора | ОП | до 15 мин | Очередь ограничения, МВт VI: 0.05; Очередь ограничения, МВт VII: 0.05; Очередь ограничения, МВт VIII: 0.05; Очередь ограничения, МВт IX: 0.05; Очередь ограничения, МВт X: 0.05 | ООО "Боровково" | ООО «СибЭнергоТранс-42» | [5 empty] | 0.05 | 0.05 | 0.05 | 0.05 | 0.05
3.30 | ООО "Боровково" | КТПН№1 1000/10 РУ-0,4 кВ от ф-10-23-О ПС 35 кВ Дмитриевская | автомат насосная площадка реподуктора | ОП | до 15 мин | Очередь ограничения, МВт X: 0.03 | ООО "Боровково" | ООО «СибЭнергоТранс-42» | [9 empty] | 0.03
3.31 | ООО "Боровково" | КТПН№2 1000/10 РУ-0,4 кВ от ф-10-23-О ПС 35 кВ Дмитриевская | авт. освещ.кательной площадка ККЗ | ОП | до 15 мин |  |  |  |  | 0.02 | 0.02 | 0.02 | 0.02 | 0.02 | 0.02 | ООО "Боровково" | ООО «СибЭнергоТранс-42» |  |  |  |  | 0.02 | 0.02 | 0.02 | 0.02 | 0.02 | 0.02
3.32 | ООО "Боровково" | КТПН№2 1000/10 РУ-0,4 кВ от ф-10-23-О ПС 35 кВ Дмитриевская | авт. освещ.здания АБК площадка ККЗ | ОП | до 15 мин |  |  |  | 0.03 | 0.03 | 0.03 | 0.03 | 0.03 | 0.03 | 0.03 | ООО "Боровково" | ООО «СибЭнергоТранс-42» |  |  |  | 0.03 | 0.03 | 0.03 | 0.03 | 0.03 | 0.03 | 0.03
3.33 | ООО "Боровково" | КТПН№2 1000/10 РУ-0,4 кВ от ф-10-23-О ПС 35 кВ Дмитриевская | авт.элеватора площадка ККЗ | ОП | до 15 мин | Очередь ограничения, МВт VIII: 0.06; Очередь ограничения, МВт IX: 0.06; Очередь ограничения, МВт X: 0.06 | ООО "Боровково" | ООО «СибЭнергоТранс-42» | [7 empty] | 0.06 | 0.06 | 0.06
3.34 | ООО "Боровково" | КТПН№2 1000/10 РУ-0,4 кВ от ф-10-23-О ПС 35 кВ Дмитриевская | авт.сущильной камеры площадка ККЗ | ОП | до 5 мин | Очередь ограничения, МВт VII: 0.05; Очередь ограничения, МВт VIII: 0.05; Очередь ограничения, МВт IX: 0.05; Очередь ограничения, МВт X: 0.05 | ООО "Боровково" | ООО «СибЭнергоТранс-42» | [6 empty] | 0.05 | 0.05 | 0.05 | 0.05
3.35 | ООО "Боровково" | КТПН№2 1000/10 РУ-0,4 кВ от ф-10-23-О ПС 35 кВ Дмитриевская | авт.гранулятора камеры площадка ККЗ | ОП | до 5 мин | Очередь ограничения, МВт IX: 0.05; Очередь ограничения, МВт X: 0.05 | ООО "Боровково" | ООО «СибЭнергоТранс-42» | [8 empty] | 0.05 | 0.05
3.36 | ООО "Боровково" | КТПН№3 1000/10 РУ-0,4 кВ от ф-10-23-О ПС 35 кВ Дмитриевская | авт. освещ.кательной площадка №02 | ОП | до 15 мин | 0.02 | 0.02 | 0.02 | 0.02 | 0.02 | 0.02 | 0.02 | 0.02 | 0.02 | 0.02 | ООО "Боровково" | ООО «СибЭнергоТранс-42» | 0.02 | 0.02 | 0.02 | 0.02 | 0.02 | 0.02 | 0.02 | 0.02 | 0.02 | 0.02
3.37 | ООО "Боровково" | КТПН№3 1000/10 РУ-0,4 кВ от ф-10-23-О ПС 35 кВ Дмитриевская | авт. освещ.здания охраны дез. барьера площадка №02 | ОП | до 15 мин | 0.01 | 0.01 | 0.01 | 0.01 | 0.01 | 0.01 | 0.01 | 0.01 | 0.01 | 0.01 | ООО "Боровково" | ООО «СибЭнергоТранс-42» | 0.01 | 0.01 | 0.01 | 0.01 | 0.01 | 0.01 | 0.01 | 0.01 | 0.01 | 0.01
3.38 | ООО "Боровково" | КТПН№3 1000/10 РУ-0,4 кВ от ф-10-23-О ПС 35 кВ Дмитриевская | авт. освещ.АБК площадка №02 | ОП | до 15 мин | 0.03 | 0.03 | 0.03 | 0.03 | 0.03 | 0.03 | 0.03 | 0.03 | 0.03 | 0.03 | ООО "Боровково" | ООО «СибЭнергоТранс-42» | 0.03 | 0.03 | 0.03 | 0.03 | 0.03 | 0.03 | 0.03 | 0.03 | 0.03 | 0.03
3.39 | ООО "Боровково" | КТПН№3 1000/10 РУ-0,4 кВ от ф-10-23-О ПС 35 кВ Дмитриевская | вводн авт КНС площадка №02 | ОП | до 5 мин |  |  | 0.02 | 0.02 | 0.02 | 0.02 | 0.02 | 0.02 | 0.02 | 0.02 | ООО "Боровково" | ООО «СибЭнергоТранс-42» |  |  | 0.02 | 0.02 | 0.02 | 0.02 | 0.02 | 0.02 | 0.02 | 0.02
3.40 | ООО "Боровково" | КТПН№4 1000/10 РУ-0,4 кВ от ф-10-23-О ПС 35 кВ Дмитриевская | авт. освещ.кательной площадка №01 | ОП | до 15 мин |  |  | 0.01 | 0.01 | 0.01 | 0.01 | 0.01 | 0.01 | 0.01 | 0.01 | ООО "Боровково" | ООО «СибЭнергоТранс-42» |  |  | 0.01 | 0.01 | 0.01 | 0.01 | 0.01 | 0.01 | 0.01 | 0.01
3.41 | ООО "Боровково" | КТПН№4 1000/10 РУ-0,4 кВ от ф-10-15-О ПС 35 кВ Дмитриевская | авт. освещ.здания охраны дез. барьера площадка №01 | ОП | до 15 мин |  |  | 0.01 | 0.01 | 0.01 | 0.01 | 0.01 | 0.01 | 0.01 | 0.01 | ООО "Боровково" | ООО «СибЭнергоТранс-42» |  |  | 0.01 | 0.01 | 0.01 | 0.01 | 0.01 | 0.01 | 0.01 | 0.01
3.42 | ООО "Боровково" | КТПН№4 1000/10 РУ-0,4 кВ от ф-10-15-О ПС 35 кВ Дмитриевская | авт. освещ.АБК площадка №01 | ОП | до 15 мин |  |  |  | 0.02 | 0.02 | 0.02 | 0.02 | 0.02 | 0.02 | 0.02 | ООО "Боровково" | ООО «СибЭнергоТранс-42» |  |  |  | 0.02 | 0.02 | 0.02 | 0.02 | 0.02 | 0.02 | 0.02
3.43 | ООО "Боровково" | КТПН№4 1000/10 РУ-0,4 кВ от ф-10-15-О ПС 35 кВ Дмитриевская | вводн авт КНС площадка №01 | ОП | до 5 мин |  |  |  | 0.02 | 0.02 | 0.02 | 0.02 | 0.02 | 0.02 | 0.02 | ООО "Боровково" | ООО «СибЭнергоТранс-42» |  |  |  | 0.02 | 0.02 | 0.02 | 0.02 | 0.02 | 0.02 | 0.02
3.44 | ОАО "ОМТ" | ПС 110 кВ №19 Краснокаменская | ф.10-7 | ОП | до 5 мин | Очередь ограничения, МВт X: 0.8 | ООО ПО "ЦУС" | ООО "ОЭСК"
3.45 | ООО "КузбассКапиталИнвест" | ПС 110 кВ №19 Краснокаменская | ф.14 | ОП | до 5 мин | Очередь ограничения, МВт X: 0.7 | ООО ПО "ЦУС" | ООО "ОЭСК"
3.46 | ОАО "Поляны" | ПС 35 кВ №13 ш. Краснокаменская | ф.27 | ОП | до 5 мин |  |  |  | 0.4 | 0.4 | 0.4 | 0.4 | 0.4 | 0.4 | 0.4 | ООО ПО "ЦУС" | ООО "ОЭСК"
3.47 | ОАО "Луговое" | ПС 35 кВ №24 Дальние горы | ф. 27 | ОП | до 15 мин |  |  |  | 0 | 0 | 0 | 0 | 0 | 0 | 0 | ООО ПО "ЦУС" | ООО "ОЭСК"
3.48 | ОАО "Р-з Киселевский" | ПС 35 кВ №10 Р-з Киселевский | ф. 6-6 | ОП | до 15 мин |  |  | 0.55 | 0.55 | 0.55 | 0.55 | 0.55 | 0.55 | 0.55 | 0.55 | ООО ПО "ЦУС" | ООО "ОЭСК"
3.49 | ОАО "Р-з Киселевский" | ПС 35 кВ №10 Р-з Киселевский | ф. 6-3 | ОП | до 15 мин | Очередь ограничения, МВт VII: 0.9; Очередь ограничения, МВт VIII: 0.9; Очередь ограничения, МВт IX: 0.9; Очередь ограничения, МВт X: 0.9 | ООО ПО "ЦУС" | ООО "ОЭСК"
3.50 | ОАО "Р-з Киселевский" | ПС 35 кВ №10 Р-з Киселевский | ф. 6-5 | ОП | до 15 мин | Очередь ограничения, МВт VIII: 0.3; Очередь ограничения, МВт IX: 0.3; Очередь ограничения, МВт X: 0.3 | ООО ПО "ЦУС" | ООО "ОЭСК"
3.51 | ОАО "Р-з Киселевский" | ПС 35 кВ №10 Р-з Киселевский | ф. 6-2 | ОП | до 15 мин | Очередь ограничения, МВт X: 0.35 | ООО ПО "ЦУС" | ООО "ОЭСК"
3.52 | ОАО "Р-з Киселевский" | ПС 35 кВ №10 Р-з Киселевский | ф.6-11 | ОП | до 15 мин | Очередь ограничения, МВт X: 0.5 | ООО ПО "ЦУС" | ООО "ОЭСК"
3.53 | ООО "Шахта №12" | ПС №12 6 кВ (от Ф-6-11-Ш, Ф-6-13-Ш ПС 35 кВ Шахта №12) | ф.17 | ОП | до 15 мин | Очередь ограничения, МВт VI: 0.5; Очередь ограничения, МВт VII: 0.5; Очередь ограничения, МВт VIII: 0.5; Очередь ограничения, МВт IX: 0.5; Очередь ограничения, МВт X: 0.5 | ООО ПО "ЦУС" | ООО "ОЭСК" | [5 empty] | 0.5 | 0.5 | 0.5 | 0.5 | 0.5
3.54 | ООО "Тепло" | РП-16 от ПС 110 кВ №19 Краснокаменская, ф.10-22-К | ф.10,12,13 от РП-16 | ОП | до 15 мин | Очередь ограничения, МВт X: 1.07 | ООО ПО "ЦУС" | ООО "ОЭСК"
3.55 | ППВВ зд.4 | ПС 35 кВ Знамя | 2 АВ 0,4кВ "зд.4" | ОП | до 15 мин | 0.064 | 0.064 | 0.064 | 0.064 | 0.064 | 0.064 | 0.064 | 0.064 | 0.064 | 0.064 | ОАО "Знамя" | ОАО "Знамя" | 0.064 | 0.064 | 0.064 | 0.064 | 0.064 | 0.064 | 0.064 | 0.064 | 0.064 | 0.064
3.56 | ППВВ зд.100, 105 | ПС 35 кВ Знамя | АВ 0,4кВ зд.105, зд.100 | ОП | до 15 мин |  | 0.065 | 0.065 | 0.065 | 0.065 | 0.065 | 0.065 | 0.065 | 0.065 | 0.065 | ОАО "Знамя" | ОАО "Знамя" |  | 0.065 | 0.065 | 0.065 | 0.065 | 0.065 | 0.065 | 0.065 | 0.065 | 0.065
3.57 | ЦПУ (зд.71) | ТП-5 от яч.18,4 ПС 35 кВ Знамя | АВ 0,4 кВ "ЦПУ" зд.71 | ОП | до 15 мин |  |  |  | 0.048 | 0.048 | 0.048 | 0.048 | 0.048 | 0.048 | 0.048 | ОАО "Знамя" | ОАО "Знамя" |  |  |  | 0.048 | 0.048 | 0.048 | 0.048 | 0.048 | 0.048 | 0.048
3.58 | УОГП зд.42, баз/склады | ПС 35 кВ Знамя | яч.26 | ОП | до 5 мин |  |  |  |  | 0.113 | 0.113 | 0.113 | 0.113 | 0.113 | 0.113 | ОАО "Знамя" | ОАО "Знамя" |  |  |  |  | 0.113 | 0.113 | 0.113 | 0.113 | 0.113 | 0.113
3.59 | ООО "Кузбасспромсвязьмонтаж" | ПС 35 кВ Знамя | яч.1 | ОП | до 5 мин | Очередь ограничения, МВт VII: 0.024; Очередь ограничения, МВт VIII: 0.024; Очередь ограничения, МВт IX: 0.024; Очередь ограничения, МВт X: 0.024 | ОАО "Знамя" | ОАО "Знамя" | [6 empty] | 0.024 | 0.024 | 0.024 | 0.024
3.60 | Котельная (котел 1) | ТП-8 от ПС 35 кВ Знамя | АВ 0,4кВ "котел 1" | ОП | до 15 мин | Очередь ограничения, МВт VIII: 0.255; Очередь ограничения, МВт IX: 0.255; Очередь ограничения, МВт X: 0.255 | ОАО "Знамя" | ОАО "Знамя" | [7 empty] | 0.255 | 0.255 | 0.255
3.61 | Население , субабоненты | ЦРП от яч.17, 25 ПС 35 кВ Знамя | Ф 6-21, Ф 6-10 | ОП | до 5 мин | Очередь ограничения, МВт X: 0.431 | ОАО "Знамя" | ОАО "Знамя" | [9 empty] | 0.431
3.62 | ООО ШахтоУправление Карагайлинская | ПС 110 кВ Карагайлинская Новая | яч 6-2-4 | ОП | до 15 мин | 2 | 2 | 2 | 2 | 2 | 2 | 2 | 2 | 2 | 2 | ООО ШахтоУправление Карагайлинская | ООО "ЭнергоПаритет"
3.63 | ООО "ММК-Уголь" (шахта "Чертинская-Коксовая") | ТП 6 кВ (дегазация, водопон. комплекс по ф.6-16-з ПС 110 кВ Ново-Чертинская | авт. 0,4кВ в РУ-0,4кВ ТП 6 кВ (дегазация, водопон. комплекс по ф.6-16-з) | ОП | до 30 мин |  |  |  | 0.3 | 0.3 | 0.3 | 0.3 | 0.3 | 0.3 | 0.3 | ООО "Шахта Чертинская-Коксовая" | АО "СибПСК"
3.64 | ООО "ММК-Уголь" (шахта "Чертинская-Коксовая") | ПС 6 кВ № 21 от ф.6-22, 6-25, 6-11, 6-12 ПС 110 кВ Ново-Чертинская | ПС 6 кВ № 21 ф.6-2 | ОП | до 20 мин |  |  |  | 0.3 | 0.4 | 0.4 | 0.4 | 0.4 | 0.4 | 0.4 | ООО "Шахта Чертинская-Коксовая" | АО "СибПСК"
3.65 | ООО "ММК-Уголь" (шахта "Чертинская-Коксовая") | ПС 6 кВ № 21 от ф.6-22, 6-25, 6-11, 6-12 ПС 110 кВ Ново-Чертинская | ПС 6 кВ № 21 ф.6-15 | ОП | до 20 мин |  |  |  | 0.19 | 0.19 | 0.19 | 0.19 | 0.19 | 0.19 | 0.19 | ООО "Шахта Чертинская-Коксовая" | АО "СибПСК"
3.66 | ООО "ММК-Уголь" (шахта "Чертинская-Коксовая") | ПС 6 кВ № 21 от ф.6-22, 6-25, 6-11, 6-12 ПС 110 кВ Ново-Чертинская | ПС 6 кВ № 21 ф.6-45 | ОП | до 20 мин |  |  |  | 0.1 | 0.1 | 0.1 | 0.1 | 0.1 | 0.1 | 0.1 | ООО "Шахта Чертинская-Коксовая" | АО "СибПСК"
3.67 | ООО "ММК-Уголь" (шахта "Чертинская-Коксовая") | ПС 6 кВ № 21 от ф.6-22, 6-25, 6-11, 6-12 ПС 110 кВ Ново-Чертинская | ПС 6 кВ № 21 ф.6-12 | ОП | до 20 мин |  |  |  |  | 0.1 | 0.1 | 0.1 | 0.1 | 0.1 | 0.1 | ООО "Шахта Чертинская-Коксовая" | АО "СибПСК"
3.68 | ООО "ММК-Уголь" (шахта "Чертинская-Коксовая") | ПС 6 кВ № 21 от ф.6-22, 6-25, 6-11, 6-12 ПС 110 кВ Ново-Чертинская | ПС 6 кВ № 21 ф.6-21 | ОП | до 20 мин |  |  |  |  | 0.2 | 0.2 | 0.2 | 0.2 | 0.2 | 0.2 | ООО "Шахта Чертинская-Коксовая" | АО "СибПСК"
3.69 | ООО "ММК-Уголь" (шахта "Чертинская-Коксовая") | ПС 6 кВ № 21 от ф.6-22, 6-25, 6-11, 6-12 ПС 110 кВ Ново-Чертинская | ПС 6 кВ № 21 ф.6-22 | ОП | до 20 мин | Очередь ограничения, МВт VI: 0.2; Очередь ограничения, МВт VII: 0.2; Очередь ограничения, МВт VIII: 0.2; Очередь ограничения, МВт IX: 0.2; Очередь ограничения, МВт X: 0.2 | ООО "Шахта Чертинская-Коксовая" | АО "СибПСК"
3.70 | ООО "ММК-Уголь" (шахта "Чертинская-Коксовая") | ПС 6 кВ № 21 от ф.6-22, 6-25, 6-11, 6-12 ПС 110 кВ Ново-Чертинская | ПС 6 кВ № 21 ф.6-23 | ОП | до 20 мин | Очередь ограничения, МВт VII: 0.2; Очередь ограничения, МВт VIII: 0.2; Очередь ограничения, МВт IX: 0.2; Очередь ограничения, МВт X: 0.2 | ООО "Шахта Чертинская-Коксовая" | АО "СибПСК"
3.71 | ООО "ММК-Уголь" (шахта "Чертинская-Коксовая") | ПС 6 кВ № 21 от ф.6-22, 6-25, 6-11, 6-12 ПС 110 кВ Ново-Чертинская | ПС 6 кВ № 21 ф.6-18 | ОП | до 20 мин | Очередь ограничения, МВт VIII: 0.2; Очередь ограничения, МВт IX: 0.2; Очередь ограничения, МВт X: 0.2 | ООО "Шахта Чертинская-Коксовая" | АО "СибПСК"
3.72 | ООО "ММК-Уголь" (шахта "Чертинская-Коксовая") | ПС 6 кВ № 21 от ф.6-22, 6-25, 6-11, 6-12 ПС 110 кВ Ново-Чертинская | ПС 6 кВ № 21 ф.6-42 | ОП | до 20 мин | Очередь ограничения, МВт IX: 0.3; Очередь ограничения, МВт X: 0.3 | ООО "Шахта Чертинская-Коксовая" | АО "СибПСК"
3.73 | ООО «Сибстрой», ООО «БМС», ИП Симонян Н.К., ИП Леонтьев И.В., Макушев В.П. | МТП-3 6/0,4 кВ по ф.6-12 ПС 110 кВ Ново-Чертинская | МТП-3 6/0,4кВ | ОВБ | до 60 мин |  | 0.03 | 0.03 | 0.03 | 0.03 | 0.03 | 0.03 | 0.03 | 0.03 | 0.03 | ОАО "Беловское энергоуправление" | АО "СибПСК"
3.74 | ОАО "Вымпел-Коммуникации" Барнаульский филиал, Филиал МТС в КО, ИП Салахов Р.С., ИП Дицель П.И., Гурова С.А., МБУ "СЗ ЖКХ", Кислицын И.В., Иванов Е.А. | РП-6 6 кВ через ПС 6 кВ № 21, ф.6-27-21, 6-12-21 от ф.6-22, 6-25, 6-11, 6-12 ПС 110кВ Ново-Чертинская | авт.0,4кВ № 1, 2, 4, 5, 6, 8, 9, 10 в РУ-0,4кВ РП-6 | ОВБ | до 60 мин | Очередь ограничения, МВт VII: 0.022; Очередь ограничения, МВт VIII: 0.022; Очередь ограничения, МВт IX: 0.022; Очередь ограничения, МВт X: 0.022 | ОАО "Беловское энергоуправление" | АО "СибПСК"
3.75 | ИП Прозоров Н.И., МАУ "Служба заказчика" г.Белово, ООО "Миражи", Петросян Т.Г., ООО "Заря и К", ИП Менделевич В.М., ИП Симонян Г.С., ИП Садраддинов Г.С., Бугаев И.С. | 2 с. ПС 35 кВ Бабанаковская | 6-11-1 | ОП | до 20 мин |  | 0.093 | 0.093 | 0.093 | 0.093 | 0.093 | 0.093 | 0.093 | 0.093 | 0.093 | ОАО "Беловское энергоуправление" | АО "СибПСК"
3.76 | ОАО "КузбассЭлектро" | ТП 6 кВ "База ККУ" по ф.6-9-О 2с. ПС 35 кВ Беловская ЦОФ | ТП 6кВ "База ККУ" | ОП | до 20 мин | 0.23 | 0.23 | 0.23 | 0.23 | 0.23 | 0.23 | 0.23 | 0.23 | 0.23 | 0.23 | ОАО "КузбассЭлектро" | АО "СибПСК"
3.77 | ООО «Железобетон» | МТП-7 6/0,4 кВ поф.6-21-В 2с. ПС 35 кВ Беловская ЦОФ | МТП-7 6/0,4кВ | ОВБ | 60 мин. | 0.003 | 0.003 | 0.003 | 0.003 | 0.003 | 0.003 | 0.003 | 0.003 | 0.003 | 0.003 | ОАО "Беловское энергоуправление" | АО "СибПСК"
3.78 | ИП Реммер В.А., ООО «ТФ «Классик», ИП Афанасьева Р.Х. | МТП-64 6/0,4 кВ поф.6-21-В 2с. ПС 35 кВ Беловская ЦОФ | МТП-64 6/0,4кВ | ОВБ | 60 мин. | 0.012 | 0.012 | 0.012 | 0.012 | 0.012 | 0.012 | 0.012 | 0.012 | 0.012 | 0.012 | ОАО "Беловское энергоуправление" | АО "СибПСК"
3.79 | Население ул.6-й Телеут | МТП-65 6/0,4 кВ поф.6-21-В 2с. ПС 35 кВ Беловская ЦОФ | МТП-65 6/0,4кВ | ОВБ | 60 мин. | 0.005 | 0.005 | 0.005 | 0.005 | 0.005 | 0.005 | 0.005 | 0.005 | 0.005 | 0.005 | ОАО "Беловское энергоуправление" | АО "СибПСК"
3.80 | ИП Губарева О.М., ПО Беловская межрайбаза, МАУ "СЗ ЖКХ", ОАО "БЭУ" | ТП-БЭУ 6/0,4 кВ поф.6-21-В 2с. ПС 35 кВ Беловская ЦОФ | ТП-БЭУ 6/0,4кВ | ОВБ | 60 мин. |  |  |  | 0.19 | 0.19 | 0.19 | 0.19 | 0.19 | 0.19 | 0.19 | ОАО "Беловское энергоуправление" | АО "СибПСК"
3.81 | База-КОТК, котельные-1, 6, 46а, Сибарс, МКД-23 домов-320кв, 1216-частного сектора | ПС 110 кВ Афонинская | Ф-6-4-Г | ОП | до 5 мин |  |  |  | 1.35 | 1.35 | 1.35 | 1.35 | 1.35 | 1.35 | 1.35 | Кузбассэнерго-РЭС | ООО "Кузбасская энергосетевая компания"
3.82 | ТП774 ,766 : 250 домов ч/сектора, магазинов-2 мечеть,кафе | ПС 110 кВ Ново-Чертинская | Ф-6-4-НГ | ОП | до 5 мин | Очередь ограничения, МВт IX: 2.34; Очередь ограничения, МВт X: 2.34 | Кузбассэнерго-РЭС | ООО "Кузбасская энергосетевая компания"
3.83 | Школа, 2 д/сада, д/творчества, комплекс "АССОЛЬ", 7 юр/лиц, 3253-коммунальные квартиры. | ПС 110 кВ №19 Краснокаменская | 19-9-Г | ОП | до 20 мин | Очередь ограничения, МВт VI: 2.05; Очередь ограничения, МВт VII: 2.05; Очередь ограничения, МВт VIII: 2.05; Очередь ограничения, МВт IX: 2.05; Очередь ограничения, МВт X: 2.05 | ООО ПО "ЦУС" | ООО "Кузбасская энергосетевая компания"
3.84 | НФС, 2 юр/лица, 425-частного сектора | ПС 110 кВ №19 Краснокаменская | 19-25-Г | ОП | до 20 мин | Очередь ограничения, МВт IX: 0.17; Очередь ограничения, МВт X: 0.17 | ООО ПО "ЦУС" | ООО "Кузбасская энергосетевая компания"
3.85 | Храм, школа, АЗС, дет сад, 17 юр лиц, 341 ч/сектор, 1255 комм кв. | ПС 110 кВ №19 Краснокаменская | 19-23-Г | ОП | до 20 мин | Очередь ограничения, МВт VI: 1.42; Очередь ограничения, МВт VII: 1.42; Очередь ограничения, МВт VIII: 1.42; Очередь ограничения, МВт IX: 1.42; Очередь ограничения, МВт X: 1.42 | ООО ПО "ЦУС" | ООО "Кузбасская энергосетевая компания"
3.86 | Шанс, Александрит, Кот-19, Озеленитель, Магнит, МКД-21 домов-168кв, 127-частного сектора | ПС 35 кВ Шахта №12 | 6-15-Г | ОП | до 5 мин |  |  |  |  | 1.44 | 1.44 | 1.44 | 1.44 | 1.44 | 1.44 | Кузбассэнерго-РЭС | ООО "Кузбасская энергосетевая компания" |  |  |  |  | 1.44 | 1.44 | 1.44 | 1.44 | 1.44 | 1.44
3.87 | Кондитерская, ООО-Астория, МУП-спецбюро, 42-частного сектора | ПС 35 кВ Шахта №13 | 6-17-Г | ОП | до 5 мин |  |  | 0.32 | 0.32 | 0.32 | 0.32 | 0.32 | 0.32 | 0.32 | 0.32 | Кузбассэнерго-РЭС | ООО "Кузбасская энергосетевая компания"
3.88 | ГУ-6, Спорткомплекс "Юность", Администрация города, школа №14, Поликлиника №1, детская поликлиника, 18 юр/лиц, МКД-6 домов-164 квартиры | ПС 35 кВ Шахта №13 | 6-38-Г | ОП | до 5 мин | Очередь ограничения, МВт VIII: 0.44; Очередь ограничения, МВт IX: 0.44; Очередь ограничения, МВт X: 0.44 | Кузбассэнерго-РЭС | ООО "Кузбасская энергосетевая компания"
3.89 | 2 котельных, училище, школа, туб/диспансер, дневной стационар, 7 юр/лиц, 294-квартиры, 699 частный сектор. | ПС 35 кВ №24 Дальние горы | 24-25-Г | ОП | до 20 мин | Очередь ограничения, МВт VII: 0.86; Очередь ограничения, МВт VIII: 0.86; Очередь ограничения, МВт IX: 0.86; Очередь ограничения, МВт X: 0.86 | ООО ПО "ЦУС" | ООО "Кузбасская энергосетевая компания"
3.90 | Дома ч/с-200 | ПС 35 кВ Бабанаковская | ф.1-19-к | ОП | до 5 мин |  |  |  | 0.6 | 0.6 | 0.6 | 0.6 | 0.6 | 0.6 | 0.6 | ОАО "Беловское энергоуправление" | ООО "Кузбасская энергосетевая компания"
3.91 | Дома ч/с-500, школа-1 | ПС 35 кВ Бабанаковская | ф.1-21-г | ОП | до 5 мин |  |  |  |  | 0.4 | 0.4 | 0.4 | 0.4 | 0.4 | 0.4 | ОАО "Беловское энергоуправление" | ООО "Кузбасская энергосетевая компания"
3.92 | Филиал ОАО "РЖД" - Западно-Сибирская железная дорога | ПС 35 кВ Углерод | ПВ-1,2 | ОП | до 5 мин | Очередь ограничения, МВт VII: 1.7; Очередь ограничения, МВт VIII: 1.7; Очередь ограничения, МВт IX: 1.7; Очередь ограничения, МВт X: 1.7 | ОАО "ЗСЖД" - филиал ОАО "РЖД" | ОАО "ЗСЖД" - филиал ОАО "РЖД"
3.93 | Филиал ОАО "РЖД" - Западно-Сибирская железная дорога | ПС 35 кВ Терентьевская Тяговая | Ф-3-10 кВ | ДУ | до 5 мин | 0.3 | 0.3 | 0.3 | 0.3 | 0.3 | 0.3 | 0.3 | 0.3 | 0.3 | 0.3 | ОАО "ЗСЖД" - филиал ОАО "РЖД" | ОАО "ЗСЖД" - филиал ОАО "РЖД"
3.94 | Филиал ОАО "РЖД" - Западно-Сибирская железная дорога | ПС 35 кВ Терентьевская Тяговая | Ф-4-10 кВ | ДУ | до 5 мин |  |  | 0.4 | 0.4 | 0.4 | 0.4 | 0.4 | 0.4 | 0.4 | 0.4 | ОАО "ЗСЖД" - филиал ОАО "РЖД" | ОАО "ЗСЖД" - филиал ОАО "РЖД"
3.95 | Филиал ОАО "РЖД" - Западно-Сибирская железная дорога | ПС 35 кВ Терентьевская Тяговая | С отключением ПВ-1,2 с выдачей предупреждения на установление интервала в движении поездов 35 минут нечётным поездам на участке Ерунаково-Красулино-Терентьевская | ДУ | до 15 мин | Очередь ограничения, МВт X: 3.7 | ОАО "ЗСЖД" - филиал ОАО "РЖД" | ОАО "ЗСЖД" - филиал ОАО "РЖД"
3.96 | Филиал ОАО "РЖД" - Западно-Сибирская железная дорога | ПС 110 кВ Ускат Тяговая | С отключением ПВ-1,2 с выдачей предупреждения на установление интервала в движении поездов 35 минут нечётным поездам на участке Ерунаково-Красулино-Терентьевская | ДУ | до 15 мин | Очередь ограничения, МВт IX: 1.9; Очередь ограничения, МВт X: 1.9 | ОАО "ЗСЖД" - филиал ОАО "РЖД" | ОАО "ЗСЖД" - филиал ОАО "РЖД"
3.97 | Филиал ОАО "РЖД" - Западно-Сибирская железная дорога | ПС 35 кВ Красный Камень Тяговая | Ф3 | ДУ | до 5 мин | Очередь ограничения, МВт IX: 1.8; Очередь ограничения, МВт X: 1.8 | ОАО "ЗСЖД" - филиал ОАО "РЖД" | ОАО "ЗСЖД" - филиал ОАО "РЖД"
3.98 | Филиал ОАО "РЖД" - Западно-Сибирская железная дорога | ПС 35 кВ Киселевск Тяговая | Ф1,2 ПЭ-10 | ДУ | до 5 мин |  |  |  | 1.75 | 1.75 | 1.75 | 1.75 | 1.75 | 1.75 | 1.75 | ОАО "ЗСЖД" - филиал ОАО "РЖД" | ОАО "ЗСЖД" - филиал ОАО "РЖД"
3.99 | Филиал ОАО "РЖД" - Западно-Сибирская железная дорога | ПС 35 кВ Трудармейская Тяговая | Ф3 | ДУ | до 5 мин | Очередь ограничения, МВт X: 2 | ОАО "ЗСЖД" - филиал ОАО "РЖД" | ОАО "ЗСЖД" - филиал ОАО "РЖД"
3.100 | Филиал ОАО "РЖД" - Западно-Сибирская железная дорога | ПС 110 кВ Черкасов Камень Тяговая | Ф1,2 ПЭ-10 | ДУ | до 5 мин | Очередь ограничения, МВт VIII: 1.6; Очередь ограничения, МВт IX: 1.6; Очередь ограничения, МВт X: 1.6 | ОАО "ЗСЖД" - филиал ОАО "РЖД" | ОАО "ЗСЖД" - филиал ОАО "РЖД"
3.101 | ООО "ПО ГОРМАШ" | ПС 35 кВ Шахта № 13 | 6-14-3 | ОП | до 5 мин | Очередь ограничения, МВт IX: 0.92; Очередь ограничения, МВт X: 0.92 | Кузбассэнерго-РЭС | Кузбассэнерго-РЭС
3.102 | ООО "Краснобродский Южный" | ПС 110 кВ Красный Брод | 6-3-К | ОП | до 5 мин | Очередь ограничения, МВт X: 0.67 | Кузбассэнерго-РЭС | Кузбассэнерго-РЭС
3.103 | н.п. Краснобродский | ПС 110 кВ Красный Брод | Ф-6-14-П | ОП | до 5 мин | 0.58 | 0.58 | 0.58 | 0.58 | 0.58 | 0.58 | 0.58 | 0.58 | 0.58 | 0.58 | Кузбассэнерго-РЭС | Кузбассэнерго-РЭС
Итого по энергорайону: |  |  |  |  | до 5 мин | 4.87 | 4.87 | 11.7 | 15.82 | 17.813 | 17.813 | 19.587 | 30.027 | 35.137 | 39.738
[5 empty] | до 15 мин | 7.694 | 8.119 | 15.869 | 20.177 | 22.39 | 23.24 | 25.914 | 37.169 | 44.479 | 55.03
[5 empty] | до 20 мин | 7.924 | 8.442 | 16.192 | 21.09 | 23.703 | 28.223 | 31.957 | 43.412 | 51.192 | 61.743
[5 empty] | всего | 8.064 | 8.712 | 16.862 | 22.25 | 24.863 | 29.383 | 33.619 | 45.074 | 52.854 | 63.705
[5 empty] | всего по ДУ | 0.3 | 0.3 | 0.7 | 2.45 | 2.45 | 2.45 | 2.45 | 4.05 | 7.75 | 13.45
4 | ПС 110 кВ Троицкая, ПС 110 кВ Судженка, ПС 110 кВ Яйская, ПС 110 кВ Яя, ПС 110 кВ Ижморская, ПС 110 кВ Иверка, ПС 110 кВ Берикульская, ПС 110 кВ Антибесская, ПС 110 кВ 3704 км, ПС 110 кВ Мариинск, ПС 110 кВ Пионерская, ПС 110 кВ Мариинский ЛПК, ПС 110 кВ Чебулинская, ПС 110 кВ Ивановская, ПС 110 кВ Чумайская, ПС 110 кВ Макаракская, ПС 110 кВ Тисульская, ПС 110 кВ Мариинская НПС, ПС 110 кВ Тяжин, ПС 110 кВ Тяжинская, ПС 110 кВ Каштан, включая понизительные подстанции, питающиеся от вышеперечисленных центров питания
4.1 | ЭД 1МНА-1 или ЭД 1МНА-3 | ПС 110 кВ Мариинская НПС | Ф-6-13 или Ф-6-15 | ОП | до 15 мин | [10 empty] | Новосибирское РНУ - филиал АО "Транснефть - Западная Сибирь" | Новосибирское РНУ - филиал АО "Транснефть - Западная Сибирь" | bar: Очередь ограничения, МВт I to Очередь ограничения, МВт X
4.2 | ЭД 1МНА-2 или ЭД 1МНА-4 | ПС 110 кВ Мариинская НПС | Ф-6-24 или Ф-6-26 | ОП | до 15 мин | [10 empty] | Новосибирское РНУ - филиал АО "Транснефть - Западная Сибирь" | Новосибирское РНУ - филиал АО "Транснефть - Западная Сибирь" | bar: Очередь ограничения, МВт VI to Очередь ограничения, МВт X
4.3 | Ж.Д. потребители;сторонние потребители; быт | ПС 110 кВ Тяжин | ДПР | ДУ | до 5 мин | 0.21 | 0.21 | 0.21 | 0.21 | 0.21 | 0.21 | 0.21 | 0.21 | 0.21 | 0.21 | Красноярская ЖД - филиал ОАО "РЖД" | Красноярская ЖД - филиал ОАО "РЖД"
4.4 | Ж.Д. потребители; сторонние потребители;быт | ПС 110 кВ Мариинск | ДПР | ДУ | до 5 мин |  |  | 0.45 | 0.45 | 0.45 | 0.45 | 0.45 | 0.45 | 0.45 | 0.45 | Красноярская ЖД - филиал ОАО "РЖД" | Красноярская ЖД - филиал ОАО "РЖД"
4.5 | Ж.Д. потребители;быт | ПС 110 кВ Мариинск | фидер 10 кВ №1 | ДУ | до 5 мин |  |  |  |  | 1.14 | 1.14 | 1.14 | 1.14 | 1.14 | 1.143 | Красноярская ЖД - филиал ОАО "РЖД" | Красноярская ЖД - филиал ОАО "РЖД"
4.6 | Ж.Д. потребители;быт | ПС 110 кВ Мариинск | фидер 10 кВ № 4 | ДУ | до 5 мин | Очередь ограничения, МВт VII: 1.46; Очередь ограничения, МВт VIII: 1.46; Очередь ограничения, МВт IX: 1.46; Очередь ограничения, МВт X: 1.46 | Красноярская ЖД - филиал ОАО "РЖД" | Красноярская ЖД - филиал ОАО "РЖД"
4.7 | Оборотное депо станции Мариинск | ПС 110 кВ Мариинск | фидер 3,3 кВ №7,8 | ДУ | до 5 мин | Очередь ограничения, МВт VIII: 1.735; Очередь ограничения, МВт IX: 1.735; Очередь ограничения, МВт X: 1.735 | Красноярская ЖД - филиал ОАО "РЖД" | Красноярская ЖД - филиал ОАО "РЖД"
4.8 | Оборотное депо станции Мариинск | ПС 110 кВ Мариинск | фидер 27,5 кВ №4,5 | ДУ | до 5 мин | Очередь ограничения, МВт IX: 5; Очередь ограничения, МВт X: 5 | Красноярская ЖД - филиал ОАО "РЖД" | Красноярская ЖД - филиал ОАО "РЖД"
4.9 | ЯНПЗ филиал ЗАО "НефтеХимСервис" | ПС 110 кВ Троицкая | Ф-10-1,2-РП, ТП №1, Ремонтно-механический цэх, Общезаводской склад | ОП | до 5 мин |  |  | 0.7 | 0.7 | 0.7 | 0.7 | 0.7 | 0.7 | 0.7 | 0.7 | ЯНПЗ филиал ЗАО "НефтеХимСервис" | ООО "ЭнергоПаритет"
4.10 | ЯНПЗ филиал ЗАО "НефтеХимСервис" | ПС 110 кВ Троицкая | Ф-10-1,2-РП, ТП №1, Центрально-заводская лаборатория | ОП | до 15 мин |  |  | 0.4 | 0.4 | 0.4 | 0.4 | 0.4 | 0.4 | 0.4 | 0.4 | ЯНПЗ филиал ЗАО "НефтеХимСервис" | ООО "ЭнергоПаритет"
4.11 | ЯНПЗ филиал ЗАО "НефтеХимСервис" | ПС 110 кВ Троицкая | Ф-10-1,2-РП, ТП №6, Сливо-наливная ЖД эстакада | ОП | до 15 мин |  |  | 0.7 | 0.7 | 0.7 | 0.7 | 0.7 | 0.7 | 0.7 | 0.7 | ЯНПЗ филиал ЗАО "НефтеХимСервис" | ООО "ЭнергоПаритет"
4.12 | ЯНПЗ филиал ЗАО "НефтеХимСервис" | ПС 110 кВ Троицкая | Ф-10-1,2-РП, ТП №2, Станция налива нефтепродуктов в автоцистерны | ОП | до 15 мин |  |  | 0.2 | 0.2 | 0.2 | 0.2 | 0.2 | 0.2 | 0.2 | 0.2 | ЯНПЗ филиал ЗАО "НефтеХимСервис" | ООО "ЭнергоПаритет"
4.13 | ЗАО "Горстроймонтаж", ЗАО "Промест-Т", ЗАО Мариинский рынок, ООО Волна, МБУЗ "ЦГБ" Мариинского муниципального района, Межмуниципальный отдел МВД РФ "Мариинский", ПАО "МегаФон", ПАО "Ростелеком", ПАО "Сбербанк России", ПАО Ростелеком, ООО "Горводоканал", ООО "Мариинск Тревел", ООО "СЧ Недвижимость", ООО "Теплосервис, ООО Новокузнецктехмонтаж, 16 юр/лиц, 1154 ч/сектора | ПС 110 кВ Мариинский ЛПК | Ф-10-17Л-РП 2 | ДУ | до 5 мин | Очередь ограничения, МВт VII: 3.75; Очередь ограничения, МВт VIII: 3.75; Очередь ограничения, МВт IX: 3.75; Очередь ограничения, МВт X: 3.75 | Кузбассэнерго-РЭС | ООО "Кузбасская энергосетевая компания"
4.14 | ООО "Горводоканал", ФКУ Мариинская ВК ГУФСИН России по Кемеровской области, ООО "А-Энерго" , ФКУ ИК-35 ГУФСИН России по Кемеровской области, МУП "ЕЦЖКУ" - 15 МКД, 4 юр/лица, 113 ж/д населения | ПС 110 кВ Пионерская | Ф-10-12-П | ДУ | до 5 мин | 0.66 | 0.66 | 0.66 | 0.66 | 0.66 | 0.66 | 0.66 | 0.66 | 0.66 | 0.66 | Кузбассэнерго-РЭС | ООО "Кузбасская энергосетевая компания"
4.15 | Тяжинское ГПАТП Кемеровской области,"ИП "Тарасова Т.Л", МОУ Тисульская СОШ №1, ГУ "Кемеровский ЦГМС", Администрация п. Тисуль, ГУ "Кузбасспассажиравтотранс", ОАО "Сибирьтелеком", ОАО "Тисульавтодор", ФГУЗ"Центр гигиены и эпидемиологии в Кем. обл", ПО "Тисуль", Тисульская РО ООО РОСТО(ДОСААФ), , ООО «Ресур-Гарант», ИП "Тарасов С.М. Глава КФХ". 295 абонентов частного сектора. | ПС 110 кВ Тисульская | Ф.10-13-А | ОП | до 5 мин | Очередь ограничения, МВт VI: 1.45; Очередь ограничения, МВт VII: 1.45; Очередь ограничения, МВт VIII: 1.45; Очередь ограничения, МВт IX: 1.45; Очередь ограничения, МВт X: 1.45 | Кузбассэнерго-РЭС | ООО "Кузбасская энергосетевая компания"
4.16 | 3 котельных, очистные, 2 скважины, водонапорная башня, больница, коррекц. школа, д/сад, 36 юр/лиц, 1308 ч/сектора | ПС 110 кВ Тяжинская районная | Ф-10-26-к | ОП | до 5 мин | Очередь ограничения, МВт IX: 2.88; Очередь ограничения, МВт X: 2.88 | Кузбассэнерго-РЭС | ООО "Кузбасская энергосетевая компания"
4.17 | МБОУ Школа №1, ООО "Яйская коммунальная компания", юр.лица -5, МКД - 2 дома, ч/с-89домов. | ПС 110 кВ Яйская | Ф.10-4-К | ДУ | до 5 мин |  |  |  | 0.55 | 0.55 | 0.55 | 0.55 | 0.55 | 0.55 | 0.55 | Кузбассэнерго-РЭС | ООО "Кузбасская энергосетевая компания"
4.18 | ПО Антарес, ИП Головачева, ООО Система Чибис, АО Национальная башенная компания, ИП Шаповалов, ИП Гаак, ИП Резник, ИП Силкин, МУЗ "Яйская ЦРБ" ОАО Газпромнефть-Центр, МБОУ Школа №3, МБОУ Солнышко, МБОУ Чайка ООО "Яйская коммунальная компания", Всего ЮЛ -23, Население ч/с- 15 улиц | ПС 110 кВ Яйская | Ф.10-5РП | ДУ | до 5 мин |  |  |  | 0.62 | 0.62 | 0.62 | 0.62 | 0.62 | 0.62 | 0.62 | Кузбассэнерго-РЭС | ООО "Кузбасская энергосетевая компания"
4.19 | ООО "Горводоканал", ООО "Теплосервис",ГСУСО "Мариинский психоневралогический интернат ", ОАО "Газпромнефть - Новосибирск", прочие потребители (4 юр.лица), 357 ч/сектора | ПС 110 кВ Мариинская тяговая | Ф. 10-5-Т-ЦРП | ДД | до 60 мин |  |  |  |  | 0.67 | 0.67 | 0.67 | 0.67 | 0.67 | 0.67 | ЗСЖД - филиал ОАО "РЖД" | ООО "Кузбасская энергосетевая компания"
4.20 | И.п "Бердышев", ПАТП "Кузбассавтотранс", СББЖ "Ветлаборатория", Магазин "Магнит", и.п. "Полева", Магазин "Мария-Ра", ООО "Ксюша" | ПС 110 кВ Ижморская Тяговая | Ф4-10 | ДУ | до 5 мин |  |  |  | 0.64 | 0.64 | 0.64 | 0.64 | 0.64 | 0.64 | 0.64 | ЗСЖД - филиал ОАО "РЖД" | ООО "Кузбасская энергосетевая компания"
4.21 | МБУЗ "Яйская РБ", МБУ "ЦСО", ООО "Яйская коммунальная компания",ООО "Благоустройство", Население ч/с- 510 потребителей, МКД-2дома. | ПС 110 кВ Яя Тяговая | Ф. 6-6-МЗ | ДУ | до 15 мин |  |  |  |  | 0.44 | 0.44 | 0.44 | 0.44 | 0.44 | 0.44 | ЗСЖД - филиал ОАО "РЖД" | ООО "Кузбасская энергосетевая компания"
4.22 | ООО "Горводоканал", ОАО Мариинский ЛВЗ, ООО "Техносервис", ООО "А-Энерго", ЗАО "Кемеровская мобильная связь", Мариинское ГПАТП КО, ОАО "Газпромнефть - Новосибирск", 15 юр/лиц | ПС 35 кВ Мариинская городская | Ф-10-6-М | ДУ | до 5 мин |  |  |  |  | 0.78 | 0.78 | 0.78 | 0.78 | 0.78 | 0.78 | Кузбассэнерго-РЭС | ООО "Кузбасская энергосетевая компания"
4.23 | Управление пенсионного фонда, ООО "Арчекас", ОАО "Мариинскавтодор", ОАО "Сибирьтелеком", ООО "Кузбасская энергосетевая компания", ООО УАЗавтосервис, ИП Навалихин, Мариинский почтамт, ИП Блажко, ИП Маликов, ИП Моцеевская, ОАО "Кузбассэнерго"- РСК", ИП Шило, ИП Незнанов, ИП Есина, Лесотехникум (гаражи, мастерские) | ПС 110 кВ Мариинский ЛПК | 10-16-Л | ДУ | до 5 мин | Очередь ограничения, МВт VIII: 1.44; Очередь ограничения, МВт IX: 1.44; Очередь ограничения, МВт X: 1.44 | Кузбассэнерго-РЭС | Кузбассэнерго-РЭС
4.24 | Открытое акционерное общество "Мариинскавтодор" | ПС 110 кВ Берикульская | 10-7-Ю | ДУ | до 5 мин | 0.015 | 0.015 | 0.015 | 0.015 | 0.015 | 0.015 | 0.015 | 0.015 | 0.015 | 0.015 | ЗСЖД - филиал ОАО "РЖД" | Кузбассэнерго-РЭС
4.25 | Администрация Красноярского сельского поселения, Индивидуальный предприниматель Шумакова Людмила Ивановна, Индивидуальный предприниматель Федоров Сергей Иванович, Шумакова Ольга Тахировна, Бытовые потребители | ПС 35 кВ Красноярская | 10-13-В | ДУ | до 5 мин | 0.15 | 0.15 | 0.15 | 0.15 | 0.15 | 0.15 | 0.15 | 0.15 | 0.15 | 0.15 | Кузбассэнерго-РЭС | Кузбассэнерго-РЭС
4.26 | Администрация Колыонского сельского поселенияАдминистрация Святославского сельского поселенияПотребительское общество "Ижморское"Общество с ограниченной ответственностью " Иген"Муниципальное учреждение культуры "Ижморская централизованная клубная система" Бытовые потребители | ПС 35 кВ Святославская | 10-13-ТР | ДУ | до 5 мин | 0.05 | 0.05 | 0.05 | 0.05 | 0.05 | 0.05 | 0.05 | 0.05 | 0.05 | 0.05 | Кузбассэнерго-РЭС | Кузбассэнерго-РЭС
4.27 | Администрация Симбирского сельского поселенияПотребительское общество "Ижморское"муниципальное учреждение культуры "Межпоселенческая центральная районная библиотека" Бытовые потребители | ПС 35 кВ Симбирская | 10-5-Т | ДУ | до 5 мин | 0.028 | 0.028 | 0.028 | 0.028 | 0.028 | 0.028 | 0.028 | 0.028 | 0.028 | 0.028 | Кузбассэнерго-РЭС | Кузбассэнерго-РЭС
4.28 | Тяжинское государственное пассажирское автотранспортное предприятие Кемеровской области | ПС 110 кВ Тяжинская | 10-2-А | ОП | до 5 мин | 0.08 | 0.08 | 0.08 | 0.08 | 0.08 | 0.08 | 0.08 | 0.08 | 0.08 | 0.08 | Кузбассэнерго-РЭС | Кузбассэнерго-РЭС
4.29 | ООО "Нива"Индивидуальный предприниматель Фрошгайзер Елена АлександровнаОбщество с ограниченной ответственностью "Терминал-Ойл"Общество с ограниченной ответственностью " Кузбасстопливосбыт"Закрытое акционерное общество "Тяжинское дорожное ремонтно-строительное управление"администрация Тяжинского городского поселения Бытовые потребители | ПС 110 кВ Тяжинская | 10-18-СХ | ОП | до 5 мин | 0.16 | 0.16 | 0.16 | 0.16 | 0.16 | 0.16 | 0.16 | 0.16 | 0.16 | 0.16 | Кузбассэнерго-РЭС | Кузбассэнерго-РЭС
4.30 | Общество с ограниченной ответственностью "Универсал и ВС"Индивидуальный предприниматель Свирид Оксана ВладимировнаОбщество с ограниченной ответственностью "Тяжинское пиво"Тяжинское сельское потребительское обществоСвирид Дмитрий Николаевич Бытовые потребители | ПС 110 кВ Тяжинская | 10-22-ПЗ | ОП | до 5 мин | 0.28 | 0.28 | 0.28 | 0.28 | 0.28 | 0.28 | 0.28 | 0.28 | 0.28 | 0.28 | Кузбассэнерго-РЭС | Кузбассэнерго-РЭС
4.31 | Муниципальное бюджетное образовательное учреждение дополнительного образования детей Анжеро-Судженского городского округа "Детско-юношеская спортивная школа №1 "Юность"Индивидуальный предприниматель глава крестьянского (фермерского) хозяйства Видулина Любовь ГеннадьевнаОткрытое акционерное общество "Транссибирские магистральные нефтепроводы"Администрация Яйского городского поселения Бытовые потребители | ПС 110 кВ Яя | 6-4-М | ДУ | до 5 мин | 0.069 | 0.069 | 0.069 | 0.069 | 0.069 | 0.069 | 0.069 | 0.069 | 0.069 | 0.069 | ЗСЖД - филиал ОАО "РЖД" | Кузбассэнерго-РЭС
4.32 | ОАО "ЗСЖД" - филиал ОАО "РЖД". Электротяга | ПС 110 кВ Судженка | С отключением ПВ-1,2 с выдачей предупреждения на установление интервала в движении поездов 15 минут по перегону Анжерская-Судженка, Сулженка-Яя для поездов в обоих направлениях | ДУ | до 15 мин | Очередь ограничения, МВт VII: 1.9; Очередь ограничения, МВт VIII: 1.9; Очередь ограничения, МВт IX: 1.9; Очередь ограничения, МВт X: 1.9 | ОАО "ЗСЖД" - филиал ОАО "РЖД" | ОАО "ЗСЖД" - филиал ОАО "РЖД"
4.33 | ОАО "ЗСЖД" - филиал ОАО "РЖД". Собственное потребление | ПС 110 кВ Яя | Ф3-6 кВ | ДУ | до 5 мин | 0.1 | 0.1 | 0.1 | 0.1 | 0.1 | 0.1 | 0.1 | 0.1 | 0.1 | 0.1 | ОАО "ЗСЖД" - филиал ОАО "РЖД" | ОАО "ЗСЖД" - филиал ОАО "РЖД"
4.34 | ОАО "ЗСЖД" - филиал ОАО "РЖД". Электротяга | ПС 110 кВ Яя | С отключением ПВ-1,2 с выдачей предупреждения на установление интервала в движении поездов 15 минут по перегону Сулженка-Яя, Яя-Ижморская для поездов в обоих направлениях | ДУ | до 15 мин | Очередь ограничения, МВт X: 1.5 | ОАО "ЗСЖД" - филиал ОАО "РЖД" | ОАО "ЗСЖД" - филиал ОАО "РЖД"
4.35 | ОАО "ЗСЖД" - филиал ОАО "РЖД". Собственное потребление | ПС 110 кВ Ижморская | Ф1ПЭ-10кВ | ДУ | до 5 мин |  | 0.2 | 0.2 | 0.2 | 0.2 | 0.2 | 0.2 | 0.2 | 0.2 | 0.2 | ОАО "ЗСЖД" - филиал ОАО "РЖД" | ОАО "ЗСЖД" - филиал ОАО "РЖД"
4.36 | ОАО "ЗСЖД" - филиал ОАО "РЖД". Собственное потребление | ПС 110 кВ Ижморская | Ф3-10 кВ, Ф4-10 кВ | ДУ | до 5 мин | 1.1 | 1.1 | 1.1 | 1.1 | 1.1 | 1.1 | 1.1 | 1.1 | 1.1 | 1.1 | ОАО "ЗСЖД" - филиал ОАО "РЖД" | ОАО "ЗСЖД" - филиал ОАО "РЖД"
4.37 | ОАО "ЗСЖД" - филиал ОАО "РЖД". Электротяга | ПС 110 кВ Ижморская | Без отключения ПВ-1, ПВ-2, с выдачей предупреждения на установление интервала в движении поездов 15 минут по перегону Яя-Ижморская, Ижморская-Берикульская для поездов в обоих направлениях | ДУ | до 15 мин |  |  |  |  | 1.85 | 1.85 | 1.85 | 1.85 | 1.85 | 1.85 | ОАО "ЗСЖД" - филиал ОАО "РЖД" | ОАО "ЗСЖД" - филиал ОАО "РЖД"
4.38 | ОАО "ЗСЖД" - филиал ОАО "РЖД". Электротяга | ПС 110 кВ Иверка | С отключением ПВ-1,2 с выдачей предупреждения на установление интервала в движении поездов 15 минут по перегону Ижморская-Берикульская для поездов в обоих направлениях | ДУ | до 15 мин | Очередь ограничения, МВт X: 2.5 | ОАО "ЗСЖД" - филиал ОАО "РЖД" | ОАО "ЗСЖД" - филиал ОАО "РЖД"
4.39 | ОАО "ЗСЖД" - филиал ОАО "РЖД". Электротяга | ПС 110 кВ Иверка | Без отключения ПВ-1, ПВ-2, с выдачей предупреждения на установление интервала в движении поездов 18 минут по перегону Ижморская-Берикульская для поездов в обоих направлениях | ДУ | до 5 мин |  |  |  |  | 0.75 | 0.75 | 0.75 | 0.75 | 0.75 | 0.75 | ОАО "ЗСЖД" - филиал ОАО "РЖД" | ОАО "ЗСЖД" - филиал ОАО "РЖД"
4.40 | ОАО "ЗСЖД" - филиал ОАО "РЖД". Собственное потребление | ПС 110 кВ Берикульская | Ф3-10 кВ | ДУ | до 5 мин | 0.2 | 0.2 | 0.2 | 0.2 | 0.2 | 0.2 | 0.2 | 0.2 | 0.2 | 0.2 | ОАО "ЗСЖД" - филиал ОАО "РЖД" | ОАО "ЗСЖД" - филиал ОАО "РЖД"
4.41 | ОАО "ЗСЖД" - филиал ОАО "РЖД". Электротяга | ПС 110 кВ Берикульская | Без отключения ПВ-1, ПВ-2, с выдачей предупреждения на установление интервала в движении поездов 15 минут по перегону Ижморская-Берикульская, Брикульская-Мариинск для поездов в обоих направлениях | ДУ | до 5 мин |  |  |  |  | 2 | 2 | 2 | 2 | 2 | 2 | ОАО "ЗСЖД" - филиал ОАО "РЖД" | ОАО "ЗСЖД" - филиал ОАО "РЖД"
4.42 | ОАО "ЗСЖД" - филиал ОАО "РЖД". Электротяга | ПС 110 кВ Антибесская | С отключением ПВ-3,3 с выдачей предупреждения на установление интервала в движении поездов 25 минут по перегону Берикульская-Мариинск для поездов в обоих направлениях | ДУ | до 15 мин |  | 0.6 | 0.6 | 0.6 | 0.6 | 0.6 | 0.6 | 0.6 | 0.6 | 0.6 | ОАО "ЗСЖД" - филиал ОАО "РЖД" | ОАО "ЗСЖД" - филиал ОАО "РЖД"
4.43 | ОАО "ЗСЖД" - филиал ОАО "РЖД". Собственное потребление | ПС 110 кВ БП 3704 км | Ф2-10 кВ | ДУ | до 5 мин |  | 0.4 | 0.4 | 0.4 | 0.4 | 0.4 | 0.4 | 0.4 | 0.4 | 0.4 | ОАО "ЗСЖД" - филиал ОАО "РЖД" | ОАО "ЗСЖД" - филиал ОАО "РЖД"
4.44 | ОАО "ЗСЖД" - филиал ОАО "РЖД". Электротяга | ПС 110 кВ БП 3704 км | Ф6-3,3 кВ | ДУ | до 5 мин |  |  | 0.5 | 0.5 | 0.5 | 0.5 | 0.5 | 0.5 | 0.5 | 0.5 | ОАО "ЗСЖД" - филиал ОАО "РЖД" | ОАО "ЗСЖД" - филиал ОАО "РЖД"
4.45 | ОАО "ЗСЖД" - филиал ОАО "РЖД". Электротяга | ПС 110 кВ БП 3704 км | С отключением ПВ-1,2 с выдачей предупреждения на установление интервала в движении поездов 15 минут по перегону Антибесский-БП 3704 км, БП 3704 км-Мариинск для поездов в обоих направлениях | ДУ | до 15 мин | Очередь ограничения, МВт X: 2 | ОАО "ЗСЖД" - филиал ОАО "РЖД" | ОАО "ЗСЖД" - филиал ОАО "РЖД"
Итого по энергорайону: |  |  |  |  | до 5 мин | 3.102 | 3.702 | 5.352 | 7.162 | 11.832 | 13.282 | 18.492 | 21.667 | 29.547 | 29.55
[5 empty] | до 15 мин | 4.102 | 5.302 | 8.252 | 10.062 | 17.022 | 19.472 | 26.582 | 29.757 | 37.637 | 43.64
[5 empty] | до 20 мин | 4.102 | 5.302 | 8.252 | 10.062 | 17.022 | 19.472 | 26.582 | 29.757 | 37.637 | 43.64
[5 empty] | всего | 4.102 | 5.302 | 8.252 | 10.062 | 17.692 | 20.142 | 27.252 | 30.427 | 38.307 | 44.31
[5 empty] | всего по ДУ | 2.582 | 3.782 | 4.732 | 6.542 | 13.502 | 13.502 | 20.612 | 23.787 | 28.787 | 34.79
5 | Шины 110 кВ Беловской ГРЭС, ПС 110 кВ Беловская, ПС 110 кВ Новоленинская, ПС 110 кВ Набережная, ПС 110 кВ Листвяжная, ПС 110 кВ Полысаевская-3, ПС 110 кВ Ново-Моховская, ПС 110 кВ Заречная, ПС 110 кВ Заречная-Новая, ПС 110 кВ Костромовская, включая понизительные подстанции, питающиеся от вышеперечисленных центров питания
5.1 | ООО «ММК-УГОЛЬ» (ЦОФ "Беловская", ц. Сушка) | РУ№3 6 кВ Беловская ЦОФ от Ф. 6-24РУ 2СШ 6 кВ ПС 35 кВ ЦОФ Беловская | Дымосос №5 500 кВт, 6 кВ | ОП | до 15 мин | Очередь ограничения, МВт VI: 0.45; Очередь ограничения, МВт VII: 0.45; Очередь ограничения, МВт VIII: 0.45; Очередь ограничения, МВт IX: 0.45; Очередь ограничения, МВт X: 0.45 | ООО «ММК-УГОЛЬ» | ООО «ММК-УГОЛЬ»
5.2 | ООО «ММК-УГОЛЬ» (ЦОФ "Беловская", ц. Обогащения) | РУ№3 6 кВ Беловская ЦОФ от Ф. 6-24РУ 2СШ 6 кВ ПС 35 кВ ЦОФ Беловская | Вакуумнасос №6. 315 кВт. 6 кВ. | ОП | до 15 мин |  | 0.3 | 0.3 | 0.3 | 0.3 | 0.3 | 0.3 | 0.3 | 0.3 | 0.3 | ООО «ММК-УГОЛЬ» | ООО «ММК-УГОЛЬ»
5.3 | ООО «ММК-УГОЛЬ» (ЦОФ "Беловская", ц. Обогащения) | РУ№1 6 кВ Беловская ЦОФ от Ф. 6-22РУ 2СШ 6 кВ ПС 35 кВ ЦОФ Беловская | Вакуумнасос № 153 Е. 315 кВт. 6 кВ. | ОП | до 15 мин |  |  |  |  | 0.3 | 0.3 | 0.3 | 0.3 | 0.3 | 0.3 | ООО «ММК-УГОЛЬ» | ООО «ММК-УГОЛЬ»
5.4 | ООО «ММК-УГОЛЬ» (ЦОФ "Беловская", ц. Сушка) | ПС 6 кВ Беловская ЦОФ от Ф. 6-20С 2СШ 6 кВ ПС 35 кВ ЦОФ Беловская | Сушильный агрегат №2. 300 кВт. 0,4 кВ. | ОП | до 15 мин |  |  | 0.3 | 0.3 | 0.3 | 0.3 | 0.3 | 0.3 | 0.3 | 0.3 | ООО «ММК-УГОЛЬ» | ООО «ММК-УГОЛЬ»
5.5 | ООО «ММК-УГОЛЬ» (ЦОФ "Беловская", ц. Обогащения) | ПС 6 кВ Беловская ЦОФ от Ф. 6-26Г 2СШ 6 кВ ПС 35 кВ ЦОФ Беловская | Насос поз. 115А, 250 кВ, 0,4 кВ. | ОП | до 15 мин | 0.2 | 0.2 | 0.2 | 0.2 | 0.2 | 0.2 | 0.2 | 0.2 | 0.2 | 0.2 | ООО «ММК-УГОЛЬ» | ООО «ММК-УГОЛЬ»
5.6 | ООО «ММК-УГОЛЬ» (ЦОФ "Беловская", ц. Обогащения) | ПС 6 кВ Беловская ЦОФ от Ф. 6-26Г 2СШ 6 кВ ПС 35 кВ ЦОФ Беловская | Компрессор № 2 или №3. 200 кВт. 0,4 кВ. | ОП | до 15 мин | Очередь ограничения, МВт IX: 0.2; Очередь ограничения, МВт X: 0.2 | ООО «ММК-УГОЛЬ» | ООО «ММК-УГОЛЬ»
5.7 | ООО «ММК-УГОЛЬ» (ЦОФ "Беловская", ц. Углеприем) | ПС 6 кВ Беловская ЦОФ от Ф. 6-18А 2СШ 6 кВ ПС 35 кВ ЦОФ Беловская | Ленточный конвейер поз. 10А, 250 кВт, 0,4 кВ. | ОП | до 15 мин | Очередь ограничения, МВт X: 0.25 | ООО «ММК-УГОЛЬ» | ООО «ММК-УГОЛЬ»
5.8 | Гурьевский филиал АО "Евразруда" | ПС ДОФ-2 (ф.6-12-П ПС 35 кВ Горная) | яч.3 | ОП | до 5 мин | 0.1 | 0.1 | 0.1 | 0.1 | 0.1 | 0.1 | 0.1 | 0.1 | 0.1 | 0.1 | Гурьевский филиал АО "Евразруда" | ООО "ЕвразЭнергоТранс"
5.9 | Гурьевский филиал АО "Евразруда" | ПС 35 кВ Горная | ф.6-3-У | ОП | до 5 мин | 0.25 | 0.25 | 0.25 | 0.25 | 0.25 | 0.25 | 0.25 | 0.25 | 0.25 | 0.25 | Гурьевский филиал АО "Евразруда" | ООО "ЕвразЭнергоТранс"
5.10 | Ленточный конвейер ЗЛ-12ООК;ленточный конвейер 2ПТ12О ЮКУ ш. Грамотеинская | ПС 35 кВ Вентиляторная | яч.6-14ПП | ОП | до 15 мин | 0.65 | 0.65 | 0.65 | 0.65 | 0.65 | 0.65 | 0.65 | 0.65 | 0.65 | 0.65 | ООО "Шахта Грамотеинская" | ООО "ЕвразЭнергоТранс"
5.11 | ЗАО Шахта Беловская | ПС 110 кВ № 32 Караканская | Ф.6-32-21 | ОП | до 5 мин | 0.8 | 0.8 | 0.8 | 0.8 | 0.8 | 0.8 | 0.8 | 0.8 | 0.8 | 0.8 | ОАО «КузбассЭлектро» | ОАО «КузбассЭлектро»
5.12 | ОАО СУЭК-Кузбасс Энергоуправление | ПС 35 кВ № 14 Сычевская (ПС 110 кВ № 17 Ново-Моховская) | Ф.6-14-8 | ОП | до 5 мин | 1.2 | 1.2 | 1.2 | 1.2 | 1.2 | 1.2 | 1.2 | 1.2 | 1.2 | 1.2 | ОАО «КузбассЭлектро» | ОАО «КузбассЭлектро»
5.13 | АО "СУЭК-Кузбасс" ПЕ Шахта им. С.М. Кирова | ПС №111 35 кВ Озерная | Ф6-20-ПОЛ | ДУ | до 5 мин | [10 empty] | АО "СУЭК-Кузбасс" Энергоуправление | АО "СУЭК-Кузбасс" Энергоуправление | bar: Очередь ограничения, МВт I to Очередь ограничения, МВт X
5.14 | АО "СУЭК-Кузбасс" ПЕ Шахта им. С.М. Кирова | ПС №111 35 кВ Озерная | Ф6-19-ПОЛ | ДУ | до 5 мин | Очередь ограничения, МВт IX: 1.8; Очередь ограничения, МВт X: 1.8 | АО "СУЭК-Кузбасс" Энергоуправление | АО "СУЭК-Кузбасс" Энергоуправление
5.15 | АО "СУЭК-Кузбасс" ШУ Комсомолец, ПЕ Шахта Комсомолец | ПС №39 35 кВ Заинская | Ф6-5-И | ДУ | до 15 мин |  |  | 0.15 | 0.15 | 0.15 | 0.15 | 0.15 | 0.15 | 0.15 | 0.15 | АО "СУЭК-Кузбасс" Энергоуправление | АО "СУЭК-Кузбасс" Энергоуправление
5.16 | АО "СУЭК-Кузбасс" ШУ Комсомолец, ПЕ Шахта Комсомолец | ПС №39 35 кВ Заинская | Ф6-6-И | ДУ | до 15 мин |  | 0.6 | 0.6 | 0.6 | 0.6 | 0.6 | 0.6 | 0.6 | 0.6 | 0.6 | АО "СУЭК-Кузбасс" Энергоуправление | АО "СУЭК-Кузбасс" Энергоуправление
5.17 | АО "СУЭК-Кузбасс" ШУ Комсомолец, ПЕ Шахта Комсомолец | ПС №39 35 кВ Заинская | Ф6-27-НФС | ДУ | до 15 мин |  |  |  |  | 0.3 | 0.3 | 0.3 | 0.3 | 0.3 | 0.3 | АО "СУЭК-Кузбасс" Энергоуправление | АО "СУЭК-Кузбасс" Энергоуправление
5.18 | АО "СУЭК-Кузбасс" ШУ Комсомолец, ПЕ Шахта Комсомолец | ПС №39 35 кВ Заинская | Ф6-28-НФС | ДУ | до 15 мин |  |  |  |  | 0.3 | 0.3 | 0.3 | 0.3 | 0.3 | 0.3 | АО "СУЭК-Кузбасс" Энергоуправление | АО "СУЭК-Кузбасс" Энергоуправление
5.19 | АО "СУЭК-Кузбасс" ШУ Комсомолец, ПЕ Шахта Комсомолец | ПС №52 35 кВ Юго-Западный вент. ствол ш.7 Ноября | Ф6-6-ЛАВА | ОП | до 15 мин | Очередь ограничения, МВт VII: 1.5; Очередь ограничения, МВт VIII: 1.5; Очередь ограничения, МВт IX: 1.5; Очередь ограничения, МВт X: 1.5 | АО "СУЭК-Кузбасс" Энергоуправление | АО "СУЭК-Кузбасс" Энергоуправление
5.20 | АО "СУЭК-Кузбасс" ШУ Комсомолец, ПЕ Шахта Комсомолец | ПС №52 35 кВ Юго-Западный вент. ствол ш.7 Ноября | Ф6-5-ЛАВА | ОП | до 15 мин |  |  |  | 1.5 | 1.5 | 1.5 | 1.5 | 1.5 | 1.5 | 1.5 | АО "СУЭК-Кузбасс" Энергоуправление | АО "СУЭК-Кузбасс" Энергоуправление
5.21 | АО "СУЭК-Кузбасс" ШУ Комсомолец, ПЕ Шахта Комсомолец | ПС №52 35 кВ Юго-Западный вент. ствол ш.7 Ноября | Ф6-3-ВС | ОП | до 15 мин |  |  | 0.25 | 0.25 | 0.25 | 0.25 | 0.25 | 0.25 | 0.25 | 0.25 | АО "СУЭК-Кузбасс" Энергоуправление | АО "СУЭК-Кузбасс" Энергоуправление
5.22 | АО "СУЭК-Кузбасс" ШУ Комсомолец, ПЕ Шахта Комсомолец | ПС №52 35 кВ Юго-Западный вент. ствол ш.7 Ноября | Ф6-10-ВС | ОП | до 15 мин |  |  | 0.25 | 0.25 | 0.25 | 0.25 | 0.25 | 0.25 | 0.25 | 0.25 | АО "СУЭК-Кузбасс" Энергоуправление | АО "СУЭК-Кузбасс" Энергоуправление
5.23 | АО "СУЭК-Кузбасс" ШУ им. А.Д. Рубана, ПЕ Шахта им. А.Д. Рубана | РП-4 6 кВ ш.7 Ноября | Ф6-11-ТП | ДУ | до 15 мин |  |  |  |  | 0.08 | 0.08 | 0.08 | 0.08 | 0.08 | 0.08 | АО "СУЭК-Кузбасс" Энергоуправление | АО "СУЭК-Кузбасс" Энергоуправление
5.24 | АО "СУЭК-Кузбасс" ШУ им. А.Д. Рубана, ПЕ Шахта им. А.Д. Рубана | РП-4 6 кВ ш.7 Ноября | Ф6-24-ТП | ДУ | до 15 мин |  |  |  |  | 0.08 | 0.08 | 0.08 | 0.08 | 0.08 | 0.08 | АО "СУЭК-Кузбасс" Энергоуправление | АО "СУЭК-Кузбасс" Энергоуправление
5.25 | АО "СУЭК-Кузбасс" ШУ им. А.Д. Рубана, ПЕ Шахта им. А.Д. Рубана | РП-4 6 кВ ш.7 Ноября | Ф6-17-ТК | ДУ | до 15 мин |  |  |  |  | 0.16 | 0.16 | 0.16 | 0.16 | 0.16 | 0.16 | АО "СУЭК-Кузбасс" Энергоуправление | АО "СУЭК-Кузбасс" Энергоуправление
5.26 | АО "СУЭК-Кузбасс" ШУ им. А.Д. Рубана, ПЕ Шахта им. А.Д. Рубана | РП-4 6 кВ ш.7 Ноября | Ф6-18-ТК | ДУ | до 15 мин |  |  |  |  | 0.03 | 0.03 | 0.03 | 0.03 | 0.03 | 0.03 | АО "СУЭК-Кузбасс" Энергоуправление | АО "СУЭК-Кузбасс" Энергоуправление
5.27 | Питомник ОВО, личные гаражи, газовая АЗС, жилые дома | РП- 1 (ПС 110 кВ Новоленинская ф.6-23-В, ф.6-18-Г) | ф.6-5-Г | ДУ | до 5 мин | 0.2 | 0.2 | 0.2 | 0.2 | 0.2 | 0.2 | 0.2 | 0.2 | 0.2 | 0.2 | ООО "Ленинск-Кузнецкая электросеть" | ОАО "СКЭК"
5.28 | Вневедомственная охрана, СТО, кафе, магазины, гаражные боксы, производственные базы, жилые дома | РП-6 (ПС 110 кВ КСК ф.6-15-МР, ф.6-27-МР) | ф.6-15-330 | ДУ | до 5 мин |  | 0.2 | 0.2 | 0.2 | 0.2 | 0.2 | 0.2 | 0.2 | 0.2 | 0.2 | ООО "Ленинск-Кузнецкая электросеть" | ОАО "СКЭК"
5.29 | Котельные, дом баптистов, магазины, ателье, гаражные боксы, почтовое отделение, АЗС, шиномонтаж, церковь, бар, киоски, СТО, автомойка, мебельная фабрика, районнная санэпидемстанция, монастырь, поликлиника, гаражи, жилые дома | РП-5 (ПС 110 кВ Городская ф.6-9-РП5, ф.6-8-РП5) | ф.6-10-К | ДУ | до 5 мин |  |  | 1.37 | 1.37 | 1.37 | 1.37 | 1.37 | 1.37 | 1.37 | 1.37 | ООО "Ленинск-Кузнецкая электросеть" | ОАО "СКЭК"
5.30 | Детские сады, стомотология (резерв), аптека, магазины, парикмахерская, ремонт обуви, пульиы охраны, ЗАО "Телеком", свадебный салон, жилые дома | РП-6 (ПС 110 кВ КСК ф.6-15-МР, ф.6-27-МР) | ф.6-7-348 | ДУ | до 5 мин |  |  |  | 0.75 | 0.75 | 0.75 | 0.75 | 0.75 | 0.75 | 0.75 | ООО "Ленинск-Кузнецкая электросеть" | ОАО "СКЭК"
5.31 | Мечеть, стоянки, д/сады, ясли, магазины, филиал ТУСУР, базовая станция Теле-2, пекарня, офис, почтовое отделение, парикмахерская, муниципальный фонд поддержки малого предпринимательства, школа искусств, жилые дома | РП-6 (ПС 110 кВ КСК ф.6-15-МР, ф.6-27-МР) | ф.6-13-343 | ДУ | до 5 мин |  |  |  |  | 0.55 | 0.55 | 0.55 | 0.55 | 0.55 | 0.55 | ООО "Ленинск-Кузнецкая электросеть" | ОАО "СКЭК"
5.32 | Сбербанк 2364, пульт охраны, стройка, жилые дома | РП-7 (ПС 110 кВ Кузбассэлемент ф.6-7-МРЗ, ф.6-14-МРЗ) | ф.6-5-356 | ДУ | до 5 мин | Очередь ограничения, МВт X: 0.02 | ООО "Ленинск-Кузнецкая электросеть" | ОАО "СКЭК"
5.33 | Юридическая консультация, нотариус, магазины, пульт охраны, общество слепых, ремонт обуви, кадастровая палата, склады, жилые дома | РП-8 (ПС 35 кВ ш. Егозовская ф.6-19-ВГСЧ, резервное от РП-1 ф.6-11-С) | ф.6-9-285 и ф.6-10-285 | ДУ | до 5 мин | Очередь ограничения, МВт VIII: 0.2; Очередь ограничения, МВт IX: 0.2; Очередь ограничения, МВт X: 0.2 | ООО "Ленинск-Кузнецкая электросеть" | ОАО "СКЭК"
5.34 | Центр социального обслуживания, шиномонтаж, гаражи, магазины,ритуальные услуги, котельные, КРО, спортзал, элеватор, кинотеатр "Победа", д/сад №3, Угольбанк (резерв), Администрация (резерв,осн. 1с. Ф.-6-9Ж), библиотека, Россельхозбанк рез (осн ТП 442-1с), инкасация, пульт охраны, музей, паспортный стол, ГО и ЧС (рез ТП456), Промсвязьбанк, .Госветслужба, Робанк, УКС, Актив-финанс, жилые дома | РП-4 (ПС 110 кВ Городская ф.6-19-РП, ф.6-20-РП) | ф.6-14-Ж | ДУ | до 5 мин | Очередь ограничения, МВт IX: 1.26; Очередь ограничения, МВт X: 1.26 | ООО "Ленинск-Кузнецкая электросеть" | ОАО "СКЭК"
5.35 | Хлебозавод, банк, выставочный зал, насосная, управление культуры | РП-4 (ПС 110 кВ Городская ф.6-19-РП, ф.6-20-РП) | ф.6-13-К | ДУ | до 5 мин | Очередь ограничения, МВт VI: 0.29; Очередь ограничения, МВт VII: 0.29; Очередь ограничения, МВт VIII: 0.29; Очередь ограничения, МВт IX: 0.29; Очередь ограничения, МВт X: 0.29 | ООО "Ленинск-Кузнецкая электросеть" | ОАО "СКЭК"
5.36 | Магазины, парикмахерская, котельные, спортзал, кожно-венерический диспансер, гаражи, кафе, аптека, ДСПМК, мировые судьи | РП-10 (ПС 110кВ Городская ф.ф. 6-25-РП, 6-26-РП) | ф.6-3-462 | ДУ | до 5 мин | Очередь ограничения, МВт VIII: 1.16; Очередь ограничения, МВт IX: 1.16; Очередь ограничения, МВт X: 1.16 | ООО "Ленинск-Кузнецкая электросеть" | ОАО "СКЭК"
5.37 | ООО «ММК-Уголь» Шахта «Костромовская» | ПС-818 110 кВ Костромовская | Ф-47 | ДУ | до 5 мин | [10 empty] | Кузбассэнерго-РЭС | ООО "Шахта "Костромовская" | bar: Очередь ограничения, МВт I to Очередь ограничения, МВт X
5.38 | ООО "Шахта Листвяжная" | ПС 110 кВ Набережная | Ф.6-4-8 | ОП | до 5 мин | [10 empty] | Филиал ООО ХК "СДС-Энерго"-"Прокопьевскэнерго" | Филиал ООО ХК "СДС-Энерго"-"Прокопьевскэнерго" | bar: Очередь ограничения, МВт I to Очередь ограничения, МВт X
5.39 | ООО "Птицефабрика Инская" | ЗТП–1 от ф.6-9П ПС 110 кВ Цинкзаводская (Резерв – от ф.6-21П ПС 35 кВ Инская) | ЩУ торцевой вентиляцией корпусов 1,2,3,4,5 ВА № 1 | ОП | до 15 мин | 0.07 | 0.07 | 0.07 | 0.07 | 0.07 | 0.07 | 0.07 | 0.07 | 0.07 | 0.07 | ООО "Птицефабрика Инская" | ООО «СибЭнергоТранс-42»
5.40 | ООО "Птицефабрика Инская" | ЗТП–1 от ф.6-9П ПС 110 кВ Цинкзаводская (Резерв – от ф.6-21П ПС 35 кВ Инская) | ЩУ торцевой вентиляцией корпусов 6,7,8,9,10 ВА №1 | ОП | до 15 мин |  | 0.07 | 0.07 | 0.07 | 0.07 | 0.07 | 0.07 | 0.07 | 0.07 | 0.07 | ООО "Птицефабрика Инская" | ООО «СибЭнергоТранс-42»
5.41 | ООО "Птицефабрика Инская" | ЗТП–1 от ф.6-9П ПС 110 кВ Цинкзаводская (Резерв – от ф.6-21П ПС 35 кВ Инская) | ЩУ торцевой вентиляцией корпусов 11.12.13,14,15 ВА №1 | ОП | до 15 мин |  |  | 0.07 | 0.07 | 0.07 | 0.07 | 0.07 | 0.07 | 0.07 | 0.07 | ООО "Птицефабрика Инская" | ООО «СибЭнергоТранс-42»
5.42 | ООО "Птицефабрика Инская" | ЗТП–2 от ф.6-9П ПС 110 кВ Цинкзаводская (Резерв – от ф.6-21П ПС 35 кВ Инская) | ЩУ торцевой вентиляцией корпусов 16,17,18,19,20 ВА №1 | ОП | до 15 мин |  |  |  | 0.07 | 0.07 | 0.07 | 0.07 | 0.07 | 0.07 | 0.07 | ООО "Птицефабрика Инская" | ООО «СибЭнергоТранс-42»
5.43 | ООО "Птицефабрика Инская" | ЗТП–2 от ф.6-9П ПС 110 кВ Цинкзаводская (Резерв – от ф.6-21П ПС 35 кВ Инская) | ЩУ торцевой вентиляцией корпусов \21,22,23,24,25 ВА №1 | ОП | до 15 мин |  |  |  |  | 0.07 | 0.07 | 0.07 | 0.07 | 0.07 | 0.07 | ООО "Птицефабрика Инская" | ООО «СибЭнергоТранс-42»
5.44 | ООО "Птицефабрика Инская" | ЗТП–2 от ф.6-9П ПС 110 кВ Цинкзаводская (Резерв – от ф.6-21П ПС 35 кВ Инская) | ВРУ котельной ВА №1 | ОП | до 15 мин | Очередь ограничения, МВт VI: 0.1; Очередь ограничения, МВт VII: 0.1; Очередь ограничения, МВт VIII: 0.1; Очередь ограничения, МВт IX: 0.1; Очередь ограничения, МВт X: 0.1 | ООО "Птицефабрика Инская" | ООО «СибЭнергоТранс-42»
5.45 | ООО "Птицефабрика Инская" | ЗТП–2 от ф.6-9П ПС 110 кВ Цинкзаводская (Резерв – от ф.6-21П ПС 35 кВ Инская) | Корпусы 16,17,18,19,20 ЩУ крышной вентиляции ограничение до 60% | ОП | до 15 мин | Очередь ограничения, МВт VII: 0.07; Очередь ограничения, МВт VIII: 0.07; Очередь ограничения, МВт IX: 0.07; Очередь ограничения, МВт X: 0.07 | ООО "Птицефабрика Инская" | ООО «СибЭнергоТранс-42»
5.46 | ОАО ГМЗ | ПС 6 кВ Термическая РУ-0,4кВ | Ф-0,4-2.3; 3.1; 4.2; 4.3; 4.4; 7.2 | ОВБ | до 60 мин | 0.13 | 0.13 | 0.13 | 0.13 | 0.13 | 0.13 | 0.13 | 0.13 | 0.13 | 0.13 | ОАО ГМЗ | ЗАО "Электросеть"
5.47 | ОАО ГМЗ | РУ-0,4 кВ РМЦ | Ф-0,4-5 | ОВБ | до 60 мин | 0.06 | 0.06 | 0.06 | 0.06 | 0.06 | 0.06 | 0.06 | 0.06 | 0.06 | 0.06 | ОАО ГМЗ | ЗАО "Электросеть"
5.48 | ОАО ГМЗ | РУ-0,4 кВ РМЦ | Ф-0,4-2 | ОВБ | до 60 мин | 0.07 | 0.07 | 0.07 | 0.07 | 0.07 | 0.07 | 0.07 | 0.07 | 0.07 | 0.07 | ОАО ГМЗ | ЗАО "Электросеть"
5.49 | ОАО ГМЗ | РУ-0,4 кВ РМЦ | Ф-0,4-1 | ОВБ | до 60 мин |  | 0.12 | 0.12 | 0.12 | 0.12 | 0.12 | 0.12 | 0.12 | 0.12 | 0.12 | ОАО ГМЗ | ЗАО "Электросеть"
5.50 | ОАО ГМЗ | ПС 6 кВ Гидроузел | Ф-6-1 | ОВБ | до 60 мин | Очередь ограничения, МВт VII: 0.25; Очередь ограничения, МВт VIII: 0.25; Очередь ограничения, МВт IX: 0.25; Очередь ограничения, МВт X: 0.25 | ОАО ГМЗ | ЗАО "Электросеть"
5.51 | ОАО ГМЗ | ПС 6 кВ Литейная | Ф-6-2 | ОВБ | до 60 мин |  |  | 0.3 | 0.6 | 0.6 | 0.6 | 0.6 | 0.6 | 0.6 | 0.6 | ОАО ГМЗ | ЗАО "Электросеть"
5.52 | ОАО ГМЗ | РУ-0,4 кВ ЧЛО | Ф-0,4-7 | ОВБ | до 60 мин |  |  |  |  | 0.26 | 0.26 | 0.26 | 0.26 | 0.26 | 0.26 | ОАО ГМЗ | ЗАО "Электросеть"
5.53 | ОАО ГМЗ | ПС 35 кВ ГМЗ | Ф-6-23 ,Ф-6-37 | ОП | до 5 мин | Очередь ограничения, МВт VIII: 0.3; Очередь ограничения, МВт IX: 0.3; Очередь ограничения, МВт X: 0.3 | ОАО ГМЗ | ЗАО "Электросеть"
5.54 | ОАО ГМЗ | РУ-0,4 кВ ШПЦ корпус №2 | Ф-0,4-2.1; 2.2; 3.1; 3.2; 4.1; 6.1; 6.2; 7.2 | ОВБ | до 60 мин | Очередь ограничения, МВт X: 0.6 | ОАО ГМЗ | ЗАО "Электросеть"
5.55 | ООО "Ш.Тиховская" | ПС 35 кВ Тиховская | фид. 6-39 | ОП | до 5 мин | 0.35 | 0.35 | 0.35 | 0.35 | 0.35 | 0.35 | 0.35 | 0.35 | 0.35 | 0.35 | ООО ПО "ЦУС" | ООО "ОЭСК"
5.56 | ООО "Ш.Тиховская" | ПС 35 кВ Тиховская | фид. 6-41 | ОП | до 15 мин | 0.45 | 0.45 | 0.45 | 0.45 | 0.45 | 0.45 | 0.45 | 0.45 | 0.45 | 0.45 | ООО ПО "ЦУС" | ООО "ОЭСК"
5.57 | ООО "Ш.Тиховская" | ПС 35 кВ Тиховская | фид. 6-40 | ОП | до 15 мин | 0.11 | 0.11 | 0.11 | 0.11 | 0.11 | 0.11 | 0.11 | 0.11 | 0.11 | 0.11 | ООО ПО "ЦУС" | ООО "ОЭСК"
5.58 | ООО "Ш.Тиховская" | ПС 35 кВ Тиховская | фид. 6-30 | ОП | до 15 мин | 0.09 | 0.09 | 0.09 | 0.09 | 0.09 | 0.09 | 0.09 | 0.09 | 0.09 | 0.09 | ООО ПО "ЦУС" | ООО "ОЭСК"
5.59 | ЭКГ-5А № 11923 | ПС 110 кВ №17 Новомоховская | 6-17-19 | ОП | до 15 мин | 0.2 | 0.2 | 0.2 | 0.2 | 0.2 | 0.2 | 0.2 | 0.2 | 0.2 | 0.2 | ОАО "Кузбассэлектро" | ОАО "УК "Кузбассразрезуголь"
5.60 | ЭКГ-5А № 11785, ЭШ-10/70 № 313 | ПС 35 кВ №14 Сычевская-2 | 6-14-7 | ОП | до 5 мин |  | 0.6 | 0.6 | 0.6 | 0.6 | 0.6 | 0.6 | 0.6 | 0.6 | 0.6 | ОАО "Кузбассэлектро" | ОАО "УК "Кузбассразрезуголь"
5.61 | ЭШ-10/70 № 19 | ПС 35 кВ №14 Сычевская-2 | 6-14-6 | ОП | до 5 мин |  |  | 0.4 | 0.4 | 0.4 | 0.4 | 0.4 | 0.4 | 0.4 | 0.4 | ОАО "Кузбассэлектро" | ОАО "УК "Кузбассразрезуголь"
5.62 | ЭШ-10/70 № 332 | ПС 35 кВ №14 Сычевская-2 | 6-14-12 | ОП | до 15 мин |  |  |  |  | 0.4 | 0.4 | 0.4 | 0.4 | 0.4 | 0.4 | ОАО "Кузбассэлектро" | ОАО "УК "Кузбассразрезуголь"
5.63 | ЭШ-10/70 № 16 | ПС 110 кВ №17 Новомоховская | 6-17-20 | ОП | до 15 мин | Очередь ограничения, МВт VI: 0.4; Очередь ограничения, МВт VII: 0.4; Очередь ограничения, МВт VIII: 0.4; Очередь ограничения, МВт IX: 0.4; Очередь ограничения, МВт X: 0.4 | ОАО "Кузбассэлектро" | ОАО "УК "Кузбассразрезуголь"
5.64 | ЭШ-11/70 №7 | ПС 110 кВ №17 Новомоховская | 6-17-22 | ОП | до 15 мин | Очередь ограничения, МВт VII: 0.4; Очередь ограничения, МВт VIII: 0.4; Очередь ограничения, МВт IX: 0.4; Очередь ограничения, МВт X: 0.4 | ОАО "Кузбассэлектро" | ОАО "УК "Кузбассразрезуголь"
5.65 | ЭКГ-5А № 12085 | ПС 35 кВ №14 Сычевская-2 | 6-14-12 | ОП | до 5 мин | Очередь ограничения, МВт VIII: 0.2; Очередь ограничения, МВт IX: 0.2; Очередь ограничения, МВт X: 0.2 | ОАО "Кузбассэлектро" | ОАО "УК "Кузбассразрезуголь"
5.66 | ЭКГ-5А № 12073, ЭКГ-5А № 12162 | ПС 35 кВ №48 Знаменская | 6-48-1 | ОП | до 5 мин | Очередь ограничения, МВт IX: 0.4; Очередь ограничения, МВт X: 0.4 | ОАО "Кузбассэлектро" | ОАО "УК "Кузбассразрезуголь"
5.67 | ЭКГ-10 № 9 | ПС 35 кВ №50 Старопестеревская | 6-50-19 | ОП | до 5 мин | Очередь ограничения, МВт X: 0.5 | ОАО "Кузбассэлектро" | ОАО "УК "Кузбассразрезуголь"
5.68 | ООО "ЭнергоПаритет" | ПС 35 кВ №2 ш.Октябрьская | Ф6-5-ТК | ОП | до 5 мин |  | 0.145 | 0.145 | 0.145 | 0.145 | 0.145 | 0.145 | 0.145 | 0.145 | 0.145 | ОАО "СУЭК-Кузбасс" Энергоуправление | ООО "ЭнергоПаритет"
5.69 | ООО "ЭнергоПаритет" | ПС 35 кВ №2 ш.Октябрьская | Ф6-12-ТК | ОП | до 15 мин | 0.048 | 0.048 | 0.048 | 0.048 | 0.048 | 0.048 | 0.048 | 0.048 | 0.048 | 0.048 | ОАО "СУЭК-Кузбасс" Энергоуправление | ООО "ЭнергоПаритет"
5.70 | ООО "ЭнергоПаритет" | ПС 35 кВ №2 ш.Октябрьская | Ф6-8-НС | ОП | до 5 мин |  |  |  | 0.544 | 0.544 | 0.544 | 0.544 | 0.544 | 0.544 | 0.544 | ОАО "СУЭК-Кузбасс" Энергоуправление | ООО "ЭнергоПаритет"
5.71 | ООО "ЭнергоПаритет" | ПС 35 кВ №2 ш.Октябрьская | Ф6-7-НС | ОП | до 15 мин | Очередь ограничения, МВт VII: 1.087; Очередь ограничения, МВт VIII: 1.087; Очередь ограничения, МВт IX: 1.087; Очередь ограничения, МВт X: 1.087 | ОАО "СУЭК-Кузбасс" Энергоуправление | ООО "ЭнергоПаритет"
5.72 | ООО "ЭнергоПаритет" | ПС 35 кВ №2 ш.Октябрьская | Ф6-31-В | ОП | до 15 мин | 0.058 | 0.058 | 0.058 | 0.058 | 0.058 | 0.058 | 0.058 | 0.058 | 0.058 | 0.058 | ОАО "СУЭК-Кузбасс" Энергоуправление | ООО "ЭнергоПаритет"
5.73 | ОАО "ш.Заречная" | ПС 35 кВ Спутник | 6-22 | ОП | до 5 мин |  |  | 0.03 | 0.03 | 0.03 | 0.03 | 0.03 | 0.03 | 0.03 | 0.03 | ОАО "ш.Заречная" | ООО "ЭнергоПаритет"
5.74 | ОАО "ш.Заречная" | ПС 35 кВ Спутник | 6-18 | ОП | до 5 мин |  |  | 0.03 | 0.03 | 0.03 | 0.03 | 0.03 | 0.03 | 0.03 | 0.03 | ОАО "ш.Заречная" | ООО "ЭнергоПаритет"
5.75 | ОАО "ш.Заречная" | ПС 35 кВ Спутник | 6-24 | ОП | до 5 мин | 0.16 | 0.16 | 0.16 | 0.16 | 0.16 | 0.16 | 0.16 | 0.16 | 0.16 | 0.16 | ОАО "ш.Заречная" | ООО "ЭнергоПаритет"
5.76 | ОАО "ш.Заречная" | ПС 35 кВ Спутник | 6-3 | ОП | до 5 мин |  |  | 0.1 | 0.1 | 0.1 | 0.1 | 0.1 | 0.1 | 0.1 | 0.1 | ОАО "ш.Заречная" | ООО "ЭнергоПаритет"
5.77 | ОАО "ш.Заречная" | ПС 35 кВ Спутник | 6-17 | ОП | до 15 мин | Очередь ограничения, МВт VI: 0.16; Очередь ограничения, МВт VII: 0.16; Очередь ограничения, МВт VIII: 0.16; Очередь ограничения, МВт IX: 0.16; Очередь ограничения, МВт X: 0.24 | ОАО "ш.Заречная" | ООО "ЭнергоПаритет"
5.78 | ОАО "ш.Заречная" | ПС 110 кВ Заречная-Новая | 6-4-4 | ОП | до 5 мин |  | 0.16 | 0.16 | 0.16 | 0.16 | 0.16 | 0.16 | 0.16 | 0.16 | 0.16 | ОАО "ш.Заречная" | ООО "ЭнергоПаритет"
5.79 | ОАО "ш.Заречная" | ПС 110 кВ Заречная-Новая | 6-3-4 | ОП | до 5 мин |  |  |  | 0.1 | 0.26 | 0.26 | 0.42 | 0.42 | 0.42 | 0.42 | ОАО "ш.Заречная" | ООО "ЭнергоПаритет"
5.80 | ОАО "ш.Заречная" | ПС 110 кВ Заречная-Новая | 6-4-2 | ОП | до 5 мин | Очередь ограничения, МВт VIII: 0.24; Очередь ограничения, МВт IX: 0.24; Очередь ограничения, МВт X: 0.24 | ОАО "ш.Заречная" | ООО "ЭнергоПаритет"
5.81 | ОАО "ш.Заречная" | ПС 110 кВ Заречная-Новая | 6-3-2 | ОП | до 5 мин | Очередь ограничения, МВт IX: 0.1; Очередь ограничения, МВт X: 0.1 | ОАО "ш.Заречная" | ООО "ЭнергоПаритет"
5.82 | ОАО "ш.Заречная" | ПС 110 кВ Заречная | 6-16 | ОП | до 5 мин |  |  | 0.56 | 0.56 | 0.56 | 0.56 | 0.56 | 0.56 | 0.56 | 0.56 | Кузбассэнерго-РЭС | ООО "ЭнергоПаритет"
5.83 | ОАО "ш.Заречная" | ПС 110 кВ Заречная | 6-3 | ОП | до 5 мин | Очередь ограничения, МВт IX: 0.03; Очередь ограничения, МВт X: 0.03 | Кузбассэнерго-РЭС | ООО "ЭнергоПаритет"
5.84 | ОАО "ш. "Алексиевская" | ПС 110 кВ Алексиевская | 6-4-2, 6-3-3, 6-3-2, 6-4-3, 6-2-6, 6-1-13 | ОП | до 15 мин | 0.9 | 0.9 | 0.9 | 0.9 | 0.9 | 0.9 | 0.9 | 0.9 | 0.9 | 0.9 | ОАО "ш. "Алексиевская" | ООО "ЭнергоПаритет"
5.85 | Разрез Виноградовский - Филиал ПАО "КТК" | ПС 110 кВ КеНоТЭК | ЯКУ-1 №106 от ПС 110 кВ КеНоТЭК | ОП | до 15 мин | 0.15 | 0.15 | 0.15 | 0.15 | 0.15 | 0.15 | 0.15 | 0.15 | 0.15 | 0.15 | Разрез Виноградовский - Филиал ПАО "КТК" | ООО "ЭнергоПаритет"
5.86 | Разрез Виноградовский - Филиал ПАО "КТК" | ПС 110 кВ КеНоТЭК | ЯКУ-1 №101 от ПС 110 кВ КеНоТЭК | ОП | до 15 мин |  | 0.15 | 0.15 | 0.15 | 0.15 | 0.15 | 0.15 | 0.15 | 0.15 | 0.15 | Разрез Виноградовский - Филиал ПАО "КТК" | ООО "ЭнергоПаритет"
5.87 | Разрез Виноградовский - Филиал ПАО "КТК" | ПС 110 кВ КеНоТЭК | ЯКУ-1 №109 от ПС 110 кВ КеНоТЭК | ОП | до 15 мин |  |  | 0.15 | 0.15 | 0.15 | 0.15 | 0.15 | 0.15 | 0.15 | 0.15 | Разрез Виноградовский - Филиал ПАО "КТК" | ООО "ЭнергоПаритет"
5.88 | Разрез Виноградовский - Филиал ПАО "КТК" | ПС 110 кВ КеНоТЭК | ЯКУ-1 №103 от ПС 110 кВ КеНоТЭК | ОП | до 15 мин |  |  |  | 0.15 | 0.15 | 0.15 | 0.15 | 0.15 | 0.15 | 0.15 | Разрез Виноградовский - Филиал ПАО "КТК" | ООО "ЭнергоПаритет"
5.89 | Разрез Виноградовский - Филиал ПАО "КТК" | ПС 110 кВ КеНоТЭК | ТП №25 от ПС 110 кВ КеНоТЭК | ОП | до 15 мин |  |  |  |  | 0.25 | 0.25 | 0.25 | 0.25 | 0.25 | 0.25 | Разрез Виноградовский - Филиал ПАО "КТК" | ООО "ЭнергоПаритет"
5.90 | Разрез Виноградовский - Филиал ПАО "КТК" | ПС 110 кВ КеНоТЭК | ЯКУ-1 №32 от ПС 110 кВ КеНоТЭК | ОП | до 15 мин | Очередь ограничения, МВт VI: 0.45; Очередь ограничения, МВт VII: 0.45; Очередь ограничения, МВт VIII: 0.45; Очередь ограничения, МВт IX: 0.45; Очередь ограничения, МВт X: 0.45 | Разрез Виноградовский - Филиал ПАО "КТК" | ООО "ЭнергоПаритет"
5.91 | Разрез Виноградовский - Филиал ПАО "КТК" | ПС 110 кВ КеНоТЭК | ЯКУ-1 №3 от ПС 110 кВ КеНоТЭК | ОП | до 15 мин | Очередь ограничения, МВт VII: 0.45; Очередь ограничения, МВт VIII: 0.45; Очередь ограничения, МВт IX: 0.45; Очередь ограничения, МВт X: 0.45 | Разрез Виноградовский - Филиал ПАО "КТК" | ООО "ЭнергоПаритет"
5.92 | Разрез Виноградовский - Филиал ПАО "КТК" | ПС 110 кВ КеНоТЭК | ЯКУ-1 №8 от ПС 110 кВ КеНоТЭК | ОП | до 15 мин | Очередь ограничения, МВт VIII: 0.5; Очередь ограничения, МВт IX: 0.5; Очередь ограничения, МВт X: 0.5 | Разрез Виноградовский - Филиал ПАО "КТК" | ООО "ЭнергоПаритет"
5.93 | Разрез Виноградовский - Филиал ПАО "КТК" | ПС 110 кВ КеНоТЭК | ЯКУ-1 №5 от ПС 110 кВ КеНоТЭК | ОП | до 15 мин | Очередь ограничения, МВт IX: 0.55; Очередь ограничения, МВт X: 0.55 | Разрез Виноградовский - Филиал ПАО "КТК" | ООО "ЭнергоПаритет"
5.94 | Разрез Виноградовский - Филиал ПАО "КТК" | ПС 110 кВ КеНоТЭК | ПС 110 кВ КеНоТЭК | ОП | до 15 мин | Очередь ограничения, МВт X: 0.6 | Разрез Виноградовский - Филиал ПАО "КТК" | ООО "ЭнергоПаритет"
5.95 | ООО "Теплоэнергетик", ООО "ММК-Уголь" | КТПН-65 через РП-4 6 кВ по ф.6-25-1 ПС 35 кВ Бабанаковская | КТПН-65 | ОВБ | до 60 мин |  |  | 0.3 | 0.3 | 0.3 | 0.3 | 0.3 | 0.3 | 0.3 | 0.3 | ОАО "Беловское энергоуправление" | АО "СибПСК"
5.96 | ООО "ММК-Уголь", ПАО "Вымпел-Коммуникации" Барнаульский филиал, ООО "Беловские ЦЭММ" , население | ПС 35 кВ Бабанаковская | 6-23-1 | ОП | до 20 мин |  |  |  |  | 0.1 | 0.1 | 0.1 | 0.1 | 0.1 | 0.1 | ОАО "Беловское энергоуправление" | АО "СибПСК"
5.97 | Люлькин А.В., ИП Черненко Д.В., ООО "Теплоэнегетик", МАУ "ОЦ "Молодёжный", ООО "СТ Строй", Поляков А.Н., Сычев В.В., ООО "Беловопромжелдортранс", ООО "Санаторий Беломорье", ФГУП "Почта России", Полысаевский ф-л ОАО "Автодор", ООО "Сибирь", Киндлиб А.Ю., Каймаков М.А., ООО "ММК-Уголь", ООО "Теплоснабжение", ООО "Ателье ЛУЧ", ИП Банников А.Н., Брындин М.И., Жиделев В.В., ОАО "Ростелеком", Зарипов А.М., ИП Бауэр О.В., Рейц В.А., ПАО "Ростелеком", ОАО "БЭУ", ООО "ГлавЭнергоСбыт", ООО "Кузбассэлектро" | ПС 35 кВ Родина | ЯКНО-10кВ по ф.10-16-П | ОВБ | до 60 мин | 0.1 | 0.1 | 0.1 | 0.1 | 0.1 | 0.1 | 0.1 | 0.1 | 0.1 | 0.1 | ОАО "Беловское энергоуправление" | АО "СибПСК"
5.98 | ПТ-КПДС (ОАО "САХ", ОАО "Энергетическая компания", ООО "ПСК", ОАО "Мегафон", ОАО "Теле-2", котельная) | ПС 110 кВ Полысаево-3 | ф. 6-31-К | ОП | до 5 мин | 0.2 | 0.2 | 0.2 | 0.2 | 0.2 | 0.2 | 0.2 | 0.2 | 0.2 | 0.2 | Кузбассэнерго-РЭС | ООО "Кузбасская энергосетевая компания"
5.99 | Детский сад, юр/лица -16, магазинов -5, квартир к/с-160, домов ч/с-680 | ПС 110 кВ Беловская | ф. 6-5-Г | ОП | до 5 мин |  |  |  |  | 1.39 | 1.39 | 1.39 | 1.39 | 1.39 | 1.39 | Кузбассэнерго-РЭС | ООО "Кузбасская энергосетевая компания"
5.100 | Население от ТП-1( 5 потребителей-граждан), население от ТП-18 (38 граждан-потребителей), население от ТП-19(69 граждан-потребителей),население от ТП-30(85 граждан-потребителей), население от ТП-3Б(15 граждан-потребителей), население от ТП-70(55 граждан-потребителей), население от ТП-71(59 граждан-потребителей), население от ТП-73(48 граждан-потребителей). ИП Кочубаров К.Л.автомастерская ул. Крупской, 71, ИП Щеглова Н.М.магазин ул. Жукова 10, МБУК ДК Родина ул. Покрышкина 7 А, ООО Земля-проект офис.здание ул. Космонавтов 21, , ООО РЭУ Бытовик, ООО Т2 Мобайл баз.станция сот.связи ул. Космонавтов 21, уличное освещение ул. Космонавтов, Управление по обеспечению деятельности мировых судей в КО суд.участки по ул. Космонавтов 41, суд.участок по ул. Свердлова 3, ФЛ Митрохина Т.В. магазин ул. Жукова 10, ФЛ Шелегин И.П. офис.помещение ул. Крупской 64А, ООО Кедр магазин ул. Макаренко 17, МБНОУ Лицей города Полысаево ул.Мира 9, ООО Феликс магазин ул. Покрышкина 2, котельная №29, ИП Стельмакова М.М. магазин "Маргарита", ИП Лысковский Г.В., МБОУ ДОД Детская школа искусств № 54, МБУК ДК Родина гараж, ОАО Сбербанк России, котельная №28, ООО РегионОпт, ООО ЭкоСтрой ЛК строит.площадка, Управление Федеральной службы государственной регистрации, кадастра и картографи, ФГКУ УВО ГУ МВД России по КО, стадион, ФЛ Боровлев К.Д., ФЛ Митрохин М.П., нас ТП-1(212 потребителей), от ТП-2(152 потребителя), от ТП-3Б(137 потребителей). | ПС 35 кВ №2 ш. Октябрьская | ф. 6-37-Ж | ОП | до 15 мин |  | 0.7 | 0.7 | 0.7 | 0.7 | 0.7 | 0.7 | 0.7 | 0.7 | 0.7 | ОАО "СУЭК-Кузбасс" Энергоуправление | ООО "Кузбасская энергосетевая компания"
5.101 | юр/лиц-8,магазинов-3, домов ч/с 700 | ПС 35 кВ Грамотеинская 1/2 | ф. 6-11-П | ОП | до 5 мин | Очередь ограничения, МВт VI: 0.4; Очередь ограничения, МВт VII: 0.4; Очередь ограничения, МВт VIII: 0.4; Очередь ограничения, МВт IX: 0.4; Очередь ограничения, МВт X: 0.4 | Кузбассэнерго-РЭС | ООО "Кузбасская энергосетевая компания"
5.102 | Котельная, юр/лиц-10, домов ч/сектора-120 | ПС 35 кВ Грамотеинская 1/2 | ф. 6-27-П | ОП | до 5 мин | Очередь ограничения, МВт VII: 0.6; Очередь ограничения, МВт VIII: 0.6; Очередь ограничения, МВт IX: 0.6; Очередь ограничения, МВт X: 0.6 | Кузбассэнерго-РЭС | ООО "Кузбасская энергосетевая компания"
5.103 | 1 юр/лицо: ОАО "Энергетическая компания" | ПС 110 кВ Ново-Моховская (ПС 35 кВ ППШ) | ф. 10-12-Г | ОП | до 15 мин | Очередь ограничения, МВт X: 0.2 | ООО "Кузбасская энергосетевая компания" | ООО "Кузбасская энергосетевая компания"
5.104 | Стоматология, Оздоровительный центр ООО "Здоровье", магазин "Вика", ООО "П-Спектр", Гостиничный комплекс, Детский сад №35, Школа №14, Женская консультация, ЗАГС, магазин "Авточапчасти", магазин "Принцесса", магазин "Секрет", магазин "Евросеть", магазин "Сибирский цирюльник", культурно-развлекательный центр, магазин "Холди", бассейн, Администрация; 887 коммун/кв. | ПС 110 кВ Ново-Моховская (ПС 35 кВ ППШ) | ф. 10-7-133 | ОП | до 15 мин | Очередь ограничения, МВт X: 1.02 | ООО "Кузбасская энергосетевая компания" | ООО "Кузбасская энергосетевая компания"
5.105 | ЦСОГПВиИ, Автостоянка, Гаражи, Парикмахерская "Успех", магазин "Русь", детский сад №3, жилые дома №11, №13, №15, №16, №6-7; магазин "Мария-РА" 793 коммун/кв. | ПС 110 кВ Ново-Моховская (ПС 35 кВ ППШ) | ф. 10-14-136 | ОП | до 15 мин | 0.52 | 0.52 | 0.52 | 0.52 | 0.52 | 0.52 | 0.52 | 0.52 | 0.52 | 0.52 | ООО "Кузбасская энергосетевая компания" | ООО "Кузбасская энергосетевая компания"
5.106 | 1 юр/лицо: АО "Энергокомпания" | ПС 110 кВ Ново-Моховская (ПС 35 кВ ППШ) | ф. 10-27-Б | ОП | до 15 мин | 0.8 | 0.8 | 0.8 | 0.8 | 0.8 | 0.8 | 0.8 | 0.8 | 0.8 | 0.8 | ООО "Кузбасская энергосетевая компания" | ООО "Кузбасская энергосетевая компания"
5.107 | ОАО "ЗСЖД" - филиал ОАО "РЖД". Собственное потребление | ПС 110 кВ Ленинск-Кузнецк Тяговая | Ф1ПЭ-10кВ,Ф2ПЭ-10 кВ | ДУ | до 5 мин | [10 empty] | ОАО "ЗСЖД" - филиал ОАО "РЖД" | ОАО "ЗСЖД" - филиал ОАО "РЖД" | bar: Очередь ограничения, МВт I to Очередь ограничения, МВт X
5.108 | ОАО "ЗСЖД" - филиал ОАО "РЖД". Собственное потребление | ПС 35 кВ Проектная Тяговая | Ф1,2 ПЭ-10, Ф1-10 | ДУ | до 5 мин | Очередь ограничения, МВт VIII: 1.6; Очередь ограничения, МВт IX: 1.6; Очередь ограничения, МВт X: 1.6 | ОАО "ЗСЖД" - филиал ОАО "РЖД" | ОАО "ЗСЖД" - филиал ОАО "РЖД"
5.109 | ОАО "ЗСЖД" - филиал ОАО "РЖД". Собственное потребление | ПС 35 кВ Белово Тяговая | Ф4 | ДУ | до 5 мин | Очередь ограничения, МВт VI: 0.15; Очередь ограничения, МВт VII: 0.15; Очередь ограничения, МВт VIII: 0.15; Очередь ограничения, МВт IX: 0.15; Очередь ограничения, МВт X: 0.15 | ОАО "ЗСЖД" - филиал ОАО "РЖД" | ОАО "ЗСЖД" - филиал ОАО "РЖД"
5.110 | ОАО "ЗСЖД" - филиал ОАО "РЖД". Собственное потребление | ПС 35 кВ Белово Тяговая | Ф6 | ДУ | до 5 мин | 0.5 | 0.5 | 0.5 | 0.5 | 0.5 | 0.5 | 0.5 | 0.5 | 0.5 | 0.5 | ОАО "ЗСЖД" - филиал ОАО "РЖД" | ОАО "ЗСЖД" - филиал ОАО "РЖД"
5.111 | ОАО "ЗСЖД" - филиал ОАО "РЖД". Собственное потребление | ПС 35 кВ Белово Тяговая | Ф1,2 ПЭ-10 | ДУ | до 5 мин |  |  |  | 1.75 | 1.75 | 1.75 | 1.75 | 1.75 | 1.75 | 1.75 | ОАО "ЗСЖД" - филиал ОАО "РЖД" | ОАО "ЗСЖД" - филиал ОАО "РЖД"
5.112 | ОАО "ЗСЖД" - филиал ОАО "РЖД". Собственное потребление | ПС 35 кВ Белово Тяговая | Ф3 | ДУ | до 5 мин | Очередь ограничения, МВт X: 2 | ОАО "ЗСЖД" - филиал ОАО "РЖД" | ОАО "ЗСЖД" - филиал ОАО "РЖД"
Итого по энергорайону: |  |  |  |  | до 5 мин | 7.76 | 8.865 | 11.355 | 14.499 | 16.599 | 17.439 | 18.199 | 21.899 | 25.489 | 28.009
[5 empty] | до 15 мин | 12.006 | 14.931 | 18.591 | 23.455 | 27.525 | 29.925 | 34.192 | 38.392 | 42.732 | 47.402
[5 empty] | до 20 мин | 12.006 | 14.931 | 18.591 | 23.455 | 27.625 | 30.025 | 34.292 | 38.492 | 42.832 | 47.502
[5 empty] | всего | 12.366 | 15.411 | 19.671 | 24.835 | 29.265 | 31.665 | 36.182 | 40.382 | 44.722 | 49.992
[5 empty] | всего по ДУ | 3.7 | 4.5 | 6.02 | 8.52 | 10.02 | 10.46 | 10.46 | 13.42 | 16.48 | 18.5
6 | ПС 110 кВ Пихтач, ПС 110 кВ Кузель, ПС 110 кВ Тайга, ПС 110 кВ Хопкино, ПС 110 кВ Яшкинская, ПС 110 кВ ЯЦЗ, ПС 110 кВ Литвиново, ПС 110 кВ Тальменка, ПС 110 кВ Тутальская, ПС 110 кВ Юргинская, ПС 110 кВ Технониколь, ПС 110 кВ Комплексная, ПС 110 кВ Юрга-2, ПС 110 кВ Западная, ПС 110 кВ ЮМЗ, ПС 110 кВ Воинская, ПС 110 кВ Большеямная, ПС 110 кВ Звездная, ПС 110 кВ Мозжухинская, ПС 110 кВ Толевая, ТЭЦ Юрмаш, включая понизительные подстанции, питающиеся от вышеперечисленных центров питания
6.1 | Следственный комитет, военный суд, объекты в/ч | ТП-1 РУ-0,4кВ (ф.10-7-2 от ПС 110/10кВ Воинская) | РУ-0,4кВ6 руб. 8, 10, 12, 16, 25, 26, 31, 32 | ОП | до 15 мин | 0.269 | 0.269 | 0.269 | 0.269 | 0.269 | 0.269 | 0.269 | 0.269 | 0.269 | 0.269 | Филиал "Сибирский" ОАО "Обороэнерго" | Филиал "Сибирский" ОАО "Обороэнерго"
6.2 | Объекты в/ч | ТП-36 РУ-0,4кВ, (ф.10-8-36 от ПС 110/10кВ Воинская) | РУ-0,4кВ: руб. 1, 2, 4, 5, 6, 7, 9, 10, 11, 12, 13, 14, 16 | ОП | до 15 мин | 0.299 | 0.299 | 0.299 | 0.299 | 0.299 | 0.299 | 0.299 | 0.299 | 0.299 | 0.299 | Филиал "Сибирский" ОАО "Обороэнерго" | Филиал "Сибирский" ОАО "Обороэнерго"
6.3 | Многоквартирные дома, гаражный бокс | ТП-15 РУ-0,4кВ, ТП-27 РУ-0,4кВ (ф.10-11-15 от ПС 110/10кВ Воинская) | ТП-15: руб.2, 4, 5, 6, 8, 10, 12, 20, 21, 23, 24, 26, 27, 28; ТП-27: руб.2, 3, 4, 6, 7, 8, 9, 10, 12, 13, 14, 16. | ОП | до 15 мин |  | 0.6 | 0.6 | 0.6 | 0.6 | 0.6 | 0.6 | 0.6 | 0.6 | 0.6 | Филиал "Сибирский" ОАО "Обороэнерго" | Филиал "Сибирский" ОАО "Обороэнерго"
6.4 | Компрессор GA-160 Перекачка наполнителя | ТП-10/04 РМ от Ф-10-1, Ф-10-9 ПС 110 кВ Технониколь | QF14 | ДД | до 60 мин | 0.16 | 0.16 | 0.16 | 0.16 | 0.16 | 0.16 | 0.16 | 0.16 | 0.16 | 0.16 | ООО Завод "ТехноНИКОЛЬ-Сибирь" | ООО Завод "ТехноНИКОЛЬ-Сибирь"
6.5 | Брикетерница | ТП-10/0,4 кВ от Ф-10-4, Ф-10-12 ПС 110 кВ Технониколь | РУ-Брикетирница | ДД | до 60 мин |  | 0.4 | 0.4 | 0.4 | 0.4 | 0.4 | 0.4 | 0.4 | 0.4 | 0.4 | ООО Завод "ТехноНИКОЛЬ-Сибирь" | ООО Завод "ТехноНИКОЛЬ-Сибирь"
6.6 | Производственная Линия 150 | ТП-10/0,4 кВ ЭПП от Ф-10-3, Ф-10-10 ПС 110 кВ Технониколь | РУ-Линия 1500 | ДД | до 60 мин |  |  | 0.7 | 0.7 | 0.7 | 0.7 | 0.7 | 0.7 | 0.7 | 0.7 | ООО Завод "ТехноНИКОЛЬ-Сибирь" | ООО Завод "ТехноНИКОЛЬ-Сибирь"
6.7 | Ж/Д эстакада | ТП-10/0,4 кВ от Ф-10-4, Ф-10-12 ПС 110 кВ Технониколь | РУ-Ж/Д ЭСТ | ДД | до 60 мин |  |  |  | 0.45 | 0.45 | 0.45 | 0.45 | 0.45 | 0.45 | 0.45 | ООО Завод "ТехноНИКОЛЬ-Сибирь" | ООО Завод "ТехноНИКОЛЬ-Сибирь"
6.8 | ООО "КДВ Яшкино"" | ПС 110 кВ Яшкинская, ф.6-9-К | КТП-1, КТП-5 | ОП | до 20 мин |  |  |  | 1.5 | 1.5 | 1.5 | 1.5 | 1.5 | 1.5 | 1.5 | ООО "КДВ Яшкино"" | АО "СибПСК"
6.9 | ООО "Кузбасский скарабей" | ПС 110 кВ Толевая | ТП № 5 от ЗРУ-6кВ ПС 110 кВ Толевая (ШР-3 ф.6-3, яч.3) | ОП | до 20 мин | 0.1 | 0.1 | 0.1 | 0.1 | 0.1 | 0.1 | 0.1 | 0.1 | 0.1 | 0.1 | ООО "Кузбасский скарабей" | АО "СибПСК"
6.10 | ООО "Кузбасский скарабей" | ПС 110 кВ Толевая | ТП № 2 от ЗРУ-6кВ ПС 110 кВ Толевая (ШР-6 ф.6-10, яч.8) | ОП | до 20 мин |  | 0.2 | 0.2 | 0.2 | 0.2 | 0.2 | 0.2 | 0.2 | 0.2 | 0.2 | ООО "Кузбасский скарабей" | АО "СибПСК"
6.11 | ООО "Кузбасский скарабей" | ПС 110 кВ Толевая | ТП № 4 от ЗРУ-6кВ ПС 110 кВ Толевая (ШР-6 ф.6-1, яч.2, руб.1, яч.3, руб.1) | ОП | до 20 мин |  |  | 0.2 | 0.2 | 0.2 | 0.2 | 0.2 | 0.2 | 0.2 | 0.2 | ООО "Кузбасский скарабей" | АО "СибПСК"
6.12 | 5 юр/лица, 15 домов частного сектора, 3 МКД, ООО «Сибирская фабрика «Комуп -Упаковка», ОАО «Юргинский гормолзавод» | ПС 110 кВ Западная | Ф 10-16-14/РП9 | ОП | до 15 мин | Очередь ограничения, МВт X: 0.75 | ООО "Кузбасская энергосетевая компания" | ООО "Кузбасская энергосетевая компания"
6.13 | 42 юр/лица,24 домов частного сектора, 22 МКД, МАУ МФЦ, гимназия. | ПС 110 кВ Западная | Ф 10-34-5/РП11 | ОП | до 15 мин | 1.75 | 1.75 | 1.75 | 1.75 | 1.75 | 1.75 | 1.75 | 1.75 | 1.75 | 1.75 | ООО "Кузбасская энергосетевая компания" | ООО "Кузбасская энергосетевая компания"
6.14 | 110 юр/лица, 12 домов частного сектора, 86 МКД, дет.сады - 4 , МАУ ДС с ЗОДНЭ, магазины, школа, т/ц «Спутник» | ПС 110 кВ Западная | Ф 10-40-5/РП8 | ОП | до 15 мин | Очередь ограничения, МВт VIII: 2.64; Очередь ограничения, МВт IX: 2.64; Очередь ограничения, МВт X: 2.64 | ООО "Кузбасская энергосетевая компания" | ООО "Кузбасская энергосетевая компания"
6.15 | 26 юр/лица, 10 домов ч/сектора, ООО «Искра», база филиала "Энергосеть г. Юрга" | ПС 110 кВ Юргинская | Ф 6-25-6 | ОП | до 5 мин | 0.49 | 0.49 | 0.49 | 0.49 | 0.49 | 0.49 | 0.49 | 0.49 | 0.49 | 0.49 | Кузбассэнерго-РЭС | ООО "Кузбасская энергосетевая компания"
6.16 | 60 юр/лица, 918 домов ч/сектора , 6 МКД, 5 котельных,ОАО «Автодор», ООО «Агротех», школа | ПС 110 кВ Юргинская | Ф 6-22-7 | ОП | до 5 мин | Очередь ограничения, МВт X: 1.69 | Кузбассэнерго-РЭС | ООО "Кузбасская энергосетевая компания"
6.17 | 52 юр/лица, 137 домов ч/сектора , 1 МКД, МБУЗ «ЮЦРБ», ООО «Экодом», ООО «Сибавтотранс» | ПС 110 кВ Юргинская | Ф 6-23-С | ОП | до 5 мин | Очередь ограничения, МВт VII: 0.73; Очередь ограничения, МВт VIII: 0.73; Очередь ограничения, МВт IX: 0.73; Очередь ограничения, МВт X: 0.73 | Кузбассэнерго-РЭС | ООО "Кузбасская энергосетевая компания"
6.18 | 63 юр/лица, 115 домов ч/сектора , 10 МКД,медсанчасть,психоневралогический, база филиала «Энергосеть г.Юрга», ЮТК, туб.диспансер, кожвен. диспансер, ООО «Юрга Водтранс» | ПС 110 кВ Юргинская | ф. 6-9-У | ОП | до 5 мин | 0.5616 | 0.5616 | 0.5616 | 0.5616 | 0.5616 | 0.5616 | 0.5616 | 0.5616 | 0.5616 | 0.5616 | Кузбассэнерго-РЭС | ООО "Кузбасская энергосетевая компания"
6.19 | 34 юр/лица, 16 домов ч/сектора , 6 МКД, ООО «Артлайф-техно», медсанчасть, психоневралогический интернат, туб.диспансер, кожвен. диспансер, ООО Юрга «Водтранс» | ПС 110 кВ Юргинская | ф. 6-10-У | ОП | до 5 мин | 0.4068 | 0.4068 | 0.4068 | 0.4068 | 0.4068 | 0.4068 | 0.4068 | 0.4068 | 0.4068 | 0.4068 | Кузбассэнерго-РЭС | ООО "Кузбасская энергосетевая компания"
6.20 | 1 юр.лицо ООО "КДВ Яшкино" | ПС 110 кВ Яшкинская | ф. 6-4-К | ОП | до 5 мин |  | 2.3 | 2.3 | 2.3 | 2.3 | 2.3 | 2.3 | 2.3 | 2.3 | 2.3 | Кузбассэнерго-РЭС | ООО "Кузбасская энергосетевая компания"
6.21 | 20 многоквартирных домов, 395 домов частного сектора и гаражей, 79 юр.лиц МУП "Энергосервис" Яшкинское ГП АТП КО | ПС 110 кВ Яшкинская | ф. 6-15-Г | ОП | до 5 мин |  | 1.5 | 1.5 | 1.5 | 1.5 | 1.5 | 1.5 | 1.5 | 1.5 | 1.5 | Кузбассэнерго-РЭС | ООО "Кузбасская энергосетевая компания"
6.22 | 12ТП (8;40;23;22;112;31;82;20; 14;24;78;13), потребители-1241шт., из них ч/с 930шт, ком.жилье 236шт.,юр.лица-75шт. | ПС 110 кВ Тяговая Тайга | Ф-704 | ДУ | до 15 мин | Очередь ограничения, МВт IX: 1.15; Очередь ограничения, МВт X: 1.15 | ОАО "ЗСЖД" - филиал ОАО "РЖД" | ООО "Кузбасская энергосетевая компания"
6.23 | ОАО "ЗСЖД" - филиал ОАО "РЖД". Электротяга | ПС 110 кВ Юрга-2 | С отключением ПВ-1,2 с выдачей предупреждения на установление интервала в движении поездов 15 минут по перегону ст.Юрга-2- ст. Арлюк для поездов в обоих направлениях | ДУ | до 15 мин | 1.3 | 1.3 | 1.3 | 1.3 | 1.3 | 1.3 | 1.3 | 1.3 | 1.3 | 1.3 | ОАО "ЗСЖД" - филиал ОАО "РЖД" | ОАО "ЗСЖД" - филиал ОАО "РЖД"
6.24 | ОАО "ЗСЖД" - филиал ОАО "РЖД". Собственное потребление | ПС 110 кВ Тутальская | Ф3-10 кВ | ДУ | до 5 мин | 0.1 | 0.1 | 0.1 | 0.1 | 0.1 | 0.1 | 0.1 | 0.1 | 0.1 | 0.1 | ОАО "ЗСЖД" - филиал ОАО "РЖД" | ОАО "ЗСЖД" - филиал ОАО "РЖД"
6.25 | ОАО "ЗСЖД" - филиал ОАО "РЖД". Собственное потребление | ПС 110 кВ Тутальская | Ф1ПЭ-10кВ | ДУ | до 5 мин |  | 0.2 | 0.2 | 0.2 | 0.2 | 0.2 | 0.2 | 0.2 | 0.2 | 0.2 | ОАО "ЗСЖД" - филиал ОАО "РЖД" | ОАО "ЗСЖД" - филиал ОАО "РЖД"
6.26 | ОАО "ЗСЖД" - филиал ОАО "РЖД". Электротяга | ПС 110 кВ Тутальская | Без отключения ПВ-1, ПВ-2, с выдачей предупреждения на установление интервала в движении поездов 15 минут по перегону Болотная-Тутальская, Тутальская-Литвиново для поездов в обоих направлениях | ДУ | до 15 мин |  |  |  |  | 2 | 2 | 2 | 2 | 2 | 2 | ОАО "ЗСЖД" - филиал ОАО "РЖД" | ОАО "ЗСЖД" - филиал ОАО "РЖД"
6.27 | ОАО "ЗСЖД" - филиал ОАО "РЖД". Собственное потребление | ПС 110 кВ Тальменка | Ф1ПЭ-10кВ | ДУ | до 5 мин |  | 0.2 | 0.2 | 0.2 | 0.2 | 0.2 | 0.2 | 0.2 | 0.2 | 0.2 | ОАО "ЗСЖД" - филиал ОАО "РЖД" | ОАО "ЗСЖД" - филиал ОАО "РЖД"
6.28 | ОАО "ЗСЖД" - филиал ОАО "РЖД". Электротяга | ПС 110 кВ Тальменка | С отключением ПВ-1,2 с выдачей предупреждения на установление интервала в движении поездов 15 минут по перегону Тутальская-Литвиново для поездов в обоих направлениях | ДУ | до 15 мин | Очередь ограничения, МВт X: 2.5 | ОАО "ЗСЖД" - филиал ОАО "РЖД" | ОАО "ЗСЖД" - филиал ОАО "РЖД"
6.29 | ОАО "ЗСЖД" - филиал ОАО "РЖД". Собственное потребление | ПС 110 кВ Литвиново | Ф1ПЭ-10кВ | ДУ | до 5 мин |  | 0.2 | 0.2 | 0.2 | 0.2 | 0.2 | 0.2 | 0.2 | 0.2 | 0.2 | ОАО "ЗСЖД" - филиал ОАО "РЖД" | ОАО "ЗСЖД" - филиал ОАО "РЖД"
6.30 | ОАО "ЗСЖД" - филиал ОАО "РЖД". Электротяга | ПС 110 кВ Литвиново | С отключением ПВ-1, ПВ-2, с выдачей предупреждения на установление интервала в движении поездов 15 минут по перегону Тутальская-Литвиново, Литвиново-Тайга для поездов в обоих направлениях | ДУ | до 5 мин | Очередь ограничения, МВт VII: 2.5; Очередь ограничения, МВт VIII: 2.5; Очередь ограничения, МВт IX: 2.5; Очередь ограничения, МВт X: 2.5 | ОАО "ЗСЖД" - филиал ОАО "РЖД" | ОАО "ЗСЖД" - филиал ОАО "РЖД"
6.31 | ОАО "ЗСЖД" - филиал ОАО "РЖД". Собственное потребление | ПС 110 кВ Хопкино | Ф1ПЭ-10кВ | ДУ | до 5 мин |  | 0.2 | 0.2 | 0.2 | 0.2 | 0.2 | 0.2 | 0.2 | 0.2 | 0.2 | ОАО "ЗСЖД" - филиал ОАО "РЖД" | ОАО "ЗСЖД" - филиал ОАО "РЖД"
6.32 | ОАО "ЗСЖД" - филиал ОАО "РЖД". Электротяга | ПС 110 кВ Кузель | С отключением ПВ-1,2 с выдачей предупреждения на установление интервала в движении поездов 15 минут по перегону Тайга-Литвиново для поездов в обоих направлениях | ДУ | до 15 мин | Очередь ограничения, МВт VII: 1.5; Очередь ограничения, МВт VIII: 1.5; Очередь ограничения, МВт IX: 1.5; Очередь ограничения, МВт X: 1.5 | ОАО "ЗСЖД" - филиал ОАО "РЖД" | ОАО "ЗСЖД" - филиал ОАО "РЖД"
6.33 | ОАО "ЗСЖД" - филиал ОАО "РЖД". Собственное потребление | ПС 110 кВ Тайга | Ф705-6 кВ | ДУ | до 5 мин | 0.12 | 0.12 | 0.12 | 0.12 | 0.12 | 0.12 | 0.12 | 0.12 | 0.12 | 0.12 | ОАО "ЗСЖД" - филиал ОАО "РЖД" | ОАО "ЗСЖД" - филиал ОАО "РЖД"
6.34 | ОАО "ЗСЖД" - филиал ОАО "РЖД". Собственное потребление | ПС 110 кВ Пихтач | Ф1ПЭ-10кВ | ДУ | до 5 мин |  | 0.2 | 0.2 | 0.2 | 0.2 | 0.2 | 0.2 | 0.2 | 0.2 | 0.2 | ОАО "ЗСЖД" - филиал ОАО "РЖД" | ОАО "ЗСЖД" - филиал ОАО "РЖД"
6.35 | ОАО "ЗСЖД" - филиал ОАО "РЖД". Электротяга | ПС 110 кВ Пихтач | Без отключения ПВ-1, ПВ-2, с выдачей предупреждения на установление интервала в движении поездов 18 минут по перегону Тайга-Судженка для поездов в обоих направлениях | ДУ | до 15 мин |  |  |  |  | 1.5 | 1.5 | 1.5 | 1.5 | 1.5 | 1.5 | ОАО "ЗСЖД" - филиал ОАО "РЖД" | ОАО "ЗСЖД" - филиал ОАО "РЖД"
6.36 | ОАО "ЗСЖД" - филиал ОАО "РЖД". Собственное потребление | ПС 110 кВ Сураново | Ф2ПЭ-10кВ | ДУ | до 5 мин |  | 0.2 | 0.2 | 0.2 | 0.2 | 0.2 | 0.2 | 0.2 | 0.2 | 0.2 | ОАО "ЗСЖД" - филиал ОАО "РЖД" | ОАО "ЗСЖД" - филиал ОАО "РЖД"
6.37 | ООО "Кемеровский каменный карьер" | ПС 110 кВ Мозжухинская | Ф-6-2-Т | ДУ | до 5 мин | 0.504 | 0.504 | 0.504 | 0.504 | 0.504 | 0.504 | 0.504 | 0.504 | 0.504 | 0.504 | Кузбассэнерго-РЭС | Кузбассэнерго-РЭС
6.38 | Кемеровский РЭС | ПС 110 кВ Мозжухинская | Ф-6-8-С | ДУ | до 5 мин |  |  | 1.062 | 1.062 | 1.062 | 1.062 | 1.062 | 1.062 | 1.062 | 1.062 | Кузбассэнерго-РЭС | Кузбассэнерго-РЭС
6.39 | ФГУ ИК-22 ГУФСИН Кемеровский РЭС | ПС 110 кВ Мозжухинская | Ф-6-10-УН | ДУ | до 5 мин |  |  |  | 0.648 | 0.648 | 0.648 | 0.648 | 0.648 | 0.648 | 0.648 | Кузбассэнерго-РЭС | Кузбассэнерго-РЭС
6.40 | Кемеровский РЭС | ПС 110 кВ Мозжухинская | Ф-6-15-ЗБ | ДУ | до 5 мин |  |  |  |  | 0.048 | 0.048 | 0.048 | 0.048 | 0.048 | 0.048 | Кузбассэнерго-РЭС | Кузбассэнерго-РЭС
6.41 | Кемеровский РЭС | ПС 110 кВ Мозжухинская | Ф-6-18-НК | ДУ | до 5 мин | Очередь ограничения, МВт VI: 0.684; Очередь ограничения, МВт VII: 0.684; Очередь ограничения, МВт VIII: 0.684; Очередь ограничения, МВт IX: 0.684; Очередь ограничения, МВт X: 0.684 | Кузбассэнерго-РЭС | Кузбассэнерго-РЭС
6.42 | ООО "Карьер Мозжухинский" | ПС 110 кВ Мозжухинская | Ф-6-19-МК | ДУ | до 5 мин | Очередь ограничения, МВт VII: 0.396; Очередь ограничения, МВт VIII: 0.396; Очередь ограничения, МВт IX: 0.396; Очередь ограничения, МВт X: 0.396 | Кузбассэнерго-РЭС | Кузбассэнерго-РЭС
6.43 | Кемеровский РЭС | ПС 110 кВ Мозжухинская | Ф-6-20-З | ДУ | до 5 мин | Очередь ограничения, МВт VIII: 0.048; Очередь ограничения, МВт IX: 0.048; Очередь ограничения, МВт X: 0.048 | Кузбассэнерго-РЭС | Кузбассэнерго-РЭС
Итого по энергорайону: |  |  |  |  | до 5 мин | 2.1824 | 7.1824 | 8.2444 | 8.8924 | 8.9404 | 9.6244 | 13.2504 | 13.2984 | 13.2984 | 14.9884
[5 empty] | до 15 мин | 5.8004 | 11.4004 | 12.4624 | 13.1104 | 16.6584 | 17.3424 | 22.4684 | 25.1564 | 26.3064 | 31.2464
[5 empty] | до 20 мин | 5.9004 | 11.7004 | 12.9624 | 15.1104 | 18.6584 | 19.3424 | 24.4684 | 27.1564 | 28.3064 | 33.2464
[5 empty] | всего | 6.0604 | 12.2604 | 14.2224 | 16.8204 | 20.3684 | 21.0524 | 26.1784 | 28.8664 | 30.0164 | 34.9564
[5 empty] | всего по ДУ | 2.024 | 3.224 | 4.286 | 4.934 | 8.482 | 9.166 | 13.562 | 13.61 | 14.76 | 17.26
7 | Остальные центры питания Кузбасской энергосистемы
7.1 | Дома ч/сектора, ВНС, трамвайная подстанция | ПС 35 кВ №3 Южная | 9-Транспортный | ДУ | до 5 мин | 1.04 | 1.04 | 1.04 | 1.04 | 1.04 | 1.04 | 1.04 | 1.04 | 1.04 | 1.04 | ООО «Горэлектросеть» | ООО «Горэлектросеть»
7.2 | Дома частного сектора | ПС 35 кВ №3 Южная | 15-Трамвайная | ДУ | до 5 мин | 1.22 | 1.22 | 1.22 | 1.22 | 1.22 | 1.22 | 1.22 | 1.22 | 1.22 | 1.22 | ООО «Горэлектросеть» | ООО «Горэлектросеть»
7.3 | Многокварт. дома, училище, санаторий, больница, ВНС | ЦРП-1 (Центральная ТЭЦ ф.ЦРП-2) | 22-51 | ДУ | до 5 мин |  | 1.4 | 1.4 | 1.4 | 1.4 | 1.4 | 1.4 | 1.4 | 1.4 | 1.4 | ООО «Горэлектросеть» | ООО «Горэлектросеть»
7.4 | ПС-14ЮКУ, дома ч/сектора, школа, д/сад, котельная школы, ВНС | ПС 35 №3 Южная | 6-13-Р | ДУ | до 5 мин |  | 0.83 | 0.83 | 0.83 | 0.83 | 0.83 | 0.83 | 0.83 | 0.83 | 0.83 | ООО «Горэлектросеть» | ООО «Горэлектросеть»
7.5 | Дома ч/сектора, ВНС | ПС 35 кВ №3 Южная | 22-Точилино | ДУ | до 5 мин |  |  | 1.92 | 1.92 | 1.92 | 1.92 | 1.92 | 1.92 | 1.92 | 1.92 | ООО «Горэлектросеть» | ООО «Горэлектросеть»
7.6 | Многокварт. дома, техникумы, д/сады, центр здоровья | ЦРП-1 (Центральная ТЭЦ ф.ЦРП-1) | 6-39. | ДУ | до 5 мин |  |  |  | 0.88 | 0.88 | 0.88 | 0.88 | 0.88 | 0.88 | 0.88 | ООО «Горэлектросеть» | ООО «Горэлектросеть»
7.7 | Многокварт. дома, школа, университет, техникум, поликлиника, ЦТП, АТС | ПС 35 кВ №1 Центральная | 17-286 | ОП | до 20 мин |  |  |  | 1.47 | 1.47 | 1.47 | 1.47 | 1.47 | 1.47 | 1.47 | ООО «Горэлектросеть» | ООО «Горэлектросеть»
7.8 | Многокварт. дома, д/сады, училище, наркодиспансер, ВНС, трамвайная подстанция | ПС 110 кВ Ширпотреб | 6-11-Г (РП-3-1) | ОП | до 5 мин |  |  |  |  | 2.57 | 2.57 | 2.57 | 2.57 | 2.57 | 2.57 | Кузбассэнерго-РЭС | ООО «Горэлектросеть»
7.9 | Многокварт. дома, д/сады, школа, институт | ЦРП-1 (Центральная ТЭЦ ф.ЦРП-3) | 18-46 | ДУ | до 5 мин | Очередь ограничения, МВт VI: 0.42; Очередь ограничения, МВт VII: 0.42; Очередь ограничения, МВт VIII: 0.42; Очередь ограничения, МВт IX: 0.42; Очередь ограничения, МВт X: 0.42 | ООО «Горэлектросеть» | ООО «Горэлектросеть»
7.10 | Многокварт. дома, школа, д/сад, поликлиника | ПС 35 кВ №1 Центральная | 11-РП-2-2 | ОП | до 20 мин | Очередь ограничения, МВт VI: 1.53; Очередь ограничения, МВт VII: 1.53; Очередь ограничения, МВт VIII: 1.53; Очередь ограничения, МВт IX: 1.53; Очередь ограничения, МВт X: 1.53 | ООО «Горэлектросеть» | ООО «Горэлектросеть»
7.11 | Дома ч/сектора, школа, котельная школы, ВНС | ПС 35 кВ №3 Южная | 11-295 | ДУ | до 5 мин | Очередь ограничения, МВт VII: 1.62; Очередь ограничения, МВт VIII: 1.62; Очередь ограничения, МВт IX: 1.62; Очередь ограничения, МВт X: 1.62 | ООО «Горэлектросеть» | ООО «Горэлектросеть»
7.12 | Многокварт. дома, д/сад, университет, поликлиника, ВНС | ПС 35 кВ №1 Центральная | 5-291 | ОП | до 20 мин | Очередь ограничения, МВт VII: 0.7; Очередь ограничения, МВт VIII: 0.7; Очередь ограничения, МВт IX: 0.7; Очередь ограничения, МВт X: 0.7 | ООО «Горэлектросеть» | ООО «Горэлектросеть»
7.13 | Многокварт. дома, поликлиники, д/сад, соц.-реабилитац. центр, ВНС | ПС 35 кВ №1 Центральная | 26-251 | ОП | до 20 мин | [10 empty] | ООО «Горэлектросеть» | ООО «Горэлектросеть» | bar: Очередь ограничения, МВт VIII to Очередь ограничения, МВт X
7.14 | Многокварт. дома, д/сады, школа, институт, санаторий, поликлиника | ПС 35 кВ №1 Центральная | 15-147 | ОП | до 20 мин | Очередь ограничения, МВт VIII: 1.36; Очередь ограничения, МВт IX: 1.36; Очередь ограничения, МВт X: 1.36 | ООО «Горэлектросеть» | ООО «Горэлектросеть»
7.15 | Многокварт. дома, д/сады, школы, ЦТП, ВНС, КНС, АТС | ПС 35 кВ №1 Центральная | 38-РП-5-2 | ОП | до 20 мин | Очередь ограничения, МВт IX: 2.61; Очередь ограничения, МВт X: 2.61 | ООО «Горэлектросеть» | ООО «Горэлектросеть»
7.16 | Многокварт. дома, д/сады, школы, университет, д/дом, поликлиники, зон.-перинат. центр, ВНС, КНС | ПС 35 кВ №1 Центральная | 13-РП-4-1 | ОП | до 20 мин | Очередь ограничения, МВт X: 2.45 | ООО «Горэлектросеть» | ООО «Горэлектросеть»
7.17 | АО «Черниговец» | ПС 110 кВ Черниговская | 6-31 | ДУ | до 5 мин | 0.1 | 0.1 | 0.1 | 0.1 | 0.1 | 0.1 | 0.1 | 0.1 | 0.1 | 0.1 | Кузбассэнерго-РЭС | АО «Черниговец»
7.18 | АО «Черниговец» | ПС 110 кВ Черниговская | 6-9 | ДУ | до 5 мин |  | 0.8 | 0.8 | 0.8 | 0.8 | 0.8 | 0.8 | 0.8 | 0.8 | 0.8 | Кузбассэнерго-РЭС | АО «Черниговец»
7.19 | АО «Черниговец» | ПС 110 кВ Черниговская | 6-6 | ДУ | до 5 мин | Очередь ограничения, МВт VIII: 1.4; Очередь ограничения, МВт IX: 1.4; Очередь ограничения, МВт X: 1.4 | Кузбассэнерго-РЭС | АО «Черниговец»
7.20 | АО "ЕВРАЗ ЗСМК" площадка рельсового проката | ПС 110 кВ Опорная-6 | яч.№131,247 Дымосос №1,2 | ОП | до 30 мин | [10 empty] | АО "ЕВРАЗ ЗСМК" | ООО "ЕвразЭнергоТранс" | bar: Очередь ограничения, МВт I to Очередь ограничения, МВт X
7.21 | АО "ЕВРАЗ ЗСМК" площадка рельсового проката | ПС 110 кВ Опорная-6 | яч.115,247 Дымосос №3,4 | ОП | до 30 мин | [10 empty] | АО "ЕВРАЗ ЗСМК" | ООО "ЕвразЭнергоТранс" | bar: Очередь ограничения, МВт I to Очередь ограничения, МВт X
7.22 | ООО "Технологии рециклинга" | ПС 110 кВ Опорная-6 | яч.113 вв.3 ШП-3 | ОП | до 30 мин | 0.2 | 0.2 | 0.2 | 0.2 | 0.2 | 0.2 | 0.2 | 0.2 | 0.2 | 0.2 | ООО "Технологии рециклинга" | ООО "ЕвразЭнергоТранс"
7.23 | ООО "Технологии рециклинга" | ПС 110 кВ Опорная-6 | яч.318 вв.1 ШП-1 | ОП | до 30 мин | 0.2 | 0.2 | 0.2 | 0.2 | 0.2 | 0.2 | 0.2 | 0.2 | 0.2 | 0.2 | ООО "Технологии рециклинга" | ООО "ЕвразЭнергоТранс"
7.24 | ООО "Технологии рециклинга" | ПС 110 кВ Опорная-6 | яч.446 вв.2 ШП-2 | ОП | до 30 мин | 0.2 | 0.2 | 0.2 | 0.2 | 0.2 | 0.2 | 0.2 | 0.2 | 0.2 | 0.2 | ООО "Технологии рециклинга" | ООО "ЕвразЭнергоТранс"
7.25 | АО "ЕВРАЗ ЗСМК" площадка рельсового проката | ПС 110 кВ Опорная-6 | яч.123 вв.1 РП-61 | ОП | до 30 мин | [10 empty] | АО "ЕВРАЗ ЗСМК" | ООО "ЕвразЭнергоТранс" | bar: Очередь ограничения, МВт I to Очередь ограничения, МВт X
7.26 | АО "ЕВРАЗ ЗСМК" площадка рельсового проката | ПС 110 кВ Опорная-6 | яч.245 вв.2 РП-61 | ОП | до 30 мин | [10 empty] | АО "ЕВРАЗ ЗСМК" | ООО "ЕвразЭнергоТранс" | bar: Очередь ограничения, МВт I to Очередь ограничения, МВт X
7.27 | АО "ЕВРАЗ ЗСМК" площадка рельсового проката | ПС 110 кВ Опорная-6 | яч.111 вв.1 РП-604 | ОП | до 30 мин | [10 empty] | АО "ЕВРАЗ ЗСМК" | ООО "ЕвразЭнергоТранс" | bar: Очередь ограничения, МВт I to Очередь ограничения, МВт X
7.28 | АО "ЕВРАЗ ЗСМК" площадка рельсового проката | ПС 110 кВ Опорная-6 | яч.312 вв.3 РП-604 | ОП | до 30 мин | 0.5 | 0.5 | 0.5 | 0.5 | 0.5 | 0.5 | 0.5 | 0.5 | 0.5 | 0.5 | АО "ЕВРАЗ ЗСМК" | ООО "ЕвразЭнергоТранс"
7.29 | Токарные станки, фрезерные станки | ПС 110 кВ Шерегеш-1 | яч.211 | ОП | до 30 мин | 0.15 | 0.15 | 0.15 | 0.15 | 0.15 | 0.15 | 0.15 | 0.15 | 0.15 | 0.15 | АО "Евразруда" | ООО "ЕвразЭнергоТранс"
|  | ПС 110 кВ Шерегеш-1 | яч.303 | ОП | до 30 мин | 0.15 | 0.15 | 0.15 | 0.15 | 0.15 | 0.15 | 0.15 | 0.15 | 0.15 | 0.15 | АО "Евразруда" | ООО "ЕвразЭнергоТранс"
7.30 | ТП "Промочистка", насосы ЦНС | ПС 110 кВ Шерегеш-1 | яч.105 | ОП | до 30 мин | 0.6 | 0.6 | 0.6 | 0.6 | 0.6 | 0.6 | 0.6 | 0.6 | 0.6 | 0.6 | АО "Евразруда" | ООО "ЕвразЭнергоТранс"
7.31 | Экскаваторы ЭКГ-5 | ПС 110 кВ Шерегеш-1 | яч.108 | ОП | до 30 мин | 0.6 | 0.6 | 0.6 | 0.6 | 0.6 | 0.6 | 0.6 | 0.6 | 0.6 | 0.6 | АО "Евразруда" | ООО "ЕвразЭнергоТранс"
7.32 | Дробилки КСД, дробилки КМД. | ПС 110 кВ Шерегеш-1 | яч.103 | ОП | до 30 мин | 0.6 | 0.6 | 0.6 | 0.6 | 0.6 | 0.6 | 0.6 | 0.6 | 0.6 | 0.6 | АО "Евразруда" | ООО "ЕвразЭнергоТранс"
7.33 | "Компрессорная станция" турбокомпрессор К-250-61-5 №5 | ПС 35 кВ Шерегеш-3 | ф.6-8 | ОП | до 30 мин | 1.1 | 1.1 | 1.1 | 1.1 | 1.1 | 1.1 | 1.1 | 1.1 | 1.1 | 1.1 | АО "Евразруда" | ООО "ЕвразЭнергоТранс"
7.34 | Токарное и эл.ремонтное отделение РММ | ПС 110 кВ Таштагольская | яч.306 | ОП | до 30 мин | 0.2 | 0.2 | 0.2 | 0.2 | 0.2 | 0.2 | 0.2 | 0.2 | 0.2 | 0.2 | АО "Евразруда" | ООО "ЕвразЭнергоТранс"
7.35 | Дробилки КСД-2200, дробилки КМД-2200 | ПС 110 кВ Таштагольская | яч.302 | ОП | до 30 мин | Очередь ограничения, МВт X: 1.8 | АО "Евразруда" | ООО "ЕвразЭнергоТранс"
7.36 | Компрессор, тиристорный возбудитель, насос Д-630 | ПС 110 кВ Таштагольская | яч.402 | ОП | до 30 мин | Очередь ограничения, МВт X: 2.5 | АО "Евразруда" | ООО "ЕвразЭнергоТранс"
7.37 | Компрессор, тиристорный возбудитель, насос Д-630 | ПС 110 кВ Таштагольская | яч.207 | ОП | до 30 мин | Очередь ограничения, МВт X: 2 | АО "Евразруда" | ООО "ЕвразЭнергоТранс"
7.38 | Казский филиал АО "Евразруда" | ПС 110 кВ Казская | ф.6, ф.24, ф.26, ф.27, ф.28, ф.29, ф.16, ф.18, ф.19, ф.21, ф.22, ф.23 | ОП | до 30 мин | 2.8 | 2.8 | 2.8 | 2.8 | 2.8 | 2.8 | 2.8 | 2.8 | 2.8 | 2.8 | АО "Евразруда" | ООО "ЕвразЭнергоТранс"
|  | ПС 35 кВ Казская | ф.2, ф.3, ф.4, ф.9, ф.10, ф.12, ф.16, ф.17, ф.18, 19, ф.22, ф.23. ф.5а | ОП | до 30 мин | [10 empty] | АО "Евразруда" | ООО "ЕвразЭнергоТранс"
7.39 | Лава 3-39 | ПС 110кВ Малиновская | ф6-4-3 РП15 | ОП | до 30 мин | Очередь ограничения, МВт X: 3 | ООО "Шахта Алардинская" | ООО "ЕвразЭнергоТранс"
7.40 | Конвейерный уклон пласта 50 | ПС 110кВ Ульяновская | Ф6-7 | ОП | до 30 мин | Очередь ограничения, МВт X: 2 | ООО "Шахта Усковская" | ООО "ЕвразЭнергоТранс"
7.41 | Лава 48-4 | ПС 110кВ Ерунаковская | ф.3-5; ф.4-5 | ОП | до 30 мин | Очередь ограничения, МВт X: 2 | Филиал ОАО "Южкузбассуголь" - ООО "Шахта Ерунаковская-8" | ООО "ЕвразЭнергоТранс"
7.42 | АО "ЕВРАЗ ЗСМК" площадка рельсового проката | Центральная ТЭЦ | яч. 51 Кислородная ПС | ОП | до 30 мин | 0.1 | 0.1 | 0.1 | 0.1 | 0.1 | 0.1 | 0.1 | 0.1 | 0.1 | 0.1 | АО "ЕВРАЗ ЗСМК" | ООО "ЕвразЭнергоТранс"
7.43 | АО "ЕВРАЗ ЗСМК" площадка рельсового проката | РП-104 Насосная 2го в/п (яч.№ 17 Центральная ТЭЦ) | яч.9 | ОП | до 30 мин | 0.6 | 0.6 | 0.6 | 0.6 | 0.6 | 0.6 | 0.6 | 0.6 | 0.6 | 0.6 | АО "ЕВРАЗ ЗСМК" | ООО "ЕвразЭнергоТранс"
7.44 | ООО "Химкрекинг", ООО "Газпромтрансгаз Томск", ЧП Владимир Иванович, ИП Крюченков, ООО "Газпром трансгаз" Тосмк филиал ТОМСКАВТОГАЗ | РП-25Б (яч.14, яч 53 Центральная ТЭЦ) | яч. 2,13,22,23,25 | ОП | до 30 мин | Очередь ограничения, МВт X: 0.9 | ООО "ЕвразЭнергоТранс" | ООО "ЕвразЭнергоТранс"
7.45 | ООО "СтальЭмаль" филиал Новокузнецк.Технологическое оборудование | РП-502, РП-503 (ф.6-6Э,6-29Э,ф.6-43Э,ф.6-47Э ПС 110кВ Ширпотреб) | РП-502 яч. 13,16 РП-503 яч. 7 | ОП | до 30 мин | 2.05 | 2.05 | 2.05 | 2.05 | 2.05 | 2.05 | 2.05 | 2.05 | 2.05 | 2.05 | ООО "СтальЭмаль" филиал Новокузнецк | ООО "ЕвразЭнергоТранс"
7.46 | АО "ЕВРАЗ ЗСМК" площадка рельсового проката | РП-524 (6-54ШП ПС 110кВ Ширпотреб) | яч. 5, яч.6 | ОП | до 30 мин | 0.75 | 0.75 | 0.75 | 0.75 | 0.75 | 0.75 | 0.75 | 0.75 | 0.75 | 0.75 | АО "ЕВРАЗ ЗСМК" | ООО "ЕвразЭнергоТранс"
7.47 | АО "ЕВРАЗ ЗСМК" площадка рельсового проката | РП-403 (яч.№10, яч. №14 ПС 110кВ Опорная-4) | яч.№ 104, 110, 111, 204, 205, 209 | ОП | до 30 мин | Очередь ограничения, МВт X: 2.3 | АО "ЕВРАЗ ЗСМК" | ООО "ЕвразЭнергоТранс"
7.48 | печь№3,№4 | РУ-2 (яч.8 ПС 110кВ Опорная-4) | яч.4,5 | ОП | до 30 мин |  | 5.3 | 5.3 | 5.3 | 5.3 | 5.3 | 5.3 | 5.3 | 5.3 | 5.3 | ООО"ЗСЭМЗ" | ООО "ЕвразЭнергоТранс"
7.49 | печь№2,№5 | РУ-2 (яч.12 ПС 110кВ Опорная-4) | яч.3,6 | ОП | до 30 мин |  |  | 7 | 7 | 7 | 7 | 7 | 7 | 7 | 7 | ООО"ЗСЭМЗ" | ООО "ЕвразЭнергоТранс"
7.50 | Корпус профилактирования концентрата: ФРИР-2,4МВт; агломашина-0,3 МВт; корпус обогащения шаровые мельницы -0,3МВт | ПС 110 кВ Обогатительная | ф.6-14-А; ф.6-46-А; ф.6-33-О | ОП | до 30 мин | Очередь ограничения, МВт X: 3 | Абагурский филиал АО "Евразруда" | ООО "ЕвразЭнергоТранс"
7.51 | АО Черниговец | ПС 35 кВ Северо-Западная № 11 | Ф.6-11-14 | ОП | до 5 мин | 0.7 | 0.7 | 0.7 | 0.7 | 0.7 | 0.7 | 0.7 | 0.7 | 0.7 | 0.7 | ОАО «КузбассЭлектро» | ОАО «КузбассЭлектро»
7.52 | АО Черниговец | ПС 35 кВ Северо-Западная № 11 | Ф.6-11-16 | ОП | до 5 мин |  |  |  | 0.8 | 0.8 | 0.8 | 0.8 | 0.8 | 0.8 | 0.8 | ОАО «КузбассЭлектро» | ОАО «КузбассЭлектро»
7.53 | АО Черниговец | ПС 35 кВ Северо-Западная № 11 | Ф.6-11-12 | ОП | до 5 мин | Очередь ограничения, МВт VIII: 0.6; Очередь ограничения, МВт IX: 0.6; Очередь ограничения, МВт X: 0.6 | ОАО «КузбассЭлектро» | ОАО «КузбассЭлектро»
7.54 | ЭД 1МНА-1 или ЭД 1МНА-3 или ЭД 1МНА-2 или ЭД 1МНА-4 | ПС 110 кВ Анжерская НПС | ЗРУ1-6 кВ яч. №6 или яч. №8 или яч. №14 или яч. №16 | ОП | до 15 мин | Очередь ограничения, МВт VI: 2; Очередь ограничения, МВт VII: 2; Очередь ограничения, МВт VIII: 2; Очередь ограничения, МВт IX: 2; Очередь ограничения, МВт X: 2 | Новосибирское РНУ - филиал АО "Транснефть - Западная Сибирь" | Новосибирское РНУ - филиал АО "Транснефть - Западная Сибирь"
7.55 | КАО «Азот» | ПС № 175 (от ЗРУ-110 кВ НК ТЭЦ) | FG-901а | ОП | до 5 мин | 0.25 | 0.25 | 0.25 | 0.25 | 0.25 | 0.25 | 0.25 | 0.25 | 0.25 | 0.25 | КАО «Азот» | КАО «Азот»
7.56 | КАО «Азот» | ПС № 163 (от ЗРУ-110 кВ НК ТЭЦ) | Нагрузка 0,4 кВ | ОП | до 5 мин | 0.7 | 0.7 | 0.7 | 0.7 | 0.7 | 0.7 | 0.7 | 0.7 | 0.7 | 0.7 | КАО «Азот» | КАО «Азот»
7.57 | КАО «Азот» | ПС № 118 (от ГРУ-6 кВ НК ТЭЦ яч.109) | Нагрузка 0,4 кВ | ОП | до 5 мин |  | 0.7 | 0.7 | 0.7 | 0.7 | 0.7 | 0.7 | 0.7 | 0.7 | 0.7 | КАО «Азот» | КАО «Азот»
7.58 | КАО «Азот» | ПС № 55 (от ЗРУ-110 кВ НК ТЭЦ) | Насос № 1 | ОП | до 5 мин |  |  | 0.45 | 0.45 | 0.45 | 0.45 | 0.45 | 0.45 | 0.45 | 0.45 | КАО «Азот» | КАО «Азот»
7.59 | КАО «Азот» | ПС № 81 (от ЗРУ-110 кВ НК ТЭЦ) | МК-521а | ОП | до 5 мин |  |  | 0.85 | 0.85 | 0.85 | 0.85 | 0.85 | 0.85 | 0.85 | 0.85 | КАО «Азот» | КАО «Азот»
7.60 | КАО «Азот» | ПС № 5Б (от ГРУ-6 кВ НК ТЭЦ яч.84) | Насос № 2 | ОП | до 5 мин |  |  |  | 0.4 | 0.4 | 0.4 | 0.4 | 0.4 | 0.4 | 0.4 | КАО «Азот» | КАО «Азот»
7.61 | КАО «Азот» | ПС № 80 (от ЗРУ-110 кВ НК ТЭЦ) | ВГ-2 | ОП | до 5 мин |  |  |  | 0.2 | 0.2 | 0.2 | 0.2 | 0.2 | 0.2 | 0.2 | КАО «Азот» | КАО «Азот»
7.62 | КАО «Азот» | ПС № 47 (от ЗРУ-110 кВ НК ТЭЦ) | СГК-3 | ОП | до 5 мин | Очередь ограничения, МВт VII: 0.7; Очередь ограничения, МВт VIII: 0.7; Очередь ограничения, МВт IX: 0.7; Очередь ограничения, МВт X: 0.7 | КАО «Азот» | КАО «Азот»
7.63 | КАО «Азот» | ПС № 38 (от ЗРУ-110 кВ НК ТЭЦ) | СДК-3 | ОП | до 5 мин | Очередь ограничения, МВт IX: 0.7; Очередь ограничения, МВт X: 0.7 | КАО «Азот» | КАО «Азот»
7.64 | КАО «Азот» | ПС № 142 (от ЗРУ-110 кВ НК ТЭЦ) | 1-й каскад ГАС | ОП | до 20 мин |  |  | 0.9 | 0.9 | 0.9 | 0.9 | 0.9 | 0.9 | 0.9 | 0.9 | КАО «Азот» | КАО «Азот»
7.65 | КАО «Азот» | ПС №142 (от ЗРУ-110 кВ НК ТЭЦ) | 2-й каскад ГАС | ОП | до 20 мин | Очередь ограничения, МВт VI: 0.7; Очередь ограничения, МВт VII: 0.7; Очередь ограничения, МВт VIII: 0.7; Очередь ограничения, МВт IX: 0.7; Очередь ограничения, МВт X: 0.7 | КАО «Азот» | КАО «Азот»
7.66 | КАО «Азот» | ПС № 142 (от ЗРУ-110 кВ НК ТЭЦ) | 3-й каскад ГАС | ОП | до 20 мин | Очередь ограничения, МВт X: 0.7 | КАО «Азот» | КАО «Азот»
7.67 | КАО «Азот» | ПС № 43 (от ЗРУ-110 кВ НК ТЭЦ) | Насос № 2 | ОП | до 20 мин | Очередь ограничения, МВт VI: 0.8; Очередь ограничения, МВт VII: 0.8; Очередь ограничения, МВт VIII: 0.8; Очередь ограничения, МВт IX: 0.8; Очередь ограничения, МВт X: 0.8 | КАО «Азот» | КАО «Азот»
7.68 | КАО «Азот» | ПС №140 (от ЗРУ-110 кВ НК ТЭЦ) | КК-101 | ОП | до 20 мин | Очередь ограничения, МВт X: 0.5 | КАО «Азот» | КАО «Азот»
7.69 | КАО «Азот» | ПС № 163 (от ГРУ-6 кВ НК ТЭЦ яч.63) | Нагрузка 0,4 кВ | ОП | до 20 мин | [10 empty] | КАО «Азот» | КАО «Азот» | bar: Очередь ограничения, МВт VI to Очередь ограничения, МВт X
7.70 | КАО «Азот» | ПС № 175 (от ЗРУ-110 кВ НК ТЭЦ) | FG-901s | ОП | до 20 мин | Очередь ограничения, МВт VII: 0.2; Очередь ограничения, МВт VIII: 0.2; Очередь ограничения, МВт IX: 0.2; Очередь ограничения, МВт X: 0.2 | КАО «Азот» | КАО «Азот»
7.71 | КАО «Азот» | ПС № 80 (от ЗРУ-110 кВ НК ТЭЦ) | СД-1 | ОП | до 20 мин | Очередь ограничения, МВт VIII: 1.1; Очередь ограничения, МВт IX: 1.1; Очередь ограничения, МВт X: 1.1 | КАО «Азот» | КАО «Азот»
7.72 | КАО «Азот» | ПС № 69 (от ГРУ-6 кВ НК ТЭЦ яч.89) | КТК-6 | ОП | до 20 мин | Очередь ограничения, МВт IX: 2.85; Очередь ограничения, МВт X: 2.85 | КАО «Азот» | КАО «Азот»
7.73 | КАО «Азот» | ПС № 175 (от ЗРУ-110 кВ НК ТЭЦ) | FG-902сs | ОП | до 60 мин | Очередь ограничения, МВт X: 1.3 | КАО «Азот» | КАО «Азот»
7.74 | РМЦ | ПС №3 (яч.45 Кемеровской ГРЭС) | ф.№1, №2, №3 "РМЦ" | ОП | до 5 мин | 0.05 | 0.05 | 0.05 | 0.05 | 0.05 | 0.05 | 0.05 | 0.05 | 0.05 | 0.05 | ПАО"Кокс" | ПАО"Кокс"
7.75 | СЦРКО№2, ЦМиА | ПС №1 (яч. 63 А,Б Кемеровской ГРЭС) | ф.№1 "РП 1" , ф.№2 "РП 1" | ОП | до 5 мин | 0.04 | 0.04 | 0.04 | 0.04 | 0.04 | 0.04 | 0.04 | 0.04 | 0.04 | 0.04 | ПАО"Кокс" | ПАО"Кокс"
7.76 | СЦРКО№2 | ПС №5 (яч. 45 Кемеровской ГРЭС) | ф. №1 " СЦРКО №2", ф.№2 "СЦРКО №2" | ОП | до 5 мин | 0.04 | 0.04 | 0.04 | 0.04 | 0.04 | 0.04 | 0.04 | 0.04 | 0.04 | 0.04 | ПАО"Кокс" | ПАО"Кокс"
7.77 | Вагонное депо, локомотивное депо. | ПС №1 (яч. 63 А,Б Кемеровской ГРЭС) | ф.№1 вагонное депо", ф.№2 "Вагонное депо", ф.№1 Локомотивное депо, ф.№1 Локомотивное депо. Освещение" | ОП | до 5 мин |  | 0.08 | 0.08 | 0.08 | 0.08 | 0.08 | 0.08 | 0.08 | 0.08 | 0.08 | ПАО"Кокс" | ПАО"Кокс"
7.78 | Мастерские КЦ | ПС №2 (яч. 63А,Б Кемеровской ГРЭС) | РУНН №2, ф.№1 "Мастерская цеха №4" | ОП | до 5 мин |  | 0.16 | 0.16 | 0.16 | 0.16 | 0.16 | 0.16 | 0.16 | 0.16 | 0.16 | ПАО"Кокс" | ПАО"Кокс"
7.79 | Мастерские КЦ | ПС №25 (яч. 63А,Б Кемеровской ГРЭС) | ф. №1 "Здание электрослужбы" | ОП | до 5 мин |  | 0.08 | 0.08 | 0.08 | 0.08 | 0.08 | 0.08 | 0.08 | 0.08 | 0.08 | ПАО"Кокс" | ПАО"Кокс"
7.80 | Конвейерный тракт | ПС №17 (яч. 54 Кемеровской ГРЭС) | конвейер С3А | ОП | до 5 мин | 0.25 | 0.25 | 0.25 | 0.25 | 0.25 | 0.25 | 0.25 | 0.25 | 0.25 | 0.25 | ПАО"Кокс" | ПАО"Кокс"
7.81 | Конвейерный тракт | ШСУ №5 (яч. 54 Кемеровской ГРЭС) | конвейер С1А | ОП | до 5 мин | 0.13 | 0.13 | 0.13 | 0.13 | 0.13 | 0.13 | 0.13 | 0.13 | 0.13 | 0.13 | ПАО"Кокс" | ПАО"Кокс"
7.82 | Конвейерный тракт | ШСУ №5 (яч. 54 Кемеровской ГРЭС) | выт. Вентилятор С1А | ОП | до 5 мин | 0.03 | 0.03 | 0.03 | 0.03 | 0.03 | 0.03 | 0.03 | 0.03 | 0.03 | 0.03 | ПАО"Кокс" | ПАО"Кокс"
7.83 | Конвейерный тракт | ШСУ №6 (яч. 45 Кемеровской ГРЭС) | конвейер С2А | ОП | до 5 мин | 0.2 | 0.2 | 0.2 | 0.2 | 0.2 | 0.2 | 0.2 | 0.2 | 0.2 | 0.2 | ПАО"Кокс" | ПАО"Кокс"
7.84 | Конвейерный тракт | ШСУ №6 (яч. 45 Кемеровской ГРЭС) | выт. Вентилятор С2А | ОП | до 5 мин | 0.03 | 0.03 | 0.03 | 0.03 | 0.03 | 0.03 | 0.03 | 0.03 | 0.03 | 0.03 | ПАО"Кокс" | ПАО"Кокс"
7.85 | Конвейерный тракт | ШСУ №7 (яч. 45 Кемеровской ГРЭС) | выт. вентилятор С3А | ОП | до 5 мин | 0.03 | 0.03 | 0.03 | 0.03 | 0.03 | 0.03 | 0.03 | 0.03 | 0.03 | 0.03 | ПАО"Кокс" | ПАО"Кокс"
7.86 | ЦУХПК№1 | РП 5 (яч. 45 Кемеровской ГРЭС) | насос подачи воды на промывку ПГХ | ОП | до 5 мин | 0.01 | 0.01 | 0.01 | 0.01 | 0.01 | 0.01 | 0.01 | 0.01 | 0.01 | 0.01 | ПАО"Кокс" | ПАО"Кокс"
7.87 | ПАО "Кокс" | ЦРП РУ 10 кВ (яч. 54 Кемеровской ГРЭС) | Ввод №3 | ОП | до 5 мин |  |  |  |  | 5.39 | 5.39 | 5.39 | 5.39 | 5.39 | 5.39 | ПАО"Кокс" | ПАО"Кокс"
7.88 | ОАО "СКЭК" | ПС №20 110 кВ Кирова | Ф6-13-СКВ | ДУ | до 5 мин | 0.13 | 0.13 | 0.13 | 0.13 | 0.13 | 0.13 | 0.13 | 0.13 | 0.13 | 0.13 | АО "СУЭК-Кузбасс" Энергоуправление | АО "СУЭК-Кузбасс" Энергоуправление
7.89 | АО "СУЭК-Кузбасс" ШУ Талдинское-Западное | ПС 110 кВ Угтал | Ф6-26-ЦПП-2 | ДУ | до 5 мин |  |  |  | 1.6 | 1.6 | 1.6 | 1.6 | 1.6 | 1.6 | 1.6 | АО "СУЭК-Кузбасс" Энергоуправление | АО "СУЭК-Кузбасс" Энергоуправление
7.90 | АО "СУЭК-Кузбасс" ШУ Талдинское-Западное | ПС 110 кВ Угтал | Ф6-27-ЦПП-2 | ДУ | до 5 мин |  | 1.2 | 1.2 | 1.2 | 1.2 | 1.2 | 1.2 | 1.2 | 1.2 | 1.2 | АО "СУЭК-Кузбасс" Энергоуправление | АО "СУЭК-Кузбасс" Энергоуправление
7.91 | АО "СУЭК-Кузбасс" ШУ Талдинское-Западное | ПС 110 кВ Угтал | Ф6-6-РПП | ДУ | до 5 мин | 0.9 | 0.9 | 0.9 | 0.9 | 0.9 | 0.9 | 0.9 | 0.9 | 0.9 | 0.9 | АО "СУЭК-Кузбасс" Энергоуправление | АО "СУЭК-Кузбасс" Энергоуправление
7.92 | АО "СУЭК-Кузбасс" ШУ Талдинское-Западное | ПС 35 кВ Талдинская-Западная | Ф6-21-КОМП | ДУ | до 60 мин |  |  |  | 0.4 | 0.4 | 0.4 | 0.4 | 0.4 | 0.4 | 0.4 | АО "СУЭК-Кузбасс" Энергоуправление | АО "СУЭК-Кузбасс" Энергоуправление
7.93 | АО "СУЭК-Кузбасс" ШУ Талдинское-Западное | ПС 35 кВ Талдинская-Западная | Ф6-34-АБК | ДУ | до 20 мин |  |  |  |  | 0.2 | 0.2 | 0.2 | 0.2 | 0.2 | 0.2 | АО "СУЭК-Кузбасс" Энергоуправление | АО "СУЭК-Кузбасс" Энергоуправление
7.94 | АО "СУЭК-Кузбасс" ШУ Талдинское-Западное | ПС 35 кВ Талдинская-Западная | Ф6-29-АБК | ДУ | до 20 мин |  |  |  | 0.1 | 0.1 | 0.1 | 0.1 | 0.1 | 0.1 | 0.1 | АО "СУЭК-Кузбасс" Энергоуправление | АО "СУЭК-Кузбасс" Энергоуправление
7.95 | АО "СУЭК-Кузбасс" ШУ Талдинское-Западное | ПС 110 кВ Перспективная | Ф6-16-ЛАВА | ДУ | до 20 мин | Очередь ограничения, МВт IX: 2.5; Очередь ограничения, МВт X: 2.5 | АО "СУЭК-Кузбасс" Энергоуправление | АО "СУЭК-Кузбасс" Энергоуправление
7.96 | АО "СУЭК-Кузбасс" ШУ Талдинское-Западное | ПС 110 кВ Перспективная | Ф6-13-ЛАВА | ДУ | до 60 мин | Очередь ограничения, МВт VII: 2; Очередь ограничения, МВт VIII: 2; Очередь ограничения, МВт IX: 2; Очередь ограничения, МВт X: 2 | АО "СУЭК-Кузбасс" Энергоуправление | АО "СУЭК-Кузбасс" Энергоуправление
7.97 | АО "СУЭК-Кузбасс" Разрезоуправление ПЕ Разрез Камышанский | ПС 35 кВ Камышанская | Ф6-4-ЮБ | ОП | до 20 мин | Очередь ограничения, МВт VI: 1.2; Очередь ограничения, МВт VII: 1.2; Очередь ограничения, МВт VIII: 1.2; Очередь ограничения, МВт IX: 1.2; Очередь ограничения, МВт X: 1.2 | АО "СУЭК-Кузбасс" Энергоуправление | АО "СУЭК-Кузбасс" Энергоуправление
7.98 | АО "СУЭК-Кузбасс" Разрезоуправление ПЕ Разрез Камышанский | ПС 35 кВ Камышанская | Ф6-5-СБ | ОП | до 5 мин |  |  | 0.77 | 0.77 | 0.77 | 0.77 | 0.77 | 0.77 | 0.77 | 0.77 | АО "СУЭК-Кузбасс" Энергоуправление | АО "СУЭК-Кузбасс" Энергоуправление
7.99 | ООО Каверлит, общество охотников, гаражи, Горсвет, Насосная МП ДЭК | Западная | Зап-12 | ОП | до 20 мин |  |  | 1.32 | 1.32 | 1.32 | 1.32 | 1.32 | 1.32 | 1.32 | 1.32 | АО "Кемеровская горэлектросеть" | ОАО "СКЭК"
7.100 | Жилые дома | Кемеровская ГРЭС | ГРЭС38-ТП-185 | ОП | до 20 мин | Очередь ограничения, МВт VII: 1.34; Очередь ограничения, МВт VIII: 1.34; Очередь ограничения, МВт IX: 1.34; Очередь ограничения, МВт X: 1.34 | Кузбасский филиал "СГК" | ОАО "СКЭК"
7.101 | Частный сектор, Сбербанк, ООО "Кузбасслегпром", ООО "ТПК Эвриком-Кузбасс", школа №65, Агенство по защите населения, баз.станция Мегафон, ООО "Бизнес-Партнер", ОАО "КЕМ.ГОР.ГАЗ" (Станция) | Западная | Зап-5 | ОП | до 20 мин | Очередь ограничения, МВт VIII: 1.7; Очередь ограничения, МВт IX: 1.7; Очередь ограничения, МВт X: 1.7 | АО "Кемеровская горэлектросеть" | ОАО "СКЭК"
7.102 | Филиал управления ТС ОАО "Кузбассэнерго", частный сектор, ВОХР, магазины, Дом Молитвы | Западная | Зап-21 | ОП | до 20 мин | Очередь ограничения, МВт IX: 1.36; Очередь ограничения, МВт X: 1.36 | АО "Кемеровская горэлектросеть" | ОАО "СКЭК"
7.103 | Хлебокомбинат №2, магазин | ЦРП от Кемеровская ГРЭС, яч.3 | ЦРП-3 | ОВБ | до 60 мин | Очередь ограничения, МВт IX: 0.17; Очередь ограничения, МВт X: 0.17 | АО "Кемеровская горэлектросеть" | ОАО "СКЭК"
7.104 | Поликлиника, Обл. Архив, Военкомат, Таможня, Больница ГУФСИН, Д/С, Школы, Дома коммунального и частного сектора | РП-16 от Новая яч.26 | ф.16-5 | ДУ | до 5 мин | Очередь ограничения, МВт X: 3.15 | АО "Кемеровская горэлектросеть" | ОАО "СКЭК"
7.105 | Гимназия, ОВД, Школа, ЦТП, Дома коммунального сектора | РП-16 от Новая яч.13 | ф.16-4 | ДУ | до 5 мин | Очередь ограничения, МВт X: 1.92 | АО "Кемеровская горэлектросеть" | ОАО "СКЭК"
7.106 | 4 Школы, 2 Котельные, Д/С, ГТС, Банк, Дома коммунального и частного сектора | РП-4 от Космическая яч.21 | ф.4-5 | ДУ | до 5 мин | Очередь ограничения, МВт X: 3.76 | АО "Кемеровская горэлектросеть" | ОАО "СКЭК"
7.107 | Кожвендиспансер, ОБЛВОЕНКОМАТ, 5 школ, Училище, Колледж, 3 поликлиники, Д/С, Котельная, Дома коммунального и частного сектора | РП-4 от Космическая яч.18 | ф.4-2 | ДУ | до 5 мин | Очередь ограничения, МВт X: 2.68 | АО "Кемеровская горэлектросеть" | ОАО "СКЭК"
7.108 | Д/С, Котельная, Дома коммунального и частного сектора | РП-10 от Южная яч.24 | ф.10-3 | ДУ | до 5 мин | Очередь ограничения, МВт X: 2.17 | АО "Кемеровская горэлектросеть" | ОАО "СКЭК"
7.109 | АТС, Дома коммунального сектора | РП-10 от Южная яч.24 | ф.10-10 | ДУ | до 5 мин | Очередь ограничения, МВт X: 0.5 | АО "Кемеровская горэлектросеть" | ОАО "СКЭК"
7.110 | Спортшкола, Кировский ОВД, АТС, Поликлиники, Школа, Хлебозавод №4, Д/С, Дома коммунального и частного сектора | РП-5 от Кемеровская ТЭЦ яч.20 | ф.5-5 | ДУ | до 20 мин | Очередь ограничения, МВт VIII: 1.9; Очередь ограничения, МВт IX: 1.9; Очередь ограничения, МВт X: 1.9 | АО "Кемеровская горэлектросеть" | ОАО "СКЭК"
7.111 | Банки, Д/С, Кировский ОВД, Дома коммунального и частного сектора | РП-5 от Кемеровская ТЭЦ яч.49 | ф.5-6 | ДУ | до 20 мин | 2.8 | 2.8 | 2.8 | 2.8 | 2.8 | 2.8 | 2.8 | 2.8 | 2.8 | 2.8 | АО "Кемеровская горэлектросеть" | ОАО "СКЭК"
7.112 | Гормолзавод. Хладокомбинат, Объекты промышленного сектора | РП-8 от Мирная яч.69 | ф.8-5 | ДУ | до 20 мин | Очередь ограничения, МВт VIII: 2.6; Очередь ограничения, МВт IX: 2.6; Очередь ограничения, МВт X: 2.6 | АО "Кемеровская горэлектросеть" | ОАО "СКЭК"
7.113 | ТУЛР, Банки, Д/С, Школы, Дома коммунального сектора | РП-12 от Мирная яч.44 | ф.12-5 | ДУ | до 5 мин |  |  | 3.7 | 3.7 | 3.7 | 3.7 | 3.7 | 3.7 | 3.7 | 3.7 | АО "Кемеровская горэлектросеть" | ОАО "СКЭК"
7.114 | ТУЛР, Банки, Д/С, Школы, Дома коммунального сектора | РП-12 от Мирная яч.33 | ф.12-4 | ДУ | до 5 мин |  |  |  | 3.4 | 3.4 | 3.4 | 3.4 | 3.4 | 3.4 | 3.4 | АО "Кемеровская горэлектросеть" | ОАО "СКЭК"
7.115 | Банки, Д/С, Школы, Поликлиники, Дома коммунального сектора | РП-21 от Заводская яч.54 | ф.21-8 | ДУ | до 5 мин | Очередь ограничения, МВт VI: 3; Очередь ограничения, МВт VII: 3; Очередь ограничения, МВт VIII: 3; Очередь ограничения, МВт IX: 3; Очередь ограничения, МВт X: 3 | АО "Кемеровская горэлектросеть" | ОАО "СКЭК"
7.116 | Банки, Д/С, Школы, Поликлиники, Дома коммунального сектора | РП-21 от Заводская яч.55 | ф.21-7 | ДУ | до 5 мин | Очередь ограничения, МВт X: 3.43 | АО "Кемеровская горэлектросеть" | ОАО "СКЭК"
7.117 | Банки, Д/С, Школы, Поликлиники, Дома коммунального сектора | РП-22 от Космическая яч.25 | ф.22-5 | ДУ | до 20 мин | Очередь ограничения, МВт VI: 2.2; Очередь ограничения, МВт VII: 2.2; Очередь ограничения, МВт VIII: 2.2; Очередь ограничения, МВт IX: 2.2; Очередь ограничения, МВт X: 2.2 | АО "Кемеровская горэлектросеть" | ОАО "СКЭК"
7.118 | Банки, Д/С, Школы, Поликлиники, Дома коммунального сектора | РП-22 от Космическая яч.38 | ф.22-14 | ДУ | до 20 мин | Очередь ограничения, МВт VI: 2.2; Очередь ограничения, МВт VII: 2.2; Очередь ограничения, МВт VIII: 2.2; Очередь ограничения, МВт IX: 2.2; Очередь ограничения, МВт X: 2.2 | АО "Кемеровская горэлектросеть" | ОАО "СКЭК"
7.119 | Дома частного сектора | ПС 35 кВ Центральная | ф. 6-6-ТП-1101 | ДУ | до 5 мин | 0.33 | 0.33 | 0.33 | 0.33 | 0.33 | 0.33 | 0.33 | 0.33 | 0.33 | 0.33 | Кузбассэнерго-РЭС | ОАО "СКЭК"
7.120 | 2 Института, коттеджи | РП-30 от ПС 35 кВ Центральная | 30-10 | ДУ | до 5 мин |  | 0.86 | 0.86 | 0.86 | 0.86 | 0.86 | 0.86 | 0.86 | 0.86 | 0.86 | АО "Кемеровская горэлектросеть" | ОАО "СКЭК"
7.121 | Потребители промышленного сектора, дома коммунального и частного сектора | ПС 35 кВ Центральная | ф. 6-4-1127 | ДУ | до 5 мин |  |  | 1.35 | 1.35 | 1.35 | 1.35 | 1.35 | 1.35 | 1.35 | 1.35 | Кузбассэнерго-РЭС | ОАО "СКЭК"
7.122 | Потребители промышленного сектора, дома коммунального сектора | РП-29 от ПС 35 кВ Центральная | 29-12 | ДУ | до 5 мин |  |  |  | 0.28 | 0.28 | 0.28 | 0.28 | 0.28 | 0.28 | 0.28 | АО "Кемеровская горэлектросеть" | ОАО "СКЭК"
7.123 | Школа, Д/С, дома коммунального сектора | РП-29 от ПС 35 кВ Центральная | 29-7 | ДУ | до 5 мин |  |  |  |  | 0.92 | 0.92 | 0.92 | 0.92 | 0.92 | 0.92 | АО "Кемеровская горэлектросеть" | ОАО "СКЭК"
7.124 | Банк, дома коммунального сектора | РП-29 от ПС 35 кВ Центральная | 29-10 | ДУ | до 5 мин | Очередь ограничения, МВт VI: 0.45; Очередь ограничения, МВт VII: 0.45; Очередь ограничения, МВт VIII: 0.45; Очередь ограничения, МВт IX: 0.45; Очередь ограничения, МВт X: 0.45 | АО "Кемеровская горэлектросеть" | ОАО "СКЭК"
7.125 | Кемеровский Кондитерский Комбинат, Училище, дома частного сектора | ПС 35 кВ Центральная | ф. 6-28-ТП-1129 | ДУ | до 20 мин | [10 empty] | Кузбассэнерго-РЭС | ОАО "СКЭК" | bar: Очередь ограничения, МВт VII to Очередь ограничения, МВт X
7.126 | ТУРР, 2 Д/С , Поликлиника, дома коммунального сектора | РП-29 от ПС 35 кВ Центральная | 29-14 | ДУ | до 5 мин | Очередь ограничения, МВт VIII: 0.6; Очередь ограничения, МВт IX: 0.6; Очередь ограничения, МВт X: 0.6 | АО "Кемеровская горэлектросеть" | ОАО "СКЭК"
7.127 | Упр.Суд. Депортамента, Ст.Скорой Помощи, Школа, Д/С, ГИБДД, дома коммунального сектора | РП-28 от ПС 35 кВ Центральная | 28-16 | ДУ | до 5 мин | Очередь ограничения, МВт IX: 0.82; Очередь ограничения, МВт X: 0.82 | АО "Кемеровская горэлектросеть" | ОАО "СКЭК"
7.128 | Ст. Скорой Помощи, Поликлиника, Школа, Д/С, дома коммунального и частного сектора | РП-28 от ПС 35 кВ Центральная | 28-13 | ДУ | до 5 мин | Очередь ограничения, МВт IX: 0.55; Очередь ограничения, МВт X: 0.55 | АО "Кемеровская горэлектросеть" | ОАО "СКЭК"
7.129 | 2 Школы, Котельная, СТАДИОН ШАХТЁР, СУД, дома коммунального и частного сектора | ПС 35 кВ Центральная | ф. 6-20-ТП-1132 | ДУ | до 20 мин | Очередь ограничения, МВт X: 1.1 | Кузбассэнерго-РЭС | ОАО "СКЭК"
7.130 | Д/Тубдиспансер, Школа, Д/Санаторий, Училище, Д/С, ПНС, ГТС, дома коммунального и частного сектора | РП-28 от ПС 35 кВ Центральная | 28-12 | ДУ | до 5 мин | Очередь ограничения, МВт X: 0.85 | АО "Кемеровская горэлектросеть" | ОАО "СКЭК"
7.131 | Школы, Д/С, ЦТП, ТРК «Гринвич», Дома коммунального сектора | РП-39 от Заводская яч.25 | ф.39-21 | ДУ | до 20 мин |  |  | 2.1 | 2.1 | 2.1 | 2.1 | 2.1 | 2.1 | 2.1 | 2.1 | АО "Кемеровская горэлектросеть" | ОАО "СКЭК"
7.132 | Школы, Д/С, ЦТП, ТРК «Гринвич», Дома коммунального сектора | РП-39 от Заводская яч.28 | ф.39-20 | ДУ | до 20 мин |  |  |  | 1.9 | 1.9 | 1.9 | 1.9 | 1.9 | 1.9 | 1.9 | АО "Кемеровская горэлектросеть" | ОАО "СКЭК"
7.133 | Больница, Поликлиника, КНС, Котельная, 2 д/с, Дома коммунального и частного сектора | РП-32 от ПС Рудничная | ф.32-17 | ДУ | до 20 мин | Очередь ограничения, МВт IX: 1.85; Очередь ограничения, МВт X: 1.85 | АО "Кемеровская горэлектросеть" | ОАО "СКЭК"
7.134 | ТП-1 | ПС 35кВ Латышевская | ф.6-20 | ОВБ | до 60 мин | Очередь ограничения, МВт IX: 0.01; Очередь ограничения, МВт X: 0.01 | ООО "Березовские электрические сети" | ОАО "СКЭК"
7.135 | ТП-153, 154,155,156,157,158,140,169,159,160 частный сектор | ПС 110кВ Барзас | ф.10-7 | ОВБ | до 60 мин | Очередь ограничения, МВт X: 0.8 | ООО "Березовские электрические сети" | ОАО "СКЭК"
7.136 | ТП-114, частный сектор | ПС 35кВ Берёзовская ЦОФ | ф.6-16 | ОВБ | до 60 мин | Очередь ограничения, МВт X: 0.1 | ООО "Березовские электрические сети" | ОАО "СКЭК"
7.137 | ТП-133, СТО | ПС 35кВ Берёзовская ЦОФ | ф.6-34 | ОВБ | до 60 мин | Очередь ограничения, МВт IX: 0.06; Очередь ограничения, МВт X: 0.06 | ООО "Березовские электрические сети" | ОАО "СКЭК"
7.138 | ТП-110, частные предприниматели | ПС 35кВ Берёзовская ЦОФ | ф.6-21 | ОВБ | до 60 мин | Очередь ограничения, МВт X: 0.42 | ООО "Березовские электрические сети" | ОАО "СКЭК"
7.139 | ТП-85, 166 частный сектор | ПС 35кВ Березовская-Новая | ф.6-106 | ОП | до 20 мин | Очередь ограничения, МВт X: 0.12 | ООО "Березовские электрические сети" | ОАО "СКЭК"
7.140 | ТП-67,86,143, 144, 145, 146, частный сектор, ТП-ферм. Хоз-во, ВОСТНИИ, кафе Привал | РП-1 от ПС 35кВ Березовская-Новая | ф.6-1 РП-1 | ДУ | до 5 мин | Очередь ограничения, МВт X: 0.5 | ООО "Березовские электрические сети" | ОАО "СКЭК"
7.141 | ТП-23, частный сектор | ПС 35кВ Березовская-Новая | ф.6-115 | ОП | до 20 мин | Очередь ограничения, МВт VIII: 0.11; Очередь ограничения, МВт IX: 0.11; Очередь ограничения, МВт X: 0.11 | АО "СШЭМК" | ОАО "СКЭК"
7.142 | ТП-29, 174, частный сектор | РП-12 от ПС 35кВ Березовская-Новая | ф.6-5 РП-12 | ДУ | до 5 мин | Очередь ограничения, МВт IX: 0.2; Очередь ограничения, МВт X: 0.2 | ООО "Березовские электрические сети" | ОАО "СКЭК"
7.143 | ТП-84, частный сектор | ПС 35кВ Березовская-Новая | ф.6-115 | ОВБ | до 60 мин | Очередь ограничения, МВт X: 0.27 | ООО "Березовские электрические сети" | ОАО "СКЭК"
7.144 | ТП-93, частный сектор | ПС 35кВ Березовская-Новая | ф.6-205 | ОВБ | до 60 мин |  |  |  |  | 0.04 | 0.04 | 0.04 | 0.04 | 0.04 | 0.04 | ООО "Березовские электрические сети" | ОАО "СКЭК"
7.145 | ТП-20, частный сектор | ПС 35кВ Березовская-Новая | ф.6-205 | ОВБ | до 60 мин | Очередь ограничения, МВт VI: 0.1; Очередь ограничения, МВт VII: 0.1; Очередь ограничения, МВт VIII: 0.1; Очередь ограничения, МВт IX: 0.1; Очередь ограничения, МВт X: 0.1 | ООО "Березовские электрические сети" | ОАО "СКЭК"
7.146 | ТП-Жданов | ПС 35кВ Березовская-Новая | ф.6-213 | ОВБ | до 60 мин | Очередь ограничения, МВт VI: 0.06; Очередь ограничения, МВт VII: 0.06; Очередь ограничения, МВт VIII: 0.06; Очередь ограничения, МВт IX: 0.06; Очередь ограничения, МВт X: 0.06 | ООО "Березовские электрические сети" | ОАО "СКЭК"
7.147 | ТП-179, частный сектор | ПС 35кВ Березовская-Новая | ф.6-213 | ОВБ | до 60 мин | Очередь ограничения, МВт VIII: 0.25; Очередь ограничения, МВт IX: 0.25; Очередь ограничения, МВт X: 0.25 | ООО "Березовские электрические сети" | ОАО "СКЭК"
7.148 | ТП-турбаза | ПС 35кВ Березовская-Новая | ф.6-217 | ОВБ | до 60 мин | Очередь ограничения, МВт VI: 0.04; Очередь ограничения, МВт VII: 0.04; Очередь ограничения, МВт VIII: 0.04; Очередь ограничения, МВт IX: 0.04; Очередь ограничения, МВт X: 0.04 | ООО "Березовские электрические сети" | ОАО "СКЭК"
7.149 | ТП-176, частный сектор | ПС 35кВ Березовская-Новая | ф.6-217 | ОВБ | до 60 мин | Очередь ограничения, МВт IX: 0.51; Очередь ограничения, МВт X: 0.51 | ООО "Березовские электрические сети" | ОАО "СКЭК"
7.150 | ТП-163, частный сектор | ПС 35кВ Бирюлинская | ф.6-21 | ОВБ | до 60 мин | Очередь ограничения, МВт X: 0.06 | ООО "Березовские электрические сети" | ОАО "СКЭК"
7.151 | ТП-БДСУ | ПС 35кВ Бирюлинская | ф.6-4 РП-5 | ДУ | до 5 мин | Очередь ограничения, МВт X: 0.3 | ООО "Березовские электрические сети" | ОАО "СКЭК"
7.152 | ТП-111, 112, 113, частный сектор, магазин, СТО | ПС 35кВ Бирюлинская | ф.6-13 | ОВБ | до 60 мин | Очередь ограничения, МВт X: 0.3 | ООО "Березовские электрические сети" | ОАО "СКЭК"
7.153 | ТП-101,102,103,104,105,106,107,108,109 | ПС 35кВ Первомайская | ф.6-23 | ОП | до 20 мин | Очередь ограничения, МВт X: 0.5 | АО "СШЭМК" | ОАО "СКЭК"
7.154 | ЗАО "Прокопьевский угольный разрез" | ПС 35 кВ №15 Разрез | ф.2 | ОП | до 5 мин |  |  | 0.8 | 0.8 | 0.8 | 0.8 | 0.8 | 0.8 | 0.8 | 0.8 | Филиал ООО ХК "СДС-Энерго"-"Прокопьевскэнерго" | Филиал ООО ХК "СДС-Энерго"-"Прокопьевскэнерго"
7.155 | ЗАО "Прокопьевский угольный разрез" | ПС 35 кВ №15 Разрез | ф.14 | ОП | до 5 мин |  | 0.65 | 0.65 | 0.65 | 0.65 | 0.65 | 0.65 | 0.65 | 0.65 | 0.65 | Филиал ООО ХК "СДС-Энерго"-"Прокопьевскэнерго" | Филиал ООО ХК "СДС-Энерго"-"Прокопьевскэнерго"
7.156 | ЗАО "Прокопьевский угольный разрез" | ПС 35 кВ №15 Разрез | ф.8 | ОП | до 5 мин | Очередь ограничения, МВт VIII: 0.9; Очередь ограничения, МВт IX: 0.9; Очередь ограничения, МВт X: 0.9 | Филиал ООО ХК "СДС-Энерго"-"Прокопьевскэнерго" | Филиал ООО ХК "СДС-Энерго"-"Прокопьевскэнерго"
7.157 | ЗАО "Прокопьевский угольный разрез" | ПС 35 кВ №15 Разрез | ф.18 | ОП | до 5 мин | 0.11 | 0.11 | 0.11 | 0.11 | 0.11 | 0.11 | 0.11 | 0.11 | 0.11 | 0.11 | Филиал ООО ХК "СДС-Энерго"-"Прокопьевскэнерго" | Филиал ООО ХК "СДС-Энерго"-"Прокопьевскэнерго"
7.158 | АО "Черниговец" | ПС 35 кВ Шурапская | ф.6 2-11 | ОП | до 20 мин | Очередь ограничения, МВт X: 0.6 | Филиал ООО ХК "СДС-Энерго"-"Прокопьевскэнерго" | Филиал ООО ХК "СДС-Энерго"-"Прокопьевскэнерго"
7.159 | АО "Черниговец" | ПС 35 кВ Шурапская | ф.6 2-8 | ОП | до 20 мин | Очередь ограничения, МВт X: 0.6 | Филиал ООО ХК "СДС-Энерго"-"Прокопьевскэнерго" | Филиал ООО ХК "СДС-Энерго"-"Прокопьевскэнерго"
7.160 | ООО "Шахта им. Дзержинского" | ПС 6 кВ №11 (от ф.6-10-Д, 6-18-Д ПС 35 кВ Юго-Западная) | ф.24 | ОП | до 20 мин | 0.5 | 0.5 | 0.5 | 0.5 | 0.5 | 0.5 | 0.5 | 0.5 | 0.5 | 0.5 | Филиал ООО ХК "СДС-Энерго"-"Прокопьевскэнерго" | Филиал ООО ХК "СДС-Энерго"-"Прокопьевскэнерго"
7.161 | ООО "ОФ Коксовая" | ПС 35 кВ №1 ш.Коксовая | ф.19 | ОП | до 20 мин |  |  |  |  | 0.8 | 0.8 | 0.8 | 0.8 | 0.8 | 0.8 | Филиал ООО ХК "СДС-Энерго"-"Прокопьевскэнерго" | Филиал ООО ХК "СДС-Энерго"-"Прокопьевскэнерго"
7.162 | ООО ОФ "Прокопьевскуголь" ОФ "Красногорская" | ПС 6 кВ №32 (от ф.38,47 ПС 35 кВ Красногорская-2) | ф.7 | ОП | до 60 мин | Очередь ограничения, МВт VI: 0.11; Очередь ограничения, МВт VII: 0.11; Очередь ограничения, МВт VIII: 0.11; Очередь ограничения, МВт IX: 0.11; Очередь ограничения, МВт X: 0.11 | Филиал ООО ХК "СДС-Энерго"-"Прокопьевскэнерго" | Филиал ООО ХК "СДС-Энерго"-"Прокопьевскэнерго"
7.163 | ООО ОФ "Прокопьевскуголь" ОФ "Зиминка" | ПС 35 кВ №42 Зиминка 3/4 | ф.46 | ОП | до 60 мин | Очередь ограничения, МВт VII: 0.3; Очередь ограничения, МВт VIII: 0.3; Очередь ограничения, МВт IX: 0.3; Очередь ограничения, МВт X: 0.3 | Филиал ООО ХК "СДС-Энерго"-"Прокопьевскэнерго" | Филиал ООО ХК "СДС-Энерго"-"Прокопьевскэнерго"
7.164 | ООО ОФ "Прокопьевскуголь" ОФ "Зиминка" | ПС 6 кВ № 13 (от ф.18,20,31 ПС 35 кВ №42 Зиминка 3/4) | ф.11 | ОП | до 60 мин | Очередь ограничения, МВт VI: 0.44; Очередь ограничения, МВт VII: 0.44; Очередь ограничения, МВт VIII: 0.44; Очередь ограничения, МВт IX: 0.44; Очередь ограничения, МВт X: 0.44 | Филиал ООО ХК "СДС-Энерго"-"Прокопьевскэнерго" | Филиал ООО ХК "СДС-Энерго"-"Прокопьевскэнерго"
7.165 | ООО "Трансдеталь" | ПС 35 кВ №31 ш. Коксовая | ф.5 | ОП | до 60 мин | 0.11 | 0.11 | 0.11 | 0.11 | 0.11 | 0.11 | 0.11 | 0.11 | 0.11 | 0.11 | Филиал ООО ХК "СДС-Энерго"-"Прокопьевскэнерго" | Филиал ООО ХК "СДС-Энерго"-"Прокопьевскэнерго"
7.166 | ФЛ Костяков С.Е | ПС 110 кВ №37 Базовая | ф.18 | ОП | до 60 мин |  | 0.11 | 0.11 | 0.11 | 0.11 | 0.11 | 0.11 | 0.11 | 0.11 | 0.11 | Филиал ООО ХК "СДС-Энерго"-"Прокопьевскэнерго" | Филиал ООО ХК "СДС-Энерго"-"Прокопьевскэнерго"
7.167 | ООО "Шахта им. Дзержинского" | ПС 35 кВ №19 ш.Зенковская | ф.34 | ОП | до 60 мин | Очередь ограничения, МВт IX: 0.33; Очередь ограничения, МВт X: 0.33 | Филиал ООО ХК "СДС-Энерго"-"Прокопьевскэнерго" | Филиал ООО ХК "СДС-Энерго"-"Прокопьевскэнерго"
7.168 | ООО "Шахта им. Дзержинского" | ПС 35 кВ №19 ш.Зенковская | ф.15 | ОП | до 60 мин | Очередь ограничения, МВт X: 0.8 | Филиал ООО ХК "СДС-Энерго"-"Прокопьевскэнерго" | Филиал ООО ХК "СДС-Энерго"-"Прокопьевскэнерго"
7.169 | КПРУА л.к. поз. 57 | ПС №7 (ПС 35 кВ ЦОФ Берёзовская Ф.6-8) | Тр.7-1 л.к. поз.57 | ДУ | до 5 мин | 0.1 | 0.1 | 0.1 | 0.1 | 0.1 | 0.1 | 0.1 | 0.1 | 0.1 | 0.1 | ПАО «ЦОФ «Берёзовская» | ПАО «ЦОФ «Берёзовская»
7.170 | КПРУА л.к. поз. 56, 58 | ПС №7 (ПС 35 кВ ЦОФ Берёзовская Ф.6-8) | Тр.7-1 л.к. поз.56, поз.58 | ДУ | до 20 мин | 0.18 | 0.18 | 0.18 | 0.18 | 0.18 | 0.18 | 0.18 | 0.18 | 0.18 | 0.18 | ПАО «ЦОФ «Берёзовская» | ПАО «ЦОФ «Берёзовская»
7.171 | КПРУА л.к. поз. 3 | ПС №7 (ПС 35 кВ ЦОФ Берёзовская Ф.6-8) | Тр.7-1 л.к. поз.3 | ДУ | до 5 мин |  | 0.05 | 0.05 | 0.05 | 0.05 | 0.05 | 0.05 | 0.05 | 0.05 | 0.05 | ПАО «ЦОФ «Берёзовская» | ПАО «ЦОФ «Берёзовская»
7.172 | КПРУА дробилка поз. 15, л.к. поз. 1 | ПС №7 (ПС 35 кВ ЦОФ Берёзовская Ф.6-8) | Тр.7-1 дробилка поз.15, л.к. поз.1 | ДУ | до 20 мин |  | 0.07 | 0.07 | 0.07 | 0.07 | 0.07 | 0.07 | 0.07 | 0.07 | 0.07 | ПАО «ЦОФ «Берёзовская» | ПАО «ЦОФ «Берёзовская»
7.173 | КПРУА л.к. поз. 55 | ПС №7 (ПС 35 кВ ЦОФ Берёзовская Ф.6-8) | Тр.7-1 (л.к. поз.55) | ДУ | до 5 мин |  |  | 0.07 | 0.07 | 0.07 | 0.07 | 0.07 | 0.07 | 0.07 | 0.07 | ПАО «ЦОФ «Берёзовская» | ПАО «ЦОФ «Берёзовская»
7.174 | КПРУА л.к. поз. 2, 4, дробилка поз.16 | ПС №7 (ПС 35 кВ ЦОФ Берёзовская Ф.6-8) | Тр.7-1 л.к. поз.2, поз.4, дробилка поз.16 | ДУ | до 20 мин |  |  | 0.13 | 0.13 | 0.13 | 0.13 | 0.13 | 0.13 | 0.13 | 0.13 | ПАО «ЦОФ «Берёзовская» | ПАО «ЦОФ «Берёзовская»
7.175 | Насос поз.221 | ПС №1 (ПС 35 кВ ЦОФ Берёзовская Ф.6-22) | Тр.1-3 насос поз.221 | ОП | до 5 мин |  |  |  | 0.07 | 0.07 | 0.07 | 0.07 | 0.07 | 0.07 | 0.07 | ПАО «ЦОФ «Берёзовская» | ПАО «ЦОФ «Берёзовская»
7.176 | КПРУА л.к. поз.151 | ПС №3 (ПС 35 кВ ЦОФ Берёзовская Ф.6-24) | Тр.3-1 л.к. поз.151 | ДУ | до 20 мин |  |  |  | 0.13 | 0.13 | 0.13 | 0.13 | 0.13 | 0.13 | 0.13 | ПАО «ЦОФ «Берёзовская» | ПАО «ЦОФ «Берёзовская»
7.177 | Вакуум-фильтр поз. 392-1 | ПС №1 (ПС 35 кВ ЦОФ Берёзовская Ф.6-22) | Тр.1-3 вакуум-фильтр поз.392-1 | ОП | до 5 мин |  |  |  |  | 0.07 | 0.07 | 0.07 | 0.07 | 0.07 | 0.07 | ПАО «ЦОФ «Берёзовская» | ПАО «ЦОФ «Берёзовская»
7.178 | Вакуумный насос поз.404-1 | РУ 6-3 (ПС 35 кВ ЦОФ Берёзовская Ф.6-6) | яч.9-3 вакуумный насос поз.404-1 | ОП | до 20 мин |  |  |  |  | 0.13 | 0.13 | 0.13 | 0.13 | 0.13 | 0.13 | ПАО «ЦОФ «Берёзовская» | ПАО «ЦОФ «Берёзовская»
7.179 | Вакуум-фильтр поз.393-1 | ПС №1 (ПС 35 кВ ЦОФ Берёзовская Ф.6-22) | Тр.1-3 вакуум-фильтр поз.393-1 | ОП | до 5 мин | Очередь ограничения, МВт VI: 0.07; Очередь ограничения, МВт VII: 0.07; Очередь ограничения, МВт VIII: 0.07; Очередь ограничения, МВт IX: 0.07; Очередь ограничения, МВт X: 0.07 | ПАО «ЦОФ «Берёзовская» | ПАО «ЦОФ «Берёзовская»
7.180 | Фильтратныйнасос поз.427-1 | ПС №1 (ПС 35 кВ ЦОФ Берёзовская Ф.6-22) | Тр.1-3 фильтратный насос поз.427-1 | ОП | до 20 мин | Очередь ограничения, МВт VI: 0.13; Очередь ограничения, МВт VII: 0.13; Очередь ограничения, МВт VIII: 0.13; Очередь ограничения, МВт IX: 0.13; Очередь ограничения, МВт X: 0.13 | ПАО «ЦОФ «Берёзовская» | ПАО «ЦОФ «Берёзовская»
7.181 | Насос центробеж-ный поз. 400 | ПС №1 (ПС 35 кВ ЦОФ Берёзовская Ф.6-22) | Тр.1-3 насос центробежный поз.400 | ОП | до 5 мин | Очередь ограничения, МВт VII: 0.07; Очередь ограничения, МВт VIII: 0.07; Очередь ограничения, МВт IX: 0.07; Очередь ограничения, МВт X: 0.07 | ПАО «ЦОФ «Берёзовская» | ПАО «ЦОФ «Берёзовская»
7.182 | Насос поз. 668 | РУ 6-3 (ПС 35 кВ ЦОФ Берёзовская Ф.6-22) | яч.20-2 насос поз.668 | ОП | до 20 мин | Очередь ограничения, МВт VII: 0.13; Очередь ограничения, МВт VIII: 0.13; Очередь ограничения, МВт IX: 0.13; Очередь ограничения, МВт X: 0.13 | ПАО «ЦОФ «Берёзовская» | ПАО «ЦОФ «Берёзовская»
7.183 | Насос поз.222 | ПС №1 (ПС 35 кВ ЦОФ Берёзовская Ф.6-22) | Тр.1-3 насос поз.222 | ОП | до 5 мин | Очередь ограничения, МВт VIII: 0.07; Очередь ограничения, МВт IX: 0.07; Очередь ограничения, МВт X: 0.07 | ПАО «ЦОФ «Берёзовская» | ПАО «ЦОФ «Берёзовская»
7.184 | Насос поз. 667 | РУ 6-3 (ПС 35 кВ ЦОФ Берёзовская Ф.6-22) | яч.22-2 насос поз.667 | ОП | до 20 мин | Очередь ограничения, МВт VIII: 0.13; Очередь ограничения, МВт IX: 0.13; Очередь ограничения, МВт X: 0.13 | ПАО «ЦОФ «Берёзовская» | ПАО «ЦОФ «Берёзовская»
7.185 | Насос поз.223 | ПС №1 (ПС 35 кВ ЦОФ Берёзовская Ф.6-22) | Тр.1-3 насос поз.223 | ОП | до 5 мин | Очередь ограничения, МВт IX: 0.07; Очередь ограничения, МВт X: 0.07 | ПАО «ЦОФ «Берёзовская» | ПАО «ЦОФ «Берёзовская»
7.186 | Углесос поз.У-1 | РУ 6-1 (ПС 35 кВ ЦОФ Берёзовская Ф.6-20) | яч.3 углесос поз.У-1 | ОП | до 20 мин | Очередь ограничения, МВт IX: 0.13; Очередь ограничения, МВт X: 0.13 | ПАО «ЦОФ «Берёзовская» | ПАО «ЦОФ «Берёзовская»
7.187 | Сушильный барабан поз.761-1 | РУ 6-1 (ПС 35 кВ ЦОФ Берёзовская Ф.6-20) | яч.13 сушильный барабан поз.761-1 | ДУ | до 5 мин | Очередь ограничения, МВт X: 0.07 | ПАО «ЦОФ «Берёзовская» | ПАО «ЦОФ «Берёзовская»
7.188 | Дымосос поз.770-1 | РУ 6-1 (ПС 35 кВ ЦОФ Берёзовская Ф.6-20) | яч.7 Дымосос поз.770-1 | ДУ | до 20 мин | Очередь ограничения, МВт X: 0.13 | ПАО «ЦОФ «Берёзовская» | ПАО «ЦОФ «Берёзовская»
7.189 | Линия дробильного отделения №1 (2 МВт) | ПС 6 кВ Дробильного отделения (от фидера 6-12ДО ПС 110 кВ Топкинская) | Яч. №7 | ОП | до 5 мин | 2 | 2 | 2 | 2 | 2 | 2 | 2 | 2 | 2 | 2 | ООО "Топкинский цемент" | ООО "Топкинский цемент"
7.190 | Цементная мельница №4 | ПС 6 кВ Цементных мельниц (от фидера 6-18 ЦМ ПС 110 кВ Топкинская) | Яч. №24 | ОП | до 5 мин | Очередь ограничения, МВт VIII: 2; Очередь ограничения, МВт IX: 2; Очередь ограничения, МВт X: 2 | ООО "Топкинский цемент" | ООО "Топкинский цемент"
7.191 | Сырьевая мельница №2 | ПС 6 кВ Сырьевых мельниц (от фидера 6-26 СО ПС 110 кВ Топкинская) | Яч. №10 | ОП | до 5 мин |  |  | 2 | 2 | 2 | 2 | 2 | 2 | 2 | 2 | ООО "Топкинский цемент" | ООО "Топкинский цемент"
7.192 | Первая технологическая линия отделения "Гидрофол" | ПС 35 кВ Гидрофол (от фидера А-22 Топкинская-Гидрофол ПС 110 кВ Топкинская) | Яч. №5,№7 | ОП | до 5 мин | Очередь ограничения, МВт VI: 2; Очередь ограничения, МВт VII: 2; Очередь ограничения, МВт VIII: 2; Очередь ограничения, МВт IX: 2; Очередь ограничения, МВт X: 2 | ООО "Топкинский цемент" | ООО "Топкинский цемент"
7.193 | ОАО "Южный Кузбасс" | ПС 110 кВ ЦОФ Сибирь | ф.17Г | ОП | до 5 мин | Очередь ограничения, МВт VI: 1.488; Очередь ограничения, МВт VII: 1.488; Очередь ограничения, МВт VIII: 1.488; Очередь ограничения, МВт IX: 1.488; Очередь ограничения, МВт X: 1.488 | ЗАО "Электросеть" | ЗАО "Электросеть"
7.194 | ОАО "Южный Кузбасс" | ПС 110 кВ ЦОФ Сибирь | ф.19Г | ОП | до 5 мин | 1.152 | 1.152 | 1.152 | 1.152 | 1.152 | 1.152 | 1.152 | 1.152 | 1.152 | 1.152 | ЗАО "Электросеть" | ЗАО "Электросеть"
7.195 | ООО "Талдинский Западный" | ПС 110 кВ Северный Борт | ф.3 | ОП | до 5 мин |  |  | 0.16 | 0.16 | 0.16 | 0.16 | 0.16 | 0.16 | 0.16 | 0.16 | ЗАО "Электросеть" | ЗАО "Электросеть"
7.196 | ООО "ТалТэк" | ПС 110 кВ Северный Борт | ф.1 | ОП | до 5 мин |  |  | 0.48 | 0.48 | 0.48 | 0.48 | 0.48 | 0.48 | 0.48 | 0.48 | ЗАО "Электросеть" | ЗАО "Электросеть"
7.197 | ООО "Ресурс" | ПС 110 кВ Северный Борт | ф.7 | ОП | до 5 мин |  |  |  | 0.92 | 0.92 | 0.92 | 0.92 | 0.92 | 0.92 | 0.92 | ЗАО "Электросеть" | ЗАО "Электросеть"
7.198 | Филиал "Талдинский угольный разрез" | ПС 35 кВ Центральная | В-6 Т-10000 | ОП | до 5 мин | Очередь ограничения, МВт VII: 0.6; Очередь ограничения, МВт VIII: 0.6; Очередь ограничения, МВт IX: 0.6; Очередь ограничения, МВт X: 0.6 | ЗАО "Электросеть" | ЗАО "Электросеть"
7.199 | Филиал "Талдинский угольный разрез" | ПС 35 кВ Восточная | ф.3 | ОП | до 5 мин | Очередь ограничения, МВт VI: 0.72; Очередь ограничения, МВт VII: 0.72; Очередь ограничения, МВт VIII: 0.72; Очередь ограничения, МВт IX: 0.72; Очередь ограничения, МВт X: 0.72 | ЗАО "Электросеть" | ЗАО "Электросеть"
7.200 | Филиал "Талдинский угольный разрез" | ПС 35 кВ Восточная | ф.8 | ОП | до 5 мин |  |  |  |  | 0.5 | 0.5 | 0.5 | 0.5 | 0.5 | 0.5 | ЗАО "Электросеть" | ЗАО "Электросеть"
7.201 | Филиал "Талдинский угольный разрез" | ПС 110 кВ Талдинская | ф.14 | ОП | до 5 мин |  |  |  |  | 0.5 | 0.5 | 0.5 | 0.5 | 0.5 | 0.5 | ЗАО "Электросеть" | ЗАО "Электросеть"
7.202 | Филиал "Талдинский угольный разрез" | ПС 110 кВ Талдинская | ф.13 | ОП | до 5 мин |  |  |  | 0.6 | 0.6 | 0.6 | 0.6 | 0.6 | 0.6 | 0.6 | ЗАО "Электросеть" | ЗАО "Электросеть"
7.203 | Филиал "Талдинский угольный разрез" | ПС 110 кВ Талдинская | ф.22 | ОП | до 5 мин |  |  |  | 0.5 | 0.5 | 0.5 | 0.5 | 0.5 | 0.5 | 0.5 | ЗАО "Электросеть" | ЗАО "Электросеть"
7.204 | ОАО "Кузбассразрезуголь" | ПС 110 кВ Казанковская | ф.3 | ОП | до 5 мин |  | 0.48 | 0.48 | 0.48 | 0.48 | 0.48 | 0.48 | 0.48 | 0.48 | 0.48 | ЗАО "Электросеть" | ЗАО "Электросеть"
7.205 | ООО "Сибэнергоуголь" | ПС 35 кВ Листвянская | ф.13 | ОП | до 5 мин | Очередь ограничения, МВт VI: 0.9; Очередь ограничения, МВт VII: 0.9; Очередь ограничения, МВт VIII: 0.9; Очередь ограничения, МВт IX: 0.9; Очередь ограничения, МВт X: 0.9 | ЗАО "Электросеть" | ЗАО "Электросеть"
7.206 | ООО "Химпром" | ПС № 12 ООО "Химпром" (от яч. №16 на ПС 35 кВ Транзитная) | Ввод № 15 | ОВБ | до 60 мин | 0.6 | 0.6 | 0.6 | 0.6 | 0.6 | 0.6 | 0.6 | 0.6 | 0.6 | 0.6 | ООО "Химпром" | ООО "Химпром"
7.207 | ООО "Химпром" | ПС № 1 ООО "Химпром" (от яч. №58 на Кемеровской ГРЭС) | Ввод № 3 | ОВБ | до 60 мин |  | 0.4 | 0.4 | 0.4 | 0.4 | 0.4 | 0.4 | 0.4 | 0.4 | 0.4 | ООО "Химпром" | ООО "Химпром"
7.208 | ООО "Химпром" | ПС № 1 ООО "Химпром" (от яч. №57 на Кемеровской ГРЭС) | Ввод № 2 | ОВБ | до 60 мин | [10 empty] | ООО "Химпром" | ООО "Химпром" | bar: Очередь ограничения, МВт III to Очередь ограничения, МВт X
7.209 | ООО "Химпром" | ПС № 10 ООО "Химпром" (от яч. №10 на Кемеровской ГРЭС) | Ввод № 6 | ОВБ | до 60 мин |  |  |  |  | 2 | 2 | 2 | 2 | 2 | 2 | ООО "Химпром" | ООО "Химпром"
7.210 | ООО ПО "Токем" | ЦРП-1 ООО ПО "Токем" (от яч. № 43 на Кемеровской ГРЭС) | Ввод № 2 | ОВБ | до 60 мин | Очередь ограничения, МВт IX: 1.3; Очередь ограничения, МВт X: 1.3 | ООО ПО "Токем" | ООО "Химпром"
7.211 | Ш. Березовская | РП-6 "Очистные" от ф.6-107 от ПС 35 кВ Березовская-Новая | ЯЧ№2,3 | ДУ | до 5 мин | 0.14 | 0.14 | 0.14 | 0.14 | 0.14 | 0.14 | 0.14 | 0.14 | 0.14 | 0.14 | АО "СШЭМК" | АО "СШЭМК"
7.212 | Ш. Березовская | РПП-6 "БКРУ-7" от ф.6-110 от ПС 35 кВ Березовская-Новая | КРУВ-6 №1,3 | ДУ | до 5 мин |  |  |  |  | 0.36 | 0.36 | 0.36 | 0.36 | 0.36 | 0.36 | АО "СШЭМК" | АО "СШЭМК"
7.213 | Ш. Березовская | РПП-6 "3-й Уклон" от ф.6-113 от ПС 35 кВ Березовская-Новая | КРУВ-6 №2,4 | ДУ | до 5 мин |  |  |  |  | 0.43 | 0.43 | 0.43 | 0.43 | 0.43 | 0.43 | АО "СШЭМК" | АО "СШЭМК"
7.214 | Ш. Березовская | РПП-6 "3-й Уклон" от ф.6-215 от ПС 35 кВ Березовская-Новая | КРУВ-6 №6,7,9 | ОП | до 20 мин | 1.14 | 1.14 | 1.14 | 1.14 | 1.14 | 1.14 | 1.14 | 1.14 | 1.14 | 1.14 | АО "СШЭМК" | АО "СШЭМК"
7.215 | Ш. Первомайская | РП-6 "Очистные" от ф.6-22 от ПС 35 кВ Первомайская | ЯЧ№2,3 | ДУ | до 5 мин | 0.15 | 0.15 | 0.15 | 0.15 | 0.15 | 0.15 | 0.15 | 0.15 | 0.15 | 0.15 | АО "СШЭМК" | АО "СШЭМК"
7.216 | Ш. Первомайская | РП-6 "41 бр-г" от ф.6-34 от ПС 35 кВ Первомайская | КРУВ-6 №2 | ОП | до 20 мин |  |  |  | 0.43 | 0.43 | 0.43 | 0.43 | 0.43 | 0.43 | 0.43 | АО "СШЭМК" | АО "СШЭМК"
7.217 | Ш. Первомайская | КРУВ-6 "ВМП" от ф.6-36 от ПС 35 кВ Первомайская | КРУВ-6 №15 | ДУ | до 5 мин | 1.14 | 1.14 | 1.14 | 1.14 | 1.14 | 1.14 | 1.14 | 1.14 | 1.14 | 1.14 | АО "СШЭМК" | АО "СШЭМК"
7.218 | Ш. Березовская | РП "ВПС" от ф.6-14 от ПС 35 кВ ВПС | Ф6-12 | ДУ | до 5 мин | Очередь ограничения, МВт VII: 0.52; Очередь ограничения, МВт VIII: 0.52; Очередь ограничения, МВт IX: 0.52; Очередь ограничения, МВт X: 0.52 | АО "СШЭМК" | АО "СШЭМК"
7.219 | Ш. Березовская | РП "ВПС от ф.6-11 от ПС 35 кВ ВПС | Ф6-18 | ДУ | до 5 мин | Очередь ограничения, МВт VIII: 0.7; Очередь ограничения, МВт IX: 0.7; Очередь ограничения, МВт X: 0.7 | АО "СШЭМК" | АО "СШЭМК"
7.220 | Ш. Бутовская | КТПВ630 №107 (ПС 35 кВ Бутовская, Ф.А-8) | ф.6/107 | ОП | до 5 мин | 0.07 | 0.07 | 0.07 | 0.07 | 0.07 | 0.07 | 0.07 | 0.07 | 0.07 | 0.07 | АО "СШЭМК" | АО "СШЭМК"
7.221 | Ш. Бутовская | РП ППНС (ПС 35 кВ Бутовская, Ф.А-9) | ВА№13 | ОП | до 20 мин | 0.05 | 0.05 | 0.05 | 0.05 | 0.05 | 0.05 | 0.05 | 0.05 | 0.05 | 0.05 | АО "СШЭМК" | АО "СШЭМК"
7.222 | Ш. Бутовская | КТПВ1000 №82 (ПС 35 кВ Бутовская, Ф.А-9) | ф.6/82 | ОП | до 5 мин |  | 0.07 | 0.07 | 0.07 | 0.07 | 0.07 | 0.07 | 0.07 | 0.07 | 0.07 | АО "СШЭМК" | АО "СШЭМК"
7.223 | Ш. Бутовская | КТПВ630 №520 (ПС 35 кВ "Бутовская», Ф.А-9) | ф.6/520 | ОП | до 20 мин |  | 0.05 | 0.05 | 0.05 | 0.05 | 0.05 | 0.05 | 0.05 | 0.05 | 0.05 | АО "СШЭМК" | АО "СШЭМК"
7.224 | Ш. Бутовская | КТПВ630 №156 (ПС 35 кВ Бутовская, Ф.А-8) | ВВ400№764 | ОП | до 5 мин |  |  | 0.04 | 0.04 | 0.04 | 0.04 | 0.04 | 0.04 | 0.04 | 0.04 | АО "СШЭМК" | АО "СШЭМК"
7.225 | Ш. Бутовская | КТПВ630 №156 (ПС 35 кВ Бутовская, Ф.А-8) | ф.6/156 | ОП | до 20 мин |  |  | 0.04 | 0.04 | 0.04 | 0.04 | 0.04 | 0.04 | 0.04 | 0.04 | АО "СШЭМК" | АО "СШЭМК"
7.226 | Ш. Бутовская | КТПВ630 №074 (ПС 35 кВ Бутовская, Ф.А-9) | ф.6/074 | ОП | до 5 мин |  |  |  | 0.04 | 0.04 | 0.04 | 0.04 | 0.04 | 0.04 | 0.04 | АО "СШЭМК" | АО "СШЭМК"
7.227 | Ш. Бутовская | КТПВ1000 №051 (ПС 35 кВ Бутовская, Ф.А-9) | ф.6/051 | ОП | до 20 мин |  |  |  | 0.06 | 0.06 | 0.06 | 0.06 | 0.06 | 0.06 | 0.06 | АО "СШЭМК" | АО "СШЭМК"
7.228 | Ш. Бутовская | КТПВ630 №911 (ПС 35 кВ Бутовская, Ф.А-8) | ф.6/911 | ОП | до 5 мин |  |  |  |  | 0.06 | 0.06 | 0.06 | 0.06 | 0.06 | 0.06 | АО "СШЭМК" | АО "СШЭМК"
7.229 | Ш. Бутовская | КТПВ1000 №58 (ПС 35 кВ Бутовская, Ф.А-9) | ф.6/58 | ОП | до 20 мин |  |  |  |  | 0.07 | 0.07 | 0.07 | 0.07 | 0.07 | 0.07 | АО "СШЭМК" | АО "СШЭМК"
7.230 | Ш. Бутовская | КТПВ 630№917 (ПС 35 кВ Бутовская, Ф.А-9) | ф.6/917 | ОП | до 5 мин | Очередь ограничения, МВт VI: 0.04; Очередь ограничения, МВт VII: 0.04; Очередь ограничения, МВт VIII: 0.04; Очередь ограничения, МВт IX: 0.04; Очередь ограничения, МВт X: 0.04 | АО "СШЭМК" | АО "СШЭМК"
7.231 | Ш. Бутовская | КТПВ630 №975 (ПС 35 кВ Бутовская, Ф.А-9) | ф.6/975 | ОП | до 20 мин | Очередь ограничения, МВт VI: 0.04; Очередь ограничения, МВт VII: 0.04; Очередь ограничения, МВт VIII: 0.04; Очередь ограничения, МВт IX: 0.04; Очередь ограничения, МВт X: 0.04 | АО "СШЭМК" | АО "СШЭМК"
7.232 | Ш. Бутовская | КТПВ1000 №84 (ПС 35 кВ Бутовская, Ф.А-8) | ВВ400 8№097 | ОП | до 5 мин | Очередь ограничения, МВт VII: 0.03; Очередь ограничения, МВт VIII: 0.03; Очередь ограничения, МВт IX: 0.03; Очередь ограничения, МВт X: 0.03 | АО "СШЭМК" | АО "СШЭМК"
7.233 | Ш. Бутовская | КТПВ1000№84 (ПС 35 кВ Бутовская, Ф.А-8) | ф.6/84 | ОП | до 20 мин | Очередь ограничения, МВт VII: 0.05; Очередь ограничения, МВт VIII: 0.05; Очередь ограничения, МВт IX: 0.05; Очередь ограничения, МВт X: 0.05 | АО "СШЭМК" | АО "СШЭМК"
7.234 | Ш. Бутовская | КТПВ630 №916 (ПС 35 кВ Бутовская, Ф.А-9) | ф.6/916 | ОП | до 5 мин | Очередь ограничения, МВт VIII: 0.05; Очередь ограничения, МВт IX: 0.05; Очередь ограничения, МВт X: 0.05 | АО "СШЭМК" | АО "СШЭМК"
7.235 | Ш. Бутовская | КТПВ630 №706 (ПС 35 кВ Бутовская, Ф.А-8) | ф.6/706 | ОП | до 20 мин | Очередь ограничения, МВт VIII: 0.4; Очередь ограничения, МВт IX: 0.4; Очередь ограничения, МВт X: 0.4 | АО "СШЭМК" | АО "СШЭМК"
7.236 | Ш. Бутовская | КРУВ-6Р№5 (ПС 35 кВ Бутовская, Ф.А-9) | КРУВ-6Р№12 | ОП | до 5 мин | Очередь ограничения, МВт IX: 0.2; Очередь ограничения, МВт X: 0.2 | АО "СШЭМК" | АО "СШЭМК"
7.237 | Ш. Бутовская | КРУВ-6Р№7 (ПС 35 кВ Бутовская, Ф.А-8) | КРУВ-6Р№10 | ОП | до 20 мин | Очередь ограничения, МВт IX: 0.32; Очередь ограничения, МВт X: 0.32 | АО "СШЭМК" | АО "СШЭМК"
7.238 | Ш. Бутовская | КРУВ-6Р№3 (ПС 35 кВ Бутовская, Ф.А-9) | КРУВ-6Р№8 | ОП | до 5 мин | Очередь ограничения, МВт X: 0.16 | АО "СШЭМК" | АО "СШЭМК"
7.239 | Ш. Бутовская | КРУВ-6-Р №5 (ПС 35 кВ Бутовская, Ф.А-8) | КРУВ-6Р№2 | ОП | до 20 мин | Очередь ограничения, МВт X: 0.15 | АО "СШЭМК" | АО "СШЭМК"
7.240 | ООО "Разрез Березовский" | ПС 35 кВ №28 Калачёвская | ф.№8 | ОП | до 20 мин | Очередь ограничения, МВт VIII: 2; Очередь ограничения, МВт IX: 2; Очередь ограничения, МВт X: 2 | ООО ПО "ЦУС" | ООО "ОЭСК"
7.241 | ООО "Разрез Березовский" | ПС 35 кВ №39 Берёзовская | ф.№22 | ОП | до 5 мин | Очередь ограничения, МВт X: 0.3 | ООО ПО "ЦУС" | ООО "ОЭСК"
7.242 | ООО "Электропром" | ПС 35 кВ Электромашина | ф.6 | ОП | до 20 мин | Очередь ограничения, МВт X: 0.8 | ООО ПО "ЦУС" | ООО "ОЭСК"
7.243 | ООО "Участок Коксовый" | ПС 35 кВ №1 Киселевская подрайонная | ф. 6-11-В | ОП | до 5 мин | [10 empty] | ООО ПО "ЦУС" | ООО "ОЭСК" | bar: Очередь ограничения, МВт I to Очередь ограничения, МВт X
7.244 | ООО "ОФ "ТАЙБИНСКАЯ" | ПС 35 кВ №2 Тайбинская | ф. 6-4 | ОП | до 5 мин | [10 empty] | ООО ПО "ЦУС" | ООО "ОЭСК" | bar: Очередь ограничения, МВт VI to Очередь ограничения, МВт X
7.245 | ООО "ОФ "ТАЙБИНСКАЯ" | ПС 35 кВ №8 Тайбинская | ф. 28 | ОП | до 5 мин | Очередь ограничения, МВт VI: 0.3; Очередь ограничения, МВт VII: 0.3; Очередь ограничения, МВт VIII: 0.3; Очередь ограничения, МВт IX: 0.3; Очередь ограничения, МВт X: 0.3 | ООО ПО "ЦУС" | ООО "ОЭСК"
7.246 | ОАО "Машзавод им. Черных" | ПС 110 кВ Машзавод | ф. 15 | ОП | до 20 мин | Очередь ограничения, МВт X: 0.3 | ООО ПО "ЦУС" | ООО "ОЭСК"
7.247 | ООО "КОТК" | ПС 35 кВ №1 Киселевская подрайонная | ф. 6 | ОП | до 20 мин | Очередь ограничения, МВт X: 0.3 | ООО ПО "ЦУС" | ООО "ОЭСК"
7.248 | ООО «Тенросиб» | ЦРП-1 (от ф. 6-6, 6-31 ПС 110 кВ Северная), ТП-3 | Ф-2 | ОП | до 5 мин | 0.4 | 0.4 | 0.4 | 0.4 | 0.4 | 0.4 | 0.4 | 0.4 | 0.4 | 0.4 | ООО «Промэнерго» | ООО «ТСО «Сибирь»
7.249 | ООО «Сибтрансмет» | ЦРП-1 (от ф. 6-6, 6-31 ПС 110 кВ Северная), ТП-3 | Ф-7 | ОП | до 5 мин |  |  | 0.2 | 0.2 | 0.2 | 0.2 | 0.2 | 0.2 | 0.2 | 0.2 | ООО «Промэнерго» | ООО «ТСО «Сибирь»
7.250 | И.п.Вегнер А.Р. | ЦРП-1 (от ф. 6-6, 6-31 ПС 110 кВ Северная), ТП-60 | Ф-8 | ОВБ | до 60 мин | Очередь ограничения, МВт VI: 0.2; Очередь ограничения, МВт VII: 0.2; Очередь ограничения, МВт VIII: 0.2; Очередь ограничения, МВт IX: 0.2; Очередь ограничения, МВт X: 0.2 | ООО «Промэнерго» | ООО «ТСО «Сибирь»
7.251 | ООО «Прогрес НСК» | ЦРП-1 (от ф. 6-6, 6-31 ПС 110 кВ Северная), ТП-70 | Ф-1 | ОВБ | до 60 мин | Очередь ограничения, МВт IX: 0.2; Очередь ограничения, МВт X: 0.2 | ООО «Промэнерго» | ООО «ТСО «Сибирь»
7.252 | ОАО "Завод Универсал" | ПС 35 кВ Сантехлит | Сушило №1 ЭМО | ОП | до 5 мин |  |  |  | 0.24 | 0.24 | 0.24 | 0.24 | 0.24 | 0.24 | 0.24 | ОАО "Завод Универсал" | ООО "ЭнергоПаритет"
7.253 | ОАО "Завод Универсал" | ПС 35 кВ Сантехлит | Сушило №2 ЭМО | ОП | до 5 мин |  |  |  |  | 0.24 | 0.24 | 0.24 | 0.24 | 0.24 | 0.24 | ОАО "Завод Универсал" | ООО "ЭнергоПаритет"
7.254 | ОАО "Завод Универсал" | ПС 35 кВ Сантехлит | Эл. печь ЭМО | ОП | до 5 мин | Очередь ограничения, МВт VII: 0.26; Очередь ограничения, МВт VIII: 0.26; Очередь ограничения, МВт IX: 0.26; Очередь ограничения, МВт X: 0.26 | ОАО "Завод Универсал" | ООО "ЭнергоПаритет"
7.255 | ОАО "Завод Универсал" | ПС 35 кВ Сантехлит | Эл. печь ЭМО | ОП | до 5 мин | Очередь ограничения, МВт IX: 0.26; Очередь ограничения, МВт X: 0.26 | ОАО "Завод Универсал" | ООО "ЭнергоПаритет"
7.256 | ООО "ГОФ Анжерская" | ПС 35 кВ Анжерская | ф.6-20 | ОП | до 20 мин | Очередь ограничения, МВт VII: 0.35; Очередь ограничения, МВт VIII: 0.35; Очередь ограничения, МВт IX: 0.35; Очередь ограничения, МВт X: 0.35 | ООО "ГОФ Анжерская" | АО "СибПСК"
7.257 | Писаненко В.В., Сапожкова Т.А., Струков В.Ю., Кузнецова Т.Ю., МБУЗ "ККД"., Иванов А.В., Юсифов Р.Г., КСНТ "Лесная сказка",ООО "Нацилональная башенная компания", Крушинский К.Н., Докучаева Г.Г., СТ "Мичуринец-80", СНТ "Связист", СНТ "Нагорный-Сосновый", СНТ "Журавли", СНТ "Нагорное-Верхнее-1", СНТ "Квант-84", СНТ "Горняк", СНТ "Агрохимия", население | ПС 35 кВ Осиновкая | КРУН-10кВ по ф.10-1-Ж | ОВБ | до 60 мин |  |  |  | 0.2 | 0.2 | 0.2 | 0.2 | 0.2 | 0.2 | 0.2 | ЗАО "Сибэлектросервис" | АО "СибПСК"
7.258 | ООО "ЗЖБИ" | ТП-15 по ф.6-29-ЖБИ ПС 35 кВ Центральная | авт.0,4кВ в РУ-0,4кВ ТП-15 6/0,4кВ | ОВБ | до 60 мин | Очередь ограничения, МВт IX: 0.2; Очередь ограничения, МВт X: 0.2 | ЗАО "Сибэлектросервис" | АО "СибПСК"
7.259 | ООО "КемИнвест", ООО "Электромашина", ЗАО "ТЗК аэропорта Кемерово" | ТП-21 по ф.6-29-ЖБИ ПС 35 кВ Центральная | авт.0,4кВ в РУ-0,4кВ ТП-21 6/0,4кВ | ОВБ | до 60 мин |  |  |  |  | 0.15 | 0.15 | 0.15 | 0.15 | 0.15 | 0.15 | ЗАО "Сибэлектросервис" | АО "СибПСК"
7.260 | ООО "ЕвразМеталлСибирь" | КТПН-2 по ф.6-26-ТК ПС 35 кВ Центральная | КТПН-2 6/0,4кВ | ОВБ | до 60 мин |  |  |  |  | 0.05 | 0.05 | 0.05 | 0.05 | 0.05 | 0.05 | ЗАО "Сибэлектросервис" | АО "СибПСК"
7.261 | ООО "Угольная компания "Северный Кузбасс" | ТП-102 по ф.6-26-ТК ПС 35 кВ Центральная | ТП-102 6/0,4кВ | ОВБ | до 60 мин |  |  |  |  | 0.05 | 0.05 | 0.05 | 0.05 | 0.05 | 0.05 | ЗАО "Сибэлектросервис" | АО "СибПСК"
7.262 | ООО "СнабСибПром", ИП Пинигин Н.Н., ООО "ЛК "Сибирь", Гусаров И.Ф. | ТП-94 по ф.6-26-ТК ПС 35 кВ Центральная | ТП-94 6/0,4кВ | ОВБ | до 60 мин | Очередь ограничения, МВт VIII: 0.035; Очередь ограничения, МВт IX: 0.035; Очередь ограничения, МВт X: 0.035 | ЗАО "Сибэлектросервис" | АО "СибПСК"
7.263 | ООО "Сибирский лес", ООО "Форум", ООО "Сибирь Плюс", ООО "ЛК Сибирь", Демко П.Т., КузГТУ | ТП-98 по ф.6-26-ТК ПС 35 кВ Центральная | ТП-98 6/0,4кВ | ОВБ | до 60 мин |  |  |  | 0.1 | 0.1 | 0.1 | 0.1 | 0.1 | 0.1 | 0.1 | ЗАО "Сибэлектросервис" | АО "СибПСК"
7.264 | ООО "ОЭУ Блок № 3 ш.Анжерская-Южная" | ПС 110 кВ Таёжная | 6,3-14, 6,3-15, 6,3-25, 6,3-27, 6,3-29, 6,339, 6,3-41 | ОП | до 20 мин | Очередь ограничения, МВт VII: 1.8; Очередь ограничения, МВт VIII: 1.8; Очередь ограничения, МВт IX: 1.8; Очередь ограничения, МВт X: 1.8 | ЗАО "Сибэлектросервис" | АО "СибПСК"
7.265 | общежитие, 50 ч/сектора,3 коммун.дома (266 квартир). | ПС 110 кВ Зенковская | ф-6-6-Ш | ОП | до 5 мин | 0.48 | 0.48 | 0.48 | 0.48 | 0.48 | 0.48 | 0.48 | 0.48 | 0.48 | 0.48 | Кузбассэнерго-РЭС | ООО "Кузбасская энергосетевая компания"
7.266 | 2 котельных, насосная, п-ка, б-ца, травмбольница,юр/лица, 212 ч/сектора, 28 коммун.домов. | ПС 110 кВ Прокопьевская | Ф 6-33-П | ОП | до 5 мин |  |  |  |  | 0.65 | 0.65 | 0.65 | 0.65 | 0.65 | 0.65 | Кузбассэнерго-РЭС | ООО "Кузбасская энергосетевая компания"
7.267 | Насосная, ЦТП, школа, д/сад, юр/лица, 2 общежития, 33 коммун.дома (1571 квартиры). | ПС 110 кВ Тырганская | Ф-6-22-П | ОП | до 5 мин | Очередь ограничения, МВт VIII: 1.2; Очередь ограничения, МВт IX: 1.2; Очередь ограничения, МВт X: 1.2 | Кузбассэнерго-РЭС | ООО "Кузбасская энергосетевая компания"
7.268 | Трамвайное управление, тяговая подстанция ТУ, 10 ж/д (176кв.), 698 ч/с, котельная, туберкулёзная больница, юр.лица. | ПС 110 кВ Тырганская | Ф-6-1-Т | ОП | до 5 мин | Очередь ограничения, МВт VII: 1.48; Очередь ограничения, МВт VIII: 1.48; Очередь ограничения, МВт IX: 1.48; Очередь ограничения, МВт X: 1.48 | Кузбассэнерго-РЭС | ООО "Кузбасская энергосетевая компания"
7.269 | котельная, общежитие, юр.лица. | ПС 110 кВ Тырганская | Ф-6-20-К | ОП | до 5 мин | Очередь ограничения, МВт IX: 1.2; Очередь ограничения, МВт X: 1.2 | Кузбассэнерго-РЭС | ООО "Кузбасская энергосетевая компания"
7.270 | АТС,школа, 2 д/сада,юр/лица, 30 коммун.домов (2604 квартиры). | ПС 110 кВ Тырганская | Ф-6-19-М | ОП | до 5 мин |  |  |  |  | 0.55 | 0.55 | 0.55 | 0.55 | 0.55 | 0.55 | Кузбассэнерго-РЭС | ООО "Кузбасская энергосетевая компания"
7.271 | интернат 18, магазины , пекарня, ФГУП охрана, школа 1 (резерв), отделение связи 1, военкомат (кот.), автовокзал, Угольный склад, Лесхоз, ООО «Теплоснабжение» (3 подъем), АЗС., д/с №29, 35 юр/лиц, 587 ч/сектора, 720 кв.коммун/сектора | ПС 110 кВ Анжерская | ф. 6-6-АГ | ОП | до 5 мин | Очередь ограничения, МВт VIII: 1.22; Очередь ограничения, МВт IX: 1.22; Очередь ограничения, МВт X: 1.22 | Кузбассэнерго-РЭС | ООО "Кузбасская энергосетевая компания"
7.272 | Гидроузел, школа №17, филиал школы №17, ДООСЦ Олимп, насосная ООО «Вода» (2), спецавтохозяйство, ЖЭУ «Северный», поликлиника, ПСК-5, раскомандировка ПТУ, котельные №1, №3, №4; сберкасса, база филиала «Энергосеть», мех. цех, д/сады №9, №35, приют «Аист», баня, отделение связи №10, РКЦ, аптека, АЗС, ателье, парикмахерские, шиномонтаж, автомойка, автомастерская, общество «Ветеран», киоски, магазины, ИП Захарова, Протопопов, Жуков, Парра, Сухих, Максименко, Мухина. Бураков, Ким. Виноградова, отделение связи, 54 юр/лиц, 293 ч/сектора, 1404 - ком.с. | ПС 110 кВ Анжерская НПС | ф. 6-3-НГ | ДУ | до 5 мин | Очередь ограничения, МВт VIII: 1.16; Очередь ограничения, МВт IX: 1.16; Очередь ограничения, МВт X: 1.16 | Кузбассэнерго-РЭС | ООО "Кузбасская энергосетевая компания"
7.273 | Очистные сооружения, ООО Комунальшик. Резервное питание 10-10 ЮЖ закольцовка города | ПС 110 кВ Мехзаводская | 10-22-ОС | ДУ | до 5 мин | Очередь ограничения, МВт VI: 0.36; Очередь ограничения, МВт VII: 0.36; Очередь ограничения, МВт VIII: 0.36; Очередь ограничения, МВт IX: 0.36; Очередь ограничения, МВт X: 0.36 | Кузбассэнерго-РЭС | ООО "Кузбасская энергосетевая компания"
7.274 | МБУ" Культурно-досуговый центр "Цементник" города Топки",МБОУ дополнительного образования детей"Детская художественная школа №17 г.Топки",МБОУ-средняя общеобразовател.школа № 2,МБДОУ-детский сад № 8 "Тополек",МДОУ-детский сад № 1 Cветлячок",Муниципальное казенное предприятие "Жилищно-коммунальное хозяйство", ОАО КУЗБАССГАЗОФИКАЦИЯ, ООО ФАВОРИТ, МБДОУ-Детский сад № 10 "Огонек", МБДОУ-Детский сад № 11"Дельфин", ООО "Шушан", КПКГ Народный кредит, Физическое лицо Войтюков Владимир Иванович ; граждан потребителей частного сектора 490 ; 38 многоквартирных домов. | ПС 110 кВ Мехзаводская | 10-3-65 | ДУ | до 5 мин | Очередь ограничения, МВт VIII: 0.84; Очередь ограничения, МВт IX: 0.84; Очередь ограничения, МВт X: 0.84 | Кузбассэнерго-РЭС | ООО "Кузбасская энергосетевая компания"
7.275 | ИП Насибулин Ильяз Якубович, ООО "Индустрия питания", ООО "ПЕНСИОНЕР - ТК", МБДОУ детский сад №6 Берёзка, ООО "АМП Сбыт", ООО "АНТА", ООО "Кузбасская энергосетевая компания " филиал "Энергосеть г. Топки", 106 граждан потребителей частного сектора, 38 многоквартирных домов.ВСЕГО юр. лиц 45 | ПС 110 кВ Мехзаводская | 10-20-РП | ДУ | до 5 мин |  |  |  |  | 1.2 | 1.2 | 1.2 | 1.2 | 1.2 | 1.2 | Кузбассэнерго-РЭС | ООО "Кузбасская энергосетевая компания"
7.276 | Котельная № 15, быт 868 абонентов | ПС 110 кВ Промышленная сельская | ф. 10-5-К | ДУ | до 5 мин | Очередь ограничения, МВт IX: 1.68; Очередь ограничения, МВт X: 1.68 | Кузбассэнерго-РЭС | ООО "Кузбасская энергосетевая компания"
7.277 | Частные гаражи, частный сектор 174, турбазы-3, фермерское хозяйство "Росток", ООО Радуга, фермерское хозяйство "Надежда", ООО "КрапивиноАвтодор", пилорама, скважина, котельная, школа, скважина, скважина, пекарня, скважина ЦК, скважина ОСК, турбаза Нагаев М.О., АЗС, скважина, турбаза Стрельников | ПС 110 кВ Пионерная | Ф-10-11-ВП-1 | ОП | до 5 мин | 0.38 | 0.38 | 0.38 | 0.38 | 0.38 | 0.38 | 0.38 | 0.38 | 0.38 | 0.38 | ООО "Кузбасская энергосетевая компания" | ООО "Кузбасская энергосетевая компания"
7.278 | Д/сад-2шт, школа-2шт, связь, (итого юр лица 40шт), МКДома (5и9эт.-16 шт). | ПС 110 кВ Пионерная | Ф-10-5-ТП-6 | ОП | до 5 мин |  |  |  |  | 0.68 | 0.68 | 0.68 | 0.68 | 0.68 | 0.68 | ООО "Кузбасская энергосетевая компания" | ООО "Кузбасская энергосетевая компания"
7.279 | Центральная котельная | ПС 110 кВ Пионерная | Ф-10-6-К-1 | ОП | до 5 мин | Очередь ограничения, МВт VII: 0.26; Очередь ограничения, МВт VIII: 0.26; Очередь ограничения, МВт IX: 0.26; Очередь ограничения, МВт X: 0.26 | ООО "Кузбасская энергосетевая компания" | ООО "Кузбасская энергосетевая компания"
7.280 | ОАО "Новокузнецкий хладокомбинат" ,ООО "Кузбасс-3",Автономное учреждение "Телерадиокомпания "Осинники",Детская городская больница,Д/с № 21, 9, 40, 36, 54, ЖКО, УК Партнер, УК ЖКУ, МКУ ЖКУ,МУП ОГО "Водоканал",ДШИ № 57",АУ "Редакция газеты "Время и Жизнь",Акционерное общество "Тандер",МАУ "Многофункциональный центр предоставления государственных и муниципальных услуг Осинниковского городского округа",Управление здравоохранения администрации Осинниковского городского округа,Стоматологическая поликлиника,Школа №31",Школа №35",ОАО "Сбербанк России",Детско-юношеская спортивная школа,ЖК " Кузбасский",ЖК "Ласточка",ЖК "Проходчик",ЖК "Союз",ООО "Весна",33 индивидуальных предпринимателей, 4 б/г. Население: 4424 - коммунального сектора, 36 - частного сектора. | ПС 110 кВ Осинниковская | ф. 6-13-Ц | ОП | до 5 мин |  |  |  |  | 4.55 | 4.55 | 4.55 | 4.55 | 4.55 | 4.55 | Кузбассэнерго-РЭС | ООО "Кузбасская энергосетевая компания"
7.281 | 3 котельных, гидроузел, 2 школы, д/сад, юр/лица, 1113 ч/сектора, 24 коммун.домов. | ПС 35 кВ Красногорская-2 | Ф 6-50-С | ОП | до 5 мин | Очередь ограничения, МВт VI: 1.82; Очередь ограничения, МВт VII: 1.82; Очередь ограничения, МВт VIII: 1.82; Очередь ограничения, МВт IX: 1.82; Очередь ограничения, МВт X: 1.82 | Кузбассэнерго-РЭС | ООО "Кузбасская энергосетевая компания"
7.282 | 2 котельных, школа, д/дом, АТС, юр/лица,3 коммун. дома (30 квартир), 1076 ч/сектора | ПС 35 кВ Юго-Западная | Ф-6-4-Д | ОП | до 5 мин | Очередь ограничения, МВт X: 0.34 | Кузбассэнерго-РЭС | ООО "Кузбасская энергосетевая компания"
7.283 | Топкинское потребительское обшество, Мичуринец 2, Куприенко Ирина Викторовна, Администрация Топкинского городского поселения, МБОУ "ООШ № 4";ВСЕГО: 10 Юр.Лиц ; 9 многоквартирных домов; 726 граждан потребителей частного сектора | ПС 35 кВ Моторная | 10-10-ЮЖ | ДУ | до 5 мин |  |  |  | 0.43 | 0.43 | 0.43 | 0.43 | 0.43 | 0.43 | 0.43 | Кузбассэнерго-РЭС | ООО "Кузбасская энергосетевая компания"
7.284 | Сибнефтькачество, фермер. хозяйсво «Нива», зерносклад, стадион, дом милосердия, детский сад, магазины, баня, пекарня, 19 юр/лиц, 140 ч/сектора, 109 кв. ком./сектора (1-6 эт. 45 кв. 4-2 эт. 64 кв.) | ПС 35 кВ Судженская | ф. 6-19-ДГ | ДУ | до 5 мин | Очередь ограничения, МВт VIII: 0.36; Очередь ограничения, МВт IX: 0.36; Очередь ограничения, МВт X: 0.36 | Кузбассэнерго-РЭС | ООО "Кузбасская энергосетевая компания"
7.285 | Д/с №7, школа №12, Горгаз, школа 37, котельная школы-интерната №37, ПСК, пекарня, детская поликлиника, поликлиника №2, дом детства и творч, котельная №7, кожновенер. диспансер, мясокомбинат, 28 юр/лиц, 148 ч/с, 717 ком.с. | ПС 35 кВ Физкультурник | ф. 6-11-ФГ | ДУ | до 5 мин | Очередь ограничения, МВт VIII: 1.33; Очередь ограничения, МВт IX: 1.33; Очередь ограничения, МВт X: 1.33 | Кузбассэнерго-РЭС | ООО "Кузбасская энергосетевая компания"
7.286 | ООО «Теплоснабжение», д/с №3, 26, филиал школы №36, инспекция по делам несовершеннолетних, МЧС, школа 36, детская поликлиника, котельные № 9, 10, АСУ-3, 35 юр/лиц, 861 ч/сектора, 569 кв.коммун/сектора | ПС 35 кВ Сибирская | ф. 6-21-СГ | ДУ | до 5 мин | Очередь ограничения, МВт VIII: 1.12; Очередь ограничения, МВт IX: 1.12; Очередь ограничения, МВт X: 1.12 | Кузбассэнерго-РЭС | ООО "Кузбасская энергосетевая компания"
7.287 | 2 котельных, школа-интернат, 2 дет.сада, ДК, юр.лица, 34 коммун.дома (989 квартир), 441 ч/сектора | ПС 110 кВ №37 Базовая | Ф 6-1-Г | ОП | до 5 мин | Очередь ограничения, МВт VIII: 1.12; Очередь ограничения, МВт IX: 1.12; Очередь ограничения, МВт X: 1.12 | Филиал ООО ХК "СДС-Энерго"-"Прокопьевскэнерго" | ООО "Кузбасская энергосетевая компания"
7.288 | Котельная, школа, дет.сад, юр.лица, 7 коммун.домов (140 квартир), 186 ч/сектора | ПС 110 кВ №20 гидроузел | Ф 6-1-8 | ОП | до 20 мин |  |  |  | 0.33 | 0.33 | 0.33 | 0.33 | 0.33 | 0.33 | 0.33 | Филиал ООО ХК "СДС-Энерго"-"Прокопьевскэнерго" | ООО "Кузбасская энергосетевая компания"
7.289 | 1 Кот., 2 бойлерные, Лицей, д/сад, юр/лица, 709 ч/сектора, 20 коммун.домов (1149 квартир). | ПС 35 кВ № 34 Северо-Западная | Ф 6-7 | ОП | до 5 мин | Очередь ограничения, МВт X: 1.54 | Филиал ООО ХК "СДС-Энерго"-"Прокопьевскэнерго" | ООО "Кузбасская энергосетевая компания"
7.290 | 3 котельные, насосная ВКХ, юр.лица, 24 коммун.дома (426 квартир), 486 ч/сектора | ПС 35 кВ №31 ш. Коксовая | Ф 6-8-Я | ОП | до 5 мин | Очередь ограничения, МВт VI: 0.64; Очередь ограничения, МВт VII: 0.64; Очередь ограничения, МВт VIII: 0.64; Очередь ограничения, МВт IX: 0.64; Очередь ограничения, МВт X: 0.64 | Филиал ООО ХК "СДС-Энерго"-"Прокопьевскэнерго" | ООО "Кузбасская энергосетевая компания"
7.291 | юр./ лица, 35 ч/сектора, 16 комун.домов (196 квартир). | ПС 35 кВ №10 Горсеть | Ф 6-6 | ОП | до 5 мин |  |  | 0.92 | 0.92 | 0.92 | 0.92 | 0.92 | 0.92 | 0.92 | 0.92 | Филиал ООО ХК "СДС-Энерго"-"Прокопьевскэнерго" | ООО "Кузбасская энергосетевая компания"
7.292 | Горбольница №3, котельная, поликлиника, 2 дет.сада, юр/лица, 10 коммун.домов (449 квартир), 559 ч/сектора. | ПС 35 кВ №5 Центральная | Ф 6-6 | ОП | до 5 мин | Очередь ограничения, МВт VII: 0.88; Очередь ограничения, МВт VIII: 0.88; Очередь ограничения, МВт IX: 0.88; Очередь ограничения, МВт X: 0.88 | Филиал ООО ХК "СДС-Энерго"-"Прокопьевскэнерго" | ООО "Кузбасская энергосетевая компания"
7.293 | Филиал сбербанка, д/сад, ВГСЧ, гараж ГИБДД, Кот. №34, 5 магазинов, салон красоты, 7 МКД-457 кв., 17-частный сектор | ПС 110 кВ Машзавод | 6-3-Г | ОП | до 20 мин | Очередь ограничения, МВт VII: 0.97; Очередь ограничения, МВт VIII: 0.97; Очередь ограничения, МВт IX: 0.97; Очередь ограничения, МВт X: 0.97 | ООО ПО "ЦУС" | ООО "Кузбасская энергосетевая компания"
7.294 | 1 юр лицо 96 частного сектора. | ПС 35 кВ Киселёвская подрайонная | 1-23-Г | ОП | до 20 мин | Очередь ограничения, МВт VI: 0.07; Очередь ограничения, МВт VII: 0.07; Очередь ограничения, МВт VIII: 0.07; Очередь ограничения, МВт IX: 0.07; Очередь ограничения, МВт X: 0.07 | ООО ПО "ЦУС" | ООО "Кузбасская энергосетевая компания"
7.295 | АТС,дома к/с-3,школа-1 | ПС 35 кВ Бачатская № 31 | 10-31-5 | ОП | до 5 мин |  | 0.08 | 0.08 | 0.08 | 0.08 | 0.08 | 0.08 | 0.08 | 0.08 | 0.08 | ООО "Кузбассэлектро" | ООО "Кузбасская энергосетевая компания"
7.296 | дома к/с-13,д/сад-1 | ПС 35 кВ Бачатская № 31 | 10-31-12 | ОП | до 5 мин |  |  | 0.01 | 0.01 | 0.01 | 0.01 | 0.01 | 0.01 | 0.01 | 0.01 | ООО "Кузбассэлектро" | ООО "Кузбасская энергосетевая компания"
7.297 | дома к/с-13,д/сад-1 | ПС 35 кВ Бачатская № 31 | 10-31-14 | ОП | до 5 мин |  |  |  | 0.11 | 0.11 | 0.11 | 0.11 | 0.11 | 0.11 | 0.11 | ООО "Кузбассэлектро" | ООО "Кузбасская энергосетевая компания"
7.298 | дома к/с-13,д/сад-2, школа-2,дома ч/с-30 | ПС 35 кВ Бачатская № 31 | 10-31-18 | ОП | до 5 мин |  |  |  |  | 0.27 | 0.27 | 0.27 | 0.27 | 0.27 | 0.27 | ООО "Кузбассэлектро" | ООО "Кузбасская энергосетевая компания"
7.299 | дома к/с-18 | ПС 35 кВ Бачатская № 31 | 10-31-25 | ОП | до 5 мин | Очередь ограничения, МВт VI: 0.29; Очередь ограничения, МВт VII: 0.29; Очередь ограничения, МВт VIII: 0.29; Очередь ограничения, МВт IX: 0.29; Очередь ограничения, МВт X: 0.29 | ООО "Кузбассэлектро" | ООО "Кузбасская энергосетевая компания"
7.300 | дома к/с-12 | ПС 35 кВ Бачатская № 31 | 10-31-26 | ОП | до 5 мин | Очередь ограничения, МВт VII: 0.03; Очередь ограничения, МВт VIII: 0.03; Очередь ограничения, МВт IX: 0.03; Очередь ограничения, МВт X: 0.03 | ООО "Кузбассэлектро" | ООО "Кузбасская энергосетевая компания"
7.301 | дома к/с-32 | ПС 35 кВ Бачатская № 31 | 10-31-27 | ОП | до 5 мин | Очередь ограничения, МВт VIII: 0.11; Очередь ограничения, МВт IX: 0.11; Очередь ограничения, МВт X: 0.11 | ООО "Кузбассэлектро" | ООО "Кузбасская энергосетевая компания"
7.302 | скважина, 90 домов ч/сектора | ПС 35 кВ Бачатская № 31 | 10-31-31 | ОП | до 5 мин | Очередь ограничения, МВт IX: 0.17; Очередь ограничения, МВт X: 0.17 | ООО "Кузбассэлектро" | ООО "Кузбасская энергосетевая компания"
7.303 | банк, баня, 3 5-ти эт. Дома | ПС 35 кВ Бачатская № 31 | 10-31-32 | ОП | до 5 мин | Очередь ограничения, МВт X: 0.04 | ООО "Кузбассэлектро" | ООО "Кузбасская энергосетевая компания"
7.304 | ОАО "ЗСЖД" - филиал ОАО "РЖД". Электротяга | ПС 110 кВ Разъезд 31 км | С отключением ПВ-1,2 с выдачей предупреждения на установление интервала в движении поездов 15 минут по перегону для поездов в обоих направлениях | ДУ | до 20 мин |  |  | 0.5 | 0.5 | 0.5 | 0.5 | 0.5 | 0.5 | 0.5 | 0.5 | ОАО "ЗСЖД" - филиал ОАО "РЖД" | ОАО "ЗСЖД" - филиал ОАО "РЖД"
7.305 | ОАО "ЗСЖД" - филиал ОАО "РЖД". Электротяга | ПС 110 кВ Разъезд 54 км | С отключением ПВ-1,2 с выдачей предупреждения на установление интервала в движении поездов 15 минут по перегону для поездов в обоих направлениях | ДУ | до 20 мин |  |  |  | 0.5 | 0.5 | 0.5 | 0.5 | 0.5 | 0.5 | 0.5 | ОАО "ЗСЖД" - филиал ОАО "РЖД" | ОАО "ЗСЖД" - филиал ОАО "РЖД"
7.306 | ОАО "ЗСЖД" - филиал ОАО "РЖД". Электротяга | ПС 110 кВ Разъезд 79 км | С отключением ПВ-1,2 с выдачей предупреждения на установление интервала в движении поездов 15 минут по перегону для поездов в обоих направлениях | ДУ | до 20 мин |  |  |  |  | 0.5 | 0.5 | 0.5 | 0.5 | 0.5 | 0.5 | ОАО "ЗСЖД" - филиал ОАО "РЖД" | ОАО "ЗСЖД" - филиал ОАО "РЖД"
7.307 | ОАО "ЗСЖД" - филиал ОАО "РЖД". Электротяга | ПС 110 кВ Топки тяговая | С отключением ПВ-1,2 с выдачей предупреждения на установление интервала в движении поездов 15 минут по перегону для поездов в обоих направлениях | ДУ | до 20 мин | Очередь ограничения, МВт VI: 0.5; Очередь ограничения, МВт VII: 0.5; Очередь ограничения, МВт VIII: 0.5; Очередь ограничения, МВт IX: 0.5; Очередь ограничения, МВт X: 0.5 | ОАО "ЗСЖД" - филиал ОАО "РЖД" | ОАО "ЗСЖД" - филиал ОАО "РЖД"
7.308 | ОАО "ЗСЖД" - филиал ОАО "РЖД". Электротяга | ПС 110 кВ Нацмен | С отключением ПВ-1,2 с выдачей предупреждения на установление интервала в движении поездов 15 минут по перегону для поездов в обоих направлениях | ДУ | до 20 мин | Очередь ограничения, МВт VII: 0.5; Очередь ограничения, МВт VIII: 0.5; Очередь ограничения, МВт IX: 0.5; Очередь ограничения, МВт X: 0.5 | ОАО "ЗСЖД" - филиал ОАО "РЖД" | ОАО "ЗСЖД" - филиал ОАО "РЖД"
7.309 | ОАО "ЗСЖД" - филиал ОАО "РЖД". Электротяга | ПС 110 кВ Разъезд 157 км | С отключением ПВ-1,2 с выдачей предупреждения на установление интервала в движении поездов 15 минут по перегону | ДУ | до 20 мин | Очередь ограничения, МВт VIII: 0.5; Очередь ограничения, МВт IX: 0.5; Очередь ограничения, МВт X: 0.5 | ОАО "ЗСЖД" - филиал ОАО "РЖД" | ОАО "ЗСЖД" - филиал ОАО "РЖД"
7.310 | ОАО "ЗСЖД" - филиал ОАО "РЖД". Электротяга | ПС 110 кВ Раскатиха | С отключением ПВ-1,2 с выдачей предупреждения на установление интервала в движении поездов 15 минут по перегону для поездов в обоих направлениях | ДУ | до 20 мин | Очередь ограничения, МВт VII: 0.5; Очередь ограничения, МВт VIII: 0.5; Очередь ограничения, МВт IX: 0.5; Очередь ограничения, МВт X: 0.5 | ОАО "ЗСЖД" - филиал ОАО "РЖД" | ОАО "ЗСЖД" - филиал ОАО "РЖД"
7.311 | ОАО "ЗСЖД" - филиал ОАО "РЖД". Электротяга | ПС 110 кВ Буреничево | С отключением ПВ-1,2 с выдачей предупреждения на установление интервала в движении поездов 15 минут по перегону для поездов в обоих направлениях | ДУ | до 20 мин |  |  |  | 0.5 | 0.5 | 0.5 | 0.5 | 0.5 | 0.5 | 0.5 | ОАО "ЗСЖД" - филиал ОАО "РЖД" | ОАО "ЗСЖД" - филиал ОАО "РЖД"
7.312 | ОАО "ЗСЖД" - филиал ОАО "РЖД". Собственное потребление | ПС 35 кВ Предкомбинат | Ф3-10, 4-10 кВ | ДУ | до 5 мин | [10 empty] | ОАО "ЗСЖД" - филиал ОАО "РЖД" | ОАО "ЗСЖД" - филиал ОАО "РЖД" | bar: Очередь ограничения, МВт I to Очередь ограничения, МВт X
7.313 | ОАО "ЗСЖД" - филиал ОАО "РЖД". Электротяга | ПС 110 кВ Шахтер | С отключением ПВ-1,2 с выдачей предупреждения на установление интервала в движении поездов 15 минут по перегону для поездов в обоих направлениях | ДУ | до 20 мин |  |  |  | 0.5 | 0.5 | 0.5 | 0.5 | 0.5 | 0.5 | 0.5 | ОАО "ЗСЖД" - филиал ОАО "РЖД" | ОАО "ЗСЖД" - филиал ОАО "РЖД"
7.314 | ОАО "ЗСЖД" - филиал ОАО "РЖД". Электротяга | ПС 110 кВ Барзас | С отключением ПВ-1,2 с выдачей предупреждения на установление интервала в движении поездов 15 минут по перегону для поездов в обоих направлениях | ДУ | до 20 мин |  |  |  |  | 0.1 | 0.1 | 0.1 | 0.1 | 0.1 | 0.1 | ОАО "ЗСЖД" - филиал ОАО "РЖД" | ОАО "ЗСЖД" - филиал ОАО "РЖД"
7.315 | ОАО "ЗСЖД" - филиал ОАО "РЖД". Электротяга | ПС 110 кВ Кайгур | С отключением ПВ-1,2 с выдачей предупреждения на установление интервала в движении поездов 15 минут по перегону для поездов в обоих направлениях | ДУ | до 20 мин | Очередь ограничения, МВт VI: 0.5; Очередь ограничения, МВт VII: 0.5; Очередь ограничения, МВт VIII: 0.5; Очередь ограничения, МВт IX: 0.5; Очередь ограничения, МВт X: 0.5 | ОАО "ЗСЖД" - филиал ОАО "РЖД" | ОАО "ЗСЖД" - филиал ОАО "РЖД"
7.316 | ОАО "ЗСЖД" - филиал ОАО "РЖД". Электротяга | ПС 110 кВ Челы | С отключением ПВ-1,2 с выдачей предупреждения на установление интервала в движении поездов 15 минут по перегону для поездов в обоих направлениях | ДУ | до 20 мин | Очередь ограничения, МВт VII: 0.5; Очередь ограничения, МВт VIII: 0.5; Очередь ограничения, МВт IX: 0.5; Очередь ограничения, МВт X: 0.5 | ОАО "ЗСЖД" - филиал ОАО "РЖД" | ОАО "ЗСЖД" - филиал ОАО "РЖД"
7.317 | ОАО "ЗСЖД" - филиал ОАО "РЖД" | ПС 110 кВ Новокузнецк-Сортировочный | Ф-С-4-6 | ДУ | до 5 мин | 0.2 | 0.2 | 0.2 | 0.2 | 0.2 | 0.2 | 0.2 | 0.2 | 0.2 | 0.2 | ОАО "ЗСЖД" - филиал ОАО "РЖД" | ОАО "ЗСЖД" - филиал ОАО "РЖД"
7.318 | ОАО "ЗСЖД" - филиал ОАО "РЖД" | ПС 110 кВ Новокузнецк-Сортировочный | Ф-11-6 | ДУ | до 5 мин | 0.1 | 0.1 | 0.1 | 0.1 | 0.1 | 0.1 | 0.1 | 0.1 | 0.1 | 0.1 | ОАО "ЗСЖД" - филиал ОАО "РЖД" | ОАО "ЗСЖД" - филиал ОАО "РЖД"
7.319 | ОАО "ЗСЖД" - филиал ОАО "РЖД" | ПС 110 кВ Новокузнецк-Сортировочный | Ф-9-6 | ДУ | до 5 мин |  | 0.1 | 0.1 | 0.1 | 0.1 | 0.1 | 0.1 | 0.1 | 0.1 | 0.1 | ОАО "ЗСЖД" - филиал ОАО "РЖД" | ОАО "ЗСЖД" - филиал ОАО "РЖД"
7.320 | ОАО "ЗСЖД" - филиал ОАО "РЖД" | ПС 110 кВ Новокузнецк-Сортировочный | Ф-7-6 кВ | ДУ | до 5 мин |  |  | 1.5 | 1.5 | 1.5 | 1.5 | 1.5 | 1.5 | 1.5 | 1.5 | ОАО "ЗСЖД" - филиал ОАО "РЖД" | ОАО "ЗСЖД" - филиал ОАО "РЖД"
7.321 | ОАО "ЗСЖД" - филиал ОАО "РЖД" | ПС 110 кВ Новокузнецк-Сортировочный | Ф-3-6 кВ | ДУ | до 5 мин | Очередь ограничения, МВт VI: 0.4; Очередь ограничения, МВт VII: 0.4; Очередь ограничения, МВт VIII: 0.4; Очередь ограничения, МВт IX: 0.4; Очередь ограничения, МВт X: 0.4 | ОАО "ЗСЖД" - филиал ОАО "РЖД" | ОАО "ЗСЖД" - филиал ОАО "РЖД"
7.322 | ОАО "ЗСЖД" - филиал ОАО "РЖД" | ПС 110 кВ Новокузнецк-Сортировочный | Ф-2-6 кВ: ТП-9, КТП-14, КТП-173 | ДУ | до 5 мин |  |  |  | 0.3 | 0.3 | 0.3 | 0.3 | 0.3 | 0.3 | 0.3 | ОАО "ЗСЖД" - филиал ОАО "РЖД" | ОАО "ЗСЖД" - филиал ОАО "РЖД"
7.323 | ОАО "ЗСЖД" - филиал ОАО "РЖД" | ПС 110 кВ Новокузнецк-Сортировочный | без отключения ПВ-1,2 с выдачей предупреждения на установление интервала в движении поездов 20 минут по перегонам Новокузнецк-Сортировочный-Спиченково в обоих направлениях | ДУ | до 15 мин | [10 empty] | ОАО "ЗСЖД" - филиал ОАО "РЖД" | ОАО "ЗСЖД" - филиал ОАО "РЖД" | bar: Очередь ограничения, МВт VIII to Очередь ограничения, МВт X
7.324 | ОАО "ЗСЖД" - филиал ОАО "РЖД" | ПС 110 кВ Новокузнецк-Сортировочный | С отключением ПВ-1,2 с выдачей предупреждения на установление интервала в движении поездов 20 минут по перегонам Новокузнецк-Сортировочный-Спиченково в обоих направлениях | ДУ | до 15 мин | Очередь ограничения, МВт X: 2.4 | ОАО "ЗСЖД" - филиал ОАО "РЖД" | ОАО "ЗСЖД" - филиал ОАО "РЖД"
7.325 | ОАО "ЗСЖД" - филиал ОАО "РЖД" | ПС 35 кВ Спиченково Тяговая | С отключением ПВ-1,2 с выдачей предупреждения на установление интервала в движении поездов 20 минут по перегонам Новокузнецк-Сортировочный-Спиченково в обоих направлениях | ДУ | до 15 мин | Очередь ограничения, МВт X: 1.5 | ОАО "ЗСЖД" - филиал ОАО "РЖД" | ОАО "ЗСЖД" - филиал ОАО "РЖД"
7.326 | Ч/сект с. Сосновка | ПС 35 кВ Сосновская | 10-2-Т | ОВБ | до 60 мин | Очередь ограничения, МВт X: 2.04 | Кузбассэнерго-РЭС | Кузбассэнерго-РЭС
7.327 | Школа, д/сад, ТТУ, военкомат | ПС 35 кВ Байдаевская | 6-17-17 | ОВБ | до 60 мин | 2.61 | 2.61 | 2.61 | 2.61 | 2.61 | 2.61 | 2.61 | 2.61 | 2.61 | 2.61 | Кузбассэнерго-РЭС | Кузбассэнерго-РЭС
7.328 | Бойлерная Байдаевская, АТС, ВНС Водоканала, почта, школа, ТТУ | ПС 35 кВ Байдаевская | 6-8-17 | ОВБ | до 60 мин | Очередь ограничения, МВт VI: 0.98; Очередь ограничения, МВт VII: 0.98; Очередь ограничения, МВт VIII: 0.98; Очередь ограничения, МВт IX: 0.98; Очередь ограничения, МВт X: 0.98 | Кузбассэнерго-РЭС | Кузбассэнерго-РЭС
Итого по энергорайону: |  |  |  |  | до 5 мин | 14.602 | 22.142 | 37.362 | 48.132 | 67.072 | 80.97 | 87.42 | 102.2 | 108.05 | 129.76
[5 empty] | до 15 мин | 14.602 | 22.142 | 37.362 | 48.132 | 67.072 | 82.97 | 89.42 | 105.2 | 111.05 | 136.66
[5 empty] | до 20 мин | 19.272 | 26.932 | 47.142 | 63.832 | 84.572 | 111.34 | 125.83 | 154.41 | 171.88 | 205.74
[5 empty] | всего | 38.392 | 51.862 | 80.072 | 97.462 | 120.492 | 149.19 | 165.98 | 194.845 | 215.095 | 274.545
[5 empty] | всего по ДУ | 9.53 | 14.84 | 26.11 | 37.03 | 40.74 | 50.77 | 57.41 | 70.92 | 78.52 | 102.98
Итого по филиалу ПАО "МРСК Сибири" - Кузбассэнерго-РЭС" |  |  |  |  | до 5 мин | 59.0378 | 86.2888 | 119.3018 | 147.1294 | 181.7624 | 212.3934 | 236.4054 | 274.0134 | 312.9928 | 361.0918
[5 empty] | до 20 мин | 81.2858 | 112.8948 | 159.2878 | 198.3834 | 247.6064 | 307.2274 | 350.3294 | 434.4624 | 502.8368 | 596.4358
[5 empty] | Всего | 101.1498 | 139.2188 | 195.6918 | 236.7274 | 290.5804 | 352.1314 | 402.5054 | 489.6234 | 576.7578 | 721.9468
[5 empty] | всего по ДУ | 28.1724 | 49.5584 | 68.9214 | 92.395 | 114.965 | 136.698 | 161.036 | 185.919 | 212.0794 | 271.5524
В т.ч. по энергоузлу (энергорайону):
Энергорайон ЗСМК: Западно-Сибирская ТЭЦ, шины 110 кВ ПС 220 кВ ЗСМК, ПС 110 кВ Береговая, ПС 110 кВ Кузнецкая, ПС 110 кВ Опорная-19, ПС 110 кВ Высокая, ПС 110 кВ РМК, ПС 110 кВ Ново-Байдаевская, включая понизительные подстанции, питающиеся от вышеперечисленных центров питания |  |  |  |  | до 5 мин | 21.611 | 24.681 | 27.581 | 29.831 | 30.361 | 35.561 | 35.561 | 39.056 | 51.156 | 59.772
[5 empty] | до 20 мин | 27.171 | 30.741 | 38.441 | 42.041 | 46.881 | 61.121 | 63.304 | 95.369 | 120.674 | 145.29
[5 empty] | всего | 27.255 | 30.825 | 38.905 | 42.505 | 48.755 | 62.995 | 69.398 | 104.163 | 145.448 | 195.164
[5 empty] | всего по ДУ | 5.69 | 8.63 | 9.93 | 10.69 | 11.19 | 13.21 | 13.21 | 14.83 | 17.23 | 28.346
Мысковско-Междуреченский энергорайон: Шины 110 кВ ПС 220 кВ Междуреченская, ПС 110 кВ Мысковская, ПС 110 кВ Чеболсинская, ПС 110 кВ Чувашинская, включая понизительные подстанции, питающиеся от вышеперечисленных центров питания |  |  |  |  | до 5 мин | 4.9104 | 14.8464 | 17.7074 | 22.793 | 29.145 | 37.704 | 43.896 | 45.866 | 50.3154 | 59.2744
[5 empty] | до 20 мин | 4.9104 | 14.8464 | 17.7074 | 22.793 | 29.145 | 37.704 | 43.896 | 45.866 | 50.3154 | 59.2744
[5 empty] | всего | 4.9104 | 14.8464 | 17.7074 | 22.793 | 29.145 | 37.704 | 43.896 | 45.866 | 50.3154 | 59.2744
[5 empty] | всего по ДУ | 4.3464 | 14.2824 | 17.1434 | 22.229 | 28.581 | 37.14 | 43.332 | 45.302 | 48.5524 | 56.2264
ПС 110 кВ Ново-Чертинская, ПС 110 кВ Красный Брод, ПС 110 кВ Карагайлинская-Новая, ПС 110 кВ Краснокаменская, ПС 110 кВ Ускат, ПС 110 кВ Афонинская, ПС 110 кВ Черкасов Камень, включая понизительные подстанции, питающиеся от вышеперечисленных центров питания |  |  |  |  | до 5 мин | 4.87 | 4.87 | 11.7 | 15.82 | 17.813 | 17.813 | 19.587 | 30.027 | 35.137 | 39.738
[5 empty] | до 20 мин | 7.924 | 8.442 | 16.192 | 21.09 | 23.703 | 28.223 | 31.957 | 43.412 | 51.192 | 61.743
[5 empty] | всего | 8.064 | 8.712 | 16.862 | 22.25 | 24.863 | 29.383 | 33.619 | 45.074 | 52.854 | 63.705
[5 empty] | всего по ДУ | 0.3 | 0.3 | 0.7 | 2.45 | 2.45 | 2.45 | 2.45 | 4.05 | 7.75 | 13.45
ПС 110 кВ Троицкая, ПС 110 кВ Судженка, ПС 110 кВ Яйская, ПС 110 кВ Яя, ПС 110 кВ Ижморская, ПС 110 кВ Иверка, ПС 110 кВ Берикульская, ПС 110 кВ Антибесская, ПС 110 кВ 3704 км, ПС 110 кВ Мариинск, ПС 110 кВ Пионерская, ПС 110 кВ Мариинский ЛПК, ПС 110 кВ Чебулинская, ПС 110 кВ Ивановская, ПС 110 кВ Чумайская, ПС 110 кВ Макаракская, ПС 110 кВ Тисульская, ПС 110 кВ Мариинская НПС, ПС 110 кВ Тяжин, ПС 110 кВ Тяжинская, ПС 110 кВ Каштан, включая понизительные подстанции, питающиеся от вышеперечисленных центров питания |  |  |  |  | до 5 мин | 3.102 | 3.702 | 5.352 | 7.162 | 11.832 | 13.282 | 18.492 | 21.667 | 29.547 | 29.55
[5 empty] | до 20 мин | 4.102 | 5.302 | 8.252 | 10.062 | 17.022 | 19.472 | 26.582 | 29.757 | 37.637 | 43.64
[5 empty] | всего | 4.102 | 5.302 | 8.252 | 10.062 | 17.692 | 20.142 | 27.252 | 30.427 | 38.307 | 44.31
[5 empty] | всего по ДУ | 2.582 | 3.782 | 4.732 | 6.542 | 13.502 | 13.502 | 20.612 | 23.787 | 28.787 | 34.79
Шины 110 кВ Беловской ГРЭС, ПС 110 кВ Беловская, ПС 110 кВ Новоленинская, ПС 110 кВ Набережная, ПС 110 кВ Листвяжная, ПС 110 кВ Полысаевская-3, ПС 110 кВ Ново-Моховская, ПС 110 кВ Заречная, ПС 110 кВ Заречная-Новая, ПС 110 кВ Костромовская, включая понизительные подстанции, питающиеся от вышеперечисленных центров питания |  |  |  |  | до 5 мин | 7.76 | 8.865 | 11.355 | 14.499 | 16.599 | 17.439 | 18.199 | 21.899 | 25.489 | 28.009
[5 empty] | до 20 мин | 12.006 | 14.931 | 18.591 | 23.455 | 27.625 | 30.025 | 34.292 | 38.492 | 42.832 | 47.502
[5 empty] | всего | 12.366 | 15.411 | 19.671 | 24.835 | 29.265 | 31.665 | 36.182 | 40.382 | 44.722 | 49.992
[5 empty] | всего по ДУ | 3.7 | 4.5 | 6.02 | 8.52 | 10.02 | 10.46 | 10.46 | 13.42 | 16.48 | 18.5
ПС 110 кВ Пихтач, ПС 110 кВ Кузель, ПС 110 кВ Тайга, ПС 110 кВ Хопкино, ПС 110 кВ Яшкинская, ПС 110 кВ ЯЦЗ, ПС 110 кВ Литвиново, ПС 110 кВ Тальменка, ПС 110 кВ Тутальская, ПС 110 кВ Юргинская, ПС 110 кВ Технониколь, ПС 110 кВ Комплексная, ПС 110 кВ Юрга-2, ПС 110 кВ Западная, ПС 110 кВ ЮМЗ, ПС 110 кВ Воинская, ПС 110 кВ Большеямная, ПС 110 кВ Звездная, ПС 110 кВ Мозжухинская, ПС 110 кВ Толевая, ТЭЦ Юрмаш, включая понизительные подстанции, питающиеся от вышеперечисленных центров питания |  |  |  |  | до 5 мин | 2.1824 | 7.1824 | 8.2444 | 8.8924 | 8.9404 | 9.6244 | 13.2504 | 13.2984 | 13.2984 | 14.9884
[5 empty] | до 20 мин | 5.9004 | 11.7004 | 12.9624 | 15.1104 | 18.6584 | 19.3424 | 24.4684 | 27.1564 | 28.3064 | 33.2464
[5 empty] | всего | 6.0604 | 12.2604 | 14.2224 | 16.8204 | 20.3684 | 21.0524 | 26.1784 | 28.8664 | 30.0164 | 34.9564
[5 empty] | всего по ДУ | 2.024 | 3.224 | 4.286 | 4.934 | 8.482 | 9.166 | 13.562 | 13.61 | 14.76 | 17.26
Остальные центры питания Кузбасской энергосистемы |  |  |  |  | до 5 мин | 14.602 | 22.142 | 37.362 | 48.132 | 67.072 | 80.97 | 87.42 | 102.2 | 108.05 | 129.76
[5 empty] | до 20 мин | 19.272 | 26.932 | 47.142 | 63.832 | 84.572 | 111.34 | 125.83 | 154.41 | 171.88 | 205.74
[5 empty] | всего | 38.392 | 51.862 | 80.072 | 97.462 | 120.492 | 149.19 | 165.98 | 194.845 | 215.095 | 274.545
[5 empty] | всего по ДУ | 9.53 | 14.84 | 26.11 | 37.03 | 40.74 | 50.77 | 57.41 | 70.92 | 78.52 | 102.98
Величина потребления электрической мощности потребителей, указанная в графике, определена для условий прохождения максимума нагрузок при среднесуточных температурах наружного воздуха, соответствующих температуре наиболее холодной пятидневки с обеспеченностью 0,92 (-39°С).
И.о. заместителя директора по техническим вопросам - главного инженера
Филиала ПАО "МРСК Сибири" - "Кузбассэнерго-РЭС" | [5 empty] | Очередь ограничения, МВт V: А.И. Костин
СОГЛАСОВАНО:
Первый заместитель Губернатора
Кемеровской области
___________________ В.Н. Чернов
«____»_________________ 2017 г.
СОГЛАСОВАНО:
Директор Филиала АО «СО ЕЭС»
Кемеровское РДУ
_______________________ П.В. Якис
«____»___________________ 2017 г.
УТВЕРЖДАЮ:
И.о. заместителя генерального директора - директора филиала ПАО "МРСК Сибири" - «Кузбассэнерго - РЭС»
__________________ А.А. Мишанин
«____»__________________ 2017 г.