## ГАОП ЭМ
ГРАФИК
ограничения режима потребления электрической мощности на 2017/2018 гг.
по филиалу ПАО "МРСК Сибири" - "Кузбассэнерго-РЭС" на территории Кемеровской области
№ п/п | Потребитель | Наименование подстанции | Наименование фидера | Очередь ограничения, МВт | [9 empty] | Вторичный получатель команд об аварийных ограничениях
|  |  |  | I | II | III | IV | V | VI | VII | VIII | IX | X
1 | Энергорайон ЗСМК: Западно-Сибирская ТЭЦ, шины 110 кВ ПС 220 кВ ЗСМК, ПС 110 кВ Береговая, ПС 110 кВ Кузнецкая, ПС 110 кВ Опорная-19, ПС 110 кВ Высокая, ПС 110 кВ РМК, ПС 110 кВ Ново-Байдаевская, включая понизительные подстанции, питающиеся от вышеперечисленных центров питания.
1.1 | Многоквартиные дома | ПС 35 кВ №6 В.Островская | 18-475 | 0.28 | 0.28 | 0.28 | 0.28 | 0.28 | 0.28 | 0.28 | 0.28 | 0.28 | 0.28 | ООО «Горэлектросеть»
1.2 | ООО "Грин" | ПС 35 кВ №5 Новая | 32-СГМ-2 | 1.87 | 1.87 | 1.87 | 1.87 | 1.87 | 1.87 | 1.87 | 1.87 | 1.87 | 1.87 | ООО «Горэлектросеть»
1.3 | Многокварт. дома, школа, д/сады | РП-1 (ПС 110 кВ Кузнецкая ф.10-24-РП-1-1) | 10-336 | 0.3 | 0.3 | 0.3 | 0.3 | 0.3 | 0.3 | 0.3 | 0.3 | 0.3 | 0.3 | ООО «Горэлектросеть»
1.4 | Многокварт. дома, дома ч/сектора, КНС | РП-1 (ПС 110 кВ Кузнецкая ф.10-10-РП-1-2) | 9-300 |  | 1.83 | 1.83 | 1.83 | 1.83 | 1.83 | 1.83 | 1.83 | 1.83 | 1.83 | ООО «Горэлектросеть»
1.5 | Многоквартиные дома | РП-1 (ПС 110 кВ Кузнецкая ф.10-24-РП-1-1) | 8-348 |  | 0.57 | 0.57 | 0.57 | 0.57 | 0.57 | 0.57 | 0.57 | 0.57 | 0.57 | ООО «Горэлектросеть»
1.6 | Многокварт. дома, школа, д/сад, ВНС | ПС 35 кВ №5 Новая | 27-648-2 |  |  | 0.68 | 0.68 | 0.68 | 0.68 | 0.68 | 0.68 | 0.68 | 0.68 | ООО «Горэлектросеть»
1.7 | ООО "Мечта-НК" (рынок, котельная рынка) | ПС 35 кВ №6 В.Островская | 19-ОХ |  |  | 0.73 | 0.73 | 0.73 | 0.73 | 0.73 | 0.73 | 0.73 | 0.73 | ООО «Горэлектросеть»
1.8 | Многокварт. дома, дома ч/сектора, д/сады | РП-12 (ПС 110 кВ Кузнецкая ф. 10-12-Г) | 12-305 |  |  | 0.39 | 0.39 | 0.39 | 0.39 | 0.39 | 0.39 | 0.39 | 0.39 | ООО «Горэлектросеть»
1.9 | Многокварт. дома, школа, д/сады, АТС | РП-1 (ПС 110 кВ Кузнецкая ф.10-24-РП-1-1) | 6-388 |  |  | 0.79 | 0.79 | 0.79 | 0.79 | 0.79 | 0.79 | 0.79 | 0.79 | ООО «Горэлектросеть»
1.10 | Многокварт. дома, д/сады, школа, станция скорой медпомощи | ПС 35 кВ №2 Н.Островская | 26-425 |  |  |  | 1.36 | 1.36 | 1.36 | 1.36 | 1.36 | 1.36 | 1.36 | ООО «Горэлектросеть»
1.11 | Многокварт. дома, ВНС | ПС 35 кВ №2 Н.Островская | 6-485 |  |  |  | 0.52 | 0.52 | 0.52 | 0.52 | 0.52 | 0.52 | 0.52 | ООО «Горэлектросеть»
1.12 | Многокварт. дома, д/сад, ВНС | ПС 35 кВ №2 Н.Островская | 34-486 |  |  |  | 0.56 | 0.56 | 0.56 | 0.56 | 0.56 | 0.56 | 0.56 | ООО «Горэлектросеть»
1.13 | Многокварт. дома, дома частного сектора, д/сад | РП-1 (ПС 110 кВ Кузнецкая ф.10-10-РП-1-2) | 13-335 |  |  |  |  | 0.79 | 0.79 | 0.79 | 0.79 | 0.79 | 0.79 | ООО «Горэлектросеть»
1.14 | Многокварт. дома, ТРЦ | ПС 35 кВ №5 Новая | 1-РП-38-2 |  |  |  |  | 1.38 | 1.38 | 1.38 | 1.38 | 1.38 | 1.38 | ООО «Горэлектросеть»
1.15 | Многокварт. дома, д/сады, дом творчества, худож. школа, ВНС | ПС 35 кВ №5 Новая | 19-РП-44-2 | Очередь ограничения, МВт VI: 1.72; Очередь ограничения, МВт VII: 1.72; Очередь ограничения, МВт VIII: 1.72; Очередь ограничения, МВт IX: 1.72; Очередь ограничения, МВт X: 1.72 | ООО «Горэлектросеть»
1.16 | Многокварт. дома, д/сад | ПС 35 кВ №2 Н.Островская | 5-433 | Очередь ограничения, МВт VI: 0.69; Очередь ограничения, МВт VII: 0.69; Очередь ограничения, МВт VIII: 0.69; Очередь ограничения, МВт IX: 0.69; Очередь ограничения, МВт X: 0.69 | ООО «Горэлектросеть»
1.17 | Многокварт. дома, школа, д/сады, поликлиники, ВНС, АТС | ПС 110 кВ Береговая | 6-3-12 (РП-9-1) | Очередь ограничения, МВт VII: 0.91; Очередь ограничения, МВт VIII: 0.91; Очередь ограничения, МВт IX: 0.91; Очередь ограничения, МВт X: 0.91 | ООО «Горэлектросеть»
1.18 | Многокварт. дома, школа, д/сады, поликлиника, ВНС | ПС 35 кВ №5 Новая | 9-РП-10-1 | Очередь ограничения, МВт VII: 1.34; Очередь ограничения, МВт VIII: 1.34; Очередь ограничения, МВт IX: 1.34; Очередь ограничения, МВт X: 1.34 | ООО «Горэлектросеть»
1.19 | Многокварт. дома, школа | ПС 35 кВ №5 Новая | 35-РП-13-1 | Очередь ограничения, МВт VIII: 0.8; Очередь ограничения, МВт IX: 0.8; Очередь ограничения, МВт X: 0.8 | ООО «Горэлектросеть»
1.20 | Многокварт. дома, д/сад | ПС 110 кВ Береговая | 6-1-11 (РП-37-2) | Очередь ограничения, МВт VIII: 0.79; Очередь ограничения, МВт IX: 0.79; Очередь ограничения, МВт X: 0.79 | ООО «Горэлектросеть»
1.21 | Многокварт. дома, школа, д/сады | ПС 35 кВ №2 Н.Островская | 19-437 | Очередь ограничения, МВт VIII: 0.65; Очередь ограничения, МВт IX: 0.65; Очередь ограничения, МВт X: 0.65 | ООО «Горэлектросеть»
1.22 | Многокварт. дома, школы, д/сады, поликлиники, АТС | ПС 35 кВ №6 В.Островская | 13-РП-18-1 | Очередь ограничения, МВт IX: 2.7; Очередь ограничения, МВт X: 2.7 | ООО «Горэлектросеть»
1.23 | Многокварт. дома, школы, д/сады, ВНС, КНС, администрация района | ПС 35 кВ №5 Новая | 4-РП-36-1 | Очередь ограничения, МВт X: 2.2 | ООО «Горэлектросеть»
1.24 | Многокварт. дома, ВНС | РП-12 (ПС 110 кВ Кузнецкая ф. 10-16-Г) | 15-306 | Очередь ограничения, МВт X: 0.16 | ООО «Горэлектросеть»
1.25 | КХП:УОЦ, нагнетатели к/газа АО "ЕВРАЗ ЗСМК" площадка строительного проката | РП-15(ОП-4, ЗСТЭЦ) |  | 0.5 | 1 | 1.5 | 2 | 2.5 | 3 | 3.5 | 4 | 4.5 | 5 | ООО "ЕвразЭнергоТранс"
[6 empty] | 0 | 0 | 0 | 0 |  | 0 | 0 |  | ООО "ЕвразЭнергоТранс"
|  | РП-16 РУ-10кВ (ОП-4, ЗСТЭЦ) |  |  |  | 0 | 0 | 0 | 0 |  | 0 | 0 |  | ООО "ЕвразЭнергоТранс"
|  | РП45 РУ-6кВ(ОП-4, ЗСТЭЦ) |  |  |  | 0 | 0 | 0 | 0 |  | 0 | 0 |  | ООО "ЕвразЭнергоТранс"
1.26 | АИП:Дробилки известняка АО "ЕВРАЗ ЗСМК" площадка строительного проката | РП41 РУ3кВ (ОП-4, ЗСТЭЦ) |  | 0.05 | 0.1 | 0.15 | 0.2 | 0.25 | 0.3 | 0.35 | 0.4 | 0.45 | 0.5 | ООО "ЕвразЭнергоТранс"
1.27 | АИП:Эл.экскаваторы АО "ЕВРАЗ ЗСМК" площадка строительного проката | РП43, РУ-3кВ (ОП-4, ЗСТЭЦ) |  | 0.05 | 0.1 | 0.15 | 0.2 | 0.25 | 0.3 | 0.35 | 0.4 | 0.45 | 0.5 | ООО "ЕвразЭнергоТранс"
1.28 | АИП:Вентиляторы,дымососы, конвейеры АО "ЕВРАЗ ЗСМК" площадка строительного проката | РП-41 РУ-3кВ (ОП-4, ЗСТЭЦ) |  | 0.5 | 1 | 1.5 | 2 | 2.5 | 3 | 3.5 | 4 | 4.5 | 4.8 | ООО "ЕвразЭнергоТранс"
|  | РП42 РУ-3кВ (ОП-4, ЗСТЭЦ) |  |  | 0 | 0 | 0 | 0 | 0 | 0 | 0 | 0 |  | ООО "ЕвразЭнергоТранс"
1.29 | АИП:известковые печи АО "ЕВРАЗ ЗСМК" площадка строительного проката | РП-27 (ЗС ТЭЦ) |  | 0.45 | 0.9 | 1.35 | 1.8 | 2.5 | 2.7 | 3.15 | 3.6 | 4.05 | 4.2 | ООО "ЕвразЭнергоТранс"
|  | РП-36 (ЗС ТЭЦ) |  |  | 0 | 0 | 0 | 0 | 0 | 0 | 0 | 0 |  | ООО "ЕвразЭнергоТранс"
1.30 | АИП:Агломашины АО "ЕВРАЗ ЗСМК" площадка строительного проката | РП-80 РУ10кВ (ОП-4, ЗСТЭЦ) |  | 2.4 | 4.8 | 7.2 | 9.6 | 12 | 14.4 | 16.8 | 19.2 | 21.6 | 22.2 | ООО "ЕвразЭнергоТранс"
|  | РП-41 РУ10кВ (ОП-4, ЗСТЭЦ) | [11 empty] | ООО "ЕвразЭнергоТранс"
|  | РП-42 РУ10кВ (ОП-4, ЗСТЭЦ) | [11 empty] | ООО "ЕвразЭнергоТранс"
1.31 | Доменный цех: ЦВС АО "ЕВРАЗ ЗСМК" площадка строительного проката | РП-1 РУ10кВ (ОП-4, ЗСТЭЦ) |  | 0.08 | 0.16 | 0.24 | 0.28 | 0.35 | 0.48 | 0.56 | 0.64 | 0.72 | 0.8 | ООО "ЕвразЭнергоТранс"
|  | РП-2 РУ10кВ (ОП-4, ЗСТЭЦ) |  |  | 0.1 | 0.15 | 0.2 | 0.25 | 0.3 | 0.35 | 0.4 | 0.45 |  | ООО "ЕвразЭнергоТранс"
1.32 | Доменный цех: ЦВС Насосная ДЦ (перевод на ОП-1) АО "ЕВРАЗ ЗСМК" площадка строительного проката | РП-3 (ЗСТЭЦ) |  | 0.2 | 0.4 | 0.6 | 0.8 | 1 | 1.2 | 1.4 | 1.6 | 1.8 | 2.2 | ООО "ЕвразЭнергоТранс"
1.33 | АИП:известковые печи АО "ЕВРАЗ ЗСМК" площадка строительного проката | РП-36 (ЗСТЭЦ) |  | 0.1 | 0.2 | 0.3 | 0.4 | 0.5 | 0.6 | 0.7 | 0.8 | 0.9 | 1.1 | ООО "ЕвразЭнергоТранс"
1.34 | Цех изложниц:Технологическое оборудование АО "ЕВРАЗ ЗСМК" площадка строительного проката | РП-23 (ЗС ТЭЦ) |  | 0.18 | 0.36 | 0.54 | 0.72 | 0.9 | 1.08 | 1.26 | 1.44 | 1.62 | 1.8 | ООО "ЕвразЭнергоТранс"
1.35 | ПВС:Электрокомпрессоры АО "ЕВРАЗ ЗСМК" площадка строительного проката | ОП-4 |  |  |  | 7 | 9 | 14 | 16 | 18 | 20 | 22 | 24 | ООО "ЕвразЭнергоТранс"
1.36 | ТСЦ:Электрокомпрессоры АО "ЕВРАЗ ЗСМК" площадка строительного проката | РП-24 (ОП-2) |  | 0.5 | 1 | 1.5 | 2 | 2.5 | 3 | 3.5 | 4 | 4.5 | 5.4 | ООО "ЕвразЭнергоТранс"
|  | РП-77 (ОП-7) | [11 empty] | ООО "ЕвразЭнергоТранс"
1.37 | Кислородный цех-1: компрессоры АО "ЕВРАЗ ЗСМК" площадка строительного проката | РП-25 (ОП-2) |  | 0.34 | 0.68 | 1.02 | 1.36 | 1.7 | 2.04 | 2.38 | 2.72 | 3.06 | 3.4 | ООО "ЕвразЭнергоТранс"
|  | РП-48 (ОП-2) | [11 empty] | ООО "ЕвразЭнергоТранс"
1.38 | Кислородный цех-2: компрессоры АО "ЕВРАЗ ЗСМК" площадка строительного проката | ОП-10 |  |  | 8 | 10 | 12 | 14 | 16 | 18 | 20 | 22 | 24 | ООО "ЕвразЭнергоТранс"
|  | ОП-11 | [11 empty] | ООО "ЕвразЭнергоТранс"
1.39 | Сталеплавильное производство:МНЛЗ АО "ЕВРАЗ ЗСМК" площадка строительного проката | РП51 (ОП-3) |  | 0.43 | 0.86 | 1.29 | 1.72 | 2.15 | 2.58 | 3.01 | 3.44 | 3.87 | 4.3 | ООО "ЕвразЭнергоТранс"
1.40 | Сталеплавильное производство:МНЛЗ АО "ЕВРАЗ ЗСМК" площадка строительного проката | РП53 (ОП-3) |  | 0.24 | 0.48 | 0.72 | 0.96 | 1.2 | 1.44 | 1.68 | 1.92 | 2.16 | 2.4 | ООО "ЕвразЭнергоТранс"
1.41 | Сталеплавильное производство:Конверторы 1, 2, 3, 4, 5 АО "ЕВРАЗ ЗСМК" площадка строительного проката | РП-4 (ОП-2,ОП-3,ОП-4, ЗС ТЭЦ) |  | 0.47 | 0.94 | 1.41 | 1.88 | 2.35 | 2.82 | 3.39 | 3.76 | 4.23 | 4.7 | ООО "ЕвразЭнергоТранс"
|  | РП-5 (ОП-2,ОП-3,ОП-4, ЗС ТЭЦ) |  |  | 0 | 0 | 0 | 0 | 0 | 0 | 0 | 0 |  | ООО "ЕвразЭнергоТранс"
1.42 | РМЗ:Индукционные печи РМЗ АО "ЕВРАЗ ЗСМК" площадка строительного проката | РП-61 (ОП-2) |  | 0.35 | 0.7 | 1.05 | 1.4 | 1.75 | 2.1 | 2.45 | 2.8 | 3.15 | 3.3 | ООО "ЕвразЭнергоТранс"
1.43 | Сталепрокатное производство:Технологическое оборудование АО "ЕВРАЗ ЗСМК" площадка строительного проката | РП-74 (ЗС ТЭЦ) |  | 0.45 | 0.9 | 1.35 | 1.8 | 2.5 | 2.7 | 3.15 | 3.6 | 4.05 | 4.3 | ООО "ЕвразЭнергоТранс"
1.44 |  | РП-75 (ЗС ТЭЦ) |  |  | 0 | 0 | 0 | 0 | 0 | 0 | 0 | 0 |  | ООО "ЕвразЭнергоТранс"
1.45 | Цех производства электродов другие объекты АО "ЕВРАЗ ЗСМК" площадка строительного проката | ЗС ТЭЦ |  | 0.23 | 0.46 | 0.69 | 0.92 | 1.15 | 1.38 | 1.61 | 1.84 | 2.07 | 2.1 | ООО "ЕвразЭнергоТранс"
1.46 | ООО"Окси Сервис"; ИП Кучеренко;ООО "КузнецкЛАЗсервис";ГСК "Строитель-3" | ПС 110кВ Опорная-19 |  | 0.4 | 0.8 | 1.2 | 2.6 | 2 | 2.4 | 2.8 | 3.2 | 3.6 | 4 | ООО "ЕвразЭнергоТранс"
1.47 | ОАО "Центральная обогатительная фабрика "Кузнецкая" | Западно-Сибирская ТЭЦ | 10-48 | 0.379 | 0.758 | 1.137 | 1.516 | 1.895 | 2.274 | 2.653 | 3.032 | 3.411 | 3.79 | ОАО "ЦОФ "Кузнецкая"
1.48 | АО "Центральная обогатительная фабрика "Абашевская" | ПС 110 кВ Ново-Байдаевская | 6-28-Ф, 6-5-Ф | 0.32241 | 0.64483 | 0.96724 | 1.2897 | 1.6121 | 1.9345 | 2.2569 | 2.5793 | 2.9017 | 3.2241 | АО "ЦОФ "Абашевская"
1.49 | Магистральные ленточные конвейера | ПС 110 кВ Северо-Байдаевская | Ф6 №10 ЦРП-2 ООО "Шахта "Юбилейная" | 0.26 | 0.52 | 0.78 | 1.05 | 1.31 | 1.54 | 1.78 | 2.01 | 2.846 | 3.146 | ООО "Шахта "Юбилейная"
1.50 | ООО "ЦОФ "Щедрухинская" | ПС 110 кВ Северо-Байдаевская | ТП-1, ТП-2, РП-7, РП-1, РП-5, РП-9, РП-10, РП-12, 43ПР (ф.6-3Б (резерв ф.6-47Б) | 0.1 | 0.23 | 0.33 | 0.47 | 0.5 | 0.58 | 0.713 | 0.813 | 0.918 | 1.018 | ООО "ЦОФ "Щедрухинская"
1.51 | ОАО "ш. Полосухинская" | ПС 110 кВ Юбилейная | участок№1,№2,Ленты пл30,пл.29, пл.26, Оф "Антоновская" | 1.5 | 1.5 | 3 | 3 | 4.5 | 6.6 | 6.6 | 8.5 | 10 | 10 | ООО "ЭнергоПаритет"
1.52 | ЗАО "АВА плюс два", ГУ МЧС России, ИП Цинкер О.Э., Переверзев А.А., ООО "Запсибремонт", ООО "Ресурсы", ИП Сахаров А.В., ООО "СК Металлстройсервис", Щигарев Я.И., ООО "Клязьма-Инвест", ООО "Изотэк", ООО "НСУМ-НК", ООО "Аква-Сервис", ИП Волобуева Е.А., Приймак Е.В., ОАО «Новокузнецкметаллургмонтаж», ООО "ЭлКо", ООО «ПМП «Электросфера», Захрямин В.А., ООО «НК-Стройавтосиб» | ПС 110 кВ Опорная-19 | ф.1-13 | 0.06 | 0.12 | 0.18 | 0.24 | 0.3 | 0.36 | 0.42 | 0.48 | 0.54 | 0.6 | АО "СибПСК"
1.53 | ИП Рубцов Л.Л., ООО "Кузбасская ярмарка", ООО "КузнецкЛазСервис", Канашевский В.И., ООО "Сибстальгарант", ООО "Реалти", ООО "ТК Трансуголь", ООО "Тринити", ООО "Электромонтаж-4", ООО "Континент Инвест", Воронов Е.Е., ООО "Металлургстрой", ООО "Дробильные машины", ООО "ЭнергоСеть" | ПС 110 кВ Опорная-19 | ф.2-8 | 0.04 | 0.08 | 0.12 | 0.16 | 0.2 | 0.24 | 0.28 | 0.32 | 0.36 | 0.4 | АО "СибПСК"
1.54 | ОАО "ЗСЖД" - филиал ОАО "РЖД". Собственные потребители, электротяга | ПС 110 кВ Ерунаково тяговая |  |  |  | 0.3 | 0.3 | 0.6 | 0.4 | 0.5 | 0.6 | 0.6 | 2.5 | ОАО "ЗСЖД" - филиал ОАО "РЖД"
1.55 | ОАО "ЗСЖД" - филиал ОАО "РЖД". Собственные потребители, электротяга | ПС 110 кВ Полосухино тяговая |  |  | 16: 1.3; 18: 1.3; 20: 1.3; 22: 1.5; 24: 1.5 | ОАО "ЗСЖД" - филиал ОАО "РЖД"
1.56 | ОАО "ЗСЖД" - филиал ОАО "РЖД". Собственные потребители, электротяга | ПС 110 кВ Карлык тяговая |  | 0.3 | 0.7 | 1.1 | 1.1 | 1.1 | 1.1 | 1.1 | 1.1 | 1.5 | 2.6 | ОАО "ЗСЖД" - филиал ОАО "РЖД"
| Всего: |  |  | 13.3314 | 33.3428 | 56.2642 | 72.8457 | 92.3671 | 110.6085 | 126.2029 | 143.4443 | 161.9567 | 177.7881
2 | Шины 110 кВ ПС 220 кВ Междуреченская, ПС 110 кВ Мысковская, ПС 110 кВ Чеболсинская, ПС 110 кВ Чувашинская, включая понизительные подстанции, питающиеся от вышеперечисленных центров питания.
2.1 | Переключаются на ПС Безруковскую ф.6-9п | ПС 110 кВ Безруковская | ф.6-6с, ф.6-7х | 0.53 | 1.13 | 1.13 | 1.13 | 1.13 | 1.13 | 1.13 | 1.13 | 1.13 | 1.13 | ООО "Мысковская ЭСО"
2.2 | Население, ЮЛ | РП-1 от ф.6-17г ПС 110 кВ Мысковская | ф.6-12г, ф.6-8г |  |  | 0.36 | 0.36 | 0.74 | 0.74 | 0.74 | 0.74 | 0.74 | 0.74 | ООО "Мысковская ЭСО"
2.3 | Население, ЮЛ | РП-2 от ф.6-15г ПС 35 кВ Строительная | ф.6-4п, ф.6-6п |  |  |  | 0.24 | 0.24 | 0.24 | 0.24 | 0.24 | 0.24 | 0.31 | ООО "Мысковская ЭСО"
2.4 | Население, ЮЛ | РП-1 от ф.6-9г ПС 110 кВ Мысковская | ф.6-15г, ф.6-13г |  | 16: 0.3; 18: 0.77; 20: 0.77; 22: 0.77; 24: 0.77 | ООО "Мысковская ЭСО"
2.5 | Население, ЮЛ | РП-5 от ф.6-19д ПС 110 кВ Мысковская | ф,6-514о от ЛВР№11 |  | 20: 0.1; 22: 0.1; 24: 0.1 | ООО "Мысковская ЭСО"
2.6 | Население, ЮЛ | РП-2 от ф.6-6г ПС 35 кВ Строительная | ф.6-16 |  | 22: 0.08; 24: 0.08 | ООО "Мысковская ЭСО"
2.7 | АО «Междуречье» | ПС 110 кВ Томская | ф.6-18-0 | 0.05 | 0.1 | 0.15 | 0.2 | 0.25 | 0.3 | 0.35 | 0.4 | 0.45 | 0.5 | АО «Междуречье»
2.8 | ПАО "Южный Кузбасс" | ПС 35 кВ Ольжерасская |  | 0.0564 | 0.1128 | 0.1692 | 0.2256 | 0.282 | 0.3384 | 0.3948 | 0.4512 | 0.5076 | 0.564 | ЮК ПО ЗАО "Электросеть"
2.9 | ПАО "Южный Кузбасс" | ПС 110 кВ Распадская-1 |  | 0.0768 | 0.1536 | 0.2304 | 0.3072 | 0.384 | 0.4608 | 0.5376 | 0.6144 | 0.6912 | 0.768 | ЮК ПО ЗАО "Электросеть"
2.10 | АО "Распадская" | ПС 110 кВ Распадская-1 |  | 0.2304 | 0.4608 | 0.6912 | 0.9216 | 1.152 | 1.3824 | 1.6128 | 1.8432 | 2.0736 | 2.304 | ЮК ПО ЗАО "Электросеть"
2.11 | ЗАО "ОФ Распадская" | ПС 110 кВ Распадская-1 |  | 0.4344 | 0.8688 | 1.3032 | 1.7376 | 2.172 | 2.6064 | 3.0408 | 3.4752 | 3.9096 | 4.344 | ЮК ПО ЗАО "Электросеть"
2.12 | АО "Распадская" | ПС 110 кВ Распадская -2 |  | 0.2484 | 0.4968 | 0.7452 | 0.9936 | 1.242 | 1.4904 | 1.7388 | 1.9872 | 2.2356 | 2.484 | ЮК ПО ЗАО "Электросеть"
2.13 | ПАО "Южный Кузбасс" | ПС 35 кВ Клетьевая |  | 0.096 | 0.192 | 0.288 | 0.384 | 0.48 | 0.576 | 0.672 | 0.768 | 0.864 | 0.96 | ЮК ПО ЗАО "Электросеть"
2.14 | ПАО "Южный Кузбасс" | ПС 110 кВ Томусинская |  | 0.3514 | 0.7028 | 1.0542 | 1.4056 | 1.757 | 2.1084 | 2.4598 | 2.8112 | 3.1626 | 3.514 | ЮК ПО ЗАО "Электросеть"
2.15 | ПАО "Южный Кузбасс" | ПС 35 кВ Кийзакская |  | 0.096 | 0.192 | 0.288 | 0.384 | 0.48 | 0.576 | 0.672 | 0.768 | 0.864 | 0.96 | ЮК ПО ЗАО "Электросеть"
2.16 | ПАО "Южный Кузбасс" | ПС 110 кВ Красногорская |  | 0.0886 | 0.1772 | 0.2658 | 0.3544 | 0.443 | 0.5316 | 0.6202 | 0.7088 | 0.7974 | 0.886 | ЮК ПО ЗАО "Электросеть"
2.17 | ПАО "Южный Кузбасс" | ПС 35 кВ Таежная |  | 0.1824 | 0.3648 | 0.5472 | 0.7296 | 0.912 | 1.0944 | 1.2768 | 1.4592 | 1.6416 | 1.824 | ЮК ПО ЗАО "Электросеть"
2.18 | ПАО "Южный Кузбасс" | ПС 35 кВ Экскаваторная |  | 0.088 | 0.176 | 0.264 | 0.352 | 0.44 | 0.528 | 0.616 | 0.704 | 0.792 | 0.88 | ЮК ПО ЗАО "Электросеть"
2.19 | АО "Междуречье" | ПС 35 кВ Узунгольская |  | 0.2494 | 0.4988 | 0.7482 | 0.9976 | 1.247 | 1.4964 | 1.7458 | 1.9952 | 2.2446 | 2.494 | ЮК ПО ЗАО "Электросеть"
2.20 | ПАО "Южный Кузбасс" | ПС 35 кВ Узунгольская |  | 0.0668 | 0.1336 | 0.2004 | 0.2672 | 0.334 | 0.4008 | 0.4676 | 0.5344 | 0.6012 | 0.668 | ЮК ПО ЗАО "Электросеть"
2.21 | АО "Междуречье" | ПС 35 кВ Сибиргинская-1 |  | 0.1104 | 0.2208 | 0.3312 | 0.4416 | 0.552 | 0.6624 | 0.7728 | 0.8832 | 0.9936 | 1.104 | ЮК ПО ЗАО "Электросеть"
2.22 | ПАО "Южный Кузбасс" | ПС 35 кВ Сортировочная |  | 0.144 | 0.288 | 0.432 | 0.576 | 0.72 | 0.864 | 1.008 | 1.152 | 1.296 | 1.44 | ЮК ПО ЗАО "Электросеть"
2.23 | АО "Междуречье" | ПС 35 кВ Высотная |  | 0.1224 | 0.2448 | 0.3672 | 0.4896 | 0.612 | 0.7344 | 0.8568 | 0.9792 | 1.1016 | 1.224 | ЮК ПО ЗАО "Электросеть"
2.24 | ПАО "Южный Кузбасс" | ПС 35 кВ Копшагольская |  | 0.0096 | 0.0192 | 0.0288 | 0.0384 | 0.048 | 0.0576 | 0.0672 | 0.0768 | 0.0864 | 0.096 | ЮК ПО ЗАО "Электросеть"
2.25 | ПАО "Южный Кузбасс" | ПС 110 кВ Куреинская |  | 0.2034 | 0.4068 | 0.6102 | 0.8136 | 1.017 | 1.2204 | 1.4238 | 1.6272 | 1.8306 | 2.034 | ЮК ПО ЗАО "Электросеть"
2.26 | ПАО "Южный Кузбасс" | ПС 35 кВ Пойменная |  | 0.0072 | 0.0144 | 0.0216 | 0.0288 | 0.036 | 0.0432 | 0.0504 | 0.0576 | 0.0648 | 0.072 | ЮК ПО ЗАО "Электросеть"
2.27 | ПАО "Южный Кузбасс" | ПС 35 кВ Табаласская |  | 0.0456 | 0.0912 | 0.1368 | 0.1824 | 0.228 | 0.2736 | 0.3192 | 0.3648 | 0.4104 | 0.456 | ЮК ПО ЗАО "Электросеть"
2.28 | АО "Разрез Томусинский" | ПС 110 кВ Томская | ф.2 | 0.88 | 0.88 | 0.88 | 0.88 | 0.88 | 0.88 | 0.88 | 0.88 | 0.88 | 0.88 | АО "Разрез Томусинский"
2.29 | ОАО "ЗСЖД" - филиал ОАО "РЖД". Собственные потребители, электротяга | ПС 110 кВ Междуреченск тяговая |  | 1.1 | 1.1 | 1.1 | 1.1 | 1.1 | 1 | 1 | 1 | 1.3 | 1.3 | ОАО "ЗСЖД" - филиал ОАО "РЖД"
2.30 | ОАО "ЗСЖД" - филиал ОАО "РЖД". Собственные потребители, электротяга | ПС 35 кВ Мыски тяговая |  |  | 0.746 | 0.746 | 0.746 | 0.9 | 0.9 | 0.9 | 1.1 | 1.1 | 1.1 | ОАО "ЗСЖД" - филиал ОАО "РЖД"
2.31 | ОАО "ОФ Междуреченская" | ПС 110 кВ Карьерная | Ф 6-5-Ц, Ф-6-12-Ц | 0.329 | 0.658 | 0.987 | 1.316 | 1.645 | 1.974 | 2.303 | 2.632 | 2.961 | 3.29 | ПАО "Кузбассэнергосбыт"
| Всего: |  |  | 5.7966 | 10.4292 | 14.0758 | 17.6024 | 21.423 | 24.9096 | 28.6662 | 32.2528 | 35.9194 | 39.276
3 | ПС 110 кВ Ново-Чертинская, ПС 110 кВ Красный Брод, ПС 110 кВ Карагайлинская-Новая, ПС 110 кВ Краснокаменская, ПС 110 кВ Ускат, ПС 110 кВ Афонинская, ПС 110 кВ Черкасов Камень, включая понизительные подстанции, питающиеся от вышеперечисленных центров питания
3.1 | ООО «ММК-УГОЛЬ» (ЦОФ "Беловская) | 1СШ 6 кВ ПС 35 кВ Беловская ЦОФ |  | 0.2 | 0.4 | 0.6 | 0.8 | 1 | 1.2 | 1.4 | 1.6 | 1.8 | 2 | ООО «ММК-УГОЛЬ»
3.2 | ООО "Вахрушевская автобаза" | РП №17 6 кВ от ПС 110 кВ Афонинская | ф.2 |  | 24: 0.1 | ООО "Электросетьсервис"
3.3 | ООО "ТрансЛайн" | РП №22 6 кВ от ПС 35 кВ Красный камень | ф.6-2-К |  | 24: 0.1 | ООО "Электросетьсервис"
3.4 | ООО "Русич" | РП №22 6 кВ от ПС 35 кВ Красный камень | ф.6-6-М |  | 24: 0.1 | ООО "Электросетьсервис"
3.5 | ООО "Шахта Чертинская Южная" | ПС 35 кВ №7 ш.Новая | ф.6-31, 6-34 |  |  | 0.4 | 0.4 | 0.4 | 0.4 | 0.4 | 0.4 | 0.4 | 0.4 | ОАО "Беловское Энергоуправление"
3.6 | ООО "Альянс" | ПС 35 кВ №7 ш.Новая | ф.6-4 | 0.02 | 0.02 | 0.02 | 0.02 | 0.02 | 0.02 | 0.02 | 0.02 | 0.02 | 0.02 | ОАО "Беловское Энергоуправление"
3.7 | ООО "Теплоэнергетик" | РП №8 6 кВ (от ПС 35 кВ №7 ш.Новая) | ф.6-3, 6-4,6-9,6-12 |  | 18: 0.48; 20: 0.48; 22: 0.48; 24: 0.48 | ОАО "Беловское Энергоуправление"
3.8 | ООО "Водоснабжение" | ПС 35 кВ №7 ш.Новая | ф.6-15-7 |  | 0.1 | 0.1 | 0.1 | 0.1 | 0.1 | 0.1 | 0.1 | 0.1 | 0.1 | ОАО "Беловское Энергоуправление"
|  | РП №8 6 кВ (от ПС 35 кВ №7 ш.Новая) | ф.6-14, 6-17 | [10 empty] | ОАО "Беловское Энергоуправление"
3.9 | Население по ул.Тухачевского, ИП Сидорова, МБУ СЗ ЖКХ, ИП Степаненко Л.М. | РП №8 6 кВ (от ПС 35 кВ №7 ш.Новая) | ф.6-10 | 0.05 | 0.05 | 0.05 | 0.05 | 0.05 | 0.05 | 0.05 | 0.05 | 0.05 | 0.05 | ОАО "Беловское Энергоуправление"
3.10 | ООО "Газпромнефть", ООО "БзСЖБ", ООО "СГП Геология", ИП Боровской Г.Н. | РП №8 6 кВ (от ПС 35 кВ №7 ш.Новая) | ф.6-14, 6-17 | 0.05 | 0.05 | 0.05 | 0.05 | 0.05 | 0.05 | 0.05 | 0.05 | 0.05 | 0.05 | ОАО "Беловское Энергоуправление"
3.11 | ЗАО "Шахтоуправление "Талдинское-Кыргайское"" | ПС 35 кВ №41 Кыргайская | 4,6 | 0.07 | 0.07 | 0.07 | 0.32 | 0.35 | 0.35 | 0.85 | 0.85 | 0.85 | 1.25 | Филиал ООО ХК "СДС-Энерго"-"Прокопьевскэнерго"
3.12 | АО «Разрез Октябринский» | ПС 35 кВ Октябринская | Ф-6-19-к, Ф-6-21-к | 0.06 | 0.12 | 0.18 | 0.24 | 0.3 | 0.36 | 0.42 | 0.48 | 0.54 | 0.6 | ООО «СибЭнергоТранс-42»
3.13 | ООО "Боровково" | ПС 35 кВ Дмитриевская | Ф10-23-О, Ф-10-15-О,Ф-10-13-Р,Ф-10-25-Р | 0.05 | 0.1 | 0.15 | 0.2 | 0.26 | 0.31 | 0.36 | 0.42 | 0.47 | 0.5 | ООО «СибЭнергоТранс-42»
3.14 | ООО "Шахта №12" | ПС №12 6 кВ | ф.11 |  | 16: 0.5; 18: 0.5; 20: 0.5; 22: 0.5; 24: 0.5 | ООО "ОЭСК"
3.15 | ОАО "ОМТ" | ПС 110 кВ №19 Краснокаменская | ф.10-21 |  | 24: 0.5 | ООО "ОЭСК"
3.16 | ООО "КузбассКапиталИнвест" | ПС 110 кВ №19 Краснокаменская | ф.18 |  | 24: 0.5 | ООО "ОЭСК"
3.17 | ОАО "Поляны" | ПС 35 кВ №13 ш. Краснокаменская | ф.20 |  |  | 0.2 | 0.2 | 0.2 | 0.2 | 0.2 | 0.2 | 0.2 | 0.2 | ООО "ОЭСК"
3.18 | ОАО "Луговое" | ПС 35 кВ №24 Дальние горы | ф.18 |  |  | 0.2 | 0.2 | 0.2 | 0.2 | 0.2 | 0.2 | 0.2 | 0.2 | ООО "ОЭСК"
3.19 | ОАО "Р-з Киселевский" | ПС 35 кВ №10 Р-з Киселевский | ф.4,11 |  |  | 0.75 | 0.75 | 0.75 | 0.75 | 1.5 | 1.5 | 2.1 | 2.6 | ООО "ОЭСК"
3.20 | ООО Тепло" | ПС 110 кВ №19 Краснокаменская | ф.10-2К |  | 24: 1.07 | ООО "ОЭСК"
3.21 | ЭКГ-6,3ус №61 | ПС 110 кВ №110 | 6-16r (ВВ в ЯКУ-1) | 0.3 | 0.3 | 0.3 | 0.3 | 0.3 | 0.3 | 0.3 | 0.3 | 0.3 | 0.3 | ОАО "УК "Кузбассразрезуголь"
3.22 | ЭКГ 8у №5 | ПС 35 кВ №21 Западная | 6-16 (ВВ в ЯКУ-1) |  | 0.4 | 0.4 | 0.4 | 0.4 | 0.4 | 0.4 | 0.4 | 0.4 | 0.4 | ОАО "УК "Кузбассразрезуголь"
3.23 | ЭКГ-12ус №05 | ПС 35 кВ №21 Западная | 6-16 (ВВ в ЯКУ-1) |  |  | 0.5 | 0.5 | 0.5 | 0.5 | 0.5 | 0.5 | 0.5 | 0.5 | ОАО "УК "Кузбассразрезуголь"
3.24 | ЭКГ-12 №10 | ПС 35 кВ №7 Гидромеханизация | 6-5 (ВВ в ЯКУ-1) |  |  |  | 0.5 | 0.5 | 0.5 | 0.5 | 0.5 | 0.5 | 0.5 | ОАО "УК "Кузбассразрезуголь"
3.25 | WR-35 №801 | ПС 35 кВ №13 Сергеевская | 6-14 (ВВ в ЯКУ-1) |  |  |  |  | 0.65 | 0.65 | 0.65 | 0.65 | 0.65 | 0.65 | ОАО "УК "Кузбассразрезуголь"
3.26 | насос 4,4 | ПС 35 кВ №16 Ново-Сергеевская | 6-12 (ВВ в ЯКУ-1) | [10 empty] | ОАО "УК "Кузбассразрезуголь" | bar: 16 to 24
3.27 | ЭШ 13/50 №364 | ПС 35 кВ №13 Сергеевская | 6-1 (ВВ в ЯКУ-1) |  | 18: 0.6; 20: 0.6; 22: 0.6; 24: 0.6 | ОАО "УК "Кузбассразрезуголь"
3.28 | ЭКГ-5у №14 | ПС 35 кВ №13 Сергеевская | 6-1 (ВВ в ЯКУ-1) |  | 18: 0.3; 20: 0.3; 22: 0.3; 24: 0.3 | ОАО "УК "Кузбассразрезуголь"
3.29 | ЭКГ-32Р №02 | ПС 35 кВ №16 Ново-Сергеевская | 6-19 (ВВ в ЯКУ-1) |  | 20: 0.65; 22: 0.65; 24: 0.65 | ОАО "УК "Кузбассразрезуголь"
3.30 | ОФ "Коксовая" | ПС 35 кВ №13 Сергеевская | 6-5,8 (ВВ в ЯКУ-1) |  | 22: 2.6; 24: 2.6 | ОАО "УК "Кузбассразрезуголь"
3.31 | ППВВ зд.4 | РУ ТП-1 (яч.3,20) ПС 35 кВ Знамя | 2 АВ 0,4кВ "зд.4" | 0.064 | 0.064 | 0.064 | 0.064 | 0.064 | 0.064 | 0.064 | 0.064 | 0.064 | 0.064 | ОАО "Знамя"
3.32 | ППВВ:зд.100, склад селитры | РУ ТП-5 ( яч.4,18) ПС 35 кВ Знамя | АВ 0,4кВ "зд.105" , АВ 0,4кВ "зд.103/112" |  | 0.065 | 0.065 | 0.065 | 0.065 | 0.065 | 0.065 | 0.065 | 0.065 | 0.065 | ОАО "Знамя"
3.33 | ЦПУ (зд.12, 71) | РУ ТП-5 ПС 35 кВ Знамя | АВ 0,4кВ "зд.12", "зд.71" |  |  | 0.048 | 0.048 | 0.048 | 0.048 | 0.048 | 0.048 | 0.048 | 0.048 | ОАО "Знамя"
3.34 | УОГП6 б/скл+ зд.42, зд.205Д (ЦЗЛ), штрек | РУ ТП-2 яч.№26, РУ ТП-14, РУ ТП-11 ПС 35 кВ Знамя | АВ 0,4 кВ "зд.42" |  |  |  | 0.113 | 0.113 | 0.113 | 0.113 | 0.113 | 0.113 | 0.113 | ОАО "Знамя"
3.35 | ООО "Кузбасспромсвязь монтаж" | ЦРП яч. №1 ПС 35 кВ Знамя | АВ 0,4 кВ "освещение стелы" |  | 16: 0.024; 18: 0.024; 20: 0.024; 22: 0.024; 24: 0.024 | ОАО "Знамя"
3.36 | Котельная (1 котел) | РУ ТП-8 ПС 35 кВ Знамя | АВ 0,4кВ " 1 котел" |  | 20: 0.255; 22: 0.255; 24: 0.255 | ОАО "Знамя"
3.37 | Население и все субабоненты | ТП-3,4,9 Ф 10,21 ПС 35 кВ Знамя | АВ 0,4 кВ "население" |  | 24: 0.431 | ОАО "Знамя"
3.38 | ООО "Шахтоуправление Карагайлинское" | ПС 110 кВ Карагайлинская Новая | Т-1-110 | 2 | 2 | 2 | 2 | 2 | 2 | 2 | 2 | 2 | 2 | ООО "ЭнергоПаритет"
3.39 | ООО "ММК-Уголь" (шахта "Чертинская-Коксовая") | ТП 6 кВ (дегазация, водопон. комплекс по ф.6-16-з ПС 110 кВ Ново-Чертинская | авт. 0,4кВ в РУ-0,4кВ ТП 6кВ (дегазация, водопон. комплекс по ф.6-16-з) | 0.03 | 0.06 | 0.09 | 0.12 | 0.15 | 0.18 | 0.21 | 0.24 | 0.27 | 0.3 | АО "СибПСК"
3.40 | ООО "ММК-Уголь" (шахта "Чертинская-Коксовая") | ПС 6 кВ № 21 от ф.6-22, 6-25, 6-11, 6-12 ПС 110 кВ Ново-Чертинская | ПС 6 кВ № 21 ф.6-2, 6-15, 6-45, 6-12, 6-21, 6-22, 6-23, 6-18, 6-42 | 0.189 | 0.378 | 0.567 | 0.756 | 0.945 | 1.134 | 1.323 | 1.512 | 1.701 | 1.89 | АО "СибПСК"
3.41 | ООО «Сибстрой», ООО «БМС», ИП Симонян Н.К., ИП Леонтьев И.В., Макушев В.П. | МТП-3 6/0,4 кВ по ф.6-12 ПС 110 кВ Ново-Чертинская | МТП-3 6/0,4кВ | 0.003 | 0.006 | 0.009 | 0.012 | 0.015 | 0.018 | 0.021 | 0.024 | 0.027 | 0.03 | АО "СибПСК"
3.42 | ОАО "Вымпел-Коммуникации" Барнаульский филиал, Филиал МТС в КО, ИП Салахов Р.С., ИП Дицель П.И., Гурова С.А., МБУ "СЗ ЖКХ", Кислицын И.В., Иванов Е.А. | РП-6 6 кВ через ПС 6 кВ № 21, ф.6-27-21, 6-12-21 от ф.6-22, 6-25, 6-11, 6-12 ПС 110 кВ Ново-Чертинская | авт.0,4кВ № 1, 2, 4, 5, 6, 8, 9, 10 в РУ-0,4кВ РП-6 | 0.002 | 0.004 | 0.006 | 0.008 | 0.01 | 0.012 | 0.014 | 0.016 | 0.018 | 0.02 | АО "СибПСК"
3.43 | ИП Прозоров Н.И., МАУ "Служба заказчика" г.Белово, ООО "Миражи", Петросян Т.Г., ООО "Заря и К", ИП Менделевич В.М., ИП Симонян Г.С., ИП Садраддинов Г.С., Бугаев И.С. | 2 с. ПС 35 кВ Бабанаковская | 6-11-1 | 0.009 | 0.018 | 0.027 | 0.036 | 0.045 | 0.054 | 0.063 | 0.072 | 0.081 | 0.09 | АО "СибПСК"
3.44 | ОАО "КузбассЭлектро" | ТП 6 кВ "База ККУ" по ф.6-9-О 2с. ПС 35 кВ Беловская ЦОФ | ТП 6кВ "База ККУ" | 0.023 | 0.046 | 0.069 | 0.092 | 0.115 | 0.138 | 0.161 | 0.184 | 0.207 | 0.23 | АО "СибПСК"
3.45 | ООО «Железобетон» | МТП-7 6/0,4 кВ поф.6-21-В 2с. ПС 35 кВ Беловская ЦОФ | МТП-7 6/0,4кВ |  | 0.0006 | 0.0009 | 0.0012 | 0.0015 | 0.0018 | 0.0021 | 0.0024 | 0.0027 | 0.003 | АО "СибПСК"
3.46 | ИП Реммер В.А., ООО «ТФ «Классик», ИП Афанасьева Р.Х. | МТП-64 6/0,4 кВ поф.6-21-В 2с. ПС 35 кВ Беловская ЦОФ | МТП-64 6/0,4кВ | 0.0012 | 0.0024 | 0.0036 | 0.0048 | 0.006 | 0.0072 | 0.0084 | 0.0096 | 0.0108 | 0.012 | АО "СибПСК"
3.47 | Население ул.6-й Телеут | МТП-65 6/0,4 кВ поф.6-21-В 2с. ПС 35 кВ Беловская ЦОФ | МТП-65 6/0,4кВ | 0.0005 | 0.001 | 0.0015 | 0.002 | 0.0025 | 0.003 | 0.0035 | 0.004 | 0.0045 | 0.005 | АО "СибПСК"
3.48 | ИП Губарева О.М., ПО Беловская межрайбаза, МАУ "СЗ ЖКХ", ОАО "БЭУ" | ТП-БЭУ 6/0,4 кВ поф.6-21-В 2с. ПС 35 кВ Беловская ЦОФ | ТП-БЭУ 6/0,4кВ | 0.019 | 0.038 | 0.057 | 0.076 | 0.095 | 0.114 | 0.133 | 0.152 | 0.171 | 0.19 | АО "СибПСК"
3.49 | ОАО "ЗСЖД" - филиал ОАО "РЖД". Собственные потребители, электротяга | ПС 35 кВ Ускат | [5 empty] | 1.1 | 1.2 | 1.3 | 1.4 | 1.5 | 1.6 | ОАО "ЗСЖД" - филиал ОАО "РЖД"
3.50 | ОАО "ЗСЖД" - филиал ОАО "РЖД". Собственные потребители, электротяга | ПС 35 кВ Углерод | [5 empty] | 0.3 | 0.7 | 0.7 | 0.7 | 0.7 | 3 | ОАО "ЗСЖД" - филиал ОАО "РЖД"
3.51 | ОАО "ЗСЖД" - филиал ОАО "РЖД". Собственные потребители, электротяга | ПС 35 кВ Терентьевская тяговая |  | 0.3 | 0.3 | 0.7 | 0.7 | 0.7 | 0.7 | 1.86 | 1.86 | 1.86 | 1.86 | ОАО "ЗСЖД" - филиал ОАО "РЖД"
3.52 | ОАО "ЗСЖД" - филиал ОАО "РЖД". Собственные потребители, электротяга | ПС 35 кВ Улус тяговая |  |  | 0.0027: 0.5; 0.003: 1 | ОАО "ЗСЖД" - филиал ОАО "РЖД"
3.53 | ОАО "ЗСЖД" - филиал ОАО "РЖД". Собственные потребители, электротяга | ПС 35 кВ Трудармейская тяговая |  |  | 0.0018: 2.2; 0.0021: 2.2; 0.0024: 2.64; 0.0027: 2.64; 0.003: 2.64 | ОАО "ЗСЖД" - филиал ОАО "РЖД"
3.54 | ОАО "ЗСЖД" - филиал ОАО "РЖД". Собственные потребители, электротяга | ПС 35 кВ Киселевск тяговая |  | 0.2 | 0.4 | 0.6 | 0.8 | 1 | 1.2 | 1.4 | 1.6 | 1.8 | 1.9 | ОАО "ЗСЖД" - филиал ОАО "РЖД"
3.55 | ОАО "ЗСЖД" - филиал ОАО "РЖД". Собственные потребители, электротяга | ПС 35 кВ Красный Камень |  |  | 0.0027: 1.8; 0.003: 1.8 | ОАО "ЗСЖД" - филиал ОАО "РЖД"
3.56 | ОАО "ЗСЖД" - филиал ОАО "РЖД". Собственные потребители, электротяга | ПС 110 кВ Черкасов Камень |  |  | 0.0024: 1.6; 0.0027: 1.6; 0.003: 1.6 | ОАО "ЗСЖД" - филиал ОАО "РЖД"
3.57 | ДСК-Кама, Котельная-38, ИП-Журавленко, ООО-дол, ООО-Кондитер, МКД-5 домов-240кв, 2022-частного сектора | ПС 110 кВ Афонинская | 6-23-Б |  | 0.0021: 0.84; 0.0024: 0.84; 0.0027: 0.84; 0.003: 0.84 | ООО «Кузбасская энергосетевая компания"
3.58 | 10 домов ком. сектора, магазин, детский дом, стоматология, дет. сад №12 | ПС 110 кВ Ново-Чертинская | Ф-6-9-НГ |  | 0.0021: 2.04; 0.0024: 2.04; 0.0027: 2.04; 0.003: 2.04 | ООО «Кузбасская энергосетевая компания"
3.59 | ТП-687 :130 домов ч/сектора | ПС 110 кВ Ново-Чертинская | Ф-6-10-НГ |  | 0.24 | 0.24 | 0.24 | 0.24 | 0.24 | 0.24 | 0.24 | 0.24 | 0.24 | ООО «Кузбасская энергосетевая компания"
3.60 | Дома ч/сектора 300 шт | ПС 110 кВ Ново-Чертинская | ф.6-8-тц |  | 0.003: 0.06 | ООО «Кузбасская энергосетевая компания"
3.61 | 2 школы, муз/школа, гимназия, 2 д/сада, 11 юр/лиц, 1544-коммунальных квартир | ПС 110 кВ № 19 Краснокаменская | 19-8-Г |  | 0.0018: 1.34; 0.0021: 1.34; 0.0024: 1.34; 0.0027: 1.34; 0.003: 1.34 | ООО «Кузбасская энергосетевая компания"
3.62 | Храм, Кора, 5 юр/лиц, 717-коммунальных квартир | ПС 110 кВ № 19 Краснокаменская | 19-20-Г |  | 0.0021: 1.02; 0.0024: 1.02; 0.0027: 1.02; 0.003: 1.02 | ООО «Кузбасская энергосетевая компания"
3.63 | Пекарня, маг. "Магнит", Кот. №37, Кафе, АЗС, ДРСУ, МКД-8 домов 364 кв., 186 частного сектора. | ПС 35 кВ Карагайлинская | 6-9-П |  |  |  | 0.41 | 0.41 | 0.41 | 0.41 | 0.41 | 0.41 | 0.41 | ООО «Кузбасская энергосетевая компания"
3.64 | Кот-18, 35, ГТХ, баня, Сауна, 17-магазинов, МКД-37 домов-2076кв. | ПС 35 кВ Шахта № 12 | 6-23-Г |  |  |  |  | 1.18 | 1.18 | 1.18 | 1.18 | 1.18 | 1.18 | ООО «Кузбасская энергосетевая компания"
3.65 | кооп. Гаражи, базы, население | ПС 35 кВ Карагайлинская | 6-7-К |  |  |  | 0.5 | 0.5 | 0.5 | 0.5 | 0.5 | 0.5 | 0.5 | ООО «Кузбасская энергосетевая компания"
3.66 | Роддом, 3 дет сада, музыкальная школа, отделение полиции, пожарная часть, ТЦ "Кора", ГУ-6А, котельная, 58 юр лиц, 712 ч/сектор, 1739 комм кв. | ПС 35 кВ Шахта № 12 | 6-9-Г |  | 0.0018: 1.12; 0.0021: 1.12; 0.0024: 1.12; 0.0027: 1.12; 0.003: 1.12 | ООО «Кузбасская энергосетевая компания"
3.67 | Метеостанция, магазин, базовая станция "Мегафон", 586 частного сектора. | ПС 35 кВ № 13 | 13-23-Г |  |  |  |  | 0.18 | 0.18 | 0.18 | 0.18 | 0.18 | 0.18 | ООО «Кузбасская энергосетевая компания"
3.68 | ПО Водоканал, УКХ, Рынок, ИП-Бакарев, Стеклоцентр, ТЦ-Микс, маг. Ярче,, маг. Акварель, маг. Премьер, Киселевскуголь, Коледж, Кафе, Кот-10, ЦТП №12, МКД-26 домов-980кв. | ПС 35 кВ Шахта № 13 | 6-36-Г |  | 0.0024: 1.64; 0.0027: 1.64; 0.003: 1.64 | ООО «Кузбасская энергосетевая компания"
3.69 | Котельная, школа, д/сад, сад-ясли, УПК, 3 юр/лица, 161-коммунальная квартира, 2685-домов ч/с | ПС 35 кВ № 24 Дальние горы | 24-7-Г |  |  |  |  | 0.43 | 0.43 | 0.43 | 0.43 | 0.43 | 0.43 | ООО «Кузбасская энергосетевая компания"
3.70 | Дома ч/с-700, д/сад-2, школы-3 | ПС 35 кВ Бабанаковская | ф.1-13-г | [10 empty] | ООО «Кузбасская энергосетевая компания" | bar: 0.0012 to 0.003
3.71 | ООО ПО ГОРМАШ | ПС 35 кВ Шахта-13 | Ф 6-14-З, Ф 6-37-З | 0.037671 | 0.075342 | 0.11301 | 0.15068 | 0.18835 | 0.22603 | 0.2637 | 0.30137 | 0.33904 | 0.37671 | ПАО "Кузбассэнергосбыт"
3.72 | МУП ПМР "Тепломир" | ПС 110 кВ Афонинская | Ф 6-8-К | 0.001643 | 0.003286 | 0.004929 | 0.006572 | 0.0082151 | 0.0098581 | 0.011501 | 0.013144 | 0.014787 | 0.01643 | ПАО "Кузбассэнергосбыт"
3.73 | МУП ПМР "Тепломир" | ПС 35 кВ Бурлаковская | Ф 6-17-Б, Ф 6-4-А, Ф 6-10-Э, Ф 6-7-П, Ф 6-6-Т | 0.0049593 | 0.0099185 | 0.014878 | 0.019837 | 0.024796 | 0.029756 | 0.034715 | 0.039674 | 0.044633 | 0.049593 | ПАО "Кузбассэнергосбыт"
3.74 | МУП ПМР "Тепломир" | ПС 35 кВ Карагайлинская | Ф 6-10-Б, Ф 6-5-К | 0.0022366 | 0.0044731 | 0.0067097 | 0.0089462 | 0.011183 | 0.013419 | 0.015656 | 0.017892 | 0.020129 | 0.022366 | ПАО "Кузбассэнергосбыт"
3.75 | МУП ПМР "Тепломир" | ПС 35 кВ Михайловская | Ф 10-2-МК, Ф 10-7-И, Ф 10-5-Б | 0.0018435 | 0.0036871 | 0.0055306 | 0.0073742 | 0.0092177 | 0.011061 | 0.012905 | 0.014748 | 0.016592 | 0.018435 | ПАО "Кузбассэнергосбыт"
3.76 | МУП ПМР "Тепломир" | ПС 35 кВ Терентьевская | Ф 10-11-Т, Ф 10-4-О, Ф 10-10-К | 0.0017651 | 0.0035301 | 0.0052952 | 0.0070602 | 0.0088253 | 0.01059 | 0.012355 | 0.01412 | 0.015885 | 0.017651 | ПАО "Кузбассэнергосбыт"
3.77 | МУП ПМР "Тепломир" | ПС 35 кВ Трудармейская | Ф 10-3-Т, Ф 10-1-Т, Ф 10-2-П | 0.019426 | 0.038852 | 0.058278 | 0.077704 | 0.09713 | 0.11656 | 0.13598 | 0.15541 | 0.17483 | 0.19426 | ПАО "Кузбассэнергосбыт"
3.78 | ОАО "КузбассЭлектро" | ПС 110 кВ Красный Брод | Ф 6-3-К | 0.031353 | 0.062706 | 0.094059 | 0.12541 | 0.15676 | 0.18812 | 0.21947 | 0.25082 | 0.28218 | 0.31353 | ПАО "Кузбассэнергосбыт"
3.79 | ООО Рудни К | ПС 35 кВ Шахта-13 | Ф.6-26-Ю, Ф.6-22-А, Ф.6-2-Ц, Ф.6-19-Ф, Ф.6-24-О,Ф.6-30-Ю, Ф.6-28-С, Ф.6-18-Г, Ф.6-35-П, Ф.6-40-К, Ф.6-4-Т, Ф.6-34-Г, Ф.6-8- Ц, Ф.6-5-Ц, Ф.6-16-К, Ф.6-20-П | 0.0020596 | 0.0082383 | 0.018536 | 0.032953 | 0.051489 | 0.074145 | 0.10092 | 0.13181 | 0.16683 | 0.20596 | ПАО "Кузбассэнергосбыт"
3.80 | МОУ ДОД Трудармейский ДЮКФК | ПС 35 кВ Трудармейская | Ф 10-3-Т | 0.018343 | 0.036686 | 0.055029 | 0.073372 | 0.091715 | 0.11006 | 0.1284 | 0.14674 | 0.16509 | 0.18343 | ПАО "Кузбассэнергосбыт"
3.81 | ТСО Сибирь, СЭТ-42 | ПС 35 кВ Терентьевская | Ф 10-8-Т, Ф 10-5-Т, Ф 10-11-Т | 0.015945 | 0.031889 | 0.047834 | 0.063778 | 0.079723 | 0.095668 | 0.11161 | 0.12756 | 0.1435 | 0.15945 | ПАО "Кузбассэнергосбыт"
3.82 | ООО Торговый дом Аргеллит | ПС 35 кВ Шахта-13 | Ф 6-32-Г | 0.013843 | 0.027687 | 0.04153 | 0.055373 | 0.069216 | 0.08306 | 0.096903 | 0.11075 | 0.12459 | 0.13843 | ПАО "Кузбассэнергосбыт"
3.83 | МУ Управление жизнеобеспечения | ПС 110 кВ Красный Брод | Ф 6-10-П, Ф 6-7-Ц, Ф 6-2-П, Ф 6-14-П | 0.012457 | 0.024915 | 0.037372 | 0.049829 | 0.062286 | 0.074744 | 0.087201 | 0.099658 | 0.11212 | 0.12457 | ПАО "Кузбассэнергосбыт"
3.84 | ООО"Птицефабрика Трудармейская" | ПС 35 кВ Трудармейская | Ф 10-2-П | 0.01207 | 0.02414 | 0.03621 | 0.04828 | 0.060349 | 0.072419 | 0.084489 | 0.096559 | 0.10863 | 0.1207 | ПАО "Кузбассэнергосбыт"
3.85 | ООО Киселевское теплоснабжающее предприятие | ПС 35 кВ Шахта-12 | Ф 6-1-К | 0.011466 | 0.022932 | 0.034398 | 0.045865 | 0.057331 | 0.068797 | 0.080263 | 0.091729 | 0.1032 | 0.11466 | ПАО "Кузбассэнергосбыт"
3.86 | ООО Ясная поляна | ПС 35 кВ Ясная Поляна | Ф 10-18-П, Ф 10-20-Я, Ф 10-8-М, Ф 10-14-К, Ф 10-2-Ш | 0.01095 | 0.0219 | 0.03285 | 0.0438 | 0.05475 | 0.0657 | 0.07665 | 0.0876 | 0.09855 | 0.1095 | ПАО "Кузбассэнергосбыт"
3.87 | ООО СХПМихайловское | ПС 35 кВ Михайловская | Ф 10-10-К, Ф 10-1-Ч, Ф 10-2-МК | 0.010222 | 0.020444 | 0.030666 | 0.040888 | 0.05111 | 0.061331 | 0.071553 | 0.081775 | 0.091997 | 0.10222 | ПАО "Кузбассэнергосбыт"
3.88 | ЗАО "БазКО" | ПС 110 кВ Ново-Чертинская | ВЛ 35 кВ Б-24 | 0.0092552 | 0.01851 | 0.027766 | 0.037021 | 0.046276 | 0.055531 | 0.064787 | 0.074042 | 0.083297 | 0.092552 | ПАО "Кузбассэнергосбыт"
3.89 | ООО Кирпичный завод | ПС 110 кВ Афонинская | Ф 6-1-К, Ф 6-10-К, Ф 6-14-К | 0.0091742 | 0.018348 | 0.027523 | 0.036697 | 0.045871 | 0.055045 | 0.064219 | 0.073394 | 0.082568 | 0.091742 | ПАО "Кузбассэнергосбыт"
3.90 | ООО "Энергокомпания" | ПС 110 кВ Красный Брод | Ф 6-15-К, Ф 6-4-К | 0.0084231 | 0.016846 | 0.025269 | 0.033692 | 0.042116 | 0.050539 | 0.058962 | 0.067385 | 0.075808 | 0.084231 | ПАО "Кузбассэнергосбыт"
3.91 | ГПОУ Прокопьевский аграрный колледж | ПС 35 кВ Ясная Поляна | Ф 10-8-М | 0.0077956 | 0.015591 | 0.023387 | 0.031182 | 0.038978 | 0.046773 | 0.054569 | 0.062365 | 0.07016 | 0.077956 | ПАО "Кузбассэнергосбыт"
3.92 | Адм. Большеталдинского с/п | ПС 35 кВ Терентьевская | Ф 10-11-Т | 0.0077802 | 0.01556 | 0.023341 | 0.031121 | 0.038901 | 0.046681 | 0.054462 | 0.062242 | 0.070022 | 0.077802 | ПАО "Кузбассэнергосбыт"
3.93 | ООО УК Сибирь | ПС 110 кВ Красный Брод | Ф 6-6-П, Ф 6-7-Ц, Ф 6-14-П, Ф 6-10-П | 0.007347 | 0.014694 | 0.022041 | 0.029388 | 0.036735 | 0.044082 | 0.051429 | 0.058776 | 0.066123 | 0.07347 | ПАО "Кузбассэнергосбыт"
3.94 | ПАО КТК | ПС 110 кВ Красный Брод | Ф 6-15-К, Ф 6-10-П | 0.001994 | 0.0039879 | 0.0059819 | 0.0079758 | 0.0099698 | 0.011964 | 0.013958 | 0.015952 | 0.017946 | 0.01994 | ПАО "Кузбассэнергосбыт"
3.95 | ПАО КТК | ПС 35 кВ Трудармейская | Ф 10-3-Т | 0.0052336 | 0.010467 | 0.015701 | 0.020934 | 0.026168 | 0.031402 | 0.036635 | 0.041869 | 0.047102 | 0.052336 | ПАО "Кузбассэнергосбыт"
3.96 | МУП ПМР Теплоком | ПС 35 кВ Терентьевская | Ф 10-8-Т, Ф 10-11-Т, Ф 10-5-Т, Ф 10-6-К | 0.0068913 | 0.013783 | 0.020674 | 0.027565 | 0.034456 | 0.041348 | 0.048239 | 0.05513 | 0.062021 | 0.068913 | ПАО "Кузбассэнергосбыт"
3.97 | ООО "Бастет" | ПС 35 кВ Трудармейская | Ф 10-1-К | 0.0055339 | 0.011068 | 0.016602 | 0.022135 | 0.027669 | 0.033203 | 0.038737 | 0.044271 | 0.049805 | 0.055339 | ПАО "Кузбассэнергосбыт"
3.98 | МАУ "Трудармейский развлекательныйкомплекс" | ПС 35 кВ Трудармейская | Ф 10-1-К | 0.048603 | 0.048603 | 0.048603 | 0.048603 | 0.048603 | 0.048603 | 0.048603 | 0.048603 | 0.048603 | 0.048603 | ПАО "Кузбассэнергосбыт"
| Всего: |  |  | 3.967 | 5.8411 | 9.412 | 13.262 | 18.2232 | 25.9925 | 34.8719 | 40.6604 | 47.358 | 55.0008
4 | ПС 110 кВ Троицкая, ПС 110 кВ Судженка, ПС 110 кВ Яйская, ПС 110 кВ Яя, ПС 110 кВ Ижморская, ПС 110 кВ Иверка, ПС 110 кВ Берикульская, ПС 110 кВ Антибесская, ПС 110 кВ 3704 км, ПС 110 кВ Мариинск, ПС 110 кВ Пионерская, ПС 110 кВ Мариинский ЛПК, ПС 110 кВ Чебулинская, ПС 110 кВ Ивановская, ПС 110 кВ Чумайская, ПС 110 кВ Макаракская, ПС 110 кВ Тисульская, ПС 110 кВ Мариинская НПС, ПС 110 кВ Тяжин, ПС 110 кВ Тяжинская, ПС 110 кВ Каштан, включая понизительные подстанции, питающиеся от вышеперечисленных центров питания
4.1 | ЭД 2МНА-1 или 3 | ПС 110 кВ Мариинская НПС | Ф-6-17 или Ф-6-19 | 1 | [9 empty] | Новосибирское РНУ - филиал АО "Транснефть - Западная Сибирь" | bar: 0.0006 to 0.003
4.2 | ЭД 2МНА-2 или 4 | ПС 110 кВ Мариинская НПС | Ф-6-16 или Ф-6-18 | [10 empty] | Новосибирское РНУ - филиал АО "Транснефть - Западная Сибирь" | bar: 0.0018 to 0.003
4.3 | Оборотное депо станции Мариинск; Ж.Д. потребители;быт | ПС 110 кВ Мариинск |  | 0.4 | 0.45 | 0.72 | 0.72 | 0.85 | 1.12 | 1.46 | 2.19 | 3.2 | 9.79 | Красноярская ЖД - филиал ОАО "РЖД"
4.4 | Ж.Д. потребители; сторонние потребители; быт | ПС 110 кВ Тяжин |  | 0.021 | 0.042 | 0.063 | 0.084 | 0.105 | 0.126 | 0.147 | 0.168 | 0.189 | 0.21 | Красноярская ЖД - филиал ОАО "РЖД"
4.5 | ЯНПЗ филиал ЗАО "НефтеХимСервис" | ПС 110кВ Троицкая | 10кВ Ф-10-2-РП |  |  | 2 | 2 | 2 | 2 | 2 | 2 | 2 | 2 | ООО "ЭнергоПаритет"
4.6 | Школа, пекарня, поселковая администрация, пилорама, Юр. Лиц всего 7, 112 ч/сектор | ПС 110 кВ Макаракская | Ф. 6-11-П |  |  |  |  | 0.08 | 0.08 | 0.08 | 0.08 | 0.08 | 0.08 | ООО «Кузбасская энергосетевая компания"
4.7 | Администрация Берикульского сельского поселения, МОУ Старо-Берикульская ООШ, " ИП "Сотников А.Н.", ООО «ТЭК», 85 абонентов частного сектора | ПС 110 кВ Макаракская | Ф. ТБ - 35 |  |  |  |  | 0.48 | 0.48 | 0.48 | 0.48 | 0.48 | 0.48 | ООО «Кузбасская энергосетевая компания"
4.8 | ООО "Горводоканал", ООО "Теплосервис", Упр. по имущ. и жизнеобеспечению (уличное освещение), 10 юр/лиц, 1140 ч/сектора. | ПС 110 кВ Мариинский ЛПК | Ф-10-10Л |  |  |  | 0.42 | 0.42 | 0.42 | 0.42 | 0.42 | 0.42 | 0.42 | ООО «Кузбасская энергосетевая компания"
4.9 | ЗАО "АМК-фарма",ООО "Теплосервис", Упр. по имущ. и жизнеобеспечению (уличное освещение), 47 юр/лиц, ООО «Горводоканал» | ПС 110 кВ Мариинский ЛПК | Ф-10-2Л-РП-2 |  | 0.0027: 1.25; 0.003: 1.25 | ООО «Кузбасская энергосетевая компания"
4.10 | Упр. по имущ. и жизнеобеспечению (уличное освещение), ОАО "Газпромнефть - Новосибирск", ООО "Кузбасс Капитал Инвест", ООО "Теплосервис", ОА "Енисейавтодор", ОАО "Ростелеком", ОАО "Кузбассэнерго"- РСК", 9 юр/лиц, 359 ж/домов | ПС 110 кВ Мариинский ЛПК | Ф-10-16Л |  |  |  | 0.77 | 0.77 | 0.77 | 0.77 | 0.77 | 0.77 | 0.77 | ООО «Кузбасская энергосетевая компания"
4.11 | ООО "Горводоканал", ОАО Кузбасстопливосбыт, ООО "Сибирские металлы", ОАО Мариинскмежрайгаз, ФГКУ Комбинат "Алтай" Росрезерва, ООО "Мариинск Тревл", ООО Викас, ООО "Аником", МРЦ АО "Савтос", ООО "Теплосервис", ФКУ ЛИУ-33 ГУФСИН России по Кемеровской области,ООО "Компания Центр", 11 юр/лиц, 1087 ж/д населения | ПС 110 кВ Мариинский ЛПК | Ф-10-7-Л |  | 0.0018: 1.04; 0.0021: 1.04; 0.0024: 1.04; 0.0027: 1.04; 0.003: 1.04 | ООО «Кузбасская энергосетевая компания"
4.12 | ООО "Горводоканал", ФКУЗ "МСЧ МВД России по Кемеровской области", Упр. по имущ. и жизнеобеспечению (уличное освещение), ФКУ СИЗО-3 ГУФСИН России по Кемеровской области, ООО "А-Энерго" , ФКУ ИК-1 ГУФСИН России по КО, ОАО Мариинский ЛВЗ, ООО "Перспектива", МУП "ЕЦЖКУ" - 31 МКД, 15 юр.лиц | ПС 110 кВ Пионерская | Ф-10-1-П | 0.64 | 0.64 | 0.64 | 0.64 | 0.64 | 0.64 | 0.64 | 0.64 | 0.64 | 0.64 | ООО «Кузбасская энергосетевая компания"
4.13 | Управление культуры Администрации Тисульского,ФГУ "Россельхозцентр", МУК "Центр искусств Тисульского района", ПО "Тисуль", ООО "ГАЛС", "ИП "Тарасова Т.Л", МОУ Тисульская СОШ №1(корпус №2), всего Юр лиц 19, 725 абонентов ч/сектора, 2 многоквартирных дома. | ПС 110 кВ Тисульская | Ф.10-6-Т |  |  |  |  | 0.23 | 0.23 | 0.23 | 0.23 | 0.23 | 0.23 | ООО «Кузбасская энергосетевая компания"
4.14 | Администрация Тисульского района, ИП "Бабин В.Я.", ОАО "Тисульавтодор", ООО "ГАЛС", ИП "Голодных А.И.", Прокуратура Кемеровской области, ПО "Тисуль", , ИП "Тарасов С.М. Глава КФХ", ГУ "22 отряд Федеральной противопожарной служб., ООО «Ресурс-Гарант», ООО «ТЭК», 210 абонентов частного сектора | ПС 110 кВ Тисульская | Ф.10-18-Ц |  |  |  | 0.57 | 0.57 | 0.57 | 0.57 | 0.57 | 0.57 | 0.57 | ООО «Кузбасская энергосетевая компания"
4.15 | ОАО "Кузбассконсервмолоко" | ПС 110 кВ Тяжинская районная | Ф-10-12-мк |  | 0.0018: 0.4; 0.0021: 0.4; 0.0024: 0.4; 0.0027: 0.4; 0.003: 0.4 | ООО «Кузбасская энергосетевая компания"
4.16 | МУП Сервис коммунальных систем ДООСАФ уличное освешение ,3Абонента, | ПС 110 кВ Тяжинская районная | Ф-10-6-О |  | 0.11 | 0.11 | 0.11 | 0.11 | 0.11 | 0.11 | 0.11 | 0.11 | 0.11 | ООО «Кузбасская энергосетевая компания"
4.17 | МУП Сервис коммунальных систем ДЮСШ Приют , 106 Абонента, | ПС 110 кВ Тяжинская районная | Ф-10-10-В |  | 0.18 | 0.18 | 0.18 | 0.18 | 0.18 | 0.18 | 0.18 | 0.18 | 0.18 | ООО «Кузбасская энергосетевая компания"
4.18 | Уличное освешение, 155 Абонента, | ПС 110 кВ Тяжинская районная | Ф-10-18-СХ |  | 0.06 | 0.06 | 0.06 | 0.06 | 0.06 | 0.06 | 0.06 | 0.06 | 0.06 | ООО «Кузбасская энергосетевая компания"
4.19 | ИП Нейкшина Лидия Петровна,ИП Новикова Елена Сергеевна,МБУЗ Тяжинская ЦРБ Кем. обл.,ОАО "Тяжинское ДРСУ",Управление Федеральной службы кадастра и картографии по Кемеровской области,Отдел МВД России по Тяжинскому району,ЗАО "Газпромнефть-Кузбасс",ОАО "ДЭП № 233",МУП "Теплокоммунэнерго",МБДОУ д/сад №5 "Светлячок",Администрация Тяжинского Муниципального района,Управление Пенсионного фонда РФ, 1657 абонента, | ПС 110 кВ Тяжинская районная | Ф-10-14-К |  | 0.0027: 1.38; 0.003: 1.38 | ООО «Кузбасская энергосетевая компания"
4.20 | ПО Антарес, ИП Головачева, ООО "СЧ Недвижимость", АО "Национальная башенная компания", ИП Матюшинский, ИП Гаак, ИП Резник, ИП Силкин, МУЗ "Яйская РБ" ОАО ГазпромнефтьЦентр, Школа №3, МБОУ Солнышко, МБОУ Чайка ООО "Яйская коммунальная компания", Всего ЮЛ -23, Население ч/с- 13 улиц | ПС 110 кВ Яйская | Ф10-15РП |  |  |  |  | 0.44 | 0.44 | 0.44 | 0.44 | 0.44 | 0.44 | ООО «Кузбасская энергосетевая компания"
4.21 | ООО "Горводоканал", МУП "ЕЦЖКУ" – 24 МКД, ООО "КЭнК",ООО "Мария - Ра", ОАО "Вымпел-Коммуникации", прочие 20 юр.лиц, 696 ж/д населения | ПС 110 кВ Мариинская тяговая | ф. 10-6Т-ЦРП |  |  |  |  | 0.67 | 0.67 | 0.67 | 0.67 | 0.67 | 0.67 | ООО «Кузбасская энергосетевая компания"
4.22 | ОГПС- 2 отряд, ООО "Энергопромсервис", ООО "КЭнК", и.п. "Узбеков". | ПС 110 кВ Ижморская Тяговая | Ф3-10 |  |  | 0.14 | 0.14 | 0.14 | 0.14 | 0.14 | 0.14 | 0.14 | 0.14 | ООО «Кузбасская энергосетевая компания"
4.23 | ООО Мастер, ПАО МТС, ООО Яйская коммунальная компания, Школа №2, ОАО Мегафон, ИП Прозоров, МДОУ "Ромашка" Всего ЮЛ- 13, Население ч/с -18 ул., МКД-38 домов. | ПС 110 кВ Яя Тяговая | Ф2-35. |  | 0.0018: 1.17; 0.0021: 1.17; 0.0024: 1.17; 0.0027: 1.17; 0.003: 1.17 | ООО «Кузбасская энергосетевая компания"
4.24 | и.п «Веселин», ЗАО "Продсервис", ПО "Ижморское", СПК "Едегаровых", ООО "Автолес", Казначейство, РДК, Сбербанк, Частный сектор, ООО "Вэйда". | ПС 35 кВ Ижморская | Ф-10-1Иж1 |  |  |  | 0.7 | 0.7 | 0.7 | 0.7 | 0.7 | 0.7 | 0.7 | ООО «Кузбасская энергосетевая компания"
4.25 | ООО "Горводоканал", ООО "Водокомплекс", Упр. по имущ. и жизнеобеспечению (уличное освещение), ООО "Европа плюс Кузбасс", ООО "Благоустройство", 5 юр/лиц, 529 ж/д населения | ПС 35 кВ Мариинская Городская | Ф-10-7-М |  | 0.48 | 0.48 | 0.48 | 0.48 | 0.48 | 0.48 | 0.48 | 0.48 | 0.48 | ООО «Кузбасская энергосетевая компания"
4.26 | ООО "Горводоканал", ОАО "Мобильные Телесистемы", ИП Маскаленко - глава КФХ, МБУЗ "ЦГБ" Мариинского муниципального района , Упр. по имущ. и жизнеобеспечению (уличное освещение), ООО "А-Энерго", прочие 4 юр/лица, 157 ч/сектора | ПС 35 кВ Мариинская Городская | Ф-10-16-М |  |  | 0.25 | 0.25 | 0.25 | 0.25 | 0.25 | 0.25 | 0.25 | 0.25 | ООО «Кузбасская энергосетевая компания"
4.27 | ООО "Горводоканал", ООО "А-Энерго", ООО "Калининское ЖКХ", ООО "Перекресток Ойл", Общество с ограниченной ответственностью "Алио", ООО "Система Чибис", ООО Викас, ООО Аура-Фарм, ОАО "Ростелеком", ООО "Инвест Трейд", ОАО "Оборонэнергосбыт", 33 юр/лиц | ПС 35 кВ Мариинская Городская | Ф-10-15-М |  |  |  |  | 0.71 | 0.71 | 0.71 | 0.71 | 0.71 | 0.71 | ООО «Кузбасская энергосетевая компания"
4.28 | ИП Купцов В.И., ИП Якунина О.Н., ИП Пудов М.С.ИП Мотовилов, ИП Харчев Ю.А.,ИП Уйманов ,МБОУ Итатская средняя общеобр. Школа,ОАО "ДЭП № 233",МБДОУ д/сад №4 "Дюймовочка",МБДОУ д/сад №4 "Дюймовочка", 886 абонент ,ООО "Итатская ПМК",Приход церкви Святителя Николая п. Итатский, | ПС 35 кВ Итатская | Ф-10-6-Б | 0.35 | 0.35 | 0.35 | 0.35 | 0.35 | 0.35 | 0.35 | 0.35 | 0.35 | 0.39 | ООО «Кузбасская энергосетевая компания"
4.29 | 433 ж/д ч/сектора Очистные "Трактир" Шиномонтаж ДРСУ "Кузбассконсерв-молоко" | ПС 35 кВ Итатская | Ф-10-5-Х |  |  |  |  | 0.33 | 0.33 | 0.33 | 0.33 | 0.33 | 0.33 | ООО «Кузбасская энергосетевая компания"
4.30 | МОУ ДОД «ДЮЦ»п.Итатский | ПС 35 кВ Итатская | Ф-10-13-М |  | 0.08 | 0.08 | 0.08 | 0.08 | 0.08 | 0.08 | 0.08 | 0.08 | 0.08 | ООО «Кузбасская энергосетевая компания"
4.31 | Детский сад Гусельки, Уличное освешение,41 абонент. | ПС 35 кВ Итатская | Ф-10-3-Н |  | 0.03 | 0.03 | 0.03 | 0.03 | 0.03 | 0.03 | 0.03 | 0.03 | 0.03 | ООО «Кузбасская энергосетевая компания"
4.32 | ОАО "ЗСЖД" - филиал ОАО "РЖД". Собственное потребление, электротяга | ПС 110 кВ Судженка |  | 0.2 | 0.4 | 0.6 | 0.8 | 1 | 1.2 | 1.4 | 1.6 | 1.8 | 2 | ОАО "ЗСЖД" - филиал ОАО "РЖД"
4.33 | ОАО "ЗСЖД" - филиал ОАО "РЖД". Собственное потребление, электротяга | ПС 110 кВ Яя |  | 0.25 | 0.5 | 0.75 | 1 | 1.25 | 1.5 | 1.75 | 2 | 2.25 | 2.5 | ОАО "ЗСЖД" - филиал ОАО "РЖД"
4.34 | ОАО "ЗСЖД" - филиал ОАО "РЖД". Собственное потребление, электротяга | ПС 110 кВ Ижморская |  | 0.17 | 0.34 | 0.51 | 0.68 | 0.85 | 1.02 | 1.19 | 1.36 | 1.53 | 1.7 | ОАО "ЗСЖД" - филиал ОАО "РЖД"
4.35 | ОАО "ЗСЖД" - филиал ОАО "РЖД". Собственное потребление, электротяга | ПС 110 кВ Иверка |  | 0.23 | 0.46 | 0.69 | 0.92 | 1.15 | 1.38 | 1.61 | 1.84 | 2.07 | 2.3 | ОАО "ЗСЖД" - филиал ОАО "РЖД"
4.36 | ОАО "ЗСЖД" - филиал ОАО "РЖД". Собственное потребление, электротяга | ПС 110 кВ Берикульская |  | 0.2 | 0.4 | 0.6 | 0.8 | 1 | 1.2 | 1.4 | 1.6 | 1.8 | 2 | ОАО "ЗСЖД" - филиал ОАО "РЖД"
4.37 | ОАО "ЗСЖД" - филиал ОАО "РЖД". Собственное потребление, электротяга | ПС 110 кВ Антибесская |  | 0.22 | 0.44 | 0.66 | 0.88 | 1.1 | 1.32 | 1.54 | 1.76 | 1.98 | 2.2 | ОАО "ЗСЖД" - филиал ОАО "РЖД"
4.38 | ОАО "ЗСЖД" - филиал ОАО "РЖД". Собственное потребление, электротяга | ПС 110 кВ БП 3704 км |  | 0.23 | 0.46 | 0.69 | 0.92 | 1.15 | 1.38 | 1.61 | 1.84 | 2.07 | 2.3 | ОАО "ЗСЖД" - филиал ОАО "РЖД"
4.39 | ФБУ КП-3 ГУФСИН России по КО | ПС 110 кВ Ивановская | Ф 10-7-Ч, Ф 10-10-М | 0.040386 | 0.080773 | 0.12116 | 0.16155 | 0.20193 | 0.24232 | 0.2827 | 0.32309 | 0.36348 | 0.40386 | ПАО "Кузбассэнергосбыт"
4.40 | ФКУ 'ИК -1 ГУФСИН | ПС 110 кВ Мариинский ЛПК | Ф 10-13-К | 0.00059476 | 0.0011895 | 0.0017843 | 0.002379 | 0.0029738 | 0.0035685 | 0.0041633 | 0.0047581 | 0.0053528 | 0.0059476 | ПАО "Кузбассэнергосбыт"
4.41 | ФКУ 'ИК -1 ГУФСИН | ПС 110 кВ Пионерская | Ф 10-13-Р, Ф 10-7-Р | 0.062052 | 0.1241 | 0.18616 | 0.24821 | 0.31026 | 0.37231 | 0.43437 | 0.49642 | 0.55847 | 0.62052 | ПАО "Кузбассэнергосбыт"
4.42 | ООО ЭСКК | ПС 110 кВ Мариинский ЛПК | Ф 10-13-К | 0.018971 | 0.037942 | 0.056912 | 0.075883 | 0.094854 | 0.11382 | 0.1328 | 0.15177 | 0.17074 | 0.18971 | ПАО "Кузбассэнергосбыт"
4.43 | ООО ЭСКК | ПС 110 кВ Чебулинская | Ф 10-3-А, Ф 10-11-А, Ф 10-6-С, Ф 10-5-Ч, Ф 10-17-П | 0.02042 | 0.04084 | 0.06126 | 0.081681 | 0.1021 | 0.12252 | 0.14294 | 0.16336 | 0.18378 | 0.2042 | ПАО "Кузбассэнергосбыт"
4.44 | ООО ЭСКК | ПС 35 кВ Курсксмоленская | Ф 10-10-У, Ф 10-2-КС, Ф 10-12-Ш, Ф 10-6У | 0.019603 | 0.039206 | 0.058808 | 0.078411 | 0.098014 | 0.11762 | 0.13722 | 0.15682 | 0.17643 | 0.19603 | ПАО "Кузбассэнергосбыт"
4.45 | ООО "Мариинский спиртовой комбинат" | ПС 110 кВ Пионерская | Ф 10-18-С, Ф 10-0-С | 0.053372 | 0.10674 | 0.16012 | 0.21349 | 0.26686 | 0.32023 | 0.3736 | 0.42698 | 0.48035 | 0.53372 | ПАО "Кузбассэнергосбыт"
4.46 | МУП "ЖКХ Мариинского муниципального района" | ПС 110 кВ Разъезд 3704 км | Ф 10-3-М, Ф 10-4-Р, Ф 10-5-С | 0.013381 | 0.026763 | 0.040144 | 0.053525 | 0.066907 | 0.080288 | 0.093669 | 0.10705 | 0.12043 | 0.13381 | ПАО "Кузбассэнергосбыт"
4.47 | МУП "ЖКХ Мариинского муниципального района" | ПС 110 кВ Берикульская | Ф 10-4-Т, Ф 10-5-К | 0.0047059 | 0.0094118 | 0.014118 | 0.018824 | 0.02353 | 0.028235 | 0.032941 | 0.037647 | 0.042353 | 0.047059 | ПАО "Кузбассэнергосбыт"
4.48 | МУП "ЖКХ Мариинского муниципального района" | ПС 110 кВ Мариинская НПС | Ф 6-6-К, Ф 6-18-К | 0.0045448 | 0.0090895 | 0.013634 | 0.018179 | 0.022724 | 0.027269 | 0.031813 | 0.036358 | 0.040903 | 0.045448 | ПАО "Кузбассэнергосбыт"
4.49 | МУП "ЖКХ Мариинского муниципального района" | ПС 35 кВ Благовещенская | Ф 10-9-Б, Ф 10-13-БЛ | 0.004997 | 0.0099941 | 0.014991 | 0.019988 | 0.024985 | 0.029982 | 0.034979 | 0.039976 | 0.044973 | 0.04997 | ПАО "Кузбассэнергосбыт"
4.50 | МУП "ЖКХ Мариинского муниципального района" | ПС 35 кВ Колеульская | Ф 10-14-П, Ф 10-13-К, Ф 10-5-К | 0.0023661 | 0.0047323 | 0.0070984 | 0.0094645 | 0.011831 | 0.014197 | 0.016563 | 0.018929 | 0.021295 | 0.023661 | ПАО "Кузбассэнергосбыт"
4.51 | МУП "ЖКХ Мариинского муниципального района" | ПС 35 кВ Лебяжья | Ф 10-1-Л | 0.00055914 | 0.0011183 | 0.0016774 | 0.0022366 | 0.0027957 | 0.0033548 | 0.003914 | 0.0044731 | 0.0050323 | 0.0055914 | ПАО "Кузбассэнергосбыт"
4.52 | МУП "ЖКХ Мариинского муниципального района" | ПС 35 кВ Сусловская | Ф 10-9-М, Ф 10-2-П, Ф 10-15-З, Ф 10-6-П, Ф 10-13-У, Ф 10-1-Р | 0.017337 | 0.034674 | 0.052012 | 0.069349 | 0.086686 | 0.10402 | 0.12136 | 0.1387 | 0.15604 | 0.17337 | ПАО "Кузбассэнергосбыт"
4.53 | ООО Компания Энергопромсервис | ПС 110 кВ Ивановская | Ф 10-10-М, Ф 10-7-Ч | 0.0030656 | 0.0061312 | 0.0091968 | 0.012262 | 0.015328 | 0.018394 | 0.021459 | 0.024525 | 0.02759 | 0.030656 | ПАО "Кузбассэнергосбыт"
4.54 | ООО Компания Энергопромсервис | ПС 110 кВ Мариинский ЛПК | Ф 10-13-К | 0.0014987 | 0.0029973 | 0.004496 | 0.0059946 | 0.0074933 | 0.0089919 | 0.010491 | 0.011989 | 0.013488 | 0.014987 | ПАО "Кузбассэнергосбыт"
4.55 | ООО Компания Энергопромсервис | ПС 110 кВ Чебулинская | Ф 10-3-А, Ф 10-8-УН, Ф 10-11-А | 0.0090363 | 0.018073 | 0.027109 | 0.036145 | 0.045181 | 0.054218 | 0.063254 | 0.07229 | 0.081327 | 0.090363 | ПАО "Кузбассэнергосбыт"
4.56 | ООО Компания Энергопромсервис | ПС 110 кВ Чумайская | Ф 10-1-Ч, Ф 10-5-К, Ф 10-11-Ч | 0.0051435 | 0.010287 | 0.015431 | 0.020574 | 0.025718 | 0.030861 | 0.036005 | 0.041148 | 0.046292 | 0.051435 | ПАО "Кузбассэнергосбыт"
4.57 | ООО Компания Энергопромсервис | ПС 35 кВ Курсксмоленска | Ф 10-10-У, Ф 10-12-Ш, Ф 10-6У,Ф 10-2-КС | 0.010458 | 0.020917 | 0.031375 | 0.041834 | 0.052292 | 0.062751 | 0.073209 | 0.083668 | 0.094126 | 0.10458 | ПАО "Кузбассэнергосбыт"
4.58 | ООО Компания Энергопромсервис | ПС 35 кВ Николаевская | Ф 10-1-У, Ф 10-13-Н | 0.0037224 | 0.0074449 | 0.011167 | 0.01489 | 0.018612 | 0.022335 | 0.026057 | 0.02978 | 0.033502 | 0.037224 | ПАО "Кузбассэнергосбыт"
4.59 | МБУК "ЦНТиКДД" | ПС 110 кВ Тяжинская | Ф 10-10-В, Ф 10-6-О, Ф 10-20-НВ | 0.0024892 | 0.0049785 | 0.0074677 | 0.009957 | 0.012446 | 0.014935 | 0.017425 | 0.019914 | 0.022403 | 0.024892 | ПАО "Кузбассэнергосбыт"
4.60 | МБУК "ЦНТиКДД" | ПС 35 кВ Георгиевская | Ф 10-1-С | 0.0024034 | 0.0048067 | 0.0072101 | 0.0096134 | 0.012017 | 0.01442 | 0.016824 | 0.019227 | 0.02163 | 0.024034 | ПАО "Кузбассэнергосбыт"
4.61 | МБУК "ЦНТиКДД" | ПС 35 кВ Итатская | Ф 10-3-Н, Ф 10-14-Ч |  | 0.00082984 | 0.0012448 | 0.0016597 | 0.0020746 | 0.0024895 | 0.0029044 | 0.0033194 | 0.0037343 | 0.0041492 | ПАО "Кузбассэнергосбыт"
4.62 | МБУК "ЦНТиКДД" | ПС 35 кВ Листвянская | Ф 10-11-З | 0.0015938 | 0.0031876 | 0.0047815 | 0.0063753 | 0.0079691 | 0.0095629 | 0.011157 | 0.012751 | 0.014344 | 0.015938 | ПАО "Кузбассэнергосбыт"
4.63 | МБУК "ЦНТиКДД" | ПС 35 кВ Новоподзорновская | Ф 10-8-СУ, Ф 10-3-МН, Ф 10-14-М, Ф 10-7-НП, Ф 10-1-К, Ф 10-12-ИЗ | 0.0084894 | 0.016979 | 0.025468 | 0.033958 | 0.042447 | 0.050936 | 0.059426 | 0.067915 | 0.076404 | 0.084894 | ПАО "Кузбассэнергосбыт"
4.64 | МБУК "ЦНТиКДД" | ПС 35 кВ Новотисульская | Ф 10-9-И, Ф 10-5-Ш | 0.0073379 | 0.014676 | 0.022014 | 0.029352 | 0.03669 | 0.044027 | 0.051365 | 0.058703 | 0.066041 | 0.073379 | ПАО "Кузбассэнергосбыт"
4.65 | МБУК "ЦНТиКДД" | ПС 35 кВ Преображенская | Ф 10-9-ТК | 0.001263 | 0.0025261 | 0.0037891 | 0.0050522 | 0.0063152 | 0.0075782 | 0.0088413 | 0.010104 | 0.011367 | 0.01263 | ПАО "Кузбассэнергосбыт"
4.66 | МБУК "ЦНТиКДД" | ПС 35 кВ Теплореченская | Ф 10-9-С, Ф 10-6-П | 0.0026414 | 0.0052828 | 0.0079242 | 0.010566 | 0.013207 | 0.015848 | 0.01849 | 0.021131 | 0.023773 | 0.026414 | ПАО "Кузбассэнергосбыт"
4.67 | ООО "Итатский НПЗ" | ПС 35 кВ Итатская | Ф 10-3-Н | 0.015471 | 0.030941 | 0.046412 | 0.061883 | 0.077353 | 0.092824 | 0.10829 | 0.12377 | 0.13924 | 0.15471 | ПАО "Кузбассэнергосбыт"
4.68 | ООО "Итатский НПЗ" | ПС 35 кВ Новотисульская | Ф 10-9-И | 0.0082495 | 0.016499 | 0.024748 | 0.032998 | 0.041247 | 0.049497 | 0.057746 | 0.065996 | 0.074245 | 0.082495 | ПАО "Кузбассэнергосбыт"
4.69 | ООО "Чебулинское" | ПС 110 кВ Чумайская | Ф 10-1-Ч, Ф 10-4-Ж | 0.019903 | 0.039807 | 0.05971 | 0.079613 | 0.099517 | 0.11942 | 0.13932 | 0.15923 | 0.17913 | 0.19903 | ПАО "Кузбассэнергосбыт"
4.70 | ООО "ТЭК" | ПС 110 кВ Тисульская | Ф 10-4-У, Ф 10-8-РП, Ф 10-12-Г, ф. 10-7-Р | 0.010724 | 0.021447 | 0.032171 | 0.042894 | 0.053618 | 0.064341 | 0.075065 | 0.085788 | 0.096512 | 0.10724 | ПАО "Кузбассэнергосбыт"
4.71 | ООО "ТЭК" | ПС 35 кВ Полуторник | Ф 10-11-П | 0.001554 | 0.0031081 | 0.0046621 | 0.0062161 | 0.0077702 | 0.0093242 | 0.010878 | 0.012432 | 0.013986 | 0.01554 | ПАО "Кузбассэнергосбыт"
4.72 | ООО "ТЭК" | ПС 35 кВ Усть-Колбинска | Ф 10-16-Л, Ф 10-2-У, Ф 10-1-РП | 0.0058501 | 0.0117 | 0.01755 | 0.023401 | 0.029251 | 0.035101 | 0.040951 | 0.046801 | 0.052651 | 0.058501 | ПАО "Кузбассэнергосбыт"
4.73 | ООО Компания Энергопромсервис | ПС 110 кВ Иверка | Ф 10-4-ТК | 0.0023266 | 0.0046532 | 0.0069798 | 0.0093065 | 0.011633 | 0.01396 | 0.016286 | 0.018613 | 0.02094 | 0.023266 | ПАО "Кузбассэнергосбыт"
4.74 | ООО Компания Энергопромсервис | ПС 35 кВ Ижморская | Ф 10-11-Б, Ф 10-10-ПЧ, Ф 10-6-ПС, Ф 10-2-И | 0.0062267 | 0.012453 | 0.01868 | 0.024907 | 0.031134 | 0.03736 | 0.043587 | 0.049814 | 0.056041 | 0.062267 | ПАО "Кузбассэнергосбыт"
4.75 | ООО Компания Энергопромсервис | ПС 35 кВ Колыонская | Ф 10-11-НО, Ф 10-13-О, Ф 10-2-Т | 0.0029476 | 0.0058952 | 0.0088427 | 0.01179 | 0.014738 | 0.017685 | 0.020633 | 0.023581 | 0.026528 | 0.029476 | ПАО "Кузбассэнергосбыт"
4.76 | ООО Компания Энергопромсервис | ПС 35 кВ Святославская | Ф 10-3-СВ, Ф 10-6-Л, Ф 10-12-ОС, Ф 10-13-ТР | 0.0065519 | 0.013104 | 0.019656 | 0.026208 | 0.032759 | 0.039311 | 0.045863 | 0.052415 | 0.058967 | 0.065519 | ПАО "Кузбассэнергосбыт"
4.77 | МУЗ ЦГБ г.Мариинска | ПС 110 кВ 3704 км | Ф 10-3-М, Ф 10-4-Р | 0.00071801 | 0.001436 | 0.002154 | 0.002872 | 0.0035901 | 0.0043081 | 0.0050261 | 0.0057441 | 0.0064621 | 0.0071801 | ПАО "Кузбассэнергосбыт"
4.78 | МУЗ ЦГБ г.Мариинска | ПС 110 кВ Берикульская | Ф 10-5-К, Ф 10-4-Т |  | 0.00058468 | 0.00087702 | 0.0011694 | 0.0014617 | 0.001754 | 0.0020464 | 0.0023387 | 0.002631 | 0.0029234 | ПАО "Кузбассэнергосбыт"
4.79 | МУЗ ЦГБ г.Мариинска | ПС 35 кВ Авангард | Ф 10-11-К, Ф 10-5-Б, Ф 10-7-О |  |  | 0.0012048 | 0.0016065 | 0.0020081 | 0.0024097 | 0.0028113 | 0.0032129 | 0.0036145 | 0.0040161 | ПАО "Кузбассэнергосбыт"
4.80 | МУЗ ЦГБ г.Мариинска | ПС 35 кВ Благовещенская | Ф 10-13-БЛ, Ф 10-9-Б | 0.0048466 | 0.0096933 | 0.01454 | 0.019387 | 0.024233 | 0.02908 | 0.033926 | 0.038773 | 0.04362 | 0.048466 | ПАО "Кузбассэнергосбыт"
4.81 | МУЗ ЦГБ г.Мариинска | ПС 35 кВ Колеульская | Ф 10-14-П, Ф 10-13-К, Ф 10-5-К, Ф 10-5-К | 0.0022054 | 0.0044108 | 0.0066161 | 0.0088215 | 0.011027 | 0.013232 | 0.015438 | 0.017643 | 0.019848 | 0.022054 | ПАО "Кузбассэнергосбыт"
4.82 | МУЗ ЦГБ г.Мариинска | ПС 35 кВ Лебяжья | Ф 10-7-С, Ф 10-1-Л, Ф 10-15-П | 0.0038038 | 0.0076075 | 0.011411 | 0.015215 | 0.019019 | 0.022823 | 0.026626 | 0.03043 | 0.034234 | 0.038038 | ПАО "Кузбассэнергосбыт"
4.83 | МУЗ ЦГБ г.Мариинска | ПС 35 кВ Сусловская | Ф 10-9-М, Ф 10-13-У, Ф 10-6-П, Ф 10-2-П, Ф 10-15-З ПС | 0.0052284 | 0.010457 | 0.015685 | 0.020913 | 0.026142 | 0.03137 | 0.036599 | 0.041827 | 0.047055 | 0.052284 | ПАО "Кузбассэнергосбыт"
4.84 | ООО "Сусловский леспромхоз" | ПС 35 кВ Сусловская | Ф 10-1-Р | 0.017538 | 0.035075 | 0.052613 | 0.070151 | 0.087688 | 0.10523 | 0.12276 | 0.1403 | 0.15784 | 0.17538 | ПАО "Кузбассэнергосбыт"
4.85 | ИП Тарасова Т.Л. глава КФХ | ПС 35 кВ Усть-Колбинская | Ф 10-1-РП | 0.0087696 | 0.017539 | 0.026309 | 0.035078 | 0.043848 | 0.052618 | 0.061387 | 0.070157 | 0.078927 | 0.087696 | ПАО "Кузбассэнергосбыт"
4.86 | ИП Тарасова Т.Л. глава КФХ | ПС 110 кВ Тисульская | Ф 10-8-РП | 0.008571 | 0.017142 | 0.025713 | 0.034284 | 0.042855 | 0.051426 | 0.059997 | 0.068568 | 0.077139 | 0.08571 | ПАО "Кузбассэнергосбыт"
4.87 | ООО Фермерское хозяйство "ИжморВодСтрой" | ПС 35 кВ Святославская | Ф 10-3-СВ, Ф 10-6-Л | 0.015282 | 0.030564 | 0.045846 | 0.061127 | 0.076409 | 0.091691 | 0.10697 | 0.12225 | 0.13754 | 0.15282 | ПАО "Кузбассэнергосбыт"
4.88 | ПАО "Ростелеком" | ПС 110 кВ Берикульская | Ф 10-5-К, Ф 10-4-Т, Ф 10-6-РРС | 0.0017789 | 0.0035578 | 0.0053367 | 0.0071156 | 0.0088945 | 0.010673 | 0.012452 | 0.014231 | 0.01601 | 0.017789 | ПАО "Кузбассэнергосбыт"
4.89 | ПАО "Ростелеком" | ПС 110 кВ Иверка | Ф 10-4-ТК, Ф 10-5-РРС, Ф 10-3-Б | 0.002844 | 0.0056879 | 0.0085319 | 0.011376 | 0.01422 | 0.017064 | 0.019908 | 0.022752 | 0.025596 | 0.02844 | ПАО "Кузбассэнергосбыт"
4.90 | ПАО "Ростелеком" | ПС 110 кВ Тисульская | Ф 10-12-Г, Ф 10-14-РП, Ф 10-8-РП |  | 0.00072204 | 0.0010831 | 0.0014441 | 0.0018051 | 0.0021661 | 0.0025272 | 0.0028882 | 0.0032492 | 0.0036102 | ПАО "Кузбассэнергосбыт"
4.91 | ПАО "Ростелеком" | ПС 110 кВ Тяжинская | Ф 10-20-НВ, Ф 10-8-Б, Ф 10-6-О, Ф 10-10-В, ВЛ 35 кВ Тн-1 | 0.0014319 | 0.0028637 | 0.0042956 | 0.0057274 | 0.0071593 | 0.0085911 | 0.010023 | 0.011455 | 0.012887 | 0.014319 | ПАО "Кузбассэнергосбыт"
4.92 | ПАО "Ростелеком" | ПС 110 кВ Чебулинская | Ф 10-11-А, Ф 10-17-П, Ф 10-3-А |  | 0.00078522 | 0.0011778 | 0.0015704 | 0.001963 | 0.0023556 | 0.0027483 | 0.0031409 | 0.0035335 | 0.0039261 | ПАО "Кузбассэнергосбыт"
4.93 | ПАО "Ростелеком" | ПС 110 кВ Чумайская | Ф 10-5-К, Ф 10-1-Ч, Ф 10-10-К |  |  | 0.00057903 | 0.00077204 | 0.00096505 | 0.0011581 | 0.0013511 | 0.0015441 | 0.0017371 | 0.0019301 | ПАО "Кузбассэнергосбыт"
4.94 | ПАО "Ростелеком" | ПС 110 кВ Яйская | Ф 10-3-С, Ф 10-8-Я |  |  | 0.00053065 | 0.00070753 | 0.00088441 | 0.0010613 | 0.0012382 | 0.0014151 | 0.0015919 | 0.0017688 | ПАО "Кузбассэнергосбыт"
4.95 | ПАО "Ростелеком" | ПС 35 кВ Барандатская | Ф 10-11-С, Ф 10-4-РП |  | 0.00077392 | 0.0011609 | 0.0015478 | 0.0019348 | 0.0023218 | 0.0027087 | 0.0030957 | 0.0034827 | 0.0038696 | ПАО "Кузбассэнергосбыт"
4.96 | ПАО "Ростелеком" | ПС 35 кВ Ижморская | Ф 10-10-ПЧ, Ф 10-2-И, Ф 10-6-ПС | 0.00068414 | 0.0013683 | 0.0020524 | 0.0027366 | 0.0034207 | 0.0041048 | 0.004789 | 0.0054731 | 0.0061573 | 0.0068414 | ПАО "Кузбассэнергосбыт"
4.97 | ПАО "Ростелеком" | ПС 35 кВ Итатская | Ф 10-3-Н, Ф 10-14-Ч | 0.00050914 | 0.0010183 | 0.0015274 | 0.0020366 | 0.0025457 | 0.0030548 | 0.003564 | 0.0040731 | 0.0045823 | 0.0050914 | ПАО "Кузбассэнергосбыт"
4.98 | ПАО "Ростелеком" | ПС 35 кВ Колеульская | Ф 10-5-К, Ф 10-13-К, Ф 10-14-П, Ф 10-7-Т |  |  | 0.00057984 | 0.00077312 | 0.0009664 | 0.0011597 | 0.001353 | 0.0015462 | 0.0017395 | 0.0019328 | ПАО "Кузбассэнергосбыт"
4.99 | ПАО "Ростелеком" | ПС 35 кВ Курсксмоленская | Ф 10-2-КС, Ф 10-12-Ш, Ф 10-10-У |  | 0.00095968 | 0.0014395 | 0.0019194 | 0.0023992 | 0.002879 | 0.0033589 | 0.0038387 | 0.0043185 | 0.0047984 | ПАО "Кузбассэнергосбыт"
4.100 | ПАО "Ростелеком" | ПС 35 кВ Новоподзорновская | Ф 10-7-НП, Ф 10-8-СУ, Ф 10-14-М, Ф 10-3-МН |  | 0.00055968 | 0.00083952 | 0.0011194 | 0.0013992 | 0.001679 | 0.0019589 | 0.0022387 | 0.0025185 | 0.0027984 | ПАО "Кузбассэнергосбыт"
4.101 | ПАО "Ростелеком" | ПС 35 кВ Новотисульская | Ф 10-3-РРС, Ф 10-9-И, Ф 10-5-Ш, Ф 10-7-АВ | 0.002812 | 0.0056239 | 0.0084359 | 0.011248 | 0.01406 | 0.016872 | 0.019684 | 0.022496 | 0.025308 | 0.02812 | ПАО "Кузбассэнергосбыт"
4.102 | ПАО "Ростелеком" | ПС 35 кВ Сусловская | Ф 10-15-З, Ф 10-9-М, Ф 10-6-П | 0.00053024 | 0.0010605 | 0.0015907 | 0.002121 | 0.0026512 | 0.0031815 | 0.0037117 | 0.0042419 | 0.0047722 | 0.0053024 | ПАО "Кузбассэнергосбыт"
4.103 | ПАО "Ростелеком" | ПС 35 кВ Усть-Колбинска | Ф 10-16-Л, Ф 10-2-У, Ф 10-1-РП |  | 0.00060887 | 0.00091331 | 0.0012177 | 0.0015222 | 0.0018266 | 0.002131 | 0.0024355 | 0.0027399 | 0.0030444 | ПАО "Кузбассэнергосбыт"
4.104 | ОАО Мариинскавтодор | ПС 110 кВ Берикульская | Ф 10-7-Ю |  |  | 0.00070887 | 0.00094516 | 0.0011815 | 0.0014177 | 0.001654 | 0.0018903 | 0.0021266 | 0.0023629 | ПАО "Кузбассэнергосбыт"
4.105 | ОАО Мариинскавтодор | ПС 110 кВ Иверка | Ф 10-4-ТК | 0.00064677 | 0.0012935 | 0.0019403 | 0.0025871 | 0.0032339 | 0.0038806 | 0.0045274 | 0.0051742 | 0.005821 | 0.0064677 | ПАО "Кузбассэнергосбыт"
4.106 | ОАО Мариинскавтодор | ПС 110 кВ Мариинская НПС | Ф 6-18-К, Ф 6-6-К | 0.0041145 | 0.008229 | 0.012344 | 0.016458 | 0.020573 | 0.024687 | 0.028802 | 0.032916 | 0.037031 | 0.041145 | ПАО "Кузбассэнергосбыт"
4.107 | ОАО Мариинскавтодор | ПС 110 кВ Яя | Ф 6-5-СА | 0.0030027 | 0.0060054 | 0.0090081 | 0.012011 | 0.015013 | 0.018016 | 0.021019 | 0.024022 | 0.027024 | 0.030027 | ПАО "Кузбассэнергосбыт"
4.108 | ОАО Мариинскавтодор | ПС 35 кВ Благовещенская | Ф 10-9-Б, Ф 10-13-БЛ |  | 0.00061935 | 0.00092903 | 0.0012387 | 0.0015484 | 0.0018581 | 0.0021677 | 0.0024774 | 0.0027871 | 0.0030968 | ПАО "Кузбассэнергосбыт"
4.109 | ОАО Мариинскавтодор | ПС 35 кВ Ижморская | Ф 10-2-И | 0.0020126 | 0.0040253 | 0.0060379 | 0.0080505 | 0.010063 | 0.012076 | 0.014088 | 0.016101 | 0.018114 | 0.020126 | ПАО "Кузбассэнергосбыт"
4.110 | ОАО Мариинскавтодор | ПС 35 кВ Колыонская | Ф 10-11-НО | 0.00065941 | 0.0013188 | 0.0019782 | 0.0026376 | 0.003297 | 0.0039565 | 0.0046159 | 0.0052753 | 0.0059347 | 0.0065941 | ПАО "Кузбассэнергосбыт"
4.111 | ОАО Мариинскавтодор | ПС 35 кВ Красноярская | Ф 10-12-НС | 0.0033624 | 0.0067247 | 0.010087 | 0.013449 | 0.016812 | 0.020174 | 0.023537 | 0.026899 | 0.030261 | 0.033624 | ПАО "Кузбассэнергосбыт"
4.112 | ОАО Мариинскавтодор | ПС 35 кВ Сусловская | Ф 10-9-М |  | 0.0005828 | 0.00087419 | 0.0011656 | 0.001457 | 0.0017484 | 0.0020398 | 0.0023312 | 0.0026226 | 0.002914 | ПАО "Кузбассэнергосбыт"
4.113 | СПК Пичугинский | ПС 35 кВ Новоподзорновская | Ф 10-14-М | 0.014076 | 0.028153 | 0.042229 | 0.056305 | 0.070382 | 0.084458 | 0.098534 | 0.11261 | 0.12669 | 0.14076 | ПАО "Кузбассэнергосбыт"
| Всего: |  |  | 4.4187 | 7.4444 | 12.1401 | 16.6335 | 21.7369 | 27.6503 | 30.0237 | 32.787 | 38.4604 | 47.1238
5 | Шины 110 кВ Беловской ГРЭС, ПС 110 кВ Беловская, ПС 110 кВ Новоленинская, ПС 110 кВ Набережная, ПС 110 кВ Листвяжная, ПС 110 кВ Полысаевская-3, ПС 110 кВ Ново-Моховская, ПС 110 кВ Заречная, ПС 110 кВ Заречная-Новая, ПС 110 кВ Костромовская, включая понизительные подстанции, питающиеся от вышеперечисленных центров питания
5.1 | ООО «ММК-УГОЛЬ» | 2СШ 6 кВ ПС 35 кВ Беловская ЦОФ |  | 0.2 | 0.4 | 0.6 | 0.8 | 1 | 1.2 | 1.4 | 1.6 | 1.8 | 2 | ООО «ММК-УГОЛЬ»
5.2 | Гурьевский филиал АО "Евразруда" | ПС 35 кВ Горная |  | 0.4 | 0.4 | 0.4 | 0.4 | 0.4 | 0.4 | 0.4 | 0.4 | 0.4 | 0.4 | ООО "ЕвразЭнергоТранс"
5.3 | Ленточный конвейер ЗЛ-12ООК;ленточный конвейер 2ПТ12О ЮКУ ш. Грамотеинская | ПС 35 кВ Вентиляторная |  | 0.6 | 0.6 | 0.6 | 0.6 | 0.6 | 0.6 | 0.6 | 0.6 | 0.6 | 0.6 | ООО "ЕвразЭнергоТранс"
5.4 | ООО Шахта Листвяжная, ПФ АО Автодор,ООО Разрез Задубровский Новый, ООО КСЕМ | ПС 35 кВ № 4 Южная (ПС 35 кВ Грамотеинская ½) | Ф.6-4-16, Ф.6-4-17, Ф.6-4-19, Ф.6-4-20 |  | 0.003: 0.2 | ОАО «КузбассЭлектро»
5.5 | ОАО СУЭК-Кузбасс Энергоуправление | ПС 110 кВ № 17 Ново-Моховская | Ф.6-17-10 |  | 0.0018: 0.8; 0.0021: 0.8; 0.0024: 0.8; 0.0027: 0.8; 0.003: 0.8 | ОАО «КузбассЭлектро»
5.6 | ОАО Шахта Алексиевская | ПС 110 кВ № 17 Ново-Моховская | Ф.6-17-2 | 1 | [9 empty] | ОАО «КузбассЭлектро» | bar: 0.0006 to 0.003
5.7 | ООО "Завод Красный Октябрь" | ПС №1 35 кВ Городская | Ф6-8-З | 0.06 | 0.12 | 0.18 | 0.24 | 0.3 | 0.36 | 0.42 | 0.48 | 0.54 | 0.6 | АО "СУЭК-Кузбасс" Энергоуправление
5.8 | АО "СУЭК-Кузбасс", ШУ Комсомолец, ПЕ Шахта Полысаевская | ПС №12 35 кВ ш.Полысаевская | Ф6-3-ГВ,Ф6-5-П2,Ф6-6-П2 | 0.27 | 0.27 | 0.27 | 0.27 | 0.64 | 1.01 | 1.01 | 1.01 | 1.38 | 1.75 | АО "СУЭК-Кузбасс" Энергоуправление
5.9 | АО "СУЭК-Кузбасс", ШУ Комсомолец, ПЕ Шахта Полысаевская | ПС №910 6 кВ ш.Полысаевская (от ПС-12 35 кВ ш.Полысаевская) | Ф6-7,Ф6-16 | 0.1 | 0.1 | 0.1 | 0.1 | 0.1 | 0.1 | 0.47 | 0.6 | 0.6 | 0.6 | АО "СУЭК-Кузбасс" Энергоуправление
5.10 | АО "СУЭК-Кузбасс", ШУ Комсомолец, ПЕ Шахта Полысаевская | ПС №911 6 кВ ФС 17-З (от ПС №12 35 кВ ш.Полысаевская и ПС №2 35 кВ ш.Октябрьская) | Ф6-1-НС, Ф6-22-НС, П6-19-Т1-1000, П6-20-Т2-1000 |  | 0.37 | 0.74 | 1.11 | 1.11 | 1.11 | 1.11 | 1.35 | 1.35 | 1.35 | АО "СУЭК-Кузбасс" Энергоуправление
5.11 | АО "СУЭК-Кузбасс" ПЕ Шахта им С.М. Кирова | ПС №3 35 кВ ш.Кирова | Ф6-22-ПЛ, П6-19-Т1-630, П6-20-Т2-630, Ф6-33-Ш, Ф6-37-НС, Ф6-42-НС,Ф6-8-ЦЭММ | 0.29 | 0.58 | 0.87 | 1.16 | 1.45 | 1.74 | 2.03 | 2.32 | 2.61 | 2.9 | АО "СУЭК-Кузбасс" Энергоуправление
5.12 | ООО "СИБ - ДАМЕЛЬ" | ПС №3 35 кВ ш.Кирова | Ф6-8-ЦЭММ | 0.04 | 0.08 | 0.12 | 0.16 | 0.2 | 0.24 | 0.28 | 0.32 | 0.36 | 0.4 | АО "СУЭК-Кузбасс" Энергоуправление
5.13 | АО "Разрез Инской" | ТП-700 6 кВ Колмогоровская (от ПС 110 кВ Колмогоровская) | Ф6-6-К2,П6-3-Т1-1000, П6-4-Т2-1000 | 0.08 | 0.16 | 0.24 | 0.32 | 0.4 | 0.48 | 0.56 | 0.64 | 0.72 | 0.8 | АО "СУЭК-Кузбасс" Энергоуправление
5.14 | Магазины, кафе, киоски, аптека, пульт охраны, ЦТП №8, офисы, гаражи, детские сады, оптика, ЦТП №7 (рез.), Банк Москвы, жилые дома, студия "Слайсинг", ЦТП №9, парикмахерские, управление соцзащиты, частные гаражи, химчистка, бизнес-отель "Виктория", управление судебных приставов, Энергосбыт ОАО "Кузбассэнерго", аптеки, фотоцентры, стоматологические кабинеты, ООО "Губернская страховая компания", бойлерная №10, противотуберкулезный диспансер, ООО "Совкомбанк", "Билайн", "Теле2", поликлиника №2, женская консультация, ФТО, жилые дома | ПС 110 кВ Новоленинская | РП-1 ф.6-9-Б | 1.19 | 1.19 | 1.19 | 1.19 | 1.19 | 1.19 | 1.19 | 1.19 | 1.19 | 1.19 | ОАО "СКЭК"
5.15 | Школа №18, детские сады, мастерские, магазины, офисы, аптеки, пульт охраны, фотоателье, парикмахерские, стоматология №1, бойлерная №11, киоски, частные гаражи, база АТС (рез.), охранное предприятие "Брест", КНС-1 (резерв), турагенство "Смайл", рекламное агенство, жилые дома | ПС 110 кВ Тяговая | РП-2 ф.10-10-230 |  | 0.97 | 0.97 | 0.97 | 0.97 | 0.97 | 0.97 | 0.97 | 0.97 | 0.97 | ОАО "СКЭК"
5.16 | Магазины, АТС, дом спорта, КНС, аптеки, киоски, парикмахерские, фотосервис, ООО "Телеком", склады, стоматологический кабинет, оздоровительный центр, детский приют, детский сад № 10, Противотуберкулезный санаторий, Сибирская страховая компания", жилые дома | ПС 110 кВ КСК | РП-3 ф.6-10-320 |  |  | 0.3 | 0.3 | 0.3 | 0.3 | 0.3 | 0.3 | 0.3 | 0.3 | ОАО "СКЭК"
5.17 | Водоподъем №2, ЦДК, пульт охраны, магазины, гаражи городского суда, гаражи инкассации, торговый центр, киоски, рынок "Русь", банк, ФСБ, нарсуд, офисы, жилые дома | ПС 110 кВ Городская | РП-4 ф.6-12-С |  | 0.0018: 0.2; 0.0021: 0.2; 0.0024: 0.2; 0.0027: 0.2; 0.003: 0.2 | ОАО "СКЭК"
5.18 | ООО "Спецналадка", рыбный цех, магазины, офисы, завод арматурной сетки, гаражи, инфекционная больница, черный тюльпан, дом молитвы, школа №33, автосервис, гаражи, горсобес, котельная №14, пекарня, центр психологической помощи, архив администрации, военно-мемориальный комплекс, китайский рынок, бухгалтерия здравоохранения, столярные цеха, пульт охраны, рынок, склад, ремонт обуви, губернский рынок, пожарная часть, стройка, д/у автобусов, жилые дома | ПС 110 кВ Городская | РП-5 ф.6-7-У |  | 0.0021: 0.97; 0.0024: 0.97; 0.0027: 0.97; 0.003: 0.97 | ОАО "СКЭК"
5.19 | Магазины, семеноводческая лаборатория, ритуальные услуги, художественная школа, такси "Вояж", отделение милиции, отдел по борьбе с экономическими преступлениями, детский парк, пульт охраны, ПТУ, ритуальные услуги, дворец творчества, гаражи, пульт охраны, центр обеспечения единства измерений, котельные, ООО "Сибдамельновомаг", школа, нежилые помещения, жилые дома. | ПС 110 кВ Городская | РП-5 ф.6-16-В |  |  |  | 0.54 | 0.54 | 0.54 | 0.54 | 0.54 | 0.54 | 0.54 | ОАО "СКЭК"
5.20 | РСУ, ЛКШСУ, пульт охраны, гаражи славянского рынка, столярка, котельная №13, ООО "Кузбассстрой", магазины, ООО "Сибтранссервис", парк им.Горького, котельная, геофизика, детский сад, аптека, киоск, картодром, офисы, жилые дома | ПС 110 кВ Городская | РП-10 ф.6-6-464 |  |  |  |  | 0.68 | 0.68 | 0.68 | 0.68 | 0.68 | 0.68 | ОАО "СКЭК"
5.21 | Магазины, станция теле2, мебельный цех, школа, котельная №40, киоск, автостоянка, церковь баптистов, АЗС, жилые дома | ПС 110 кВ Кузбассэлемент | РП-7 ф.6-16-Д |  | 0.0027: 0.85; 0.003: 0.85 | ОАО "СКЭК"
5.22 | Насосная, нежилое помещение, АЗС, салон красоты, детский сад, автостоянка, центр занятости, ресторан, МФЦ, ФОК, ресторан, магазины, автомойка, жилые дома | ПС 110 кВ Кузбассэлемент | РП-7 ф.6-3-357, 6-10-357 |  | 0.003: 0.3 | ОАО "СКЭК"
5.23 | ООО «ММК-Уголь» Шахта «Костромовская» | ПС-818 110 кВ Костромовская |  | 0.1 | 0.1 | 0.15 | 0.19 | 0.23 | 0.43 | 0.65 | 1 | 1 | 1 | ООО «Шахта «Костромовская»
5.24 | ООО "Шахта "Листвяжная" | ПС 110 кВ Листвяжная | 14 |  | 0.0027: 0.2; 0.003: 0.2 | Филиал ООО ХК "СДС-Энерго"-"Прокопьевскэнерго"
5.25 | ООО "Шахта "Листвяжная" | ПС 110 кВ Набережная | 6-3-3, 6-3-4 | 1.1 | 1.1 | 2 | 2 | 2 | 2 | 2 | 2 | 2 | 2 | Филиал ООО ХК "СДС-Энерго"-"Прокопьевскэнерго"
5.26 | ООО "Птицефабрика Инская" | ПС 110 кВ Цинкозаводская (Резерв – ПС 35 кВ Инская) | ф.6-9П ф.6-21П | 0.034 | 0.044 | 0.134 | 0.149 | 0.199 | 0.224 | 0.249 | 0.369 | 0.389 | 0.419 | ООО «СибЭнергоТранс-42»
5.27 | ООО ППФ "Снежинская" | ПС 110 кВ Вишневская | ф.10-9П, ф.10-12П | 0.041 | 0.081 | 0.081 | 0.081 | 0.081 | 0.081 | 0.081 | 0.081 | 0.081 | 0.081 | ООО «СибЭнергоТранс-42»
5.28 | ОАО ГМЗ | ПС 35 кВ ГМЗ |  | 0.2 | 0.4 | 0.6 | 0.8 | 1 | 1.2 | 1.4 | 1.6 | 1.8 | 2 | ЮК ПО ЗАО "Электросеть"
5.29 | ООО "Ш.Тиховская" | ПС 35 кВ Тиховская | ф.6-7 | 0.1 | 0.2 | 0.3 | 0.4 | 0.5 | 0.6 | 0.7 | 0.8 | 0.9 | 1 | ООО "ОЭСК"
5.30 | ЭШ-11/70 № 62 | ПС 35 кВ №12 Еловская (ПС 110 кВ №17 Новомоховская) | 6-12-7 | 0.4 | 0.4 | 0.4 | 0.4 | 0.4 | 0.4 | 0.4 | 0.4 | 0.4 | 0.4 | ОАО "УК "Кузбассразрезуголь"
5.31 | ЭКГ-8ус №7 | ПС 35 кВ №50 Старопестеревская | 6-50-18 |  | 0.3 | 0.3 | 0.3 | 0.3 | 0.3 | 0.3 | 0.3 | 0.3 | 0.3 | ОАО "УК "Кузбассразрезуголь"
5.32 | ЭКГ-5А № 9738 | ПС 110 кВ №17 Новомоховская | 6-17-9 |  | 0.2 | 0.2 | 0.2 | 0.2 | 0.2 | 0.2 | 0.2 | 0.2 | 0.2 | ОАО "УК "Кузбассразрезуголь"
5.33 | ЭШ-10/70 № 405 | ПС 35 кВ №6 Девятый пласт | 6-6-3 |  |  | 0.4 | 0.4 | 0.4 | 0.4 | 0.4 | 0.4 | 0.4 | 0.4 | ОАО "УК "Кузбассразрезуголь"
5.34 | ЭШ-10/70 № 28 | ПС 110 кВ №32 Караканская | 6-32-9 |  |  |  | 0.4 | 0.4 | 0.4 | 0.4 | 0.4 | 0.4 | 0.4 | ОАО "УК "Кузбассразрезуголь"
5.35 | ЭКГ-5А № 10536 | ПС 35 кВ №6 Девятый пласт | 6-6-18 |  |  |  |  | 0.2 | 0.2 | 0.2 | 0.2 | 0.2 | 0.2 | ОАО "УК "Кузбассразрезуголь"
5.36 | ЭКГ-5А № 9717 | ПС 110 кВ №32 Караканская | ф.6-7: 6-32-10; 0.6: 0.2; 0.7: 0.2; 0.8: 0.2; 0.9: 0.2; 1: 0.2 | ОАО "УК "Кузбассразрезуголь"
5.37 | ЭШ-10/70 № 48 | ПС 35 кВ №50 Старопестеревская | ф.6-7: 6-50-20; 0.7: 0.4; 0.8: 0.4; 0.9: 0.4; 1: 0.4 | ОАО "УК "Кузбассразрезуголь"
5.38 | ЭШ-13/50 № 387 | ПС 35 кВ №14 Сычевская-2 | ф.6-7: 6-14-12; 0.8: 0.4; 0.9: 0.4; 1: 0.4 | ОАО "УК "Кузбассразрезуголь"
5.39 | ЭКГ-5А № 10466 | ПС 110 кВ №32 Караканская | ф.6-7: 6-32-12; 0.9: 0.2; 1: 0.2 | ОАО "УК "Кузбассразрезуголь"
5.40 | ЭШ-11/70 № 16 | ПС 35 кВ №50 Старопестеревская | ф.6-7: 6-50-19; 1: 0.4 | ОАО "УК "Кузбассразрезуголь"
5.41 | ОАО "ш.Заречная" | ПС 35 кВ Спутник | 6-3,6-24, 6-17 | 0.05 | 0.1 | 0.15 | 0.2 | 0.25 | 0.3 | 0.35 | 0.4 | 0.45 | 0.56 | ООО "ЭнергоПаритет"
5.42 | ОАО "ш.Заречная" | ПС 110 кВ Заречная | 6-3, 6-16 | 0.04 | 0.08 | 0.12 | 0.16 | 0.2 | 0.24 | 0.28 | 0.32 | 0.36 | 0.4 | ООО "ЭнергоПаритет"
5.43 | ОАО "ш.Заречная" | ПС 110 кВ Заречная-Новая | 6-4-2, 6-4-4, 6-3-2, 6-3-4 | 0.07 | 0.14 | 0.21 | 0.28 | 0.35 | 0.42 | 0.49 | 0.56 | 0.63 | 0.7 | ООО "ЭнергоПаритет"
5.44 | ш/у "Октябрьский" | ПС 35 кВ №2 ш.Октябрьская | 6-5-ТК, 6-12-ТК, 6-7-НС, 6-31-В, 6-8-НС | 0.11 | 0.25 | 0.25 | 0.54 | 0.68 | 0.79 | 1.09 | 1.09 | 1.2 | 1.88 | ООО "ЭнергоПаритет"
5.45 | ОАО "ш. "Алексиевская" | ПС 110 кВ Алексиевская | 6-4-2, 6-3-3 | 0.09 | 0.18 | 0.27 | 0.36 | 0.45 | 0.54 | 0.63 | 0.72 | 0.81 | 0.9 | ООО "ЭнергоПаритет"
5.46 | ПАО "КТК" филиал - разрез "Виноградовский" | ПС 110 кВ КеНоТЭК |  | 0.15 | 0.3 | 0.45 | 0.6 | 0.75 | 1.2 | 1.7 | 2.25 | 2.9 | 3.3 | ООО "ЭнергоПаритет"
5.47 | ООО "Теплоэнергетик", ООО "ММК-Уголь" | КТПН-65 через РП-4 6 кВ по ф.6-25-1 ПС 35 кВ Бабанаковская | КТПН-65 | 0.03 | 0.06 | 0.09 | 0.12 | 0.15 | 0.18 | 0.21 | 0.24 | 0.27 | 0.3 | АО "СибПСК"
5.48 | ООО "РМЗ "Сталькомплект", Филиал МТС в КО, Кемеровский филиал ООО "Т2 Мобайл" | ПС №26 от ф.10-5, 10-27 ПС 110 кВ Промузел | ПС № 26 ф.10-6-26, | 0.01 | 0.02 | 0.03 | 0.04 | 0.05 | 0.06 | 0.07 | 0.08 | 0.09 | 0.1 | АО "СибПСК"
5.49 | ООО "Каспий", Население по ул. Полярная №1, Ковалёв П.Н. | КТП-64 10/0,4кВ,ф.10-5-26 ПС №26 от ф.10-5, 10-27 ПС 110 кВ Промузел | авт.0,4 кВ КТП-64 10/0,4кВ по ф.10-5-26 ПС №26 | 0.001 | 0.002 | 0.003 | 0.004 | 0.005 | 0.006 | 0.007 | 0.008 | 0.009 | 0.01 | АО "СибПСК"
5.50 | Люлькин А.В., ИП Черненко Д.В., ООО "Теплоэнегетик", МАУ "ОЦ "Молодёжный", ООО "СТ Строй", Поляков А.Н., Сычев В.В., ООО "Беловопромжелдортранс", ООО "Санаторий Беломорье", ФГУП "Почта России", Полысаевский ф-л ОАО "Автодор", ООО "Сибирь", Киндлиб А.Ю., Каймаков М.А., ООО "ММК-Уголь", ООО "Теплоснабжение", ООО "Ателье ЛУЧ", ИП Банников А.Н., Брындин М.И., Жиделев В.В., ОАО "Ростелеком", Зарипов А.М., ИП Бауэр О.В., Рейц В.А., ПАО "Ростелеком", ОАО "БЭУ", ООО "ГлавЭнергоСбыт", ООО "Кузбассэлектро" | ПС 35 кВ Родина, ф.10-16-П | ЯКНО-10кВ по ф.10-16-П | 0.009 | 0.018 | 0.027 | 0.036 | 0.045 | 0.054 | 0.063 | 0.072 | 0.081 | 0.09 | АО "СибПСК"
5.51 | ОАО "ЗСЖД" - филиал ОАО "РЖД". Собственное потребление, электротяга | ПС 110 кВ Ленинск-Кузнецк Тяговая |  | 0.1 | 0.2 | 0.3 | 0.4 | 0.5 | 0.6 | 0.7 | 0.8 | 0.9 | 1 | ОАО "ЗСЖД" - филиал ОАО "РЖД"
5.52 | ОАО "ЗСЖД" - филиал ОАО "РЖД". Собственное потребление, электротяга | ПС 35 кВ Проектная тяговая |  | 0.1 | 0.2 | 0.3 | 0.4 | 0.5 | 0.6 | 0.7 | 0.8 | 0.9 | 1.5 | ОАО "ЗСЖД" - филиал ОАО "РЖД"
5.53 | ОАО "ЗСЖД" - филиал ОАО "РЖД". Собственное потребление, электротяга | ПС 35 кВ Беловская тяговая |  | 0.3 | 0.6 | 0.9 | 1.2 | 1.5 | 1.8 | 2.1 | 2.4 | 2.7 | 4 | ОАО "ЗСЖД" - филиал ОАО "РЖД"
5.54 | ОО УКиТС, ООО "Кузбасстопливосбыт", уличное освещение г.Гурьевска, ООО "Золотая гора", Детский сад №6, ОАО ГМЗ, КДЮСШ Гурьевского района, Лесхоз, ОАО Ростелеком, ООО УКиТС, ООО Лига, индивидуальные предприниматели и организации - 15 | ПС 110 кВ Гурьевская | ф. 10-13-Г | 0.18 0.06 0.006 0.054 0.6 0.6: 0.42; 0.21 0.07 0.007 0.063 0.7 0.7: 0.42; 0.24 0.08 0.008 0.072 0.8 0.8: 0.42; 0.27 0.09 0.009 0.081 0.9 0.9: 0.42; 0.3 0.1 0.01 0.09 1 1.5: 0.42 | ООО «Кузбасская энергосетевая компания"
5.55 | ООО "Перекресток -ОЙЛ", Уличное освещение г.Гурьевска, ООО УК Дорожник, МУЗ ЦРБ, ДК п.Раздольный, Администрация Раздольного, школа раздольненская, Газпромнефть, ОАО Автодор, ООО СДРСУ, ООО Ресурс, ООО Юргаус, ОАО РЖД, индивидуальные предприниматели и организации - 18 | ПС 110 кВ Гурьевская | ф. 10-9-Г |  |  |  |  | 1.02 | 1.02 | 1.02 | 1.02 | 1.02 | 1.02 | ООО «Кузбасская энергосетевая компания"
5.56 | ОАО Энергетическая компания (насосная), Население (817 потребителей), ИП Спесивцева Н.Н., ООО Торговый дом плюс, уличное освещение, ФЛ Бирст А.Э., ФЛ Люличкин С.В., ФЛ Перминова О.В., ИП Гарифуллина С,А. | ПС 110 кВ Полысаево-3 | ф. 6-18-ГР |  |  | 0.29 | 0.29 | 0.29 | 0.29 | 0.29 | 0.29 | 0.29 | 0.29 | ООО «Кузбасская энергосетевая компания"
5.57 | МБОУ Школа № 32; ООО "Кузбасская Энергокомпания" (котельная № 32); МАУК Полысаевская ЦБС (филиал библиотеки № 3); ООО "Спектр К" (ул. Карбышева, д. 14), ИП Рябов М.В. (пилорама); ИП Яговкина О.В. (магазин "Продукты); ООО РЭУ Бытовик (общежитие пер. Давыдова, д. 28) | ПС 110 кВ Полысаево-3 | ф. 6-14-Ш |  |  | 0.03 | 0.03 | 0.03 | 0.03 | 0.03 | 0.03 | 0.03 | 0.03 | ООО «Кузбасская энергосетевая компания"
5.58 | Население от ТП-92 (10 гражданина-потребителя), Население от ТП-96 (20 гражданина-потребителя), | ПС 110 кВ Полысаево-3 | ф. 6-29-Ш |  |  | 0.02 | 0.02 | 0.02 | 0.02 | 0.02 | 0.02 | 0.02 | 0.02 | ООО «Кузбасская энергосетевая компания"
5.59 | население от ТП-97 (19 гражданина-потребителя), население от ТП-95 (12 гражданина-потребителя), население от ТП-93 (61 гражданина-потребителя), население от ТП-101 (9 гражданина-потребителя), население от ТП-100 (12 гражданина-потребителя), Управление по вопросам жизнеобеспечения Полысаевского городского округа (уличное освещение); ФЛ Яговкина О.В. (магазин "Солнышко"; ИП Иванников В.В. (магазин "Ручеёк"), КУМИ Полысаевского городского округа | ПС 110 кВ Полысаево-3 | ф. 6-22-П-6 |  |  | 0.04 | 0.04 | 0.04 | 0.04 | 0.04 | 0.04 | 0.04 | 0.04 | ООО «Кузбасская энергосетевая компания"
5.60 | детская поликлиника, почта, церковь, клуб, 14 юр/лиц, 689 ч/сектора. | ПС 110 кВ Промузел | ф. 10-15-Г | 0.22 | 0.22 | 0.22 | 0.22 | 0.22 | 0.22 | 0.22 | 0.22 | 0.22 | 0.22 | ООО «Кузбасская энергосетевая компания"
5.61 | ЦДК, стадион, квартир к/с - 246, магазинов-5, детский сад, домов ч/сектора-400, ЗАО "Беловская горэлектросеть", банк, юр/лиц-4 | ПС 110 кВ Беловская | ф. 6-13-Г |  |  |  |  | 0.9 | 0.9 | 0.9 | 0.9 | 0.9 | 0.9 | ООО «Кузбасская энергосетевая компания"
5.62 | Пассажирское АТП,АЗС, 110 ж/д ч/сектора Городской врачебно-физкультурный диспансер,2 общежития, квартир к/с -145, юр/лиц-11 | ПС 110 кВ Беловская | ф. 6-15-Г |  |  |  | 0.2 | 0.2 | 0.2 | 0.2 | 0.2 | 0.2 | 0.2 | ООО «Кузбасская энергосетевая компания"
5.63 | Гаражный массив, Автостоянка, Парикмахерская "Виола", Магазин "Оникс", Ритуальные услуги, Магазин "Леон", Склады, Церковь Св. Николая, Горнолыжный спортивный комплекс (кафе, операторная), Население: от ТП 79 - 216 абонентов, от ТП 75 - 160 абонентов, от ТП 76 - 167 абонентов, от ТП 77 - 122 абонентов, от ТП 74 - 108 абонентов | ПС 35 кВ №12 ш. Полысаевская | ф. 6-19-Б |  |  |  | 0.36 | 0.36 | 0.36 | 0.36 | 0.36 | 0.36 | 0.36 | ООО «Кузбасская энергосетевая компания"
5.64 | население от ТП-11(34 граждан-потребителей), население от ТП-27(12 граждан-потребителей), население от ТП-28(15 граждана-потребителя), население от ТП-28А(8 граждан-потребителей), население от ТП-28Б(43 граждана-потребителя), население от ТП-31(41 граждан-потребителей), население от ТП-32(47 граждан-потребителей), население от ТП-33(53 граждан-потребителей), население от ТП-34(72 граждан-потребителей), население от ТП-36(32 граждан-потребителей). ИП Николаева Е.С., СНТ Шахта Октябрьская, ИП Айрапетян С.А., МБУ ЦБ УО, ООО Камаз, ООО РЭУ Бытовик, УМПСИТ, уличное освещение, УГОЧС, ФГКУ 7 отряд ФПС по КО, ФЛ Кудрявцева Г.И. магазин "Елена", МБДОУ Детский сад № 26, МБОУ ДО ДДТ, МБОУ Школа № 35, ООО Соверен, ФЛ Пахарукова А.П. магазин "Ветеран", ФЛ Рубцов В.А. магазин "Перекресток", ИП Казакова Т.Ю., ИП Черных Л.А., ИП Стефашина Н.А., ООО Камаз, ФЛ Мизгирев А.Г., ФЛ Сашенков М.М., ООО Новые технологии, пекарня, светофоры, ОАО Газпромнефть - Новосибирск, население от ТП-36(57 потребителей), | ПС 35 кВ №2 ш. Октябрьская | ф. 6-46-Ж | 0.18 0.06 0.006 0.054 0.6 0.6: 0.4; 0.21 0.07 0.007 0.063 0.7 0.7: 0.4; 0.24 0.08 0.008 0.072 0.8 0.8: 0.4; 0.27 0.09 0.009 0.081 0.9 0.9: 0.4; 0.3 0.1 0.01 0.09 1 1.5: 0.4 | ООО «Кузбасская энергосетевая компания"
5.65 | Дома к/с-4, АТС,перекачка-1,котельная-1 | ПС 35 кВ Беловский Разрез | ф.6-41-гш | 0.06 | 0.06 | 0.06 | 0.06 | 0.06 | 0.06 | 0.06 | 0.06 | 0.06 | 0.06 | ООО «Кузбасская энергосетевая компания"
5.66 | юр/лиц-7, квартир к/с-1030, домов ч/с -140 юр/лиц-38, магазинов-15, | ПС 35 кВ Грамотеинская 1/2 | ф. 6-3-П | 0.21 0.07 0.007 0.063 0.7 0.7: 0.56; 0.24 0.08 0.008 0.072 0.8 0.8: 0.56; 0.27 0.09 0.009 0.081 0.9 0.9: 0.56; 0.3 0.1 0.01 0.09 1 1.5: 0.56 | ООО «Кузбасская энергосетевая компания"
5.67 | юр/лиц-22 квартир к/с-540, домов ч/с -70, соц-реабилитационный центр, профилакторий,д/сад, интернат,4 отд.МВД,ПЧ, столовая,баня, магазинов-9, детская поликлиника | ПС 35 кВ Грамотеинская 1/2 | ф. 6-16-п | 0.18 0.06 0.006 0.054 0.6 0.6: 0.06; 0.21 0.07 0.007 0.063 0.7 0.7: 0.06; 0.24 0.08 0.008 0.072 0.8 0.8: 0.06; 0.27 0.09 0.009 0.081 0.9 0.9: 0.06; 0.3 0.1 0.01 0.09 1 1.5: 0.06 | ООО «Кузбасская энергосетевая компания"
5.68 | Ледовый дворец, д/сад, школа,380 домов ч/сектора | ПС 35 кВ Грамотеинская 1/2 | ф.6-33-п | 0.21 0.07 0.007 0.063 0.7 0.7: 0.24; 0.24 0.08 0.008 0.072 0.8 0.8: 0.24; 0.27 0.09 0.009 0.081 0.9 0.9: 0.24; 0.3 0.1 0.01 0.09 1 1.5: 0.24 | ООО «Кузбасская энергосетевая компания"
5.69 | котельная, д/сад, 2 3-х этажных дома,600 домов ч/сектора | ПС 35 кВ Грамотеинская 1/2 | ф 6-35-п | 0.24 0.08 0.008 0.072 0.8 0.8: 0.14; 0.27 0.09 0.009 0.081 0.9 0.9: 0.14; 0.3 0.1 0.01 0.09 1 1.5: 0.14 | ООО «Кузбасская энергосетевая компания"
5.70 | почта, ДК, УКК, 14 юр/лиц, 483 ч/сектора, 814 коммун/кв. | ПС 35 кВ Рудник | ф. 6-19-Х |  |  |  | 0.19 | 0.19 | 0.19 | 0.19 | 0.19 | 0.19 | 0.19 | ООО «Кузбасская энергосетевая компания"
5.71 | стоматология, д/творчества, стадион, 6 юр/лиц, 261 ч/сектора, 306 коммун/кв | ПС 35 кВ Рудник | ф. 6-4-Г |  |  |  | 0.21 | 0.21 | 0.21 | 0.21 | 0.21 | 0.21 | 0.21 | ООО «Кузбасская энергосетевая компания"
5.72 | 209 ч/сектора. | ПС 35 кВ Рудник | ф. 6-9-З |  | 0.02 | 0.02 | 0.02 | 0.02 | 0.02 | 0.02 | 0.02 | 0.02 | 0.02 | ООО «Кузбасская энергосетевая компания"
5.73 | Котельная , перекачка, 524 ч/сектора | ПС 35 кВ Фабрика | ф. 6-23-В |  |  | 0.15 | 0.15 | 0.15 | 0.15 | 0.15 | 0.15 | 0.15 | 0.15 | ООО «Кузбасская энергосетевая компания"
5.74 | 447 ч/сектора, 46 коммун/кв. | ПС 35 кВ Фабрика | ф. 6-31-Г |  |  |  | 0.1 | 0.1 | 0.1 | 0.1 | 0.1 | 0.1 | 0.1 | ООО «Кузбасская энергосетевая компания"
5.75 | цех-1и2 розлива мин.воды, Пожарная часть №9, ГАУ КО "Санаторий "Борисовский", МКД-60кв, скважина-4шт., Котельная | ПС 35 кВ Борисовская | Ф-10-2-С |  | 0.07 | 0.07 | 0.07 | 0.07 | 0.07 | 0.07 | 0.07 | 0.07 | 0.07 | ООО «Кузбасская энергосетевая компания"
5.76 | 16 юр/лиц | ПС 110 кВ Новомоховская (ПС 35 кВ ППШ) | ф. 10-15-КМ | 0.27 0.09 0.009 0.081 0.9 0.9: 0.14; 0.3 0.1 0.01 0.09 1 1.5: 0.14 | ООО «Кузбасская энергосетевая компания"
5.77 | 15 юр/лиц, 1196 коммун/кв. | ПС 110 кВ Новомоховская (ПС 35 кВ ППШ) | ф. 10-8-134 | 0.52 | 0.52 | 0.52 | 0.52 | 0.52 | 0.52 | 0.52 | 0.52 | 0.52 | 0.52 | ООО «Кузбасская энергосетевая компания"
5.78 | 2 д/сад, 42 юр/лица, 608 коммун/кв., 17 домов частного сектора | ПС 110 кВ Новомоховская (ПС 35 кВ ППШ) | ф. 10-25-РП-5 |  | 0.53 | 0.53 | 0.53 | 0.53 | 0.53 | 0.53 | 0.53 | 0.53 | 0.53 | ООО «Кузбасская энергосетевая компания"
5.79 | 1 д/сад, 1 школа-интернат, 63 юр/лиц, 1442 коммун/кв., 504 дома частного сектора | ПС 110 кВ Новомоховская (ПС 35 кВ ППШ) | ф. 10-26-РП-5 |  |  | 0.91 | 0.91 | 0.91 | 0.91 | 0.91 | 0.91 | 0.91 | 0.91 | ООО «Кузбасская энергосетевая компания"
5.80 | 1 юр/лицо: АО "Энергокомпания" | ПС 110 кВ Новомоховская (ПС 35 кВ ППШ) | ф. 10-23-К |  |  |  | 0.2 | 0.2 | 0.2 | 0.2 | 0.2 | 0.2 | 0.2 | ООО «Кузбасская энергосетевая компания"
5.81 | ООО "Компания Холидей" | ПС 110 кВ КСК | Ф 6-37-ГК, Ф 6-32-К | 0.072677 | 0.14535 | 0.21803 | 0.29071 | 0.36339 | 0.43606 | 0.50874 | 0.58142 | 0.6541 | 0.72677 | ПАО "Кузбассэнергосбыт"
| Всего: |  |  | 8.1377 | 12.7804 | 18.323 | 23.2307 | 28.6234 | 33.7011 | 39.1287 | 42.9014 | 47.2841 | 53.0668
6 | ПС 110 кВ Пихтач, ПС 110 кВ Кузель, ПС 110 кВ Тайга, ПС 110 кВ Хопкино, ПС 110 кВ Яшкинская, ПС 110 кВ ЯЦЗ, ПС 110 кВ Литвиново, ПС 110 кВ Тальменка, ПС 110 кВ Тутальская, ПС 110 кВ Юргинская, ПС 110 кВ Технониколь, ПС 110 кВ Комплексная, ПС 110 кВ Юрга-2, ПС 110 кВ Западная, ПС 110 кВ ЮМЗ, ПС 110 кВ Воинская, ПС 110 кВ Большеямная, ПС 110 кВ Звездная, ПС 110 кВ Мозжухинская, ПС 110 кВ Толевая, ТЭЦ Юрмаш, включая понизительные подстанции, питающиеся от вышеперечисленных центров питания
6.1 | Комендатура, почта, ж/д ул. Гарнизонная | ТП-24 РУ-0,4кВ (ф.10-11-15 от ПС 100/10кВ Воинская) | РУ-0,4кВ: руб. 4, 5 | 0.036 | 0.036 | 0.036 | 0.036 | 0.036 | 0.036 | 0.036 | 0.036 | 0.036 | 0.036 | Филиал "Сибирский" ОАО "Обороэнерго"
6.2 | Пилорама, столярный цех, боксы, контора, РЭС, военноелесничество | ТП-11 РУ-0,4кВ (ф.10-7-2 от ПС 110/10 Воинская) | РУ-0,4кВ: руб.2, 3, 4, 5, 6 |  | 0.14 | 0.14 | 0.14 | 0.14 | 0.14 | 0.14 | 0.14 | 0.14 | 0.14 | Филиал "Сибирский" ОАО "Обороэнерго"
6.3 | ГДО, КПП, пожарная команда, учебный корпус, казарма, общежитие, склад, гараж, ж/д ул.КЭЧ | ТП-16 РУ-0,4кВ (ф.10-7-2 от ПС 110/10 Воинская) | РУ-0,4кВ: руб. 2, 4, 6, 7, 8, 9 |  |  | 0.17 | 0.17 | 0.17 | 0.17 | 0.17 | 0.17 | 0.17 | 0.17 | Филиал "Сибирский" ОАО "Обороэнерго"
6.4 | Объекты в/ч | ТП-17 РУ-0,4кВ, ТП-37 РУ-0,4кВ (ф.10-8-36 от ПС110/10 Воинская) | ТП-17 РУ-0,4кВ: руб.4; ТП-37 РУ-0,4кВ: руб. 6, 14 |  |  |  | 0.18 | 0.18 | 0.18 | 0.18 | 0.18 | 0.18 | 0.18 | Филиал "Сибирский" ОАО "Обороэнерго"
6.5 | Объекты в/ч | ТП-12 (ф.10-6-10 от ПС 110/10 Воинская) | ТП-10 РУ-10кВ яч.5 |  |  |  |  | 0.222 | 0.222 | 0.222 | 0.222 | 0.222 | 0.222 | Филиал "Сибирский" ОАО "Обороэнерго"
6.6 | Объекты в/ч | ТП-10 РУ-0,4кВ (ф.10-6-10 от ПС 110/10 Воинская) | РУ-0,4кВ: руб. 1, 5, 6, 10, 12 | 0.18 0.06 0.006 0.054 0.6 0.6: 0.42; 0.21 0.07 0.007 0.063 0.7 0.7: 0.42; 0.24 0.08 0.008 0.072 0.8 0.8: 0.42; 0.27 0.09 0.009 0.081 0.9 0.9: 0.42; 0.3 0.1 0.01 0.09 1 1.5: 0.42 | Филиал "Сибирский" ОАО "Обороэнерго"
6.7 | Компрессор GA-160 Перекачка наполнителя | ТП-10/04 РМ (QF14) | (QF14) | 0.16 | 0.16 | 0.16 | 0.16 | 0.16 | 0.16 | 0.16 | 0.16 | 0.16 | 0.16 | Компрессор GA-160 Перекачка наполнителя
6.8 | Брикетерница | ТП-10/04 КВ (РУ-Брикетирница) | (РУ-Брикетирница) |  | 0.4 | 0.4 | 0.4 | 0.4 | 0.4 | 0.4 | 0.4 | 0.4 | 0.4 | Брикетерница
6.9 | Производственная Линия 150 | ТП-10/04 ЭПП (Линия 1500) | (РУ-Линия 1500) |  |  | 0.7 | 0.7 | 0.7 | 0.7 | 0.7 | 0.7 | 0.7 | 0.7 | Производственная Линия 150
6.10 | Ж/Д эстакада | ТП-10/04 КВ (Ж/Д ЭСТ) | РУ-Ж/Д ЭСТ |  |  |  | 0.45 | 0.45 | 0.45 | 0.45 | 0.45 | 0.45 | 0.45 | Ж/Д эстакада
6.11 | ООО "КДВ Яшкино"" | ПС 110 кВ Яшкинская, ф.6-9-К | КТП-1, КТП-5 | 0.15 | 0.3 | 0.45 | 0.6 | 0.75 | 0.9 | 1.05 | 1.2 | 1.35 | 1.5 | АО "СибПСК"
6.12 | ООО "Кузбасский скарабей" | ПС 110 кВ Толевая | ТП № 3 от ЗРУ-6кВ ПС 110 кВ Толевая (ШР-6 ф.6-8 яч.3 руб.2, яч.1 гр.5; ф.6-9 яч.2 руб.2) ТП № 2 от ЗРУ-6кВ ПС 110 кВ Толевая (ШР-6 ф.6-11 яч.4, яч.3 руб.4, яч.1; ф.6-10 яч.3 руб.4, руб.2, яч.2) ТП № 4 от ЗРУ-6кВ ПС 110 кВ Толевая (ШР-6 ф.6-1, яч.2, руб.1) | 0.05 | 0.1 | 0.15 | 0.2 | 0.25 | 0.3 | 0.35 | 0.4 | 0.45 | 0.5 | АО "СибПСК"
6.13 | ОАО "ЗСЖД" - филиал ОАО "РЖД". Собственное потребление | ПС 110 кВ Юрга-2 |  | 0.13 | 0.26 | 0.39 | 0.52 | 0.65 | 0.78 | 0.91 | 1.04 | 1.17 | 1.3 | ОАО "ЗСЖД" - филиал ОАО "РЖД"
6.14 | ОАО "ЗСЖД" - филиал ОАО "РЖД". Собственное потребление, электротяга | ПС 110 кВ Тутальская |  | 0.13 | 0.26 | 0.39 | 0.52 | 0.65 | 0.78 | 0.91 | 1.04 | 1.17 | 1.3 | ОАО "ЗСЖД" - филиал ОАО "РЖД"
6.15 | ОАО "ЗСЖД" - филиал ОАО "РЖД". Собственное потребление, электротяга | ПС 110 кВ Тальменка |  | 0.13 | 0.26 | 0.39 | 0.52 | 0.65 | 0.78 | 0.91 | 1.04 | 1.17 | 1.3 | ОАО "ЗСЖД" - филиал ОАО "РЖД"
6.16 | ОАО "ЗСЖД" - филиал ОАО "РЖД". Собственное потребление, электротяга | ПС 110 кВ Литвиново |  | 0.13 | 0.26 | 0.39 | 0.52 | 0.65 | 0.78 | 0.91 | 1.04 | 1.17 | 1.3 | ОАО "ЗСЖД" - филиал ОАО "РЖД"
6.17 | ОАО "ЗСЖД" - филиал ОАО "РЖД". Собственное потребление, электротяга | ПС 110 кВ Хопкино |  | 0.13 | 0.26 | 0.39 | 0.52 | 0.65 | 0.78 | 0.91 | 1.04 | 1.17 | 1.3 | ОАО "ЗСЖД" - филиал ОАО "РЖД"
6.18 | ОАО "ЗСЖД" - филиал ОАО "РЖД". Собственное потребление, электротяга | ПС 110 кВ Кузель |  | 0.11 | 0.22 | 0.33 | 0.44 | 0.55 | 0.66 | 0.77 | 0.88 | 0.99 | 1.1 | ОАО "ЗСЖД" - филиал ОАО "РЖД"
6.19 | ОАО "ЗСЖД" - филиал ОАО "РЖД". Собственное потребление, электротяга | ПС 110 кВ Тайга |  | 0.25 | 0.5 | 0.75 | 1 | 1.25 | 1.5 | 1.75 | 2 | 2.25 | 2.5 | ОАО "ЗСЖД" - филиал ОАО "РЖД"
6.20 | ОАО "ЗСЖД" - филиал ОАО "РЖД". Собственное потребление, электротяга | ПС 110 кВ Пихтач |  | 0.13 | 0.26 | 0.39 | 0.52 | 0.65 | 0.78 | 0.91 | 1.04 | 1.17 | 1.52 | ОАО "ЗСЖД" - филиал ОАО "РЖД"
6.21 | ОАО "ЗСЖД" - филиал ОАО "РЖД". Собственное потребление, электротяга | ПС 110 кВ Сураново |  | 0.11 | 0.22 | 0.33 | 0.44 | 0.55 | 0.66 | 0.77 | 0.88 | 0.99 | 1.1 | ОАО "ЗСЖД" - филиал ОАО "РЖД"
6.22 | 22 юр/лица, 50 домов частного сектора, 27 МКД, Россельхозбанк, школа, администрация района, суд.приставы, цент.бухгалтерия района, ЗАГС, ЮФ КемГУ,рынок, автовокзал. | ПС 110 кВ Западная | Ф 10-25-18/РП11 |  |  |  | 0.91 | 0.91 | 0.91 | 0.91 | 0.91 | 0.91 | 0.91 | ООО «Кузбасская энергосетевая компания"
6.23 | 4 юр/лица, 3 МКД, ОАО «Юргинский гормолзавод», ООО «Аква-Вита», ООО «Сибирская фабрика «Комуп -Упаковка» | ПС 110 кВ Западная | Ф 10-27-11/РП9 | 0.91 0.77: 0.37; 1.04 0.88: 0.37; 1.17 0.99: 0.37; 1.52 1.1: 0.37 | ООО «Кузбасская энергосетевая компания"
6.24 | 22 юр/лица, 50 домов частного сектора, 27 МКД, КНС ООО «Юрга-Водтранс» (резерв), ООО «Застройщик», магазин «Окей» | ПС 110 кВ Западная | Ф 10-13-9/РП12 | 1.04 0.88: 0.59; 1.17 0.99: 0.59; 1.52 1.1: 0.59 | ООО «Кузбасская энергосетевая компания"
6.25 | гидроузел ООО «Юрга Водтранс»(резерв) | ПС 110 кВ Западная | Ф 10-29-ТП139 | 1.52 1.1: 0.13 | ООО «Кузбасская энергосетевая компания"
6.26 | ООО «Лента» | ПС 110 кВ Западная | Ф 10-31-ТП222, Ф 10-30-ТП222 | 0.91 0.77: 0.45; 1.04 0.88: 0.45; 1.17 0.99: 0.45; 1.52 1.1: 0.45 | ООО «Кузбасская энергосетевая компания"
6.27 | 73 юр/лица, 22 домов частного сектора, 46 МКД, казначейство, 3 дет.сада, УПФР, магазины, сбербанк,ПНС | ПС 110 кВ Западная | Ф 10-33-12/РП8 | 1.52 1.1: 1.89 | ООО «Кузбасская энергосетевая компания"
6.28 | 20 юр/лица, 21 домов частного сектора, 16 МКД, КНС ОАО «Юрга Водтранс», Спорткомплекс «Олимп», ООО «Застройщик», магазины, ГУ ЮДДИУОД | ПС 110 кВ Западная | Ф 10-32-10/РП12 | 1.52 1.1: 0.27 | ООО «Кузбасская энергосетевая компания"
6.29 | Гидроузел ООО «Юрга Водтранс» | ПС 110 кВ Западная | Ф 10-36-ТП139 | 1.52 1.1: 0.04 | ООО «Кузбасская энергосетевая компания"
6.30 | 34 юр/лица, 847 домов частного сектора, автовокзал | ПС 110 кВ Западная | Ф 10-38-ТП167 | 0.07 | 0.07 | 0.07 | 0.07 | 0.07 | 0.07 | 0.07 | 0.07 | 0.07 | 0.07 | ООО «Кузбасская энергосетевая компания"
6.31 | 4 ОДУ, 10 юр.лиц, 407 домов ч/с., магазин, КНС, скважна. | ПС 110 кВ Комплексная | Ф 10-12-К | 0.42 | 0.42 | 0.42 | 0.42 | 0.42 | 0.42 | 0.42 | 0.42 | 0.42 | 0.42 | ООО «Кузбасская энергосетевая компания"
6.32 | 83 юр/лица, 601 домов ч/сектора, 32 МКД,котельная, ОАО «Юргахлеб» | ПС 110 кВ Юргинская | Ф 6-27-1 | 1.52 1.1: 0.88 | ООО «Кузбасская энергосетевая компания"
6.33 | 31 юр/лица, 391 домов ч/сектора , 6 МКД ., ООО «Электромонтаж», МБУЗ «ЮЦРБ», ОАО «Металлургмонтаж» | ПС 110 кВ Юргинская | Ф 6-15-4 | 1.52 1.1: 0.62 | ООО «Кузбасская энергосетевая компания"
6.34 | 34 юр/лица, 16 домов ч/сектора , 6 МКД, ООО «Артлайф-техно», медсанчасть, психоневралогический интернат, туб.диспансер, кожвен. диспансер, ООО Юрга «Водтранс» | ПС 110 кВ Юргинская | Ф 6-10-У | 1.52 1.1: 0.26 | ООО «Кузбасская энергосетевая компания"
6.35 | 47 юр/лица, 956 домов ч/сектора , 9 МКД, 2 котельных,ОАО «Газпромнефть Новосибирск», ОАО «Автодор», ЮГПАТП,дет.сад | ПС 110 кВ Юргинская | Ф 6-12-5 | 1.52 1.1: 0.72 | ООО «Кузбасская энергосетевая компания"
6.36 | 59 юр/лица, 863 домов ч/сектора , 15 МКД, ООО «СУ РСТ»,ООО «ЮргастройДор», ИП Белова Г.А. | ПС 110 кВ Юргинская | Ф 6-5-2 | 0.84 | 0.84 | 0.84 | 0.84 | 0.84 | 0.84 | 0.84 | 0.84 | 0.84 | 0.84 | ООО «Кузбасская энергосетевая компания"
6.37 | 63 юр/лица, 115 домов ч/сектора , 10 МКД,медсанчасть,психоневралогический, база филиала «Энергосеть г.Юрга», ЮТК, туб.диспансер, кожвен. диспансер, ООО «Юрга Водтранс» | ПС 110 кВ Юргинская | Ф 6-9-У | 1.52 1.1: 0.37 | ООО «Кузбасская энергосетевая компания"
6.38 | 18 домов частого сектора и гаражей, 8 юр.лиц МУП "Энергосервис" | ПС 110 кВ Яшкинская | ф. 6-7-ОС |  |  |  | 0.11 | 0.11 | 0.11 | 0.11 | 0.11 | 0.11 | 0.11 | ООО «Кузбасская энергосетевая компания"
6.39 | 1 юр.лицо ООО "КДВ Яшкино" | ПС 110 кВ Яшкинская | ф. 6-9-К |  |  |  | 1.4 | 1.4 | 1.4 | 1.4 | 1.4 | 1.4 | 1.4 | ООО «Кузбасская энергосетевая компания"
6.40 | 30 многоквартиных домов, 520 домов частого сектора и гаражей, 92 юр.лиц МУП "Энергосервис" | ПС 110 кВ Яшкинская | ф. 6-16-Г |  |  |  | 1.4 | 1.4 | 1.4 | 1.4 | 1.4 | 1.4 | 1.4 | ООО «Кузбасская энергосетевая компания"
6.41 | 14 юр.лиц, 407 дом ч/с., МАУ ЮФЦ «Отдых», магазин, Специальная (коррекционная)школа-интернат VIII вида., базовая станция «Мегафон» | ПС 110 кВ Тутальская | Ф 4-10 | 1.52 1.1: 0.11 | ООО «Кузбасская энергосетевая компания"
6.42 | 22 ТП (54; 65; 111; 19; 68; 41; 32; 84; 34; 37; 106; 18; 44; 115; 42; 109; 108; 26; 69; 15; 43; 46); потребители-1880шт., из них ч/с 1534шт, ком.жилье 267шт.,юр.лица-58шт. | ПС 110 кВ Тайга Тяговая | Ф-703 | 1.17 0.99: 0.81; 1.52 1.1: 0.81 | ООО «Кузбасская энергосетевая компания"
6.43 | 4ТП. ТП-97, ТП-102,ТП-ЗСМ,ТП-виадук. Потребители-1204 шт; из них ч/с 627шт;ком.жилье 245шт.,юр лица 22шт | ПС 110 кВ Тайга Тяговая | Ф-701 | 1.17 0.99: 0.16; 1.52 1.1: 0.16 | ООО «Кузбасская энергосетевая компания"
6.44 | 4ТП(ТП-57,ТП-58, ТП-59, ТП-нефтепрповода).Потребители-83,из них 80 шт.ч/с, юр лиц 2шт. | ПС 110 кВ Тайга Тяговая | Ф-707 | 1.17 0.99: 0.18; 1.52 1.1: 0.18 | ООО «Кузбасская энергосетевая компания"
6.45 | ООО ЮРГА ВОДТРАНС | ПС 35 кВ Водозабор | ТР-Р. N 1, 2 | 0.086472 | 0.17294 | 0.25942 | 0.34589 | 0.43236 | 0.51883 | 0.6053 | 0.69178 | 0.77825 | 0.86472 | ПАО "Кузбассэнергосбыт"
6.46 | Муниципальное Унитарное Предприятие "Энерго-Сервис" | ПС 110 кВ Литвиново | Ф 10-5-К, Ф 10-4-Л, Ф 10-3-Я | 0.0069681 | 0.013936 | 0.020904 | 0.027873 | 0.034841 | 0.041809 | 0.048777 | 0.055745 | 0.062713 | 0.069681 | ПАО "Кузбассэнергосбыт"
6.47 | Муниципальное Унитарное Предприятие "Энерго-Сервис" | ПС 110 кВ Пихтач | Ф 10-6-Т |  | 0.00061882 | 0.00092823 | 0.0012376 | 0.001547 | 0.0018565 | 0.0021659 | 0.0024753 | 0.0027847 | 0.0030941 | ПАО "Кузбассэнергосбыт"
6.48 | Муниципальное Унитарное Предприятие "Энерго-Сервис" | ПС 110 кВ Тальменка | Ф 10-4-ОШ, Ф 10-3-З | 0.0028254 | 0.0056508 | 0.0084762 | 0.011302 | 0.014127 | 0.016952 | 0.019778 | 0.022603 | 0.025429 | 0.028254 | ПАО "Кузбассэнергосбыт"
6.49 | Муниципальное Унитарное Предприятие "Энерго-Сервис" | ПС 110 кВ Тутальская | Ф 10-6-П | 0.0077043 | 0.015409 | 0.023113 | 0.030817 | 0.038522 | 0.046226 | 0.05393 | 0.061634 | 0.069339 | 0.077043 | ПАО "Кузбассэнергосбыт"
6.50 | Муниципальное Унитарное Предприятие "Энерго-Сервис" | ПС 110 кВ Хопкино | Ф 10-7-Я | 0.0069839 | 0.013968 | 0.020952 | 0.027935 | 0.034919 | 0.041903 | 0.048887 | 0.055871 | 0.062855 | 0.069839 | ПАО "Кузбассэнергосбыт"
6.51 | Муниципальное Унитарное Предприятие "Энерго-Сервис" | ПС 110 кВ Яшкинская | Ф 6-13-СЯ | 0.0010868 | 0.0021737 | 0.0032605 | 0.0043473 | 0.0054341 | 0.006521 | 0.0076078 | 0.0086946 | 0.0097815 | 0.010868 | ПАО "Кузбассэнергосбыт"
6.52 | Муниципальное Унитарное Предприятие "Энерго-Сервис" | ПС 35 кВ Колмогоровская | Ф 10-9-К, Ф 10-6-ПФ, Ф 10-10-ПФ, Ф 10-5-И | 0.013645 | 0.027289 | 0.040934 | 0.054578 | 0.068223 | 0.081868 | 0.095512 | 0.10916 | 0.1228 | 0.13645 | ПАО "Кузбассэнергосбыт"
6.53 | Муниципальное Унитарное Предприятие "Энерго-Сервис" | ПС 35 кВ Красносельская | Ф 10-6-К, Ф 10-14-С,Ф 10-4-М, Ф 10-11-Б | 0.0078645 | 0.015729 | 0.023594 | 0.031458 | 0.039323 | 0.047187 | 0.055052 | 0.062916 | 0.070781 | 0.078645 | ПАО "Кузбассэнергосбыт"
6.54 | Муниципальное Унитарное Предприятие "Энерго-Сервис" | ПС 35 кВ Пачинская | Ф 10-1-П, Ф 10-5-Щ, Ф 10-8-М, Ф 10-12-В | 0.011753 | 0.023506 | 0.035258 | 0.047011 | 0.058764 | 0.070517 | 0.08227 | 0.094023 | 0.10578 | 0.11753 | ПАО "Кузбассэнергосбыт"
6.55 | Муниципальное Унитарное Предприятие "Энерго-Сервис" | ПС 35 кВ Пашковская | Ф 10-5-Л, Ф 10-3-П, Ф 10-1-С | 0.0080399 | 0.01608 | 0.02412 | 0.03216 | 0.0402 | 0.04824 | 0.056279 | 0.064319 | 0.072359 | 0.080399 | ПАО "Кузбассэнергосбыт"
6.56 | ООО УК Энерготранс-АГРО | ПС 110 кВ Большеямная | Ф 10-8-Б | 0.0016395 | 0.003279 | 0.0049185 | 0.0065581 | 0.0081976 | 0.0098371 | 0.011477 | 0.013116 | 0.014756 | 0.016395 | ПАО "Кузбассэнергосбыт"
6.57 | ООО УК Энерготранс-АГРО | ПС 110 кВ Воинская | Ф 10-18-Т | 0.0023194 | 0.0046387 | 0.0069581 | 0.0092774 | 0.011597 | 0.013916 | 0.016235 | 0.018555 | 0.020874 | 0.023194 | ПАО "Кузбассэнергосбыт"
6.58 | ООО УК Энерготранс-АГРО | ПС 110 кВ Комплексная | Ф 10-18-З, Ф 10-2-З, Ф 10-2-З | 0.0015585 | 0.0031169 | 0.0046754 | 0.0062339 | 0.0077923 | 0.0093508 | 0.010909 | 0.012468 | 0.014026 | 0.015585 | ПАО "Кузбассэнергосбыт"
6.59 | ООО УК Энерготранс-АГРО | ПС 35 кВ Арлюкская | Ф 10-14-В, Ф 10-5-АР, Ф 10-11-Х, Ф 10-1-ПФ | 0.021507 | 0.043013 | 0.06452 | 0.086026 | 0.10753 | 0.12904 | 0.15055 | 0.17205 | 0.19356 | 0.21507 | ПАО "Кузбассэнергосбыт"
6.60 | ООО УК Энерготранс-АГРО | ПС 35 кВ Новая | Ф 10-4-З, Ф 10-1-У | 0.0022435 | 0.0044871 | 0.0067306 | 0.0089742 | 0.011218 | 0.013461 | 0.015705 | 0.017948 | 0.020192 | 0.022435 | ПАО "Кузбассэнергосбыт"
6.61 | ООО УК Энерготранс-АГРО | ПС 35 кВ Новоромановская | Ф 10-9-СК, Ф 10-6-М, Ф 10-4-С | 0.010758 | 0.021516 | 0.032274 | 0.043032 | 0.05379 | 0.064548 | 0.075306 | 0.086065 | 0.096823 | 0.10758 | ПАО "Кузбассэнергосбыт"
6.62 | ООО УК Энерготранс-АГРО | ПС 35 кВ Пачинская | Ф 10-0-К | 0.00052715 | 0.0010543 | 0.0015815 | 0.0021086 | 0.0026358 | 0.0031629 | 0.0036901 | 0.0042172 | 0.0047444 | 0.0052715 | ПАО "Кузбассэнергосбыт"
6.63 | ООО УК Энерготранс-АГРО | ПС 35 кВ Подсобная | Ф 10-4-Б | 0.0079862 | 0.015972 | 0.023958 | 0.031945 | 0.039931 | 0.047917 | 0.055903 | 0.063889 | 0.071875 | 0.079862 | ПАО "Кузбассэнергосбыт"
6.64 | ООО КАРЬЕР МОЗЖУХИНСКИЙ | ПС 110 кВ Мозжухинская | Ф 6-19-МК | 0.025585 | 0.05117 | 0.076754 | 0.10234 | 0.12792 | 0.15351 | 0.17909 | 0.20468 | 0.23026 | 0.25585 | ПАО "Кузбассэнергосбыт"
6.65 | МУП 'ЖКУ Кемеровского района' | ПС 110 кВ Звёздная | Ф 6-20-ЗБ, Ф 6-24-БЛ, Ф 6-23-ЗВ, Ф 6-24-БЛ | 0.013647 | 0.027295 | 0.040942 | 0.054589 | 0.068237 | 0.081884 | 0.095531 | 0.10918 | 0.12283 | 0.13647 | ПАО "Кузбассэнергосбыт"
6.66 | МУП 'ЖКУ Кемеровского района' | ПС 110 кВ Мозжухинская | Ф 6-8-С, Ф 6-15-ЗБ, Ф 6-10-УН, Ф 6-20-З | 0.0070419 | 0.014084 | 0.021126 | 0.028168 | 0.03521 | 0.042252 | 0.049294 | 0.056335 | 0.063377 | 0.070419 | ПАО "Кузбассэнергосбыт"
6.67 | МУП 'ЖКУ Кемеровского района' | ПС 110 кВ Толевая | Ф 6-2-С | 0.0025668 | 0.0051336 | 0.0077004 | 0.010267 | 0.012834 | 0.015401 | 0.017968 | 0.020534 | 0.023101 | 0.025668 | ПАО "Кузбассэнергосбыт"
6.68 | МУП 'ЖКУ Кемеровского района' | ПС 35 кВ Колмогоровская | Ф 10-15-НП | 0.001004 | 0.0020081 | 0.0030121 | 0.0040161 | 0.0050202 | 0.0060242 | 0.0070282 | 0.0080323 | 0.0090363 | 0.01004 | ПАО "Кузбассэнергосбыт"
| Всего: |  |  | 3.2277 | 5.4701 | 8.0421 | 14.1941 | 16.1182 | 18.2402 | 20.7622 | 23.0543 | 25.9063 | 33.1184
7 | Остальные центры питания Кузбасской энергосистемы
7.1 | Многокварт. дома, д/сады, школа, институт | ЦРП-1 (Центральная ТЭЦ ф. ЦРП-2) | 7-16. | 0.7 | 0.7 | 0.7 | 0.7 | 0.7 | 0.7 | 0.7 | 0.7 | 0.7 | 0.7 | ООО «Горэлектросеть»
7.2 | Дома частного сектора, техникум, ВНС | РП-14 (ПС 35 кВ КМЗ ф.31-РП-14-1) | 13-141 | 0.63 | 0.63 | 0.63 | 0.63 | 0.63 | 0.63 | 0.63 | 0.63 | 0.63 | 0.63 | ООО «Горэлектросеть»
7.3 | Многокварт. дома, д/сад, школа, колледж, санаторий | ЦРП-2 (ПС 110 кВ КФЗ-1 ф.10-8-Г) | 2-383 | 0.75 | 0.75 | 0.75 | 0.75 | 0.75 | 0.75 | 0.75 | 0.75 | 0.75 | 0.75 | ООО «Горэлектросеть»
7.4 | Многокварт. дома, школы, д/сады, ВНС, АТС | ПС 110 кВ Ильинская городская-2 | 10-20-РП-92-2 |  | 2.28 | 2.28 | 2.28 | 2.28 | 2.28 | 2.28 | 2.28 | 2.28 | 2.28 | ООО «Горэлектросеть»
7.5 | Многокварт. дома, школы, техникум, поликлиники, санаторий, Дворец Спорта, ВНС | ПС 110 кВ Ширпотреб | 6-51-Г (РП-21-1) |  |  | 2.82 | 2.82 | 2.82 | 2.82 | 2.82 | 2.82 | 2.82 | 2.82 | ООО «Горэлектросеть»
7.6 | Многокварт. дома, дома частного сектора, КНС | ПС 110 кВ Северная | 6-20-Г (РП-3-2) |  |  |  | 2.21 | 2.21 | 2.21 | 2.21 | 2.21 | 2.21 | 2.21 | ООО «Горэлектросеть»
7.7 | Многокварт. дома, ВНС | ЦРП-1 (Центральная ТЭЦ ф. ЦРП-3) | 15-271 |  |  |  |  | 0.35 | 0.35 | 0.35 | 0.35 | 0.35 | 0.35 | ООО «Горэлектросеть»
7.8 | Многокварт. дома, д/сад, ЦТП | ПС 110 кВ Ильинская городская-2 | 10-15-Г (РП-26-2) |  |  |  |  | 2.09 | 2.09 | 2.09 | 2.09 | 2.09 | 2.09 | ООО «Горэлектросеть»
7.9 | Многокварт. дома, школы, д/сады, поликлиники, КНС, ЦТП, завод молочных продуктов | ПС 110 кВ Орджоникидзевская | 10-5-Г (РП-28-1) | 0.78 0.66: 2.72; 0.91 0.77: 2.72; 1.04 0.88: 2.72; 1.17 0.99: 2.72; 1.52 1.1: 2.72 | ООО «Горэлектросеть»
7.10 | Многокварт. дома, дома частного сектора, д/сад, школа, ВНС, ЦТП | ПС 110 кВ Ильинская городская-1 | 10-29-ТП | 0.91 0.77: 1.04; 1.04 0.88: 1.04; 1.17 0.99: 1.04; 1.52 1.1: 1.04 | ООО «Горэлектросеть»
7.11 | Многокварт. дома, школы, д/сад, университет | ЦРП-1 (Центральная ТЭЦ ф. ЦРП-3) | 17-98 | 0.91 0.77: 0.99; 1.04 0.88: 0.99; 1.17 0.99: 0.99; 1.52 1.1: 0.99 | ООО «Горэлектросеть»
7.12 | Дома ч/сектора, больница, школа-интернат, ПНС | ПС 35 кВ №3 Южная | 4-4 | 1.04 0.88: 1.89; 1.17 0.99: 1.89; 1.52 1.1: 1.89 | ООО «Горэлектросеть»
7.13 | Дома ч/сектора | РП-22 (ПС 110 кВ Водная ф. 6-17-Г) | 19-286 | 1.04 0.88: 0.57; 1.17 0.99: 0.57; 1.52 1.1: 0.57 | ООО «Горэлектросеть»
7.14 | Многокварт. дома, д/сады, школа, поликлиники, станция ск. помощи, администрация района | ЦРП-2 (ПС 110 кВ КФЗ-1 ф.10-8-Г) | 4-370 | 1.17 0.99: 1.05; 1.52 1.1: 1.05 | ООО «Горэлектросеть»
7.15 | Многокварт. дома, ученбный комбинат, трамвайное депо | РП-14 (ПС 35 кВ КМЗ ф.16-РП-14-2) | 12-235 | 1.17 0.99: 0.96; 1.52 1.1: 0.96 | ООО «Горэлектросеть»
7.16 | Многокварт. дома, д/сады, школа, ЦТП | ПС 110 кВ Ильинская городская-1 | 10-5-РП-39-1 | 1.52 1.1: 0.99 | ООО «Горэлектросеть»
7.17 | Многокварт. дома, дома ч/сектора, д/сад, школа, больница, ПНС, котельные, водокачки, администрация п.Абагур-Лесной | ПС 35 кВ Абагур-Лесной | 6-5-Ж | 1.52 1.1: 1.02 | ООО «Горэлектросеть»
7.18 | АО "Черниговец" | ПС 110 кВ Черниговская | 6-15, 6-34, 6-6 | 0.3 | 0.3 | 0.3 | 0.6 | 0.6 | 0.6 | 0.6 | 2 | 2 | 2 | АО «Черниговец»
7.19 | ООО "СтальЭмаль" филиал Новокузнецк.Технологическое оборудование | ПС 110 кВ Ширпотреб |  | 2.1 | 2.1 | 2.1 | 2.1 | 2.1 | 2.1 | 2.1 | 2.1 | 2.1 | 2.1 | ООО "ЕвразЭнергоТранс"
7.20 | АО "ЕВРАЗ ЗСМК" площадка рельсового проката | РП-505 (6-31Н ПС 110 Ширпотреб) |  | 4 | 4 | 4 | 4 | 4 | 4 | 4 | 4 | 4 | 4 | ООО "ЕвразЭнергоТранс"
|  | РП-507 "прокат" (ф.6-3П ПС 110 Ширпотреб) | [11 empty] | ООО "ЕвразЭнергоТранс"
7.21 | АО "ЕВРАЗ ЗСМК" площадка рельсового проката | РП-524 (6-54ШП ПС 110кВ Ширпотреб) |  | 0.6 | 0.6 | 0.6 | 0.6 | 0.6 | 0.6 | 0.6 | 0.6 | 0.6 | 0.6 | ООО "ЕвразЭнергоТранс"
7.22 | АО "ЕВРАЗ ЗСМК" площадка рельсового проката | РП-403 (яч.№10, яч. №14 ПС 110кВ Опорная-4) |  | 2.3 | 2.3 | 2.3 | 2.3 | 2.3 | 2.3 | 2.3 | 2.3 | 2.3 | 2.3 | ООО "ЕвразЭнергоТранс"
7.23 | ООО"ЗСЭМЗ" | ПС 110кВ Опорная-4 |  | 12.4 | 12.4 | 12.4 | 12.4 | 12.4 | 12.4 | 12.4 | 12.4 | 12.4 | 12.4 | ООО "ЕвразЭнергоТранс"
7.24 | ООО "ЕвразЭнергоТранс" | РП-25-б (яч. 14, яч 53 Центральная ТЭЦ) |  | 0.9 | 0.9 | 0.9 | 0.9 | 0.9 | 0.9 | 0.9 | 0.9 | 0.9 | 0.9 | ООО "ЕвразЭнергоТранс"
7.25 | АО "ЕВРАЗ ЗСМК" площадка рельсового проката | Центральная ТЭЦ |  | 0.7 | 0.7 | 0.7 | 0.7 | 0.7 | 0.7 | 0.7 | 0.7 | 0.7 | 0.7 | ООО "ЕвразЭнергоТранс"
7.26 | АО "ЕВРАЗ ЗСМК" площадка рельсового проката | ПС 110 кВ ОП-6 |  | 5.3 | 5.3 | 5.3 | 5.3 | 5.3 | 5.3 | 5.3 | 5.3 | 5.3 | 5.3 | ООО "ЕвразЭнергоТранс"
7.27 | ООО"ЗСЭМЗ" | ПС 110кВ Опорная-3 |  | 2 | 2 | 2 | 2 | 2 | 2 | 2 | 2 | 2 | 2 | ООО "ЕвразЭнергоТранс"
7.28 | 1,2-ая скиповая машина, ленточные конвейеры ООО "Шахта Осинниковская" | ПС 35кВ Капитальная-35 |  | 4.4 | 4.4 | 4.4 | 4.4 | 4.4 | 4.4 | 4.4 | 4.4 | 4.4 | 4.4 | ООО "ЕвразЭнергоТранс"
7.29 | Токарные станки, фрезерные станки | ПС 110 кВ Шерегеш-1 |  | 0.03 | 0.06 | 0.09 | 0.12 | 0.15 | 0.18 | 0.21 | 0.24 | 0.27 | 0.3 | ООО "ЕвразЭнергоТранс"
7.30 | ТП "Промочистка", насосы ЦНС, экскаваторы ЭКГ-5. | ПС 110 кВ Шерегеш-1 |  | 0.18 | 0.36 | 0.54 | 0.72 | 0.9 | 1.08 | 1.26 | 1.44 | 1.62 | 1.8 | ООО "ЕвразЭнергоТранс"
7.31 | Дробилки КСД, дробилки КМД, КТП 6/0.4 | ПС 110 кВ Шерегеш-1 |  | 0.2 | 0.4 | 0.6 | 0.8 | 1 | 1.2 | 1.4 | 1.6 | 1.8 | 2 | ООО "ЕвразЭнергоТранс"
7.32 | Компрессорная станция турбокомпрессор К-250-61-5 №5 | ПС 35 кВ Шерегеш-2 |  | 0.1 | 0.2 | 0.3 | 0.4 | 0.5 | 0.6 | 0.7 | 0.8 | 0.9 | 1.1 | ООО "ЕвразЭнергоТранс"
7.33 | Токарное и эл.ремонтное отделение РММ | ПС 110 кВ Таштагольская |  | 0.02 | 0.04 | 0.06 | 0.08 | 0.1 | 0.12 | 0.14 | 0.16 | 0.18 | 0.2 | ООО "ЕвразЭнергоТранс"
7.34 | Таштагольский филиал АО "Евразруда" | ПС 110 кВ Таштагольская |  | 0.5 | 1 | 1.5 | 2 | 2.5 | 3 | 3.5 | 4 | 4.5 | 3.4 | ООО "ЕвразЭнергоТранс"
7.35 | Казский филиал АО "Евразруда" | ПС 110 кВ Казская |  | 0.25 | 0.5 | 0.75 | 1 | 1.25 | 1.5 | 1.75 | 2 | 2.25 | 2.5 | ООО "ЕвразЭнергоТранс"
|  | ПС 35 кВ Казская | [11 empty] | ООО "ЕвразЭнергоТранс"
7.36 | ООО "Шахта Алардинская" | ПС 110кВ Малиновская |  | 3 | 3 | 3 | 3 | 3 | 3 | 3 | 3 | 3 | 3 | ООО "ЕвразЭнергоТранс"
7.37 | ООО "Шахта Усковская" | ПС 110кВ Ульяновская |  | 2 | 2 | 2 | 2 | 2 | 2 | 2 | 2 | 2 | 2 | ООО "ЕвразЭнергоТранс"
7.38 | Филиал ОАО "Южкузбассуголь" - ООО "Шахта Ерунаковская-8" | ПС 110кВ Ерунаковская |  | 2 | 2 | 2 | 2 | 2 | 2 | 2 | 2 | 2 | 2 | ООО "ЕвразЭнергоТранс"
7.39 | Абагурский филиал АО "Евразруда" | ПС 110кВ Обогатительная |  | 3 | 3 | 3 | 3 | 3 | 3 | 3 | 3 | 3 | 3 | ООО "ЕвразЭнергоТранс"
7.40 | АО Черниговец | ПС 110 кВ Обогатительная № 24 | Ф.6-24-12 | 0.6 | 0.6 | 0.6 | 0.6 | 0.6 | 0.6 | 0.6 | 0.6 | 0.6 | 0.6 | ОАО «КузбассЭлектро»
7.41 | ООО Северокузбасснефтепродукт | ПС 110 кВ Ново-Колбинская № 25 | Ф.6-25-19 | 0.1 | 0.1 | 0.1 | 0.1 | 0.1 | 0.1 | 0.1 | 0.1 | 0.1 | 0.1 | ОАО «КузбассЭлектро»
7.42 | ООО УР Северный Кузбасс | ПС 110 кВ Ново-Колбинская № 25 | Ф.6-24-12 |  |  |  | 0.6 | 0.6 | 0.6 | 0.6 | 0.6 | 0.6 | 0.6 | ОАО «КузбассЭлектро»
7.43 | АО Черниговец | ПС 110 кВ Обогатительная № 24 | Ф.6-24-18, Ф.6-24-38 | 0.7: 0.4; 0.8: 0.4; 0.9: 0.8; 1.1: 0.8 | ОАО «КузбассЭлектро»
7.44 | ЭД 2ПНА-1 или 2 или 3 или 4 | ПС 110 кВ Анжерская НПС | ЗРУ2-6 кВ яч. №15; яч. №17; яч. №16; яч. №18 |  |  |  |  | 2 | 2 | 2 | 2 | 2 | 2 | Новосибирское РНУ - филиал АО "Транснефть - Западная Сибирь"
7.45 | КАО «Азот» | Шины ГРУ 6 кВ НК ТЭЦ | КАО «Азот» |  | 0.7 | 0.7 | 1.1 | 1.1 | 2.1 | 2.1 | 2.1 | 4.95 | 4.95 | КАО «Азот»
7.46 | КАО «Азот» | Шины ЗРУ-110 кВ НК ТЭЦ | КАО «Азот» | 0.95 | 0.95 | 3.15 | 3.35 | 3.35 | 4.85 | 5.75 | 6.85 | 7.55 | 10.05 | КАО «Азот»
7.47 | ПАО "Кокс" | ЦРП (от яч. 63А, 63Б Кемеровской ГРЭС) | фидера 1с. РУ 10кВ | 0.36 | 0.36 | 0.36 | 0.36 | 0.36 | 0.36 | 0.36 | 0.36 | 0.36 | 0.36 | ПАО "Кокс"
7.48 | ПАО "Кокс" | ЦРП (от яч. 45 Кемеровской ГРЭС) | фидера 2с. РУ 10кВ | 0.36 | 0.36 | 0.36 | 0.36 | 0.36 | 0.36 | 0.36 | 0.36 | 0.36 | 0.36 | ПАО "Кокс"
7.49 | ПАО "Кокс" | ЦРП (от яч. 54 Кемеровской ГРЭС) | фидера 3с. РУ 10кВ | 0.41 | 0.41 | 0.41 | 0.41 | 5.8 | 5.8 | 5.8 | 5.8 | 5.8 | 5.8 | ПАО "Кокс"
7.50 | АО "СУЭК-Кузбасс" ШУ им. А.Д. Рубана, ПЕ Шахта им. А.Д. Рубана | ПС №38 110 кВ Красноярская | Ф6-13-РПП, Ф6-14-РПП, Ф6-7-РПП, Ф6-8-РПП, Ф6-31-ВЕНТ, Ф6-40-ВЕНТ | 0.35 | 0.7 | 1.05 | 1.4 | 1.75 | 2.1 | 2.45 | 2.8 | 3.15 | 3.5 | АО "СУЭК-Кузбасс" Энергоуправление
7.51 | ЗАО "Гранула" | ПС №20 110 кВ Кирова | Ф6-3-ФГП (резерв Ф6-14-ФГП) | 0.05 | 0.1 | 0.15 | 0.2 | 0.25 | 0.3 | 0.35 | 0.4 | 0.45 | 0.5 | АО "СУЭК-Кузбасс" Энергоуправление
7.52 | АО "Салек" | ПС 110 кВ Салек | Ф6-4, Ф6-5, Ф6-8, Ф6-9 | 0.86 | 0.86 | 0.86 | 1.25 | 1.25 | 2.11 | 2.11 | 2.11 | 2.5 | 2.5 | АО "СУЭК-Кузбасс" Энергоуправление
7.53 | ООО "Шахтоуправление "Майское" | ПС 110 кВ Вольная | Ф6-ОГР-1, Ф6-ОГР-4, Ф6-ОГР-5 | 1.5 | 1.5 | 1.5 | 3.05 | 3.05 | 3.05 | 4.55 | 4.55 | 4.55 | 4.55 | АО "СУЭК-Кузбасс" Энергоуправление
7.54 | ЗАО "ЗЭТА" | Кемеровская ГРЭС | ЦРП-20 | 0.4 | 0.4 | 0.4 | 0.4 | 0.4 | 0.4 | 0.4 | 0.4 | 0.4 | 0.4 | ОАО "СКЭК"
7.55 | БТИ, гаражные кооперативы, ЗАО "Кузбасс центр мониторинга", магазины, школа №40 | Кемеровская ГРЭС | ЦРП-27 | 0.7 | 0.7 | 0.7 | 0.7 | 0.7 | 0.7 | 0.7 | 0.7 | 0.7 | 0.7 | ОАО "СКЭК"
7.56 | Кафе, магазины, Управление Фед. агенства кадастра объектов недвижимости, Альфа-банк | Кемеровская ГРЭС | ЦРП-14 | 0.4 | 0.4 | 0.4 | 0.4 | 0.4 | 0.4 | 0.4 | 0.4 | 0.4 | 0.4 | ОАО "СКЭК"
7.57 | Гостиница "Кузбасс", ТЦ "Солнечный", Кемеровский полиграфкомбинат, МДМ-Банк | Кемеровская ГРЭС | ЦРП-15 |  |  | 0.7 | 0.7 | 0.7 | 0.7 | 0.7 | 0.7 | 0.7 | 0.7 | ОАО "СКЭК"
7.58 | ФСБ, Адм. Кем.оласти, Управление по делам ГО и ЧС, Больница, 2 Банка, 3 Д/С, 2 Школы. | Кемеровская ГРЭС | ЦРП-13 | 0.9: 0.7; 1.1: 0.7 | ОАО "СКЭК"
7.59 | Управление Пенсионного фонда по КО, ООО "Элигомед" | Кемеровская ГРЭС | РП-24, яч.12 | 0.7: 0.4; 0.8: 0.4; 0.9: 0.4; 1.1: 0.4 | ОАО "СКЭК"
7.60 | ПНС-8 | Кемеровская ГРЭС | РП-24, яч.10, РП-24, яч.1 | 0.9: 0.4; 1.1: 0.4 | ОАО "СКЭК"
7.61 | Росрегистрация, детская железная дорога, казначейство, коммунальный сектор | Кемеровская ГРЭС | РП-24 яч.9, РП-24, яч.14 |  |  |  | 1.2 | 1.2 | 1.2 | 1.2 | 1.2 | 1.2 | 1.2 | ОАО "СКЭК"
7.62 | Д/С, ТУ Заводского района Адм. Г.Кемерово, нар. суд, УВД, училище, 3 института. | ПС 35 кВ Западная | Западная-20 | [10 empty] | ОАО "СКЭК" | bar: 0.5 to 1.1
7.63 | ОАО КЕМ. ЭЛ.ТРАНСПОРТНАЯ КОМПАНИЯ, ФГУ ЦЕНТР СТАНДАРТИЗАЦИИ И МЕТРОЛОГИИ | ПС 35 кВ Западная | Западная-7 | [10 empty] | ОАО "СКЭК" | bar: 0.5 to 1.1
7.64 | ТЯГ-1 | ПС 35 кВ Западная | Западная-17 | 0.6: 0.4; 0.7: 0.4; 0.8: 0.4; 0.9: 0.4; 1.1: 0.4 | ОАО "СКЭК"
7.65 | Стадион "Химик" | ПС 35 кВ Западная | Западная-24 | 0.6: 0.3; 0.7: 0.3; 0.8: 0.3; 0.9: 0.3; 1.1: 0.3 | ОАО "СКЭК"
7.66 | ТЯГ-8 | ПС 35 кВ Западная | Западная-6 | 1.1: 0.2 | ОАО "СКЭК"
7.67 | Кемеровозернопродукт | ПС 35 кВ Западная | РП-17, яч.6, РП-17, яч.13 | 0.7: 0.4; 0.8: 0.8; 0.9: 0.8; 1.1: 0.8 | ОАО "СКЭК"
7.68 | Кемеровозернопродукт, ОАО "Мелькорм" | ПС 35 кВ Западная | РП-17, яч.14 | 0.7: 0.4; 0.8: 0.4; 0.9: 0.4; 1.1: 0.4 | ОАО "СКЭК"
7.69 | УВД, Банки, Д/С, Обл. Налоговая Инспекция, Больницы, Обл. Библиотека, Дома коммунального сектора | ПС 35 кВ Западная | РП-17, яч.16 | [10 empty] | ОАО "СКЭК" | bar: 0.8 to 1.1
7.70 | Цирк, Гимназия, Дома коммунального сектора | ПС 110 кВ Мирная | РП-2-11 |  |  |  | 0.8 | 0.8 | 0.8 | 0.8 | 0.8 | 0.8 | 0.8 | ОАО "СКЭК"
7.71 | Цирк, Д/С, Дома коммунального сектора | ПС 110 кВ Мирная | РП-2-6 |  |  |  | 0.5 | 0.5 | 0.5 | 0.5 | 0.5 | 0.5 | 0.5 | ОАО "СКЭК"
7.72 | Университет, Лицей, Суд, Гос. Архив КО, Школа, АТС, МЧС, Дом Радио. Дома коммунального сектора | ПС 110 кВ Мирная | РП-2-26 | 0.6: 1.3; 0.7: 1.3; 0.8: 1.3; 0.9: 1.3; 1.1: 1.3 | ОАО "СКЭК"
7.73 | АТС, Д/С, Дома коммунального сектора | ПС 110 кВ Мирная | РП-6-7 |  |  |  |  | 1.2 | 1.2 | 1.2 | 1.2 | 1.2 | 1.2 | ОАО "СКЭК"
7.74 | Школы, Д/С, Дома коммунального сектора | ПС 110 кВ Мирная | РП-6-9 |  | 1.1 | 1.1 | 1.1 | 1.1 | 1.1 | 1.1 | 1.1 | 1.1 | 1.1 | ОАО "СКЭК"
7.75 | ТУЛР, Д/С, Дома коммунального сектора | ПС 110 кВ Мирная | РП-6-10 |  |  | 1.2 | 1.2 | 1.2 | 1.2 | 1.2 | 1.2 | 1.2 | 1.2 | ОАО "СКЭК"
7.76 | Поликлиника №5, АТС, Школа, Дома коммунального сектора | ПС 110 кВ Мирная | РП-6-12 | 0.8: 0.7; 0.9: 0.7; 1.1: 0.7 | ОАО "СКЭК"
7.77 | Школа, Институт, Училища, Д/С, Дома коммунального сектора | ПС 110 кВ Мирная | М-28 |  | 1.5 | 1.5 | 1.5 | 1.5 | 1.5 | 1.5 | 1.5 | 1.5 | 1.5 | ОАО "СКЭК"
7.78 | Военкомат, Санаторий, АТС, Поликлиники, Дома коммунального сектора | ПС 110 кВ Мирная | М-29 | 0.7: 1.6; 0.8: 1.6; 0.9: 1.6; 1.1: 1.6 | ОАО "СКЭК"
7.79 | Д/С, Дома коммунального сектора | ПС 110 кВ Мирная | РП-2-12 | 0.6 | 0.6 | 0.6 | 0.6 | 0.6 | 0.6 | 0.6 | 0.6 | 0.6 | 0.6 | ОАО "СКЭК"
7.80 | Д/С, АТС, Дома коммунального сектора | ПС 110 кВ Мирная | РП-2-25 | 1.3 | 1.3 | 1.3 | 1.3 | 1.3 | 1.3 | 1.3 | 1.3 | 1.3 | 1.3 | ОАО "СКЭК"
7.81 | ЦТП, Дома коммунального сектора | ПС 110 кВ Мирная | РП-26-21, РП-26-20 | 1.1: 0.9 | ОАО "СКЭК"
7.82 | Педагогический Колледж, Д/С, Дома коммунального сектора | ПС 110 кВ Мирная | РП-9-4 | 1.1: 0.67 | ОАО "СКЭК"
7.83 | Школа, Д/С, АТС-36, 2 Банка, Дома коммунального сектора | ПС 110 кВ Мирная | РП-9-7 | [10 empty] | ОАО "СКЭК" | bar: 1.1
7.84 | ПНС-3, АТС-52, 2 Д/С, Школа , Дома коммунального сектора | ПС 110 кВ Мирная | РП-9-8 | 1.1: 0.84 | ОАО "СКЭК"
7.85 | ОБЛБОЛЬНИЦА, ГИБДД, Отд. Фед. Казначейства, Дома коммунального сектора | ПС 110 кВ Мирная | РП-9-10 | 1.1: 0.25 | ОАО "СКЭК"
7.86 | ОБЛБОЛЬНИЦА, Д/С, ГИБДД, Дома коммунального сектора | ПС 110 кВ Мирная | РП-9-13 | 1.1: 0.5 | ОАО "СКЭК"
7.87 | ТРК "Лапландия" | ПС 110 кВ Мирная | РП-19-9, РП-19-10 | 1.1: 2.17 | ОАО "СКЭК"
7.88 | Поликлиники, ЦТП, Д/Дом, Д/С, Школа, Дома коммунального сектора | ПС 110 кВ Восточная | РП-11-1, РП-11-10 | 1.1: 2.8 | ОАО "СКЭК"
7.89 | Банк, ЦТП, ПНС, Д/С, Дома коммунального сектора | ПС 110 кВ Восточная | РП-15-9 | 0.9: 1.3; 1.1: 1.3 | ОАО "СКЭК"
7.90 | Поликлиника, Школы, Д/С, ПНС, Дома коммунального сектора | ПС 110 кВ Восточная | РП-15-11 | 0.8: 0.8; 0.9: 0.8; 1.1: 0.8 | ОАО "СКЭК"
7.91 | АТС, Д/С, Дома коммунального сектора | ПС 110 кВ Восточная | РП-15-13 | 0.4 | 0.4 | 0.4 | 0.4 | 0.4 | 0.4 | 0.4 | 0.4 | 0.4 | 0.4 | ОАО "СКЭК"
7.92 | Д/Больница, Школа, ЦТП, Дома коммунального сектора | ПС 110 кВ Восточная | РП-15-15 | 0.8: 1.1; 0.9: 1.1; 1.1: 1.1 | ОАО "СКЭК"
7.93 | Банк, Школа, ПНС, Дома коммунального сектора | ПС 110 кВ Восточная | РП-15-10 |  |  |  |  | 1.3 | 1.3 | 1.3 | 1.3 | 1.3 | 1.3 | ОАО "СКЭК"
7.94 | Поликлиника, Школы, Д/С, ПНС, ЦТП. Дома коммунального сектора | ПС 110 кВ Восточная | РП-15-12 | 0.7: 0.8; 0.8: 0.8; 0.9: 0.8; 1.1: 0.8 | ОАО "СКЭК"
7.95 | АТС, Д/С, Школа, ЦТП, Дома коммунального сектора | ПС 110 кВ Восточная | РП-15-14 |  |  |  | 1.2 | 1.2 | 1.2 | 1.2 | 1.2 | 1.2 | 1.2 | ОАО "СКЭК"
7.96 | Д/Больница, Школа, ЦТП, Дома коммунального сектора | ПС 110 кВ Восточная | РП-15-16 | 0.6: 0.3; 0.7: 0.3; 0.8: 0.3; 0.9: 0.3; 1.1: 0.3 | ОАО "СКЭК"
7.97 | Школы, Д/Дом, Дома коммунального сектора | ПС 110 кВ Восточная | В-50, В-59 | 2 | 2 | 2 | 2 | 2 | 2 | 2 | 2 | 2 | 2 | ОАО "СКЭК"
7.98 | Школа, ТЦ «ПРОМЕНАД-2», АТС, Дома коммунального сектора | ПС 110 кВ Восточная | В-41, В-68 |  | 1.6 | 1.6 | 1.6 | 1.6 | 1.6 | 1.6 | 1.6 | 1.6 | 1.6 | ОАО "СКЭК"
7.99 | 3 Школы, Банк, Дома коммунального сектора | ПС 110 кВ Восточная | РП-3-3 | 1.1: 1.09 | ОАО "СКЭК"
7.100 | Школа, Д/С, АТС-51, Дома коммунального сектора | ПС 110 кВ Восточная | РП-3-12 | 1.1: 0.5 | ОАО "СКЭК"
7.101 | 3 Д/С, Школа, Банк, ЦТП, Дома коммунального сектора | ПС 110 кВ Восточная | РП-3-11 | 1.1: 1.25 | ОАО "СКЭК"
7.102 | Школа, Банк, Д/С, ЦТП, Дома коммунального сектора | ПС 110 кВ Восточная | РП-3-14 | 1.1: 1.09 | ОАО "СКЭК"
7.103 | Медицинская Академия, КЕМТИПП, ЦТП, Д/С, Дома коммунального сектора | ПС 110 кВ Восточная | РП-3-9, РП-3-10 | 1.1: 1.11 | ОАО "СКЭК"
7.104 | Прокуратура, Банк, Дома коммунального сектора | ПС 110 кВ Восточная | РП-11-9 | 1.1: 0.59 | ОАО "СКЭК"
7.105 | Прокуратура, Банк, Д/Санаторий, Поликлиника, Школа, Дома коммунального сектора | ПС 110 кВ Восточная | РП-11-20 | [10 empty] | ОАО "СКЭК" | bar: 1.1
7.106 | Администрация, Суд, Дома коммунального сектора | ПС 110 кВ Восточная | РП-11-15 | 1.1: 0.5 | ОАО "СКЭК"
7.107 | Администрация, Суд, Школа, Д/С, Дома коммунального сектора | ПС 110 кВ Восточная | РП-11-16 | 1.1: 0.59 | ОАО "СКЭК"
7.108 | Колледж, 2 Д/С, Банк, ЦТП, Дома коммунального сектора | ПС 110 кВ Восточная | РП-14-11, РП-14-10 | 1.1: 1.34 | ОАО "СКЭК"
7.109 | ООО МАУ «ФОК» Кемерово, Дома коммунального сектора | ПС 110 кВ Тепличная | РП-36-12, РП-36-11 | 1.1: 1.09 | ОАО "СКЭК"
7.110 | Поликлиника, Школа, Дома коммунального сектора | ПС 110 кВ Космическая | РП-20-13 | 0.6: 1.4; 0.7: 1.4; 0.8: 1.4; 0.9: 1.4; 1.1: 1.4 | ОАО "СКЭК"
7.111 | РОВД, ЦТП, АТС, Школа, Д/С, Дома коммунального сектора | ПС 110 кВ Космическая | РП-20-15 | [10 empty] | ОАО "СКЭК" | bar: 0.4 to 1.1
7.112 | Военная часть, Дома коммунального сектора | ПС 110 кВ Космическая | РП-20-10 | [10 empty] | ОАО "СКЭК" | bar: 0.3 to 1.1
7.113 | ПНС Аэропорта, ХРАМ, Д/С, Дома коммунального сектора | ПС 110 кВ Космическая | РП-20-14 |  |  |  |  | 0.3 | 0.3 | 0.3 | 0.3 | 0.3 | 0.3 | ОАО "СКЭК"
7.114 | Д/С, Дома коммунального сектора | ПС 110 кВ Космическая | РП-20-18 | [10 empty] | ОАО "СКЭК" | bar: 0.1 to 1.1
7.115 | КНС, 2Д/С, Дома коммунального сектора | ПС 110 кВ Рудничная | РП-32-7 | 0.8: 1.17; 0.9: 1.17; 1.1: 1.17 | ОАО "СКЭК"
7.116 | Школа, Д/С, ЦТП, Банк, Дома коммунального сектора | ПС 110 кВ Рудничная | РП-32-5, РП-32-15 | 0.8: 1.17; 0.9: 1.17; 1.1: 1.17 | ОАО "СКЭК"
7.117 | Д/С, Поликлиника, Дома коммунального сектора | ПС 110 кВ Рудничная | РП-38-1,РП-38-8 | 0.9: 1.09; 1.1: 1.09 | ОАО "СКЭК"
7.118 | Банк, Дома коммунального сектора | ПС 110 кВ Рудничная | РП-38-12, РП-38-7 | 0.9: 0.84; 1.1: 0.84 | ОАО "СКЭК"
7.119 | Дома коммунального сектора | ПС 110 кВ Рудничная | РП-38-9,РП-38-16,РП-48-11,РП-48-18 | 0.9: 1.62; 1.1: 1.62 | ОАО "СКЭК"
7.120 | ООО Ровер | ПС 35 кВ Латышевская | ф.6-20 | 1.1: 0.1 | ОАО "СКЭК"
7.121 | ТП-152 пос.Барзас, коммунальный сектор | ПС 110 кВ Барзас | ф.10-3 | 1.1: 0.06 | ОАО "СКЭК"
7.122 | ТП-88, АЗС, Барзасское товарищество | ПС 35 кВ Берёзовская ЦОФ | ф.6-13 | 1.1: 0.1 | ОАО "СКЭК"
7.123 | ТП-136 о/л Юбилейный, ТП-141 о/л Ласточка, ТП-о/л Орленок | ПС 35 кВ Берёзовская ЦОФ | ф.6-16 | 0.8: 0.05; 0.9: 0.05; 1.1: 0.05 | ОАО "СКЭК"
7.124 | ТП-135 Т-1, НФС | ПС 35 кВ Берёзовская ЦОФ | ф.6-16 | 0.9: 0.05; 1.1: 0.05 | ОАО "СКЭК"
7.125 | ТП-139 Т-1, Водоподъем № 1 | ПС 35 кВ Берёзовская ЦОФ | ф.6-16 | 1.1: 0.02 | ОАО "СКЭК"
7.126 | ТП-Щебкарьер | ПС 35 кВ Берёзовская ЦОФ | ф.6-34 | 0.8: 0.2; 0.9: 0.2; 1.1: 0.2 | ОАО "СКЭК"
7.127 | ТП-гаражный кооператив | ПС 35 кВ Берёзовская ЦОФ | ф.6-34 | 0.9: 0.04; 1.1: 0.04 | ОАО "СКЭК"
7.128 | ТП-147, ПНС | ПС 35 кВ Берёзовская ЦОФ | ф.6-34 | 1.1: 0.02 | ОАО "СКЭК"
7.129 | ТП-СКПТУ | ПС 35 кВ Берёзовская ЦОФ | ф.6-21 | 1.1: 0.1 | ОАО "СКЭК"
7.130 | РП-1 | ПС 35 кВ Березовская-Новая | ф.6-106 | 0.9: 0.08; 1.1: 0.08 | ОАО "СКЭК"
7.131 | ТП-35, 36 | ПС 35 кВ Березовская-Новая | ф.6-106 | 1.1: 0.08 | ОАО "СКЭК"
7.132 | РП-12 Т-1 | ПС 35 кВ Березовская-Новая | ф.6-115 | 0.6: 0.1; 0.7: 0.1; 0.8: 0.1; 0.9: 0.1; 1.1: 0.1 | ОАО "СКЭК"
7.133 | ТП-92 | ПС 35 кВ Березовская-Новая | ф.6-115 | 0.7: 0.2; 0.8: 0.2; 0.9: 0.2; 1.1: 0.2 | ОАО "СКЭК"
7.134 | ТП-83 | ПС 35 кВ Березовская-Новая | ф.6-115 | 0.8: 0.03; 0.9: 0.03; 1.1: 0.03 | ОАО "СКЭК"
7.135 | ТП-28 | ПС 35 кВ Березовская-Новая | ф.6-115 | 0.9: 0.06; 1.1: 0.06 | ОАО "СКЭК"
7.136 | ТП-30 Т-2 | ПС 35 кВ Березовская-Новая | ф.6-115 | 1.1: 0.05 | ОАО "СКЭК"
7.137 | ТП-27 | ПС 35 кВ Березовская-Новая | ф.6-213 | 1.1: 0.2 | ОАО "СКЭК"
7.138 | ТП-34 | ПС 35 кВ Березовская-Новая | ф.6-217 | 0.8: 0.07; 0.9: 0.07; 1.1: 0.07 | ОАО "СКЭК"
7.139 | ТП-100 | ПС 35 кВ Березовская-Новая | ф.6-217 | 0.9: 0.1; 1.1: 0.1 | ОАО "СКЭК"
7.140 | ТП-31 | ПС 35 кВ Березовская-Новая | ф.6-217 | 1.1: 0.2 | ОАО "СКЭК"
7.141 | ТП-162 Т-1 | ПС 35 кВ Бирюлинская | ф.6-7 | 0.6: 0.007; 0.7: 0.007; 0.8: 0.007; 0.9: 0.007; 1.1: 0.007 | ОАО "СКЭК"
7.142 | ТП-164 Т-1 | ПС 35 кВ Бирюлинская | ф.6-7 | 0.7: 0.01; 0.8: 0.01; 0.9: 0.01; 1.1: 0.01 | ОАО "СКЭК"
7.143 | ТП-165 Т-2 | ПС 35 кВ Бирюлинская | ф.6-7 | 0.8: 0.01; 0.9: 0.01; 1.1: 0.01 | ОАО "СКЭК"
7.144 | РП-10 | ПС 35 кВ Бирюлинская | ф.6-7 | 0.9: 0.35; 1.1: 0.35 | ОАО "СКЭК"
7.145 | ТП-171 Т-2 | ПС 35 кВ Бирюлинская | ф.6-7 | 1.1: 0.01 | ОАО "СКЭК"
7.146 | ТП-162 Т-2 | ПС 35 кВ Бирюлинская | ф.6-17 | 0.6: 0.01; 0.7: 0.01; 0.8: 0.01; 0.9: 0.01; 1.1: 0.01 | ОАО "СКЭК"
7.147 | ТП-164 Т-2 | ПС 35 кВ Бирюлинская | ф.6-17 | 0.7: 0.01; 0.8: 0.01; 0.9: 0.01; 1.1: 0.01 | ОАО "СКЭК"
7.148 | ТП-165 Т-1 | ПС 35 кВ Бирюлинская | ф.6-17 | 0.8: 0.01; 0.9: 0.01; 1.1: 0.01 | ОАО "СКЭК"
7.149 | РП-10 | ПС 35 кВ Бирюлинская | ф.6-17 | 0.9: 0.35; 1.1: 0.35 | ОАО "СКЭК"
7.150 | ТП-171 Т-1 | ПС 35 кВ Бирюлинская | ф.6-17 | 1.1: 0.01 | ОАО "СКЭК"
7.151 | ТП-БЭМЗ | ПС 35 кВ Бирюлинская | ф.6-21 | 1.1: 0.1 | ОАО "СКЭК"
7.152 | МУП ТХ | ПС 35 кВ № 10 Горсеть, ПС 35 кВ № 14 ш.Ворошилова | 2 (9) | 0.05 | 0.1 | 0.1 | 0.15 | 0.28 | 0.1 | 0.1 | 0.1 | 0.1 | 0.2 | Филиал ООО ХК "СДС-Энерго"-"Прокопьевскэнерго"
|  | ПС 35 кВ № 34 Северо-Западная | 9 | 0.6: 0.1; 0.7: 0.1; 0.8: 0.1; 0.9: 0.1; 1.1: 0.2 | Филиал ООО ХК "СДС-Энерго"-"Прокопьевскэнерго"
|  | ПС 35 кВ № 5 Центральная; ПС 35 кВ № 2 ш.Коксовая; ПС 6 кВ №38 | (42)(27,28),(1,27) | 0.6: 0.05; 0.7: 0.1; 0.8: 0.1; 0.9: 0.15; 1.1: 0.28 | Филиал ООО ХК "СДС-Энерго"-"Прокопьевскэнерго"
7.153 | ООО "Шахта им. Дзержинского" | ПС 6 кВ №11 (от ф.6-10-Д,6-18-Д ПС 35 кВ Юго-Западная) | 17,авт.5,авт.22,авт.14,Техкомплекс,7,26 | 0.05 | 0.1 | 0.14 | 0.25 | 0.3 | 0.35 | 0.4 | 0.44 | 0.49 | 0.66 | Филиал ООО ХК "СДС-Энерго"-"Прокопьевскэнерго"
7.154 | ЗАО "Прокопьевский угольный разрез" | ПС 35 кВ №15 Разрез | 14 | 0.03 | 0.05 | 0.08 | 0.11 | 0.14 | 0.16 | 0.19 | 0.22 | 0.24 | 0.37 | Филиал ООО ХК "СДС-Энерго"-"Прокопьевскэнерго"
7.155 | ООО "Инвест - Углесбыт" | ПС 6 кВ №26 (от ф.11,14,19 ПС 35 кВ Зиминка 1/2) | 29, 16(17), 21 | 0.264 | 1.264 | 1.264 | 1.264 | 1.264 | 1.349 | 1.349 | 1.349 | 1.349 | 1.349 | Филиал ООО ХК "СДС-Энерго"-"Прокопьевскэнерго"
7.156 | ООО "ГОФ"Прокопьевская" | ПС 35 кВ № 10 Горсеть | 2(4) | 0.02 | 0.03 | 0.05 | 0.06 | 0.08 | 0.1 | 0.11 | 0.13 | 0.14 | 0.18 | Филиал ООО ХК "СДС-Энерго"-"Прокопьевскэнерго"
7.157 | МУП ПТХ | ПС 6 кВ №9 (от ф.12,17 ПС 35 кВ Красный Углекоп) | 22 | 0.22 | 0.22 | 0.22 | 0.22 | 0.22 | 0.22 | 0.22 | 0.22 | 0.22 | 0.3 | Филиал ООО ХК "СДС-Энерго"-"Прокопьевскэнерго"
7.158 | ООО " ОФ "Коксовая" | ПС 6 кВ №29 (от ф.12,15 ПС 35 кВ №1 ш.Коксовая) | 3,4 (13) | 0.02 | 0.03 | 0.05 | 0.06 | 0.08 | 0.1 | 0.11 | 0.13 | 0.25 | 0.506 | Филиал ООО ХК "СДС-Энерго"-"Прокопьевскэнерго"
7.159 | ООО ГОФ Красногорская | ПС 6 кВ №32 (от ф.38,47 ПС 35 кВ Красногорская-2) | 2,4,18 | 0 | 0.1 | 0.13 | 0.26 | 0.35 | 0.33 | 0.52 | 0.8 | 0.62 | 1 | Филиал ООО ХК "СДС-Энерго"-"Прокопьевскэнерго"
7.160 | ГОФ Зиминка ООО "ОФ "Прокопьевскуголь" | ПС 35 кВ №42 Зиминка 3/4 | 24 | 0.6: 0.5; 0.7: 0.5; 0.8: 0.5 | Филиал ООО ХК "СДС-Энерго"-"Прокопьевскэнерго"
|  | ПС 6кВ №13 (от ф.18,20,31 ПС 35/6 кВ №42) | 3 | 0.13 | 0.16 | 0.26 | 0.26 | 0.31 | 0.26 | 0.42 | 0.31 | 1.12 | 1.97 | Филиал ООО ХК "СДС-Энерго"-"Прокопьевскэнерго"
7.161 | ОАО ПТУ | ПС 35 кВ № 10 Горсеть | 8 (10) | 0.01 | 0.02 | 0.03 | 0.04 | 0.05 | 0.06 | 0.07 | 0.08 | 0.09 | 0.15 | Филиал ООО ХК "СДС-Энерго"-"Прокопьевскэнерго"
7.162 | РУ6-3 (1 сек.) технологическое оборудование ПАО «ЦОФ «Берёзовская» | ПС 35 кВ ЦОФ Берёзовская | Ф.6-4 | 0.1 | 0.2 | 0.3 | 0.4 | 0.5 | 0.6 | 0.7 | 0.8 | 0.9 | 1 | ПАО «ЦОФ «Берёзовская»
7.163 | РУ6-1 (2 сек.) технологическое оборудование ПАО «ЦОФ «Берёзовская» | ПС 35 кВ ЦОФ Берёзовская | Ф.6-18 | 0.15 | 0.3 | 0.45 | 0.6 | 0.75 | 0.9 | 1.05 | 1.2 | 1.35 | 1.5 | ПАО «ЦОФ «Берёзовская»
7.164 | Цементная мельница №3 | ПС 6 кВ Цементных мельниц (от фидера 6-15 ЦМ ПС 110 кВ Топкинская) | 8 (10) Ф.6-4: Яч. №12; 0.08 0.8: 2; 0.09 0.9: 2; 0.15 1: 2 | ООО "Топкинский цемент"
7.165 | Линия дробильного отделения №2 (2 МВт) | ПС 6 кВ Дробильного отделения (от фидера 6-9ДО ПС 110 кВ Топкинская) | Яч. №15 | 2 | 2 | 2 | 2 | 2 | 2 | 2 | 2 | 2 | 2 | ООО "Топкинский цемент"
7.166 | Вращающаяся печь №1 | ПС 6 кВ Компрессорная (от фидера 6-11-К ПС 110 кВ Топкинская) | Яч. №№5,6,8,14,15 |  |  | 2.3 | 2.3 | 2.3 | 2.3 | 2.3 | 2.3 | 2.3 | 2.3 | ООО "Топкинский цемент"
7.167 | Сырьевая мельница №7 | ПС 6 кВ Сырьевых мельниц (от фидера 6-23 СО ПС 110 кВ Топкинская) | 8 (10) Ф.6-4: Яч. №23; 0.06 0.6: 2; 0.07 0.7: 2; 0.08 0.8: 2; 0.09 0.9: 2; 0.15 1: 2 | ООО "Топкинский цемент"
7.168 | ПАО "Южный Кузбасс" | ПС 110 кВ ЦОФ Сибирь |  | 0.264 | 0.528 | 0.792 | 1.056 | 1.32 | 1.584 | 1.848 | 2.112 | 2.376 | 2.64 | ЮК ПО ЗАО "Электросеть"
7.169 | ООО "Талдинский Западный" | ПС 110 кВ Северный Борт |  | 0.016 | 0.032 | 0.048 | 0.064 | 0.08 | 0.096 | 0.112 | 0.128 | 0.144 | 0.16 | ЮК ПО ЗАО "Электросеть"
7.170 | ООО "ТалТэк" | ПС 110 кВ Северный Борт |  | 0.048 | 0.096 | 0.144 | 0.192 | 0.24 | 0.288 | 0.336 | 0.384 | 0.432 | 0.48 | ЮК ПО ЗАО "Электросеть"
7.171 | ООО "Ресурс" | ПС 110 кВ Северный Борт |  | 0.092 | 0.184 | 0.276 | 0.368 | 0.46 | 0.552 | 0.644 | 0.736 | 0.828 | 0.92 | ЮК ПО ЗАО "Электросеть"
7.172 | ОАО "УК "Кузбассразрезуголь" | ПС 35 кВ Центральная |  | 0.06 | 0.12 | 0.18 | 0.24 | 0.3 | 0.36 | 0.42 | 0.48 | 0.54 | 0.6 | ЮК ПО ЗАО "Электросеть"
7.173 | ОАО "УК "Кузбассразрезуголь" | ПС 35 кВ Восточная |  | 0.122 | 0.244 | 0.366 | 0.488 | 0.61 | 0.732 | 0.854 | 0.976 | 1.098 | 1.22 | ЮК ПО ЗАО "Электросеть"
7.174 | ОАО "УК "Кузбассразрезуголь" | ПС 110 кВ Талдинская |  | 0.16 | 0.32 | 0.48 | 0.64 | 0.8 | 0.96 | 1.12 | 1.28 | 1.6 | 1.6 | ЮК ПО ЗАО "Электросеть"
7.175 | ОАО "УК "Кузбассразрезуголь" | ПС 110 кВ Казанковская |  | 0.048 | 0.096 | 0.144 | 0.192 | 0.24 | 0.288 | 0.336 | 0.384 | 0.432 | 0.48 | ЮК ПО ЗАО "Электросеть"
7.176 | ООО "Сибэнергоуголь" | ПС 35 кВ Листвянская |  | 0.09 | 0.18 | 0.27 | 0.36 | 0.45 | 0.54 | 0.63 | 0.72 | 0.81 | 0.9 | ЮК ПО ЗАО "Электросеть"
7.177 | ООО "Химпром" | ПС № 10 ООО "Химпром" (от Кем. ГРЭС) | Ввод № 5 (яч. №9 на Кем. ГРЭС) | 2.4 | 2.4 | 2.4 | 2.4 | 2.4 | 2.4 | 2.4 | 2.4 | 2.4 | 2.4 | ООО "Химпром"
7.178 | ООО ПО "Токем" | ЦРП-1 ООО ПО "Токем" (от Кем. ГРЭС) | Ввод № 1 (яч. №56 на Кем. ГРЭС) |  |  |  |  | 2.2 | 2.2 | 2.2 | 2.2 | 2.2 | 2.2 | ООО "Химпром"
7.179 | ООО "Химпром" | ПС № 1 ООО "Химпром" (от Кем. ГРЭС) | Ввод № 0 (яч. №60 на Кем. ГРЭС) | 0.9: 0.4 | ООО "Химпром"
7.180 | ОФ «Северная» | РП 6/0,4 «Вагоноопрокида» от РУ-6 ОФ "Северная" от ф.6-108 от ПС 35 кВ Березовская-Новая | АВ№30-34,40 | 0.025 | 0.05 | 0.09 | 0.12 | 0.19 | 0.23 | 0.29 | 0.32 | 0.4 | 0.467 | АО«СШЭМК»
7.181 | ОФ «Северная» | РП 6/0,4 «Склад ряд. угля» от РУ-6 ОФ "Северная" от ф.6-108 от ПС 35 кВ Березовская-Новая | АВ№70,131,133,177,179 | 0.02 | 0.045 | 0.09 | 0.17 | 0.21 | 0.243 | 0.298 | 0.325 | 0.395 | 0.424 | АО«СШЭМК»
7.182 | ОФ «Северная» | РП 6/0,4 «Главного корпуса» от РУ-6 ОФ "Северная" от ф.6-108 от ПС 35 кВ Березовская-Новая | АВ№426-429,483-486 | 0.23 | 0.27 | 0.31 | 0.39 | 0.42 | 0.49 | 0.53 | 0.61 | 0.69 | 0.744 | АО«СШЭМК»
7.183 | ОФ «Северная» | РП 6/0,4 «Склад готовой прод.» от РУ-6 ОФ "Северная" от ф.6-108 от ПС 35кВ Березовская-Новая | АВ№605,606,613-636,700 | 0.02 | 0.04 | 0.06 | 0.08 | 0.1 | 0.12 | 0.14 | 0.16 | 0.18 | 0.207 | АО«СШЭМК»
7.184 | Шахта "Березовская" | РП-6 «Техкомплекс» от ф.6-204 от ПС 35 кВ Березовская-Новая | Ф.6-2 | 0.045 | 0.045 | 0.045 | 0.045 | 0.045 | 0.045 | 0.045 | 0.045 | 0.045 | 0.045 | АО«СШЭМК»
7.185 | Шахта "Березовская" | РП-6 «Техкомплекс» от ф.6-105 от ПС 35 кВ Березовская-Новая | Ф.6-4 | 0.04 | 0.06 | 0.08 | 0.1 | 0.12 | 0.14 | 0.16 | 0.18 | 0.2 | 0.27 | АО«СШЭМК»
7.186 | Шахта "Березовская" | РП-6 «6-ой уклон» от ф.6-3 от РП-6 «Техкомплекс» от ф.6-204 от ПС 35 кВ Березовская-Новая | КРУВ-6№7,8 | 0.81: 0.5; 0.9: 0.64 | АО«СШЭМК»
7.187 | Шахта "Березовская" | РП-6 «3-ий уклон» от ф.6-113 от ПС 35 кВ Березовская-Новая | КРУВ-6№3,8 | 0.81: 0.2; 0.9: 0.24 | АО«СШЭМК»
7.188 | Шахта "Березовская" | РП-6 «21 бр-га» от ф.6-19 от РП-6 «Техкомплекс» от ф.6-204 от ПС 35 кВ Березовская-Новая | КРУВ-6 №3 |  |  |  |  | 0.45 | 0.45 | 0.45 | 0.45 | 0.45 | 0.45 | АО«СШЭМК»
7.189 | Шахта "Первомайская" | РП-0,4/0,24 Эл. цех от ф.6-26 от ПС 35 кВ Первомайская | АВ№2-7 | 0.01 | 0.014 | 0.016 | 0.02 | 0.028 | 0.033 | 0.038 | 0.044 | 0.047 | 0.051 | АО«СШЭМК»
7.190 | Шахта "Первомайская" | РП-6 «72 бр-г» от ф.6-22 от ПС 35 кВ Первомайская | КРУВ-6№1,2 | 0.005 | 0.01 | 0.014 | 0.02 | 0.032 | 0.04 | 0.044 | 0.05 | 0.056 | 0.062 | АО«СШЭМК»
7.191 | Шахта "Первомайская" | РП-0,4/0,23 «Автобаза» Эл. цех от ф.6-27 от ПС 35 кВ Первомайская | АВ№2-6 | 0.005 | 0.008 | 0.01 | 0.012 | 0.014 | 0.016 | 0.02 | 0.023 | 0.026 | 0.03 | АО«СШЭМК»
7.192 | Шахта "Первомайская" | РП-6 «71 бр-г» от ф.6-3 от ПС 35 кВ Первомайская | КРУН-6 №2,3,4 | 0.01 | 0.015 | 0.018 | 0.026 | 0.034 | 0.04 | 0.046 | 0.052 | 0.058 | 0.062 | АО«СШЭМК»
7.193 | Шахта "Первомайская" | РПП-6 «42 бр-г» от ф.6-22 от ПС 35 кВ Первомайская | КРУВ-6№4,7 | 0.038 | 0.063 | 0.096 | 0.12 | 0.154 | 0.195 | 0.234 | 0.253 | 0.281 | 0.326 | АО«СШЭМК»
7.194 | Шахта "Первомайская" | РПП-6 «42 бр-г» от ф.6-37 от ПС 35 кВ Первомайская | КРУВ-6№3,5,8 | 0.03 | 0.042 | 0.056 | 0.078 | 0.1 | 0.121 | 0.153 | 0.184 | 0.236 | 0.3 | АО«СШЭМК»
7.195 | Шахта "Первомайская" | РПП-6 «72 насосная» от ф.6-36 от ПС 35 кВ Первомайская | ЯЧ№1,2,3,4 |  |  |  | 0.204 | 0.232 | 0.259 | 0.304 | 0.34 | 0.405 | 0.491 | АО«СШЭМК»
7.196 | Шахта "Первомайская" | РП-0,4/0,23 «Гл. подъем» от ф.6-27 от ПС 35 кВ Первомайская | АВ№2-6 |  |  |  | 0.112 | 0.124 | 0.131 | 0.134 | 0.137 | 0.14 | 0.142 | АО«СШЭМК»
7.197 | Шахта "Первомайская" | РП-0,4/0,23 №1,№2 от ф.6-26 от ПС 35 кВ Первомайская | АВ№1,2 | 0.02 | 0.024 | 0.032 | 0.04 | 0.045 | 0.053 | 0.058 | 0.068 | 0.078 | 0.094 | АО«СШЭМК»
7.198 | Шахта "Бутовская" | ПС 35 кВ Бутовская |  | 0.12 | 0.24 | 0.32 | 0.42 | 0.55 | 0.63 | 0.71 | 1.16 | 1.68 | 1.99 | АО«СШЭМК»
7.199 | ООО "Разрез Березовский" | ПС 35 кВ №28 Калачевская | ф.6-5 | 0.72: 2; 0.81: 2; 0.9: 2 | ООО "ОЭСК"
7.200 | ООО "Разрез Березовский" | ПС 35 кВ №39 Березовская | ф.6-15 | 0.9: 0.3 | ООО "ОЭСК"
7.201 | ООО "Электропром" | ПС 35 кВ Электромашина | ф.1,2,3,4,5,7,10,11,18,19,22,23,24 | 0.9: 0.8 | ООО "ОЭСК"
7.202 | ООО "Участок Коксовый" | ПС 35 кВ №1 Киселевская подрайонная | ф. 6-17-В | [10 empty] | ООО "ОЭСК" | bar: 0.63 to 0.9
7.203 | ООО "ОФ "ТАЙБИНСКАЯ" | ПС 35 кВ №2 Тайбинская | ф.23 | 0.63: 0.3; 0.72: 0.3; 0.81: 0.3; 0.9: 0.3 | ООО "ОЭСК"
7.204 | ООО "ОФ "ТАЙБИНСКАЯ" | ПС 35 кВ №8 Тайбинская | ф.4 | [10 empty] | ООО "ОЭСК" | bar: 0.63 to 0.9
7.205 | ОАО "Машзавод им. Черных" | ПС 110 кВ Машзавод | ф.38 | 0.9: 0.3 | ООО "ОЭСК"
7.206 | ООО "КОТК" | ПС 35 кВ №1 Киселевская подрайонная | ф.6-9 | 0.9: 0.3 | ООО "ОЭСК"
7.207 | ООО «Стройэлит» | ТП-8 (от ЦРП-1 (ф.6-6-С от ПС 110 кВ Северная) | Линия №2,Ф-3 | 0.28 | 0.28 | 0.28 | 0.28 | 0.28 | 0.28 | 0.28 | 0.28 | 0.28 | 0.28 | ООО «ТСО «Сибирь»
7.208 | ООО «Инд.сиситемы Сибирь» | ТП-35 (от ЦРП-1 (ф.6-6-С от ПС 110 кВ Северная) | Мастерская, Ф-4 |  |  |  | 0.09 | 0.09 | 0.09 | 0.09 | 0.09 | 0.09 | 0.09 | ООО «ТСО «Сибирь»
7.209 | ООО «ПК Элиса» | ТП-28 (от ЦРП-1 (ф.6-6-С от ПС 110 кВ Северная) | Дробилка, Ф-7 | 0.54: 0.4; 0.63: 0.4; 0.72: 0.4; 0.81: 0.4; 0.9: 0.4 | ООО «ТСО «Сибирь»
7.210 | И.п.Ковалёв Е.А. | ТП-3 (от ЦРП-1 (ф.6-31-С от ПС 110 кВ Северная) | Мастерская, Ф-1 | 0.63: 0.4; 0.72: 0.4; 0.81: 0.4; 0.9: 0.4 | ООО «ТСО «Сибирь»
7.211 | ООО «Атон» | ТП-3 (от ЦРП-1 (ф.6-31-С от ПС 110 кВ Северная) | Офис, Ф-3 | 0.72: 0.2; 0.81: 0.2; 0.9: 0.2 | ООО «ТСО «Сибирь»
7.212 | ООО «Втормет» | ТП-1 (от ЦРП-1 (ф.6-6-С от ПС 110 кВ Северная) | Полигон, Ф-2 | 0.81: 0.2; 0.9: 0.2 | ООО «ТСО «Сибирь»
7.213 | ООО «Завод промметконструкций» | ТП-7 (от ЦРП-1 (ф.6-31-С от ПС 110 кВ Северная) | Цех, Ф-1 | 0.9: 0.24 | ООО «ТСО «Сибирь»
7.214 | Насос 12У6 Р=1000 кВт; ЯКНО-6ЭТ8-100 кВА | ПС 110 кВ Ново-Бачатская №18 | ВЛ 6-18-21/29 | 0.3 | 0.3 | 0.3 | 0.3 | 0.3 | 0.3 | 0.3 | 0.3 | 0.3 | 0.3 | ОАО "УК "Кузбассразрезуголь"
7.215 | ЭКГ-5А №10447; ДЩК | ПС 35 кВ Промузловая №10 | ВЛ 6-10-11 ЯКНО №7385 |  | 0.3 | 0.3 | 0.3 | 0.3 | 0.3 | 0.3 | 0.3 | 0.3 | 0.3 | ОАО "УК "Кузбассразрезуголь"
7.216 | Водоотлив "Центральный" | ПС 35 кВ Бачатская №8 | ВЛ 6-8-14 |  |  | 0.4 | 0.4 | 0.4 | 0.4 | 0.4 | 0.4 | 0.4 | 0.4 | ОАО "УК "Кузбассразрезуголь"
7.217 | ЭШ-13/50 №40 | ПС 110 кВ Ново-Бачатская №18 | ВЛ 6-18-23/31 |  |  |  | 0.4 | 0.4 | 0.4 | 0.4 | 0.4 | 0.4 | 0.4 | ОАО "УК "Кузбассразрезуголь"
7.218 | ЭШ-13/50 №30 | ПС 110 кВ Ново-Бачатская №18 | ВЛ 6-18-25 |  |  |  |  | 0.4 | 0.4 | 0.4 | 0.4 | 0.4 | 0.4 | ОАО "УК "Кузбассразрезуголь"
7.219 | ОПЭ-1 | ПС 35 кВ Тяговая №19 | ВЛ 10-19-23 | 0.54: 2.1; 0.63: 2.1; 0.72: 2.1; 0.81: 2.1; 0.9: 2.1 | ОАО "УК "Кузбассразрезуголь"
7.220 | ОПЭ-1 | ПС 35 кВ Тяговая №19 | ВЛ 10-19-20 | 0.63: 2.1; 0.72: 2.1; 0.81: 2.1; 0.9: 2.1 | ОАО "УК "Кузбассразрезуголь"
7.221 | Экскаватор ЭШ 10/70 №175 | ПС 110 кВ №36 Владимировская | КРУПЭ-2-6 №М50 от ф 6-36-19 | 0.66 | 0.66 | 0.66 | 0.66 | 0.66 | 0.66 | 0.66 | 0.66 | 0.66 | 0.66 | ОАО "УК "Кузбассразрезуголь"
7.222 | Экскаватор ЭШ 10/50 №57 | ПС 6 кВ КФП (от ПС 110 кВ №30 Кедровская) | ЯКНО-6У1В-ЭВ4 №В23 от ф 6-КФП-13 | 0.66 | 0.66 | 0.66 | 0.66 | 0.66 | 0.66 | 0.66 | 0.66 | 0.66 | 0.66 | ОАО "УК "Кузбассразрезуголь"
7.223 | Насосная 1-2 | ПС 110 кВ №30 Кедровская | ЯКУ-1 №313 от ф6-30-12 |  | 0.85 | 0.85 | 0.85 | 0.85 | 0.85 | 0.85 | 0.85 | 0.85 | 0.85 | ОАО "УК "Кузбассразрезуголь"
7.224 | Экскаватор ЭКГ-6,3У №80 | ПС 110 кВ №36 Владимировская | ЯКУ-1№86 от ф6-В-20 |  |  |  |  | 0.5 | 0.5 | 0.5 | 0.5 | 0.5 | 0.5 | ОАО "УК "Кузбассразрезуголь"
7.225 | Экскаватор ЭКГ-8У №4 | ПС 110 кВ №36 Владимировская | ЯКУ-1№338 от ф6-В-21 |  |  |  |  | 0.5 | 0.5 | 0.5 | 0.5 | 0.5 | 0.5 | ОАО "УК "Кузбассразрезуголь"
7.226 | Экскаватор ЭКГ-10 №10 | ПС 110 кВ №36 Владимировская | ЯКНО-6У1В-ЭВ4 №Д39 от ф 6-36-19 |  |  |  |  | 0.2 | 0.2 | 0.2 | 0.2 | 0.2 | 0.2 | ОАО "УК "Кузбассразрезуголь"
7.227 | Экскаватор ЭКГ-10 №203 | ПС 6 кВ КФП (от ПС 110 кВ №30 Кедровская) | ЯКНО-6У1В-ЭВ4 №Д38 от ф 6-КФП-13 |  |  |  |  | 0.2 | 0.2 | 0.2 | 0.2 | 0.2 | 0.2 | ОАО "УК "Кузбассразрезуголь"
7.228 | Экскаватор ЭКГ-8У №2 | ПС 110 кВ №36 Владимировская | ЯКУ-1 №229 от ф6-36-19 | 0.63: 0.5; 0.72: 0.5; 0.81: 0.5; 0.9: 0.5 | ОАО "УК "Кузбассразрезуголь"
7.229 | Экскаватор ЭКГ-8У №100 | ПС 110 кВ №30 Кедровская | ЯКУ-1 №85 от ф6-30-33 | 0.63: 0.5; 0.72: 0.5; 0.81: 0.5; 0.9: 0.5 | ОАО "УК "Кузбассразрезуголь"
7.230 | ОАО "Завод Универсал" | ПС 35 кВ Сантехлит |  | 0.1 | 0.2 | 0.23 | 0.275 | 0.375 | 0.465 | 0.465 | 0.725 | 0.975 | 1 | ООО "ЭнергоПаритет"
7.231 | ООО "Аграрная группа - Кемеровский мясокомбинат" | ПС 110 кВ Южная | РП-10кВ яч.4, яч. 24 | 0.0054 | 0.0108 | 0.0162 | 0.0216 | 0.027 | 0.0324 | 0.0378 | 0.0432 | 0.0486 | 0.054 | АО "СибПСК"
7.232 | ООО "ГОФ Анжерская" | ПС 35 кВ Анжерская | ф.6-20, ф.6-24 | 0.035 | 0.07 | 0.105 | 0.14 | 0.175 | 0.21 | 0.245 | 0.28 | 0.315 | 0.35 | АО "СибПСК"
7.233 | ООО "Плаза", ООО "Катридж сервис", Потапов В.Л. | ПС 110 кВ Заводская, ф.10-26-КШТ, ф.10-57-КШТ | авт.0,4кВ ТП-9 10/0,4кВ | 0.015 | 0.03 | 0.045 | 0.06 | 0.075 | 0.09 | 0.105 | 0.12 | 0.135 | 0.15 | АО "СибПСК"
7.234 | ГСК "Текстильщик", ООО "Орхидея", Рахмедзянов А.В., ИП Луцкая О.С., ООО "Картофельный папа", ООО "Сербика" | ПС 110 кВ Заводская, ф.10-26-КШТ, ф.10-57-КШТ | авт.0,4кВ ТП-14 10/0,4кВ | 0.03 | 0.06 | 0.09 | 0.12 | 0.15 | 0.18 | 0.21 | 0.24 | 0.27 | 0.3 | АО "СибПСК"
7.235 | Тушина Е.И., ООО "Сербика", Бакушев С.А., ИП Зайцев Н.И., Осипчук Е.А., ИП Луцкая О.С., ООО ХК "Вектор", ООО "Трак Мастер", ООО "Восток-Авто", Путилкин В.А. | ПС 110 кВ Заводская, ф.10-26-КШТ, ф.10-57-КШТ | авт.0,4кВ ТП-13 10/0,4кВ | 0.061 | 0.122 | 0.183 | 0.244 | 0.305 | 0.366 | 0.427 | 0.488 | 0.549 | 0.61 | АО "СибПСК"
7.236 | Писаненко В.В., Сапожкова Т.А., Струков В.Ю., Кузнецова Т.Ю., МБУЗ "ККД"., Иванов А.В., Юсифов Р.Г., КСНТ "Лесная сказка",ООО "Нацилональная башенная компания", Крушинский К.Н., Докучаева Г.Г., СТ "Мичуринец-80", СНТ "Связист", СНТ "Нагорный-Сосновый", СНТ "Журавли", СНТ "Нагорное-Верхнее-1", СНТ "Квант-84", СНТ "Горняк", СНТ "Агрохимия", население | ПС 35 кВ Осиновкая | КРУН-10кВ по ф.10-1-Ж | 0.02 | 0.04 | 0.06 | 0.08 | 0.1 | 0.12 | 0.14 | 0.16 | 0.18 | 0.2 | АО "СибПСК"
7.237 | ООО "ЗЖБИ" | ТП-15 по ф.6-29-ЖБИ ПС 35 кВ Центральная | авт.0,4кВ в РУ-0,4кВ ТП-15 6/0,4кВ | 0.02 | 0.04 | 0.06 | 0.08 | 0.1 | 0.12 | 0.14 | 0.16 | 0.18 | 0.2 | АО "СибПСК"
7.238 | ООО "АРСО", ООО "НПО Консалт" | ТП 6 кВ № 19 ф. 6-29-ЖБИ ПС 35 кВ Центральная | авт.0,4кВ в РУ-6кВ | 0.0026 | 0.0052 | 0.0078 | 0.0104 | 0.013 | 0.0156 | 0.0182 | 0.0208 | 0.0234 | 0.026 | АО "СибПСК"
7.239 | ЗАО "Сибэлектросервис" | ТП 6 кВ № 20 ф.6-29-ЖБИ ПС 3 5кВ Центральная | авт.0,4кВ в РУ-0,4кВ | 0.001 | 0.002 | 0.003 | 0.004 | 0.005 | 0.006 | 0.007 | 0.008 | 0.009 | 0.01 | АО "СибПСК"
7.240 | ООО "ЕвразМеталлСибирь" | КТПН-2 по ф.6-26-ТК ПС 35 кВ Центральная | КТПН-2 6/0,4кВ | 0.005 | 0.01 | 0.015 | 0.02 | 0.025 | 0.03 | 0.035 | 0.04 | 0.045 | 0.05 | АО "СибПСК"
7.241 | ООО "ПСК Бетон", ООО "СК "СДС" | КТПН 6 кВ ТП № 109 ф. 6-26-ТК ПС 35 кВ Центральная | авт.0,4кВ в РУ-0,4кВ | 0.0114 | 0.0228 | 0.0342 | 0.0456 | 0.057 | 0.0684 | 0.0798 | 0.0912 | 0.1026 | 0.114 | АО "СибПСК"
7.242 | ООО "Угольная компания "Северный Кузбасс" | ТП-102 по ф.6-26-ТК ПС 35 кВ Центральная | ТП-102 6/0,4кВ | 0.005 | 0.01 | 0.015 | 0.02 | 0.025 | 0.03 | 0.035 | 0.04 | 0.045 | 0.05 | АО "СибПСК"
7.243 | ООО "СнабСибПром", ИП Пинигин Н.Н., ООО "ЛК "Сибирь", Гусаров И.Ф. | ТП-94 по ф.6-26-ТК ПС 35 кВ Центральная | ТП-94 6/0,4кВ | 0.0035 | 0.007 | 0.0105 | 0.014 | 0.0175 | 0.021 | 0.0245 | 0.028 | 0.0315 | 0.035 | АО "СибПСК"
7.244 | ООО "Сибирский лес", ООО "Форум", ООО "Сибирь Плюс", ООО "ЛК Сибирь", Демко П.Т., КузГТУ | ТП-98 по ф.6-26-ТК ПС 35 кВ Центральная | ТП-98 6/0,4кВ | 0.01 | 0.02 | 0.03 | 0.04 | 0.05 | 0.06 | 0.07 | 0.08 | 0.09 | 0.1 | АО "СибПСК"
7.245 | ООО "ОЭУ Блок № 3 ш.Анжерская-Южная" | ПС 110 кВ Таёжная | 6,3-14, 6,3-15, 6,3-25, 6,3-27, 6,3-29, 6,339, 6,3-41 | 0.18 | 0.36 | 0.54 | 0.72 | 0.9 | 1.08 | 1.26 | 1.44 | 1.62 | 1.8 | АО "СибПСК"
7.246 | ОАО "ЗСЖД" - филиал ОАО "РЖД". Собственное потребление | ПС 110 кВ Разъезд 31 км |  | 0.05 | 0.1 | 0.15 | 0.2 | 0.25 | 0.3 | 0.35 | 0.4 | 0.45 | 0.5 | ОАО "ЗСЖД" - филиал ОАО "РЖД"
7.247 | ОАО "ЗСЖД" - филиал ОАО "РЖД". Собственное потребление | ПС 110 кВ Разъезд 54 км |  | 0.05 | 0.1 | 0.15 | 0.2 | 0.25 | 0.3 | 0.35 | 0.4 | 0.45 | 0.5 | ОАО "ЗСЖД" - филиал ОАО "РЖД"
7.248 | ОАО "ЗСЖД" - филиал ОАО "РЖД". Собственное потребление | ПС 110 кВ Разъезд 79 км |  | 0.05 | 0.1 | 0.15 | 0.2 | 0.25 | 0.3 | 0.35 | 0.4 | 0.45 | 0.5 | ОАО "ЗСЖД" - филиал ОАО "РЖД"
7.249 | ОАО "ЗСЖД" - филиал ОАО "РЖД". Собственное потребление | ПС 110 кВ Топки тяговая |  | 0.05 | 0.1 | 0.15 | 0.2 | 0.25 | 0.3 | 0.35 | 0.4 | 0.45 | 0.5 | ОАО "ЗСЖД" - филиал ОАО "РЖД"
7.250 | ОАО "ЗСЖД" - филиал ОАО "РЖД". Собственное потребление | ПС 110 кВ Нацмен |  | 0.05 | 0.1 | 0.15 | 0.2 | 0.25 | 0.3 | 0.35 | 0.4 | 0.45 | 0.5 | ОАО "ЗСЖД" - филиал ОАО "РЖД"
7.251 | ОАО "ЗСЖД" - филиал ОАО "РЖД". Собственное потребление | ПС 110 кВ Разъезд 157 км |  | 0.05 | 0.1 | 0.15 | 0.2 | 0.25 | 0.3 | 0.35 | 0.4 | 0.45 | 0.5 | ОАО "ЗСЖД" - филиал ОАО "РЖД"
7.252 | ОАО "ЗСЖД" - филиал ОАО "РЖД". Собственное потребление, электротяга | ПС 110 кВ Раскатиха |  | 0.05 | 0.1 | 0.15 | 0.2 | 0.25 | 0.3 | 0.35 | 0.4 | 0.45 | 0.5 | ОАО "ЗСЖД" - филиал ОАО "РЖД"
7.253 | ОАО "ЗСЖД" - филиал ОАО "РЖД". Собственное потребление, электротяга | ПС 110 кВ Буреничево |  | 0.05 | 0.1 | 0.15 | 0.2 | 0.25 | 0.3 | 0.35 | 0.4 | 0.45 | 0.5 | ОАО "ЗСЖД" - филиал ОАО "РЖД"
7.254 | ОАО "ЗСЖД" - филиал ОАО "РЖД". Собственное потребление, электротяга | ПС 35 кВ Предкомбинат |  | 0.1 | 0.2 | 0.3 | 0.4 | 0.5 | 0.6 | 0.7 | 0.8 | 0.9 | 1 | ОАО "ЗСЖД" - филиал ОАО "РЖД"
7.255 | ОАО "ЗСЖД" - филиал ОАО "РЖД". Собственное потребление, электротяга | ПС 110 кВ Шахтер |  | 0.05 | 0.1 | 0.15 | 0.2 | 0.25 | 0.3 | 0.35 | 0.4 | 0.45 | 0.5 | ОАО "ЗСЖД" - филиал ОАО "РЖД"
7.256 | ОАО "ЗСЖД" - филиал ОАО "РЖД". Собственное потребление, электротяга | ПС 110 кВ Барзас |  | 0.05 | 0.1 | 0.15 | 0.2 | 0.25 | 0.3 | 0.35 | 0.4 | 0.45 | 0.5 | ОАО "ЗСЖД" - филиал ОАО "РЖД"
7.257 | ОАО "ЗСЖД" - филиал ОАО "РЖД". Собственное потребление, электротяга | ПС 110 кВ Кайгур |  | 0.01 | 0.02 | 0.03 | 0.04 | 0.05 | 0.06 | 0.07 | 0.08 | 0.09 | 0.1 | ОАО "ЗСЖД" - филиал ОАО "РЖД"
7.258 | ОАО "ЗСЖД" - филиал ОАО "РЖД". Собственное потребление, электротяга | ПС 110 кВ Челы |  | 0.05 | 0.1 | 0.15 | 0.2 | 0.25 | 0.3 | 0.35 | 0.4 | 0.45 | 0.5 | ОАО "ЗСЖД" - филиал ОАО "РЖД"
7.259 | ОАО "ЗСЖД" - филиал ОАО "РЖД". Собственное потребление | ПС 6 кВ Прокопьевск тяговая |  | 0.08: 0.5; 0.09: 0.5; 0.1: 0.5 | ОАО "ЗСЖД" - филиал ОАО "РЖД"
7.260 | ОАО "ЗСЖД" - филиал ОАО "РЖД". Собственные потребители, электротяга | ПС 35 кВ Спиченково тяговая |  | 0.1: 1.5 | ОАО "ЗСЖД" - филиал ОАО "РЖД"
7.261 | ООО Дорожник, магазины-Март, Сибирь, Химик, МКД-19домов-358кв, 1740-домов частного сектора. | ПС 110 кВ Вахрушевская | 6-37-Г |  |  | 0.33 | 0.33 | 0.33 | 0.33 | 0.33 | 0.33 | 0.33 | 0.33 | ООО «Кузбасская энергосетевая компания"
7.262 | Котельная, 5 канализационный бассейн Водоканала, школа-интернат, юр/лица, 1161 ч/сектора,16 бараков (154 квартиры). | ПС 110 кВ Зенковская | ф-6-18-Б |  |  |  |  | 0.48 | 0.48 | 0.48 | 0.48 | 0.48 | 0.48 | ООО «Кузбасская энергосетевая компания"
7.263 | Магазины:-Магнит, Оксинит, 15-прочих, МКД-23домов-917кв, 137-частного сектора | ПС 110 кВ Киселевская-Заводская | 6-14-Ц | 0.06: 0.43; 0.07: 0.43; 0.08: 0.43; 0.09: 0.43; 0.1: 0.43 | ООО «Кузбасская энергосетевая компания"
7.264 | ИП. Бабенко, МП ГТХ-кот-23, ООО Маг Абсолют, ООО РАСТ, МУ ГБ-2, ООО Магистраль Н, Прочие-46шт, МКД-22-дома-385кв, 450-частного сектора | 110 кВ Киселевская-Заводская | 6-26-Г | 0.07: 0.43; 0.08: 0.43; 0.09: 0.43; 0.1: 0.43 | ООО «Кузбасская энергосетевая компания"
7.265 | 908 ч/с, юр. лица | ПС 110 кВ Коммунальная | Ф-10-36-С |  |  | 0.46 | 0.46 | 0.46 | 0.46 | 0.46 | 0.46 | 0.46 | 0.46 | ООО «Кузбасская энергосетевая компания"
7.266 | 2 бойлерных, школа,2 д/сада, дет.,шк.интернат,санаторий ПТБ,дет.стационар, юр/лица,30 коммун.домов (3342 квартиры). | ПС 110 кВ Коммунальная | Ф-10-21-М4 |  |  |  | 1.04 | 1.04 | 1.04 | 1.04 | 1.04 | 1.04 | 1.04 | ООО «Кузбасская энергосетевая компания"
7.267 | 3 бойлерных, школа, 3 д/сада, дом ребенка, СибГИУ, юр/лица, общежитие,29 коммун.домов (3084 квартиры). | ПС 110 кВ Коммунальная | Ф-10-11-М3 | 0.06: 1.04; 0.07: 1.04; 0.08: 1.04; 0.09: 1.04; 0.1: 1.04 | ООО «Кузбасская энергосетевая компания"
7.268 | Бойлерная,поликлинника , д/сад, юр/лица,34 коммун.домов.(4248 кв.) | ПС 110 кВ Коммунальная | Ф-10-7-М10 | 0.07: 1.23; 0.08: 1.23; 0.09: 1.23; 0.1: 1.23 | ООО «Кузбасская энергосетевая компания"
7.269 | Насосная ,котельная №23, гидроузел №31 Водоканала, травмбольница, д/сад, ЛОВД, юр/лица,503 ч/сектора, 5 коммун. домов (272 квартиры). | ПС 110 кВ Прокопьевская | Ф-6-14-Ц | 0.1: 0.65 | ООО «Кузбасская энергосетевая компания"
7.270 | Котельная, 2 насосных, скорая помощь, кожно-венеролологический диспансер, МУП ТРК "27 плюс", юр/лица, 41 коммун. дом (1973 квартиры). | ПС 110 кВ Тырганская | Ф-6-3-Г | 0.08: 1.19; 0.09: 1.19; 0.1: 1.19 | ООО «Кузбасская энергосетевая компания"
7.271 | Котельная, сельская администрация, школа-интернат, 3 д/сада, "Сибирьтелеком", юр/лица, 46 коммун.домов (1893 квартиры). | ПС 110 кВ Тырганская | Ф-6-7-М | 0.07: 0.95; 0.08: 0.95; 0.09: 0.95; 0.1: 0.95 | ООО «Кузбасская энергосетевая компания"
7.272 | Школа, 2 д/сада, ТЦ"Максима",ДС"Снежинка", юр/лица, 30 коммун.домов (2381 квартиры), 60 ч/сектора. | ПС 110 кВ Тырганская | Ф-6-24-МР |  |  |  | 0.97 | 0.97 | 0.97 | 0.97 | 0.97 | 0.97 | 0.97 | ООО «Кузбасская энергосетевая компания"
7.273 | котельная,детский сад, юр/лица, 591 ч/сектора,9 коммун.домов(466 квартир). | ПС 110 кВ Тырганская | Ф-6-6-Н |  | 0.26 | 0.26 | 0.26 | 0.26 | 0.26 | 0.26 | 0.26 | 0.26 | 0.26 | ООО «Кузбасская энергосетевая компания"
7.274 | ВГСО, юр/лица, 4 коммун.дома (210 квартир). | ПС 110 кВ Тырганская | Ф-6-30-ЦБ |  | 0.32 | 0.32 | 0.32 | 0.32 | 0.32 | 0.32 | 0.32 | 0.32 | 0.32 | ООО «Кузбасская энергосетевая компания"
7.275 | Котельная, школа, 2 детсада, пожарная часть, психиатрическая больница, 26 коммун.домов (1202 кв), 26 ч/с. | ПС 110 кВ Тырганская | Ф-6-29-Н | 0.1: 0.74 | ООО «Кузбасская энергосетевая компания"
7.276 | д/сад «Колобок» (резерв), отделение связи №16, АЗС, шиномонтаж, магазин, киоск, ком/сектор 138, ч/сектор 369 | ПС 110 кВ Анжерская | Ф.6-7 АГ | 0.08: 0.2; 0.09: 0.2; 0.1: 0.2 | ООО «Кузбасская энергосетевая компания"
7.277 | ООО Рубин, ДРСУ-4, ж\д будка, ЖЭУ-Западный, д/с №25, д/сад №33, поликлиника №2, детская муз.школа, отделение связи №4, ДК Сибирский, сберкасса, УК «Анжерская», ООО «Лидер», ООО «КЭП», общество глухих, библиотека, стройучасток «Теплоснабжение», кафе, авторемонтные мастерские, парикмахерская, магазины, ИП Зольников, Оранский, ком/сектор 1085, ч/сектор 43 | ПС 110 кВ Анжерская | Ф.6-15 АГ | 0.08: 0.25; 0.09: 0.25; 0.1: 0.25 | ООО «Кузбасская энергосетевая компания"
7.278 | шиномонтаж, АЗС, ОАО «Севтелеком», «Ростелеком», д/с №1, ОАО «Астел», ООО «Вода», Интернет-42, ч/сектор 254 | ПС 110 кВ Анжерская | Ф.6-16 АГ | 0.08: 0.1; 0.09: 0.1; 0.1: 0.1 | ООО «Кузбасская энергосетевая компания"
7.279 | поликлиника, Теле-2, д/к №36, КРОФСС, школа №8, детский дом №5, аптеки, ателье Чародейка, редакция РиО, СТО, кафе, салон красоты, магазины, ИП Сайнаков, Баталов, ком/сектор 1070, ч/сектор 236 | ПС 110 кВ Анжерская | Ф.6-17АГ | 0.08: 0.25; 0.09: 0.25; 0.1: 0.25 | ООО «Кузбасская энергосетевая компания"
7.280 | ЖЭУ-Центральный, ЕСЗ, МБУ ОДС-О5, школа №3, ГИБДД, налоговая инспекция, художественная школа, пункт учета тепла, баня, Билайн, магазины, губернская страховая компания, автомастерская, АЗС «Баррель плюс», ООО Росгосстрах, кафе, ком/сектор 428, ч/сектор 210 | ПС 110 кВ Анжерская | Ф.6-20 АГ | 0.08: 0.23; 0.09: 0.23; 0.1: 0.23 | ООО «Кузбасская энергосетевая компания"
7.281 | Гидроузел, котельная №1, школа №17, котельная школы-интерната №37,ДООСЦ «Олимп», насосная, д/с №19, поликлиника, столярная мастерская, молитвенный дом, ж/д переезд, РБУ, магазины, ИП Бакирова, Портнова, 23 юр/лиц, 870 ч/сектора, 162 ком/сектора | ПС 110 кВ Анжерская НПС | ф.6-27-НГ | 0.08: 0.8; 0.09: 0.8; 0.1: 0.8 | ООО «Кузбасская энергосетевая компания"
7.282 | котельная ПУ-76, ГИБДД, ПУ-76, хлеб-завод, мастер-милк, 78 ж/д. | ПС 110 кВ Мехзаводская | 10-18 Х | 0.98 | 0.98 | 0.98 | 0.98 | 0.98 | 0.98 | 0.98 | 0.98 | 0.98 | 0.98 | ООО «Кузбасская энергосетевая компания"
7.283 | 2 коммунальных дома (5 этажей, 180 кв), МДОУ д/с №7 "Солнышко", м-он "Красная горка",17, МАУ ФОК (физкультурно оздаровительный комплекс), м-он"Красная горка",17а. | ПС 110 кВ Мехзаводская | 10-13Ц | 0.06: 0.45; 0.07: 0.45; 0.08: 0.45; 0.09: 0.45; 0.1: 0.45 | ООО «Кузбасская энергосетевая компания"
7.284 | котельная №12, №13, котельная ФГУ ДЭП-231, котельная бани, КНС, ОВД, МЧС , Военкомат,пекарня, налоговая инспекция, дом творчества, реалибитационный центр, ДРСУ1286 ж/д,13кот.типа(17кв),29ком.домов (1-5этаж.(353кв) | ПС 110 кВ Мехзаводская | 10-15Ф | 0.08: 0.52; 0.09: 0.52; 0.1: 0.52 | ООО «Кузбасская энергосетевая компания"
7.285 | ИП Насибулин Ильяз Якубович, ООО "Индустрия питания", ООО "ПЕНСИОНЕР - ТК", МБДОУ детский сад №6 Берёзка, ООО "АМП Сбыт", ООО "АНТА", ООО "Кузбасская энергосетевая компания " филиал "Энергосеть г. Топки", 106 граждан потребителей частного сектора, 38 многоквартирных домов.ВСЕГО юр. лиц 45 | ПС 110 кВ Мехзаводская | 10-16 |  |  |  |  | 0.45 | 0.45 | 0.45 | 0.45 | 0.45 | 0.45 | ООО «Кузбасская энергосетевая компания"
7.286 | районная поликлиника, ОАО «Сибирьтелеком Промышленновский РУС,Районный дворец культуры(390), д/с «Рябинка», дет/сад №6(126), психотуберкулезная больница(50). | ПС 110 кВ Промышленная сельская | ф. 10-7РП | 0.06: 0.71; 0.07: 0.71; 0.08: 0.71; 0.09: 0.71; 0.1: 0.71 | ООО «Кузбасская энергосетевая компания"
7.287 | Школа №56(спортзал), ООО "ПКС" котельная №15 | ПС 110 кВ Промышленная сельская | ф. 10-13К | 0.06: 0.8; 0.07: 0.8; 0.08: 0.8; 0.09: 0.8; 0.1: 0.8 | ООО «Кузбасская энергосетевая компания"
7.288 | часовня | ПС 110 кВ Промышленная сельская | ф. 10-18СК | 0.06: 0.01; 0.07: 0.01; 0.08: 0.01; 0.09: 0.01; 0.1: 0.01 | ООО «Кузбасская энергосетевая компания"
7.289 | дет. сад Улыбка, дет. сад Родничок, школа ,спорт школа, МКД № 14, 15, 60, 80, 67, 66. | ПС 110 кВ Пионерная | Ф-10-7-ВП-2 | 0.07: 0.24; 0.08: 0.24; 0.09: 0.24; 0.1: 0.24 | ООО «Кузбасская энергосетевая компания"
7.290 | МКДома-16шт. Котельная, д.сад, связи, заправка, магазины, администрация, (юр.лица 48шт.) | ПС 110 кВ Пионерная | Ф-10-13-К-2 | 0.35 | 0.35 | 0.35 | 0.35 | 0.35 | 0.35 | 0.35 | 0.35 | 0.35 | 0.35 | ООО «Кузбасская энергосетевая компания"
7.291 | ООО "ПКС" котельная №19 | ПС 110 кВ Плотниковская | ф. 10-6З | 0.06: 0.16; 0.07: 0.16; 0.08: 0.16; 0.09: 0.16; 0.1: 0.16 | ООО «Кузбасская энергосетевая компания"
7.292 | Население 497 домов, 36 юридических лиц , школа, котельная, цифровое телевидение, АТС, магазины , пилорама. | ПС 110 кВ Шушталепская | ф.6-9-П | 0.02 | 0.02 | 0.02 | 0.05 | 0.06 | 0.06 | 0.06 | 0.12 | 0.12 | 0.12 | ООО «Кузбасская энергосетевая компания"
7.293 | Детская городская больница, ОАО "Южно-Кузбасская ГРЭС", ОРМЗ, МУП "Электротранспорт",АО , школа № 16, 4 индивидуальных предпринимателя. Население: 832 - частного сектора. | ПС 110 кВ Осинниковская | ф. 6-8-Т |  |  |  | 0.26 | 0.26 | 0.26 | 0.26 | 0.26 | 0.26 | 0.26 | ООО «Кузбасская энергосетевая компания"
7.294 | ооо "СОЦ Ашмарино, Электротранспорт, ОАО "Южно-Кузбасская ГРЭС", МУП ОГО "Водоканал", школа № 21, 8 индивидуальных предпринимателей, 15 садовых обществ. Население: 5 домов коммунального сектора, , 1302 - частного сектора. | ПС 110 кВ Осинниковская | ф. 6-4-С | 0.07: 0.61; 0.08: 0.61; 0.09: 0.61; 0.1: 0.61 | ООО «Кузбасская энергосетевая компания"
7.295 | ГУЗ Осинниковский КВД,Детская городская больницаОАО "Южно-Кузбасская ГРЭС", МУП ОГО "Водоканал", МКУ "ЖКУ", ООО "Дарья" ,ОАО "Новокузнецкий хладокомбинат",ООО Альбатрос ( бывший Россы ООО) , ООО "Империя МОКС", Население: 25 домов коммунального сектора, 285 - частного сектора. | ПС 110 кВ Осинниковская | ф. 6-10-Ф |  |  |  | 0.34 | 0.34 | 0.34 | 0.34 | 0.34 | 0.34 | 0.34 | ООО «Кузбасская энергосетевая компания"
7.296 | Д/с № 34, 35, 39, 5, МКУ ЖКУ, УК Партнер,Администрация Осинниковского городского округа, Городская больница",ГОУ СПО "Осинниковский политехнический техникум",ЗАО "Кемеровская мобильная связь",Лицей № 36" (г.Осинники),МКУ "ЖКУ"",ОАО "МегаФон",ОАО Ростелеком,ООО "Соцснаб",ООО "Фирма "Люкс",ООО "Элемент-Трейд",Управление Пенсионного фонда Российской Федерации (государственное учреждение) в городе Калтане Кемеровской области ,ФГУП "Почта России",ООО "Магнит Энерго", 4 б/г, 56 индивидуальных предпринимателей. Население: 4261 - коммунального сектора, 17 - частного сектора. | ПС 110 кВ Осинниковская | ф. 6-12-Ц |  |  |  | 0.83 | 0.83 | 0.83 | 0.83 | 0.83 | 0.83 | 0.83 | ООО «Кузбасская энергосетевая компания"
7.297 | Городская больница",Детская городская больница,Детский дом,Д/с № 7, 28,ДК "Октябрь",МБУ ДО "ШИ №33",МКУ "ЖКУ",МУП ОГО "Водоканал",ОАО "Кузнецкпогрузтранс",ОАО "Южно-Кузбасская ГРЭС",ООО "Кузбасская энергосетевая компания",ООО "Мария-РА",ООО "Осинниковская производственно-торговая компания",ООО "Соцснаб",ООО "СПО Кузбассстройхолдинг,Отдел МВД РФ по г.Осинники,Федеральное государственное казенное учреждение "12 отряд федеральной противопожарной службы по Кемеровской области",Школа №13",Школа №4", 7 б/г, 31 индивидуальных предпринимателей. Население: 1354 - коммунального сектора, 1249 - частного сектора. | ПС 110 кВ Осинниковская | ф. 6-11-Ф | 0.06: 0.61; 0.07: 0.61; 0.08: 0.61; 0.09: 0.61; 0.1: 0.61 | ООО «Кузбасская энергосетевая компания"
7.298 | Вневедомственная охрана, Детский сад №13",Детский сад №25 "Золотой петушок",Детский сад №30 "Голубок",Детский сад №33 "Росинка",ДМШ № 20",ЗАО "Каскад",24 индивидуальных предпринимателя, 27 б/г, МУП ОГО "Водоканал", Детская городская больница, МКХ, ОО "Регион Плюс", ООО "Рубин", ТВ-Строй,ОАО "Южно-Кузбасская ГРЭС", ООО "Гостроном №1",ООО "Блиц ",ООО "Кедр",ООО "Компания Холидей",ООО "Пирамида",ООО "Управляющая компания Модус ЛеО",ООО "Фирма "Люкс",ООО "Фрахт",Управление культуры Администрации Осинниковского городского округа.,Управление образования администрации Осинниковского городского округа,Федеральное казенное учреждение "Военный комиссариат Кемеровской области",Центр занятости населения города Осинники,Централизованная библиотечная система,1824 - коммунального сектора, 707- частного сектора. | ПС 110 кВ Осинниковская | ф. 6-3-Н | 0.06: 0.6; 0.07: 0.6; 0.08: 0.6; 0.09: 0.6; 0.1: 0.6 | ООО «Кузбасская энергосетевая компания"
7.299 | ООО "Мир", ООО "СибТЭК" , МКУ ЖКУ, ОАО "Вымпел-Ком", ооо "СОЦ Ашмарино", АО "Национальная Башенная Компания", управление по физ. культуре и спорту, СВН, отдых ОАО Ограника, Сивань, МКХ,ОАО"МегаФон",санэпидемнадзор, ЖКО, Н-Проект, ООО "СК Стимул", Тандем, ТВ-Строй, СИБИЗО, ОГ ПАТП, УК Партнер, Общество с ограниченной ответственностью "Альфа",Сбербанк-2363, МУП УГХ, ЦОГПВиИ, Ажур, горный колледж, детская городская больница, ЖКО, Межрайонная инспекция Федеральной налоговой службы, судебные приставы, ООО "Империя МОКС", ООО "Новотель",детско-юношеская спорт. школа, прокуратура, станция юных техников, ЦБС, школа № 35, ООО "Н-Проект", ООО "Перекресток Ойл",ООО "Цех переработки сельскохозяйственной продукции "Вишневый город",ООО"Польские машины",10 б/г, 10 индивидуальных предпринимателей. Население: 637 - коммунального сектора, 641 - частного сектора. | ПС 110 кВ Осинниковская | ф. 6-5-П |  |  |  | 0.71 | 0.71 | 0.71 | 0.71 | 0.71 | 0.71 | 0.71 | ООО «Кузбасская энергосетевая компания"
7.300 | МУП "Электротранспорт" г.Осинники, МКУ ЖКУ, ООО "ТВ -Строй", МУП ОГО "Водоканал", ОАО "Южно-Кузбасская ГРЭС", Энергосеть г. Осинники, дворец культуры Шахтер, дом детского творчества, УК Партнер, ООО СК Стимул, ООО "Газпромнефть - Центр", ООО "Газпромнефть - Центр", ГУЗ Осинниковский КВД, ООО "ЭК СибМайнинг", ПАО "Ростелеком", МУП УГХ, 7 индивидуальных предпринимателей,ФГУП "Почта России",ООО "Феникс", 2 б/г. Население: 391 - коммунального сектора, 389 - частного сектора. | ПС 110 кВ Осинниковская | ф. 6-15-А |  | 0.28 | 0.28 | 0.28 | 0.28 | 0.28 | 0.28 | 0.28 | 0.28 | 0.28 | ООО «Кузбасская энергосетевая компания"
7.301 | Городская больница",ДК "Высокий" ,ДМШ № 55,Детский сад №19 "Ромашка" ,Муниципальное казенное учреждение "Жилищно-коммунальное управление" ,МП "Осинниковские бани" г.Осинники,МУП ОГО "Водоканал",АО "Национальная Башенная Компания",ОАО "МегаФон" ,ОАО "Южно-Кузбасская ГРЭС",ООО "Старт" ,ООО "Т2 Мобайл",ООО "Филана" ,ООО "Гастроном №1",ПАО "Ростелеком",ТСЖ "Комфорт",Федеральное государственное казенное учреждение "12 отряд федеральной противопож,Центр социального обслуживания граждан пожилого возраста и инвалидов",Школа №33", 39-многоквартирных домов, 9 гаражей, 5 ф.л, | ПС 110 кВ Капитальная-3 | ф. 6-16-Ж |  |  |  |  | 0.65 | 0.65 | 0.65 | 0.65 | 0.65 | 0.65 | ООО «Кузбасская энергосетевая компания"
7.302 | 106 юридических лиц, население частного сектора 997 домов, ООО "Мастер сервис", УК "Стимул" (ОДПУ 19 шт) спец.училище, МФЦ "Резерв" Садовое общество - 7 шт. | ПС 110 кВ Тепловая | 6-4-Ц | 0.06 | 0.1 | 0.14 | 0.19 | 0.28 | 0.37 | 0.41 | 0.46 | 0.49 | 0.54 | ООО «Кузбасская энергосетевая компания"
7.303 | 2 юридических лица, население 13 домов, ООО "Мастер-сервис" (ОДПУ) 2 шт), водоканал очистные. | ПС 110 кВ Тепловая | 6-6-ОП | 0.01 | 0.01 | 0.01 | 0.01 | 0.01 | 0.07 | 0.07 | 0.07 | 0.07 | 0.07 | ООО «Кузбасская энергосетевая компания"
7.304 | КНС Очистные №1, ООО "Мастер севис" (ОДПУ) 2 шт., ИП и ЧП 5 шт. население частного сектора 1 дом | ПС 110 кВ Тепловая | 6-10-ОП |  |  |  | 0.01 | 0.01 | 0.02 | 0.02 | 0.02 | 0.02 | 0.02 | ООО «Кузбасская энергосетевая компания"
7.305 | 2 котельных, поликлиника, д/сад, 504 ч/сектора, 14 коммун.домов (211 квартир). | ПС 35 кВ Зиминка 1/2 | Ф-6-210 | 0.08: 0.55; 0.09: 0.55; 0.1: 0.55 | ООО «Кузбасская энергосетевая компания"
7.306 | котельная, дет. п-ка, 2 школы, 2 д/сада, юр/лица, 412 ч/сектора, 47 коммун.домов (1191 квартира). | ПС 35 кВ Красногорская-2 | Ф-6-42-К | 0.09: 1.27; 0.1: 1.27 | ООО «Кузбасская энергосетевая компания"
7.307 | Котельная,Очистные сооружения, поликлинника, школа, д/сад, АТС,НФС, юр/лица,1003 ч/сектора,23 коммун.дом (396 квартир). | ПС 35 кВ Красный Углекоп | Ф-6-5-Н | 0.1: 0.55 | ООО «Кузбасская энергосетевая компания"
7.308 | 2 котельных,скважина, поликлинника, 2 школы, д/сад, юр/лица, 1027 ч/сектора, 28 коммун.дома (974 квартиры). | ПС 35 кВ Красный Углекоп | Ф-6-4-ПМ | 0.07: 0.56; 0.08: 0.56; 0.09: 0.56; 0.1: 0.56 | ООО «Кузбасская энергосетевая компания"
7.309 | Котельная, школа, д/сад, д/дом,АТС, юр/лица, 145 ч/сектора, 26 коммун.домов (1564 квартиры). | ПС 35 кВ Маганак | Ф-6-22М | 0.09: 0.76; 0.1: 0.76 | ООО «Кузбасская энергосетевая компания"
7.310 | Канализационный бассейн 7А Водоканала | ПС 35 кВ Сафоновская | Ф 10-10-Б | 0.08: 0.1; 0.09: 0.1; 0.1: 0.1 | ООО «Кузбасская энергосетевая компания"
7.311 | Котельная, школа, юр/лица, 596 ч/сектора,27 коммун.дома (482 квартиры). | ПС 35 кВ Юго-Западная | Ф-6-14-П | 0.07: 0.34; 0.08: 0.34; 0.09: 0.34; 0.1: 0.34 | ООО «Кузбасская энергосетевая компания"
7.312 | Детский сад № 8,МУП ОГО "Водоканал",ОАО "Южно-Кузбасская ГРЭС",ООО "Т2 Мобайл",ПАО "Ростелеком" ,Публичное акционерное общество "Мобильные ТелеСистемы",И,П, Часовских Олег Иванович,Ф,Л Волкогонов Сергей Николаевич б/г,Население: 420 - частного сектора. | ПС 35 кВ Осинники-5 | ф. 6-2-П | 0.11 | 0.11 | 0.11 | 0.11 | 0.11 | 0.11 | 0.11 | 0.11 | 0.11 | 0.11 | ООО «Кузбасская энергосетевая компания"
7.313 | Детский сад №27 "Тополек",ЗАО "Сибирь",МУП "УГХ" г.Осинники Маневренный фонд,МУП ОГО "Водоканал",ОАО "ОУК" Южкузбассуголь (мемориал),Местная религиозная организация Церковь Христиан Веры Евангельской Новоильинская г. Новокузнецка ,10 многоквартирных домов, 2 и.п.,1 ф.л.,Население: 240 - частного сектора. | ПС 35 кВ Осинники-5 | ф. 6-4-Ч | 0.05 | 0.05 | 0.05 | 0.05 | 0.05 | 0.05 | 0.05 | 0.05 | 0.05 | 0.05 | ООО «Кузбасская энергосетевая компания"
7.314 | УпЖ КГО (уличное освещение); управляющие компании, ТСЖ, - 76 домов,; садовое общество; городская баня;, кислородный цех; психиотрическая больница; 236 юридических лиц , население 936 дома | ПС 35 кВ Калтанская городская | Город-2 | 0.21 | 0.21 | 0.33 | 0.39 | 0.46 | 0.57 | 0.73 | 0.85 | 0.93 | 1.03 | ООО «Кузбасская энергосетевая компания"
7.315 | ф.Котельная №4 ООО"ТЭК" ул. Революции, 166, ф "Революции" 63 ж/д ч/сектора, 4 Юр. Лица. Школа №4 Резерв., ф "Вокзальная" 15 ж/д ч/сектора, 6 ж/д брачного типа ( с печным отоплением),ф "Рабочий" 60 ж/д ч/сектора, ф "Советская" 41 ж/д ч/сектора, ф "Город" 75 ж/д ч/сектора, 1 дом ком/жилья 8кв., Водозабор Соломино ООО"Топкинский водоканал" Магистральная (питьевое водопотребление). | ПС 35 кВ Моторная | 10-4"ЖД" |  |  |  |  | 0.43 | 0.43 | 0.43 | 0.43 | 0.43 | 0.43 | ООО «Кузбасская энергосетевая компания"
7.316 | АФК, Мобиком-Новосибирск,,Элемент, МТС, Билайн, 12 юр/лиц, 66 кв.коммун/сектора (4 -3 эт. - 66 кв.) | ПС 35 кВ Судженская | Ф.6-5ДГ | 0.08: 0.17; 0.09: 0.17; 0.1: 0.17 | ООО «Кузбасская энергосетевая компания"
7.317 | Д/с 12, котельная д/с №12, Забота-2, д/к 27, МУП «БиО», склад ГСМ, ПТУ пост №1, АЗС, автомотоклуб, столовая, автомойка, 10 юр/лиц, 209 ч/сектора, 16 ком.с. | ПС 35 кВ Судженская | Ф.6-10ДГ | 0.08: 0.3; 0.09: 0.3; 0.1: 0.3 | ООО «Кузбасская энергосетевая компания"
7.318 | Цех по ремонту автомобилей, 1юр/лицо, 211 ч/сектора | ПС 35 кВ Судженская | Ф.6-11ДГ | 0.08: 0.02; 0.09: 0.02; 0.1: 0.02 | ООО «Кузбасская энергосетевая компания"
7.319 | ,Сибирит-техсмесь, Теле-2, АЗС-газ, 6 юр/лиц, 66 кв.коммун/сектора | ПС 35 кВ Судженская | Ф.6-18ДГ | 0.08: 0.02; 0.09: 0.02; 0.1: 0.02 | ООО «Кузбасская энергосетевая компания"
7.320 | Спец.бюро Ритуал, ООО Анком, котельная №27, д/с №2, котельная д/с №1, общежитие, насосная, пекарня, столовая «Северный Кузбасс», ИП Трушляков, Парра, 12 юр/лиц, 638 ч/сектора, 18 кв.коммун/сектора (1-2 эт. 18 кв.) | ПС 35 кВ Судженская | Ф.6-20ДГ | 0.08: 0.08; 0.09: 0.08; 0.1: 0.08 | ООО «Кузбасская энергосетевая компания"
7.321 | Участок теплоснабжения, магазины, парикмахерские, ООО Гамма, ж\д переезд, ПСК, Забота, спортклуб Пирамида, аптека, отделение связи 3, стоматолог. кабинет, ЖЭУ Новый, политехнический колледж, стройка, общежитие, РСУ, гаражи «Элерон», втормет, автобаза ООО Регион, Стройпласт, ИП-Моисеев, Светашев, Коваленко, Бутько, магазин «Дискаунтер-Холди», 37 юр/лиц, 241 ч/сектора, 489 кв.коммун/сектора | ПС 35 кВ Судженская | Ф.6-21ДГ | 0.08: 0.16; 0.09: 0.16; 0.1: 0.16 | ООО «Кузбасская энергосетевая компания"
7.322 | 2-е отделение полиции, охранное предприятие, экосистема Кузбасса, магазины, киоски, кафе, библиотека, дом детского творчества, детская поликлиника, ИП-Светашев, Арутюнян, аптека, сбербанк, РКЦ, школа 22, участок теплоснабжения, д/с №27(резерв), интернат №35, ЖЭУ-Новый, 26 юр/лиц, 108 ч/сектора, 461 кв.коммун/сектора | ПС 35 кВ Судженская | Ф.6-26ДГ | 0.08: 0.07; 0.09: 0.07; 0.1: 0.07 | ООО «Кузбасская энергосетевая компания"
7.323 | ПСК, общежитие, д/с 20, 28, 17, котельная д/с №28, насосная ООО «Вода», ООО «Паритет», ООО «Услуга», СПК, горбольница, Роспотребнадзор, 32 юр/лиц, 289 ч/сектора, 891 ком.с | ПС 35 кВ Судженская | Ф.6-27ДГ | 0.08: 0.2; 0.09: 0.2; 0.1: 0.2 | ООО «Кузбасская энергосетевая компания"
7.324 | Котельные №7,8 (рез.), очистные ООО «Теплоснабжение», хлебозавод, гор газ-заправка, 4 юр/лиц, 199 ч/сектора, 72 кв. коммун/сектора | ПС 35 кВ Физкультурник | Ф.6-1 ФГ | 0.08: 0.06; 0.09: 0.06; 0.1: 0.06 | ООО «Кузбасская энергосетевая компания"
7.325 | ЖЭУ-Восточный, д/с №31, котельная д/с №31, школа №7, котельная школы №7, баня№ 9, филиал школы №7, клуб туристов, Севмостремонт, ООО «Аверс», 13 юр/лиц, 622 ч/сектора | ПС 35 кВ Физкультурник | Ф.6-3 ФГ | 0.08: 0.24; 0.09: 0.24; 0.1: 0.24 | ООО «Кузбасская энергосетевая компания"
7.326 | Магазины, котельная №24, мясокомбинат, АЗС Сибнефть, отделение связи, 12 юр/лиц, 543 ч/сектора, 293 кв. коммун/сектора | ПС 35 кВ Физкультурник | Ф.6-13 ФГ | 0.08: 0.27; 0.09: 0.27; 0.1: 0.27 | ООО «Кузбасская энергосетевая компания"
7.327 | Насосная ш\у Анжерская, котельная №8, муз.шк.№56, библиотека, гор газ гараж, ДК Физкультурник, д/к №30, очистные ООО «Вода», магазины, 10 юр/лиц, 118 ч/сектора, 56 кв.коммун/сектора ( 3 - 2 эт . - 32 кв., 1 - 3 эт. -24 кв.) | ПС 35 кВ Физкультурник | Ф.6-19 ФГ | 0.08: 0.1; 0.09: 0.1; 0.1: 0.1 | ООО «Кузбасская энергосетевая компания"
7.328 | Маг. Ивушка, молитвенный дом, ИП Лукьянов, Кашперская, ООО «Аверс», 5 юр/лиц, 119 ч/сектора | ПС 35 кВ Физкультурник | Ф.6-21 ФГ | 0.08: 0.06; 0.09: 0.06; 0.1: 0.06 | ООО «Кузбасская энергосетевая компания"
7.329 | Магазины, котельная №24, мясокомбинат, АЗС Сибнефть, отделение связи, 12 юр/лиц, 543 ч/сектора, 293 кв. коммун/сектора (5- 2 эт-56 кв, 1- 3 эт-36 кв, 2- 5 эт-160 кв, 1- 4 эт- 41 кв) | ПС 35 кВ Сибирская | Ф. 6-3 СГ | 0.08: 0.04; 0.09: 0.04; 0.1: 0.04 | ООО «Кузбасская энергосетевая компания"
7.330 | ООО «Строймонтаж» мех.цех, АСУМ, Связь ТЕЛЕ-2, Дом спорта, баня, АТС, ОАО Вымпелком, насосная ООО «Теплоснабжение», 15 юр/лиц, 433 кв.коммун/сектора (1- 2 эт.- 18 кв, 2- 5 эт.- 108 кв, 18- 3 эт.- 307 кв.) | ПС 35 кВ Сибирская | Ф. 6-6 СГ | 0.08: 0.12; 0.09: 0.12; 0.1: 0.12 | ООО «Кузбасская энергосетевая компания"
7.331 | Магазины, насосная ООО «Теплоснабжение», лесобаза, МП-833, столовая, автомойка, 8 юр/лиц, 669 ч/сектора | ПС 35 кВ Сибирская | Ф. 6-19 СГ | 0.08: 0.18; 0.09: 0.18; 0.1: 0.18 | ООО «Кузбасская энергосетевая компания"
7.332 | Туб.санатоий, туббольница, МП-833, спорт школа, школа верховой езды, автодром, ИП-Мамченков, Кинес, 8 юр/лиц, 187 ч/сектора, 72 кв.коммун/сектора (2- 2 эт. 72 кв.) | ПС 35 кВ Сибирская | Ф. 6-20 СГ | 0.08: 0.19; 0.09: 0.19; 0.1: 0.19 | ООО «Кузбасская энергосетевая компания"
7.333 | Столовая, отделение связи №18, ТЕЛЕ-2, магазин, 10 юр/лиц, 478 ч/сектора, 90 кв.коммун/сектора (1- 5 эт. -90 кв) | ПС 35 кВ Сибирская | Ф. 6-28 СГ | 0.08: 0.13; 0.09: 0.13; 0.1: 0.13 | ООО «Кузбасская энергосетевая компания"
7.334 | Котельные №7,8 (рез.), очистные ООО «Теплоснабжение», хлебозавод, гор газ-заправка, 4 юр/лиц, 199 ч/сектора, 72 кв. коммун/сектора | ПС 35 кВ Антоновский рудник | Ф.6-16-С | 0.08: 0.03; 0.09: 0.03; 0.1: 0.03 | ООО «Кузбасская энергосетевая компания"
7.335 | ЖЭУ-Восточный, д/с №31, котельная д/с №31, школа №7, котельная школы №7, баня№ 9, филиал школы №7, клуб туристов, Севмостремонт, ООО «Аверс», 13 юр/лиц, 622 ч/сектора | ПС 35 кВ Антоновский рудник | ф.6-14-Н | 0.08: 0.21; 0.09: 0.21; 0.1: 0.21 | ООО «Кузбасская энергосетевая компания"
7.336 | Маг. Ивушка, молитвенный дом, ИП Лукьянов, Кашперская, ООО «Аверс», 5 юр/лиц, 119 ч/сектора | ПС 35 кВ Антоновский рудник | Ф.6-11-Ж | 0.08: 0.11; 0.09: 0.11; 0.1: 0.11 | ООО «Кузбасская энергосетевая компания"
7.337 | Универмаг, поликлиника, ТЕЛЕ-2, , д/к №41, д/к №42, д/к №4, котельная 18 ,отделение связи 14,Мегафон , д/с № 21, Автомастерская, АЗС, ТЦ «КУБ», 3 дома с лифтами,пекарня,, агенство по защите населения, 46 юр/лиц, 732 ч/сектора, 1289 коммун/сектора | ПС 35 кВ Анжерский машзавод | ф.Л-39-РТС | 0.08: 0.38; 0.09: 0.38; 0.1: 0.38 | ООО «Кузбасская энергосетевая компания"
7.338 | насосная ЦЭС, стадион, Спорткомитет, аптека, Дантист, Автомастерская, Мегафон, ТЕЛЕ-2, Билайн, Сервисный центр, д/с №23, ООО «ВОДА, котельная №30, котельная №18 резерв, 145 ком/сектор, 641 ч/с | ПС 35 кВ Анжерский машзавод | Ф. 6-7 РТС | 0.08: 0.22; 0.09: 0.22; 0.1: 0.22 | ООО «Кузбасская энергосетевая компания"
7.339 | дом ветеранов, дет. сад, ГИБДД, Котельная МСО, скважина, стройтеплобытовик, Мегафон, Ч/с-158, ком.кв-104, сельская администрация, вокзал, райгаз, БТИ , КЭнК, КЦСОН, рай.суд, образование, КЭЧ, Лесхоз, Колос, КУМИ, Упр.с/х, Кузбасспечать, Аптека, БТИ, Районная админист. ;ЗАГС ; Служба спасение ; Аптека ;Куз. Топ. Сбыт. ; Статистика ; Россельхозбанк; Адм. п.Крап.; ВКУ; Дет.сад; ДМШ; ателье; юстиция; Образование; приход; Коммунальный . ч/сек-17 ком. Кв.-15, ч/сек-162 ;Дет.сад ; Водо-башня ; магазин, Почта ; РУС ;СЭС ; начальная школа; пос.адм.; Бердюгина; Деменчук; м.Фортуна ; Костюкевич; рынок; Кузбасспечать; Мельникова; м.Ярмарка; м.Золушка; Уланова; соц. защита; приставы; ЕХБ; ч\сек-87, МУ Культуры ;Библиотека ;Музей ;маг.Чибис, МУ Культуры ;Музей ;маг.Чибис Управление федеральной миграционной службы (итого юр.лиц и МКД 186шт. + частный сектор.) | ПС 35 кВ Крапивинская | Ф-10-16-КР |  |  |  | 0.5 | 0.5 | 0.5 | 0.5 | 0.5 | 0.5 | 0.5 | ООО «Кузбасская энергосетевая компания"
7.340 | ОСК, Центральная котельная п.Крапивинский | ПС 35 кВ Крапивинская | Ф-10-2-ЗГ | 0.08: 0.23; 0.09: 0.23; 0.1: 0.23 | ООО «Кузбасская энергосетевая компания"
7.341 | 3 котельные, школа, 2 детсада, юр/лица,26 коммун.домов.(2015 кв.) | ПС 110 кВ №37 Базовая | Ф-6-30Г |  |  |  |  | 0.86 | 0.86 | 0.86 | 0.86 | 0.86 | 0.86 | ООО «Кузбасская энергосетевая компания"
7.342 | Психоневр. интернат, гидроузел,159 домов ч/с. | ПС 110 кВ №20 гидроузел | Ф-6-13 |  |  | 0.33 | 0.33 | 0.33 | 0.33 | 0.33 | 0.33 | 0.33 | 0.33 | ООО «Кузбасская энергосетевая компания"
7.343 | Очистные, школа, д.сад, юр/лица, 660 ч/сектора,11 коммун.домов (171 квартира). | ПС 35 кВ № 34 Северо-Западная | Ф-6-23 |  |  | 1.44 | 1.44 | 1.44 | 1.44 | 1.44 | 1.44 | 1.44 | 1.44 | ООО «Кузбасская энергосетевая компания"
7.344 | 1 кот., перекачка, 6 коммун.домов (176 квартир), 876 ч/сектора. | ПС 35 кВ №31 ш. Коксовая | Ф-6-26Г |  |  |  | 0.45 | 0.45 | 0.45 | 0.45 | 0.45 | 0.45 | 0.45 | ООО «Кузбасская энергосетевая компания"
7.345 | Котельная, насосная, школа, дет.сад, юр.лица, 12 коммун.домов (292 квартиры), 599 ч/сектора. | ПС 35 кВ №19 ш.Зенковская | Ф-6-16 |  |  |  |  | 0.42 | 0.42 | 0.42 | 0.42 | 0.42 | 0.42 | ООО «Кузбасская энергосетевая компания"
7.346 | 3 котельных, поликлиника, дет.сад, школа, юр.лица, 20 коммун.домов (160 квартир), 226 ч/сектора. | ПС 35 кВ №14 ш.Ворошилова | Ф-6-13 |  |  |  | 0.11 | 0.11 | 0.11 | 0.11 | 0.11 | 0.11 | 0.11 | ООО «Кузбасская энергосетевая компания"
7.347 | 1 Кот., школа, юр./ лица, 445 ч./ сектора, 2 коммун.дома (16 квартир). | ПС 35 кВ №10 Горсеть | Ф-6-22 |  |  | 0.72 | 0.72 | 0.72 | 0.72 | 0.72 | 0.72 | 0.72 | 0.72 | ООО «Кузбасская энергосетевая компания"
7.348 | 3 котельные, школа, 2 детсада, юр/лица,24 коммун.домов.(1248 кв.) | ПС 35 кВ №1 ш.Коксовая | Ф-6-7Т | 0.08: 0.3; 0.09: 0.3; 0.1: 0.3 | ООО «Кузбасская энергосетевая компания"
7.349 | 2 котельных, Центральноое РОВД, юр/лица,22 коммун.домов.(1157 кв.) | ПС 35 кВ №5 Центральная | Ф-6-22 |  |  |  |  | 0.8 | 0.8 | 0.8 | 0.8 | 0.8 | 0.8 | ООО «Кузбасская энергосетевая компания"
7.350 | 2 д/сада, 6 магазинов, ООО "Окна-Эко", КНС-3, Киселёвский политехнический колледж, 23 МКД-1130 кв., 590 частный сектор | ПС 110 кВ Машзавод | 6-42-Г |  |  |  |  | 0.43 | 0.43 | 0.43 | 0.43 | 0.43 | 0.43 | ООО «Кузбасская энергосетевая компания"
7.351 | Цех прессовки бумаги, ВНС, Баня №7, Цех по перемотке двигателей, магазин, 3 МКД-26 кв., 69 частного сектора | ПС 35 кВ №1 Киселёвская подрайонная | 1-21-Г | 0.53 | 0.53 | 0.53 | 0.53 | 0.53 | 0.53 | 0.53 | 0.53 | 0.53 | 0.53 | ООО «Кузбасская энергосетевая компания"
7.352 | Дома ч/с-500,дома к/с-2 | ПС 35 кВ Бачатская № 31 | ф.10-31-2 |  |  | 0.33 | 0.33 | 0.33 | 0.33 | 0.33 | 0.33 | 0.33 | 0.33 | ООО «Кузбасская энергосетевая компания"
7.353 | Дома ч/с-200, скважины-2 | ПС 35 кВ Бачатская № 31 | ф.10-31-4 |  |  |  |  | 0.2 | 0.2 | 0.2 | 0.2 | 0.2 | 0.2 | ООО «Кузбасская энергосетевая компания"
7.354 | Дома ч/с-70,котельная-1 | ПС 35 кВ Бачатская № 31 | ф.10-31-11 | 0.17 | 0.17 | 0.17 | 0.17 | 0.17 | 0.17 | 0.17 | 0.17 | 0.17 | 0.17 | ООО «Кузбасская энергосетевая компания"
7.355 | Дома к/с-15,д/сад-1 | ПС 35 кВ Бачатская № 31 | ф.10-31-20 |  |  |  |  | 0.17 | 0.17 | 0.17 | 0.17 | 0.17 | 0.17 | ООО «Кузбасская энергосетевая компания"
7.356 | Дома ч/с-150,к/с-11, д/сад-3, школы-2,АТС | ПС 35 кВ Бачатская № 31 | ф.10-31-36 | 0.06: 0.11; 0.07: 0.11; 0.08: 0.11; 0.09: 0.11; 0.1: 0.11 | ООО «Кузбасская энергосетевая компания"
7.357 | Дома к/с-16,дома к/с-1, д/сад-1, школа-1, | ПС 35 кВ Бачатская № 31 | ф.10-31-30 | 0.07: 0.13; 0.08: 0.13; 0.09: 0.13; 0.1: 0.13 | ООО «Кузбасская энергосетевая компания"
| Всего: |  |  | 73.2169 | 88.0298 | 106.9057 | 128.1156 | 157.0915 | 181.6564 | 205.6193 | 235.4912 | 257.5221 | 294.016
Итого по филиалу ПАО "МРСК Сибири" - "Кузбассэнерго-РЭС": |  |  |  | 112.096 | 163.3377 | 225.163 | 285.8841 | 355.5832 | 422.7585 | 485.2749 | 550.5914 | 614.4071 | 699.3898
В т.ч. по энергоузлу (энергорайону):
ЗСМК |  |  |  | 13.3314 | 33.3428 | 56.2642 | 72.8457 | 92.3671 | 110.6085 | 126.2029 | 143.4443 | 161.9567 | 177.7881
Мысковско-Междуреченский |  |  |  | 5.7966 | 10.4292 | 14.0758 | 17.6024 | 21.423 | 24.9096 | 28.6662 | 32.2528 | 35.9194 | 39.276
Энергорайон Краснобродский (ПС 110 кВ Ново-Чертинская, ПС 110 кВ Красный Брод, ПС 110 кВ Карагайлинская-Новая, ПС 110 кВ Краснокаменская, ПС 110 кВ Ускат, ПС 110 кВ Афонинская, ПС 110 кВ Черкасов Камень, включая понизительные подстанции, питающиеся от вышеперечисленных центров питания) |  |  |  | 3.967 | 5.8411 | 9.412 | 13.262 | 18.2232 | 25.9925 | 34.8719 | 40.6604 | 47.358 | 55.0008
ПС 110 кВ Троицкая, ПС 110 кВ Судженка, ПС 110 кВ Яйская, ПС 110 кВ Яя, ПС 110 кВ Ижморская, ПС 110 кВ Иверка, ПС 110 кВ Берикульская, ПС 110 кВ Антибесская, ПС 110 кВ 3704 км, ПС 110 кВ Мариинск, ПС 110 кВ Пионерская, ПС 110 кВ Мариинский ЛПК, ПС 110 кВ Чебулинская, ПС 110 кВ Ивановская, ПС 110 кВ Чумайская, ПС 110 кВ Макаракская, ПС 110 кВ Тисульская, ПС 110 кВ Мариинская НПС, ПС 110 кВ Тяжин, ПС 110 кВ Тяжинская, ПС 110 кВ Каштан, включая понизительные подстанции, питающиеся от вышеперечисленных центров питания |  |  |  | 4.4187 | 7.4444 | 12.1401 | 16.6335 | 21.7369 | 27.6503 | 30.0237 | 32.787 | 38.4604 | 47.1238
Энергорайон Беловский (Шины 110 кВ Беловской ГРЭС, ПС 110 кВ Беловская, ПС 110 кВ Новоленинская, ПС 110 кВ Набережная, ПС 110 кВ Листвяжная, ПС 110 кВ Полысаевская-3, ПС 110 кВ Ново-Моховская, ПС 110 кВ Заречная, ПС 110 кВ Заречная-Новая, ПС 110 кВ Костромовская, включая понизительные подстанции, питающиеся от вышеперечисленных центров питания) |  |  |  | 8.1377 | 12.7804 | 18.323 | 23.2307 | 28.6234 | 33.7011 | 39.1287 | 42.9014 | 47.2841 | 53.0668
ПС 110 кВ Пихтач, ПС 110 кВ Кузель, ПС 110 кВ Тайга, ПС 110 кВ Хопкино, ПС 110 кВ Яшкинская, ПС 110 кВ ЯЦЗ, ПС 110 кВ Литвиново, ПС 110 кВ Тальменка, ПС 110 кВ Тутальская, ПС 110 кВ Юргинская, ПС 110 кВ Технониколь, ПС 110 кВ Комплексная, ПС 110 кВ Юрга-2, ПС 110 кВ Западная, ПС 110 кВ ЮМЗ, ПС 110 кВ Воинская, ПС 110 кВ Большеямная, ПС 110 кВ Звездная, ПС 110 кВ Мозжухинская, ПС 110 кВ Толевая, ТЭЦ Юрмаш, включая понизительные подстанции, питающиеся от вышеперечисленных центров питания |  |  |  | 3.2277 | 5.4701 | 8.0421 | 14.1941 | 16.1182 | 18.2402 | 20.7622 | 23.0543 | 25.9063 | 33.1184
Остальные центры питания Кузбасской энергосистемы |  |  |  | 73.2169 | 88.0298 | 106.9057 | 128.1156 | 157.0915 | 181.6564 | 205.6193 | 235.4912 | 257.5221 | 294.016
Величина потребления электрической мощности потребителей, указанная в графике, определена для условий прохождения максимума нагрузок при среднесуточных температурах наружного воздуха, соответствующих температуре наиболее холодной пятидневки с обеспеченностью 0,92 (-39°С).
И.о. заместителя директора по техническим вопросам - главного инженера
Филиала ПАО "МРСК Сибири" - "Кузбассэнерго-РЭС" |  |  |  | 0.05: А.И. Костин
СОГЛАСОВАНО:
Директор Филиала АО «СО ЕЭС»
Кемеровское РДУ
_______________________ П.В. Якис
«_____»___________________ 2017 г.
УТВЕРЖДАЮ:
И.о. заместителя генерального директора - директора филиала ПАО "МРСК Сибири" - «Кузбассэнерго - РЭС»
__________________ А.А. Мишанин
«____»__________________ 2017 г.
СОГЛАСОВАНО:
Первый заместитель Губернатора
Кемеровской области
___________________ В.Н. Чернов
«____»__________________ 2017 г.