## ГАОП ЭЭ
ГРАФИК
ограничения режима потребления электрической энергии на 2019/2020 гг.
по филиалу ПАО «МРСК Сибири» - «Кузбассэнерго-РЭС» на территории Кемеровской области
№ п/п | Потребитель | Наименование подстанции | Наименование фидера | Очередь ограничения, тыс. кВт*ч | [9 empty] | Вторичный получатель команд об аварийных ограничениях
|  |  |  | I | II | III | IV | V | VI | VII | VIII | IX | X
1 | Кузбасская энергосистема
1.1 | "Атака" | ТП-14 от ф.10-4-З/14 от ПС 35 кВ Новая | яч.4 | 0.72 | 0.72 | 0.72 | 0.72 | 0.72 | 0.72 | 0.72 | 0.72 | 0.72 | 0.72 | АО «Оборонэнерго»
1.2 | Котельная, госпиталь, КЗД, общежитие, штаб в/ч01641, казарма в/ч01641, под.хоз в/ч 21005, кафе; ТП-12 | ТП-10 от ф.10-6-10 от ПС 110 кВ Воинская | яч. 1,3,5,6 |  | 7.92 | 7.92 | 7.92 | 7.92 | 7.92 | 7.92 | 7.92 | 7.92 | 7.92 | АО «Оборонэнерго»
1.3 | Казармы 7/1, 7/4, баня 7/6, штаб 7/49, узел связи; парк в/ч 21005, котельная | ТП-36 от ф.10-8-36 от ПС 110 кВ Воинская; ТП-17 от ф.10-37-17 от ПС 110 кВ Воинская | ТП-36 яч.1,3,5; ТП-17 яч. 4,6,8 |  |  | 10.08 | 10.08 | 10.08 | 10.08 | 10.08 | 10.08 | 10.08 | 10.08 | АО «Оборонэнерго»
1.4 | ТП-4, ТП-6, ТП-79 (Полигон) | ТП-4, ТП-6, ТП-7 от ф.6-24-п от ПС 35 кВ Водозабор | яч. 24 |  |  |  | 10.32 | 10.32 | 10.32 | 10.32 | 10.32 | 10.32 | 10.32 | АО «Оборонэнерго»
1.5 | БрОС, Парк БМ №2, ПТОР, АЗС; казарма 5/44, казарма 5/78, общежите 5/180, склады 5/55, 5/81, 5/95, 5/102, 5/102, 5/127, 5/213; учебный корпус | ТП-2 от ф.10-7-2 от ПС 110 кВ Воинская | яч. 7,5 |  |  |  |  | 11.04 | 11.04 | 11.04 | 11.04 | 11.04 | 11.04 | АО «Оборонэнерго»
1.6 | Многоквартирные дома по ул. Тургенева, Гарнизонная,КНС-1, база ФБГУ ЦЖКУ, КНС-2. | ТП-24, ТП-15, ТП-27 от ф.10-11-15 от ПС 110 кВ Воинская | ТП-15 яч. 1,3,5,9,2,6,8; ТП-27 яч.3,5,2,4,8; ТП-16 яч.1; ТП-11 яч.1 | Очередь ограничения, тыс. кВт*ч VII: 83.2; Очередь ограничения, тыс. кВт*ч VIII: 83.2; Очередь ограничения, тыс. кВт*ч IX: 83.2; Очередь ограничения, тыс. кВт*ч X: 83.2 | АО «Оборонэнерго»
1.7 | АО «Шахта Заречная» | ПС 110 кВ Заречная | Ф.6-3, Ф.6-16 |  |  | 9.36 | 18.72 | 28.08 | 37.44 | 46.8 | 56.16 | 78.24 | 100.32 | АО «Шахта Заречная»
1.8 | ОФ «Северная» | РП 6/0,4 «Вагоноопрокида» от РУ-6 ОФ "Северная" от ф.6-108 от ПС 35 кВ Березовская-Новая | АВ№30-34,40 | 8.201 | 11.259 | 15.29 | 21.128 | 25.576 | 30.1074 | 34.9724 | 39.337 | 46.287 | 51.2076 | АО «СШЭМК»
|  | РП 6/0,4 «Склад ряд. угля» от РУ-6 ОФ "Северная" от ф.6-108 от ПС 35 кВ Березовская-Новая | АВ№70,131,133,177,179
|  | РП 6/0,4 «Главного корпуса» от РУ-6 ОФ "Северная" от ф.6-108 от ПС 35 кВ Березовская-Новая | АВ№426-429,483-486
|  | РП 6/0,4 «Склад готовой прод.» от РУ-6 ОФ "Северная" от ф.6-108 от ПС 35 кВ Березовская-Новая | АВ№605,606,613-636,700
1.9 | Шахта "Березовская" | РП-6 «Техкомплекс» от ф.6-204 от ПС 35 кВ Березовская-Новая | Ф.6-2 | 2.363 | 2.919 | 3.475 | 4.031 | 17.097 | 17.653 | 18.209 | 18.765 | 38.781 | 45.731 | АО «СШЭМК»
|  | РП-6 «Техкомплекс» от ф.6-105 от ПС 35 кВ Березовская-Новая | Ф.6-4
|  | РП-6 «6-ой уклон» от ф.6-3 от РП-6 «Техкомплекс» от ф.6-204 от ПС 35 кВ Березовская-Новая | КРУВ-6№7,8
|  | РП-6 «3-ий уклон» от ф.6-113 от ПС 35 кВ Березовская-Новая | КРУВ-6№3,8
|  | РП-6 «21 бр-га» от ф.6-19 от РП-6 «Техкомплекс» от ф.6-204 от ПС 35 кВ Березовская-Новая | КРУВ-6 №3
1.10 | Шахта "Первомайская" | РП-0,4/0,24 Эл. цех от ф.6-26 от ПС 35 кВ Первомайская | АВ№2-7 | 3.2804 | 4.8928 | 6.7276 | 17.5696 | 21.2114 | 24.6864 | 28.6618 | 31.9978 | 36.8906 | 43.3124 | АО «СШЭМК»
|  | РП-6 «72 бр-г» от ф.6-22 от ПС 35 кВ Первомайская | КРУВ-6№1,2
|  | РП-0,4/0,23 «Автобаза» Эл. цех от ф.6-27 от ПС 35 кВ Первомайская | АВ№2-6
|  | РП-6 «71 бр-г» от ф.6-3 от ПС 35 кВ Первомайская | КРУН-6 №2,3,4
|  | РПП-6 «42 бр-г» от ф.6-22 от ПС 35 кВ Первомайская | КРУВ-6№4,7
|  | РПП-6 «42 бр-г» от ф.6-37 от ПС 35 кВ Первомайская | КРУВ-6№3,5,8
|  | РПП-6 «72 насосная» от ф.6-36 от ПС 35 кВ Первомайская | ЯЧ№1,2,3,4
|  | РП-0,4/0,23 «Гл. подъем» от ф.6-27 от ПС 35 кВ Первомайская | АВ№2-6
|  | РП-0,4/0,23 №1,№2 от ф.6-26 от ПС 35 кВ Первомайская | АВ№1,2
1.11 | ООО «ММК-УГОЛЬ» | ПС 35 кВ ЦОФ Беловская |  | 11.19 | 22.38 | 33.58 | 44.77 | 55.96 | 67.15 | 78.34 | 89.53 | 100.72 | 111.9 | ООО «ММК-УГОЛЬ»
1.12 | ООО "СтальЭмаль" филиал Новокузнецк | ПС 110 кВ Ширпотреб |  | 8.4 | 16.8 | 25.2 | 33.6 | 42 | 50.4 | 58.8 | 67.2 | 75.6 | 84 | ООО "ЕвразЭнергоТранс"
1.13 | АО "ЕВРАЗ ЗСМК" площадка рельсового проката |  |  | 13.5 | 27 | 40.5 | 54 | 67.5 | 81 | 94.5 | 108 | 121.5 | 135 | ООО "ЕвразЭнергоТранс"
1.14 | АО "ЕВРАЗ ЗСМК" площадка рельсового проката | ПС 110 кВ ОП-6 |  | 9.6 | 19.2 | 28.8 | 38.4 | 48 | 57.6 | 67.2 | 76.8 | 86.4 | 96 | ООО "ЕвразЭнергоТранс"
1.15 | ООО "Вторресурс-Переработка" | ПС 110 кВ ОП-6 |  | 0.24 | 0.48 | 0.72 | 0.96 | 1.2 | 1.44 | 1.68 | 1.92 | 2.16 | 2 | ООО "ЕвразЭнергоТранс"
1.16 | АО "ЕВРАЗ ЗСМК" площадка рельсового проката | ПС 110 кВ ОП-3 |  | 1.9 | 3.8 | 5.7 | 7.6 | 9.5 | 11.4 | 13.3 | 15.2 | 17.1 | 19.4 | ООО "ЕвразЭнергоТранс"
1.17 | АО "ЕВРАЗ ЗСМК" площадка строительного проката; ООО"Окси Сервис"; ИП Кучеренко; ООО "КузнецкЛАЗсервис"; ГСК "Строитель-3" | ЗС ТЭЦ, ПС 110кВ ОП-2, ОП-3, ОП-4, ОП-5, ОП-6, ОП-7, ОП-10, ОП-11, ОП-19 |  | 377 | 754 | 1131 | 1508 | 1885 | 2262 | 2639 | 3016 | 3393 | 3777 | ООО "ЕвразЭнергоТранс"
1.18 | ООО "Шахта Осинниковская" | ПС 110кВ Капитальная-3 |  | 2.4 | 4.8 | 7.2 | 9.6 | 12 | 14.4 | 16.8 | 19.2 | 21.6 | 24 | ООО "ЕвразЭнергоТранс"
1.19 | АО "ЕВРАЗ ЗСМК" площадка рельсового проката | Центральная ТЭЦ |  | 1.6 | 1.32 | 4.8 | 6.4 | 8 | 9.6 | 11.2 | 12.8 | 14.4 | 16.8 | ООО "ЕвразЭнергоТранс"
1.20 | ООО "Шахта Грамотеинская" | ПС 35кВ Вентиляторная |  | 2 | 4 | 6 | 8 | 10 | 12 | 14 | 16 | 18 | 20 | ООО "ЕвразЭнергоТранс"
1.21 | АО "ЕВРАЗ ЗСМК" шахта Шерегешская | ПС 110 кВ Шерегеш-1 |  | 9.8 | 19.6 | 29.4 | 39.2 | 49 | 58.8 | 68.6 | 78.4 | 88.2 | 98 | ООО "ЕвразЭнергоТранс"
ПС 35 кВ Шерегеш-3
1.22 | АО "ЕВРАЗ ЗСМК" шахта Таштагольская | ПС 110 кВ Таштагольская |  | 7.8 | 15.6 | 23.4 | 31.2 | 39 | 46.8 | 54.6 | 62.4 | 70.2 | 78 | ООО "ЕвразЭнергоТранс"
1.23 | АО "ЕВРАЗ ЗСМК" шахта Казская | ПС 110 кВ Казская, ПС 35кВ Казская |  | 6 | 12 | 18 | 24 | 30 | 36 | 42 | 48 | 54 | 60 | ООО "ЕвразЭнергоТранс"
1.24 | ООО "Шахта Алардинская" | ПС 110 кВ Малиновская |  | 7.2 | 14.4 | 21.6 | 28.8 | 36 | 43.2 | 50.4 | 57.6 | 64.8 | 72 | ООО "ЕвразЭнергоТранс"
1.25 | ООО "Шахта Усковская" | ПС 110 кВ Ульяновская |  | 4.8 | 9.6 | 14.4 | 19.2 | 24 | 28.8 | 33.6 | 38.4 | 43.2 | 48 | ООО "ЕвразЭнергоТранс"
1.26 | Филиал ОАО "Южкузбассуголь" - ООО "Шахта Ерунаковская-8" | ПС 110 кВ Ерунаковская |  | 4.8 | 9.6 | 14.4 | 19.2 | 24 | 28.8 | 33.6 | 38.4 | 43.2 | 48 | ООО "ЕвразЭнергоТранс"
1.27 | ООО "Шахта Есаульская" | ПС 110 кВ Есаульская |  | 2 | 4 | 6 | 8 | 10 | 12 | 14 | 16 | 18 | 20 | ООО "ЕвразЭнергоТранс"
1.28 | АО "ЕВРАЗ ЗСМК" Абагурская фабрика | ПС 110 кВ Обогатительная |  | 7.2 | 14.4 | 21.6 | 28.8 | 36 | 43.2 | 50.4 | 57.6 | 64.8 | 72 | ООО "ЕвразЭнергоТранс"
1.29 | Магистральные ленточные конвейера | ПС 110 кВ Северо-Байдаевская | Ф6 №10 ЦРП-2 ООО "Шахта "Юбилейная" | 6.24 | 12.48 | 18.72 | 25.2 | 31.44 | 36.96 | 42.72 | 48.24 | 68.304 | 75.504 | ООО "Шахта "Юбилейная"
1.30 | Частные жилые дома, школа | ПС 35 кВ №6 В.Островская | 20-Островская | 20.64 | 20.64 | 20.64 | 20.64 | 20.64 | 20.64 | 20.64 | 20.64 | 20.64 | 20.64 | ООО «Горэлектросеть» г.Новокузнецк
1.31 | МКД, д/сады, школы, поликлиника, ВНС | ПС 35 кВ №5 Новая | 9-РП-10-1 | 35.28 | 35.28 | 35.28 | 35.28 | 35.28 | 35.28 | 35.28 | 35.28 | 35.28 | 35.28 | ООО «Горэлектросеть» г.Новокузнецк
1.32 | Частные жилые дома, ВНС | ПС 35 кВ №3 Южная | 3-Точилино | 40.56 | 40.56 | 40.56 | 40.56 | 40.56 | 40.56 | 40.56 | 40.56 | 40.56 | 40.56 | ООО «Горэлектросеть» г.Новокузнецк
1.33 | МКД, университет | ПС 35 кВ №5 Новая | 20-РП-11-2 |  | 32.4 | 32.4 | 32.4 | 32.4 | 32.4 | 32.4 | 32.4 | 32.4 | 32.4 | ООО «Горэлектросеть» г.Новокузнецк
1.34 | Частные жилые дома, ВНС, Комбинат питания, котельная | ЦРП-4 (ПС 110 кВ Кузнецкая ф.10-16-Г) | 20-Сады |  | 34.32 | 34.32 | 34.32 | 34.32 | 34.32 | 34.32 | 34.32 | 34.32 | 34.32 | ООО «Горэлектросеть» г.Новокузнецк
1.35 | ПС-14 ЮКУ ПАО "МРСК Сибири", частные жилые дома, д/сад, школа, котельная, ВНС | ПС 35 кВ №3 Южная | 6-13-Р |  | 15.12 | 15.12 | 15.12 | 15.12 | 15.12 | 15.12 | 15.12 | 15.12 | 15.12 | ООО «Горэлектросеть» г.Новокузнецк
1.36 | Частные жилые дома, ВНС, котельная, ТТП | ПС 35 кВ №3 Южная | 9-Транспортный |  | 20.4 | 20.4 | 20.4 | 20.4 | 20.4 | 20.4 | 20.4 | 20.4 | 20.4 | ООО «Горэлектросеть» г.Новокузнецк
1.37 | МКД, д/сады, школа, ВНС | ПС 35 кВ №5 Новая | 26-РП-36-2 |  |  | 36 | 36 | 36 | 36 | 36 | 36 | 36 | 36 | ООО «Горэлектросеть» г.Новокузнецк
1.38 | Частные жилые дома | ЦРП-4 (ПС 110 кВ Кузнецкая ф.10-16-Г) | 25-454-1 |  |  | 7.44 | 7.44 | 7.44 | 7.44 | 7.44 | 7.44 | 7.44 | 7.44 | ООО «Горэлектросеть» г.Новокузнецк
1.39 | Частные жилые дома | ПС 35 кВ №3 Южная | 15-Трамвайная |  |  | 24.72 | 24.72 | 24.72 | 24.72 | 24.72 | 24.72 | 24.72 | 24.72 | ООО «Горэлектросеть» г.Новокузнецк
1.40 | МКД, школа искусств, ТРЦ | ПС 35 кВ №5 Новая | 25-РП-13-2 |  |  | 24.72 | 24.72 | 24.72 | 24.72 | 24.72 | 24.72 | 24.72 | 24.72 | ООО «Горэлектросеть» г.Новокузнецк
1.41 | МКД, д/сады, школа, станция скорой помощи | ПС 35 кВ №2 Н.Островская | 26-425 |  |  |  | 38.64 | 38.64 | 38.64 | 38.64 | 38.64 | 38.64 | 38.64 | ООО «Горэлектросеть» г.Новокузнецк
1.42 | ООО ТК "Садовая" (торговый комплекс, котельная) | ПС 35 кВ №6 В.Островская | 19-ОХ-1 |  |  |  | 8.88 | 8.88 | 8.88 | 8.88 | 8.88 | 8.88 | 8.88 | ООО «Горэлектросеть» г.Новокузнецк
1.43 | МКД, д/сады, школа, институт, поликлиника, санаторий | ПС 35 кВ №1 Центральная | 15-147 |  |  |  | 37.68 | 37.68 | 37.68 | 37.68 | 37.68 | 37.68 | 37.68 | ООО «Горэлектросеть» г.Новокузнецк
1.44 | МКД, школа, училище, дом детства | ПС 35 кВ №2 Н.Островская | 22-429 |  |  |  | 17.04 | 17.04 | 17.04 | 17.04 | 17.04 | 17.04 | 17.04 | ООО «Горэлектросеть» г.Новокузнецк
1.45 | МКД, д/сады, Дворец творчества, Цирк, ВНС | ПС 35 кВ №5 Новая | 19-РП-44-2 |  |  |  |  | 36.72 | 36.72 | 36.72 | 36.72 | 36.72 | 36.72 | ООО «Горэлектросеть» г.Новокузнецк
1.46 | МКД, д/сад | ПС 35 кВ №2 Н.Островская | 5-433 |  |  |  |  | 13.92 | 13.92 | 13.92 | 13.92 | 13.92 | 13.92 | ООО «Горэлектросеть» г.Новокузнецк
1.47 | МКД, д/сады, школа, поликлиника, администрация района, АТС | ПС 35 кВ №1 Центральная | 11-РП-2-2 |  |  |  |  | 44.4 | 44.4 | 44.4 | 44.4 | 44.4 | 44.4 | ООО «Горэлектросеть» г.Новокузнецк
1.48 | МКД, д/сад, ТРЦ | ПС 35 кВ №5 Новая | 15-РП-38-1 | 12: 24; 14: 24; 16: 24; 18: 24; 20: 24 | ООО «Горэлектросеть» г.Новокузнецк
1.49 | МКД, д/сад, ПНС, ВНС | ПС 35 кВ №2 Н.Островская | 3-484 | 12: 16.32; 14: 16.32; 16: 16.32; 18: 16.32; 20: 16.32 | ООО «Горэлектросеть» г.Новокузнецк
1.50 | МКД, д/сады, школы, детдом, университет, зонально-перинатальный центр, поликлиники, КНС, ВНС, Драмтеатр | ПС 35 кВ №1 Центральная | 13-РП-4-1 | 12: 51.36; 14: 51.36; 16: 51.36; 18: 51.36; 20: 51.36 | ООО «Горэлектросеть» г.Новокузнецк
1.51 | МКД, д/сад, д/приют, поликлиники, ВНС | ПС 35 кВ №1 Центральная | 26-251/294 | 12: 21.84; 14: 21.84; 16: 21.84; 18: 21.84; 20: 21.84 | ООО «Горэлектросеть» г.Новокузнецк
1.52 | МКД, школы, д/сады, поликлиника, санаторий, культ.центр, администрация района | ПС 35 кВ №6 В.Островская | 24-РП-6-2 | 14: 43.92; 16: 43.92; 18: 43.92; 20: 43.92 | ООО «Горэлектросеть» г.Новокузнецк
1.53 | МКД, д/сад, школы, университет | ЦРП-1 (Центральная ТЭЦ ф.ЦРП-3) | 17-98 | 14: 23.52; 16: 23.52; 18: 23.52; 20: 23.52 | ООО «Горэлектросеть» г.Новокузнецк
1.54 | МКД, д/сады, дом ребенка, поликлиника | ПС 35 кВ №1 Центральная | 18-181 | 14: 25.2; 16: 25.2; 18: 25.2; 20: 25.2 | ООО «Горэлектросеть» г.Новокузнецк
1.55 | МКД, д/сад, поликлиника, ВНС | ПС 35 кВ №1 Центральная | 5-291-1 | 14: 14.16; 16: 14.16; 18: 14.16; 20: 14.16 | ООО «Горэлектросеть» г.Новокузнецк
1.56 | МКД, д/сад, ВНС | ПС 35 кВ №2 Н.Островская | 34-486 | 16: 13.68; 18: 13.68; 20: 13.68 | ООО «Горэлектросеть» г.Новокузнецк
1.57 | ООО УК "Грин Хаус" | ПС 35 кВ №5 Новая | 43-РП-СГМ-1 | 16: 14.88; 18: 14.88; 20: 14.88 | ООО «Горэлектросеть» г.Новокузнецк
1.58 | МКД, д/сад, школа, ВНС, Казначейство | ПС 35 кВ №5 Новая | 27-648-2 | 16: 16.56; 18: 16.56; 20: 16.56 | ООО «Горэлектросеть» г.Новокузнецк
1.59 | МКД, д/сады, школа | ЦРП-1 (Центральная ТЭЦ ф.ЦРП-1) | 7-16. | 16: 22.56; 18: 22.56; 20: 22.56 | ООО «Горэлектросеть» г.Новокузнецк
1.60 | МКД, частные жилые дома, колледж, ПНС | ЦРП-2 (ПС-КФЗ-1 ф.10-8-Г) | 10-354 | 16: 22.32; 18: 22.32; 20: 22.32 | ООО «Горэлектросеть» г.Новокузнецк
1.61 | МКД, д/сады, школа | ПС 35 кВ №2 Н.Островская | 19-437 | 16: 21.36; 18: 21.36; 20: 21.36 | ООО «Горэлектросеть» г.Новокузнецк
1.62 | МКД, д/сад, школа, поликлиника, мед.центры, ВНС | ПС 35 кВ №2 Н.Островская | 18-ЦРП-3-2 | 18: 48.24; 20: 48.24 | ООО «Горэлектросеть» г.Новокузнецк
1.63 | Частные жилые дома, школа, котельная, ВНС | ПС 35 кВ №3 Южная | 11-295 | 18: 39.6; 20: 39.6 | ООО «Горэлектросеть» г.Новокузнецк
1.64 | МКД, д/сады, техникумы, поликлиника, Драмтеатр | ЦРП-1 (Центральная ТЭЦ ф.ЦРП-2) | 6-39. | 18: 26.4; 20: 26.4 | ООО «Горэлектросеть» г.Новокузнецк
1.65 | МКД, д/сады, школа, дом ребенка, оздоровительный центр, КНС, ВНС | ПС 35 кВ №6 В.Островская | 5-РП-18-2 | 20: 86.4 | ООО «Горэлектросеть» г.Новокузнецк
1.66 | МКД, частные жилые дома, школы, д/сады, поликлиника | ЦРП-2 (ПС 110 кВ КФЗ-1 ф.10-8-Г) | 6-375 | 20: 26.64 | ООО «Горэлектросеть» г.Новокузнецк
1.67 | МКД, частные жилые дома, школы, дом инвалидов, ВНС | ЦРП-2 (ПС 110 кВ КФЗ-1 ф.10-39-Г) | 7-357 | 20: 18.72 | ООО «Горэлектросеть» г.Новокузнецк
1.68 | Брикетерница | ТП-10/0,4 КВ (РУ-Брикетирница) | (РУ-Брикетирница) |  |  | 9.6 | 9.6 | 9.6 | 9.6 | 9.6 | 9.6 | 9.6 | 9.6 | Филиал ООО "Завод ТЕХНО" г.Юрга
1.69 | Ж/Д эстакада | ТП-10/0,4 КВ (Ж/Д ЭСТ) | РУ-Ж/Д ЭСТ |  |  |  | 10.8 | 10.8 | 10.8 | 10.8 | 10.8 | 10.8 | 10.8 | Филиал ООО "Завод ТЕХНО" г.Юрга
1.70 | Линия | ТП-10/0,4 КВ (линия) | РУ-Линия |  |  | 36.2 | 36.2 | 36.2 | 36.2 | 36.2 | 36.2 | 36.2 | 36.2 | Филиал ООО "Завод ТЕХНО" г.Юрга
1.71 | ЗАО "Кузнецкмонтажстройдеталь" | ПС 110 кВ Опорная-19 | РУ-6кВ ТП-9 по ф.1-6 ПС 110 кВ Опорная-19 | 0.6 | 1.2 | 1.8 | 2.4 | 3 | 3.6 | 4.2 | 4.8 | 5.4 | 6 | АО "СибПСК"
1.72 | ООО "Коксохиммонтаж - Кузнецк" | ПС 110 кВ Опорная-19 | РУ-6кВ КТП-37 по ф.1-6 ПС 110 кВ Опорная-19 | 0.12 | 0.24 | 0.36 | 0.48 | 0.6 | 0.72 | 0.84 | 0.96 | 1.08 | 1.2 | АО "СибПСК"
1.73 | ООО "Завод по ремонту ГШО", Болдырева А.В., ООО "Тринити" | ПС 110 кВ Опорная-19 | ф.6-3, ф.6-19 РП-86 от ф.1-3, ф.2-11 ПС 110 кВ Опорная-19 | 0.192 | 0.384 | 0.576 | 0.768 | 0.96 | 1.152 | 1.344 | 1.536 | 1.728 | 1.92 | АО "СибПСК"
1.74 | ООО "Система" | ПС 110 кВ Опорная-19 | ф.6-2, ф.6-22 РП-86 от ф.1-3, ф.2-11 ПС 110 кВ Опорная-19 | 0.48 | 0.96 | 1.44 | 1.92 | 2.4 | 2.88 | 3.36 | 3.84 | 4.32 | 4.8 | АО "СибПСК"
1.75 | ООО "Реалти", ООО "Электромонтаж-4", ООО "Дробильные машины", ООО "Премьер-Логистик", ООО "ЭнергоСеть", Воронов Е.Е., ООО "Металлургстрой", ООО "Континент Инвест", ООО "Тат-Дизель", ИП Рубцов Л.Л., Канашевский В.И., ООО "Кузбасская ярмарка", ООО "Аверс", ООО "НДСК им.А.В. Косилова", ООО "Тринити", ООО "ТК Трансуголь" | ПС 110 кВ Опорная-19 | РУ-6кВ ТП-20 по ф.2-8 ПС 110 кВ Опорная-19 | 0.96 | 1.92 | 2.88 | 3.84 | 4.8 | 5.76 | 6.72 | 7.68 | 8.64 | 9.6 | АО "СибПСК"
1.76 | ЗАО "АВА плюс два", ГУ МЧС России по КО, ООО "Ресурсы", ООО "Запсибремонт", ИП Сахаров А.В., ООО "ЭлКо", ООО "ПМП "Электросфера", ООО "Клязьма Инвест", Переверзев А.А., ООО "Таурус", ООО "ИЗОТЭК", ООО "НК-СтройАвтосиб", ООО "НСУМ-НК", ООО "Аква-Сервис", ИП Волобуева Е.А., Приймак Е.В., ОАО "Новокузнецкметаллургмонтаж", ООО "ТД Промтехника им.О.В. Басманова", ООО "СК Металлстройсервис" | ПС 110 кВ Опорная-19 | РУ-6кВ ТП-18 по ф.1-13 ПС 110 кВ Опорная-19 | 1.248 | 2.496 | 3.744 | 4.992 | 6.24 | 7.488 | 8.736 | 9.984 | 11.232 | 12.48 | АО "СибПСК"
1.77 | ООО "КДВ Яшкино"" | ПС 110 кВ Яшкинская | ф.6-9-К | 3.6 | 7.2 | 10.8 | 14.4 | 18 | 21.6 | 25.2 | 28.8 | 32.4 | 36 | АО "СибПСК"
1.78 | ООО "Кузбасский скарабей", ПАО "МРСК-Сибири" | ПС 110 кВ Толевая | Ввод-1 ЗРУ-6 кВ ПС 110 кВ Толевая | 6 | 12 | 18 | 24 | 30 | 36 | 42 | 48 | 54 | 60 | АО "СибПСК"
1.79 | ООО "Полимердор", Бакушев С.А., ИП Зайцев Н.И., ГСК "Текстильщик", ООО "Восток-Авто", ООО "Трак Мастер", ООО "Плаза", Осипчук Е.А., ИП Луцкая О.С., ООО "Сербика", ООО ХК "Вектор", ООО "Картофельный папа", Рахмедзянов А.В., ООО "Орхидея", Путилктн В.А., Потапов В.Л., Тушина Е.Н., ИП Брославченко А.И., Логинов К.С., ООО "ГофроТорг" | ПС 110 кВ Заводская | ф.10-26-КШТ, ф.10-57-КШТ | 7.416 | 14.832 | 22.248 | 29.664 | 37.08 | 44.496 | 51.912 | 59.328 | 66.744 | 74.16 | АО "СибПСК"
1.80 | ООО "ММК-Уголь" (шахта "Чертинская-Коксовая") | ПС 110 кВ Ново-Чертинская | ф.6-11 ПС 6/6,3кВ Разделительная, Ф.6-7-21, ф.6-20Н-21 ПС 6кВ №21 6/0,4 кВ от ф.6-22, 6-25, 6-11, 6-12 ПС 110/35/6 кВ Ново-Чертинская | 0.96 | 1.92 | 2.88 | 3.84 | 4.8 | 5.76 | 6.72 | 7.68 | 8.64 | 9.6 | АО "СибПСК"
1.81 | ООО "ММК-Уголь" (шахта "Чертинская-Коксовая") | ПС 110 кВ Ново-Чертинская | ф.6-3 ПС 6/6,3кВ Разделительная, Ф.6-7-21, ф.6-20Н-21 ПС 6кВ №21 6/0,4 кВ от ф.6-22, 6-25, 6-11, 6-12 ПС 110/35/6 кВ Ново-Чертинская | 0.96 | 1.92 | 2.88 | 3.84 | 4.8 | 5.76 | 6.72 | 7.68 | 8.64 | 9.6 | АО "СибПСК"
1.82 | ООО "СТК" | ПС 110 кВ Краснокаменская № 19 | ф. 6-10, 6-12, 6-13 РП-16 6/0,4кВ от ПС 110 кВ №19 Краснокаменская | 2.88 | 5.76 | 8.64 | 11.52 | 14.4 | 17.28 | 20.16 | 23.04 | 25.92 | 28.8 | АО "СибПСК"
1.83 | ОАО "ОМТ" | ПС 110 кВ Краснокаменская № 19 | ф.10-7-С, ф.10-21-С | 0.96 | 1.92 | 2.88 | 3.84 | 4.8 | 5.76 | 6.72 | 7.68 | 8.64 | 9.6 | АО "СибПСК"
1.84 | ООО "Холлифуд" | ПС 110 кВ Краснокаменская № 19 | ф.10-14, ф.10-18 | 0.6 | 1.2 | 1.8 | 2.4 | 3 | 3.6 | 4.2 | 4.8 | 5.4 | 6 | АО "СибПСК"
1.85 | ООО "Кемэнерго" | ПС 110 кВ Краснокаменская № 19 | ф.10-6-М, ф.10-28-М | 0.36 | 0.72 | 1.08 | 1.44 | 1.8 | 2.16 | 2.52 | 2.88 | 3.24 | 3.6 | АО "СибПСК"
1.86 | Турбазы, ПАО"МРСК-Сибири" население | ПС 110 кВ Краснокаменская № 19 | ф.10-4-Ч | 1.368 | 2.736 | 4.104 | 5.472 | 6.84 | 8.208 | 9.576 | 10.944 | 12.312 | 13.68 | АО "СибПСК"
1.87 | ООО "Шахта № 12", ООО "НК-ОЙЛ", Мазалов О.В., Управление по благоустройству г.Киселёвск, ООО "ЭКО+" | ПС 35 кВ Шахта №12 | яч. 2, 3, 8, 9, 10, 11, 12, 14, 15, 17, 20, 21, 22, 25, 32, РУ-0,4кВ ПС № 12 от ПС 35 кВ Шахта № 12 | 2.4 | 4.8 | 7.2 | 9.6 | 12 | 14.4 | 16.8 | 19.2 | 21.6 | 24 | АО "СибПСК"
1.88 | ООО "Вахрушевская автобаза" | ПС 110 кВ Афонинская | ф.№ 2, ф. № 14 РП-17 6/0,4кВ от ПС 110 кВ Афонинская | 0.48 | 0.96 | 1.44 | 1.92 | 2.4 | 2.88 | 3.36 | 3.84 | 4.32 | 4.8 | АО "СибПСК"
1.89 | ООО "Тандем" | ГРУ 10 кВ Кемеровской ГРЭС | РУ-0,4кВ ТП- 5 от ф.10-11, ф.10-29, ТП-15 от ф.10-12, ф.10-30 ЦРП-10 кВ Инвестстрой, яч.7, яч.40 ГРУ 10 кВ Кемеровской ГРЭС | 0.96 | 1.92 | 2.88 | 3.84 | 4.8 | 5.76 | 6.72 | 7.68 | 8.64 | 9.6 | АО "СибПСК"
1.90 | ООО "Горнорежущий инструмент" | ПС 110 кВ Шахтовая | ф.6-21, ф.6-3, ф.6-25, ф.6-27 ПС 35/6 кВ Машзавод от ПС 110 кВ Шахтовая | 0.96 | 1.92 | 2.88 | 3.84 | 4.8 | 5.76 | 6.72 | 7.68 | 8.64 | 9.6 | АО "СибПСК"
1.91 | ООО "Агро" | ПС 110 кВ Южная | РУ-0,4 кВ ТП-837, ТП-839 от ф.10-7 ПС 110 кВ Южная | 0.6 | 1.2 | 1.8 | 2.4 | 3 | 3.6 | 4.2 | 4.8 | 5.4 | 6 | АО "СибПСК"
1.92 | ООО "АГ-Кемеровский мясокомбинат" | ПС 110 кВ Южная | РП Кем. Мясокомбинат от ф.10-8-МК, ф.10-18-МК ПС 110 кВ Южная | 0.672 | 1.344 | 2.016 | 2.688 | 3.36 | 4.032 | 4.704 | 5.376 | 6.048 | 6.72 | АО "СибПСК"
1.93 | ООО "ЭМС Западная Сибирь" | ПС 110 кВ Шахтовая | РУ-0,4кВ ТП-630 КВА (35/0,4 КВ) по ф.С-24 от ПС 110 кВ Шахтовая | 0.36 | 0.72 | 1.08 | 1.44 | 1.8 | 2.16 | 2.52 | 2.88 | 3.24 | 3.6 | АО "СибПСК"
1.94 | АО "АТТ Групп" | ПС 110 кВ Ширпотреб | ф.6-6, ф.6-27 РП-501 от ф.6-48-КЦ, ф.6-52-КЦ ПС 110 кВ Ширпотреб ОП-5 | 0.168 | 0.336 | 0.504 | 0.672 | 0.84 | 1.008 | 1.176 | 1.344 | 1.512 | 1.68 | АО "СибПСК"
1.95 | ООО "Красная Горка" (МКД-5), физ.лица-4, НО "Фонд РЖС", МДОУ № 238 "Центр развития ребенка" д/с | ПС 110 кВ Рудничная | РУ-0,4 кВ ТП-1305, ТП-1307 от РП-38 10кВ от ПС 110 кВ Рудничеая | 0.72 | 1.44 | 2.16 | 2.88 | 3.6 | 4.32 | 5.04 | 5.76 | 6.48 | 7.2 | АО "СибПСК"
1.96 | Население (физ.лицо-81) | ПС 110 кВ Ильинская-Гороская-1 | КТП-10/0,4кВ Прибрежное по ф.10-25-И ПС 110 кВ Ильинская-Городская-1 | 0.072 | 0.144 | 0.216 | 0.288 | 0.36 | 0.432 | 0.504 | 0.576 | 0.648 | 0.72 | АО "СибПСК"
1.97 | Население (физ.лицо-25) | ПС 35 кВ Костёнковская | КТП-10/0,4кВ Костёнково по ф.10-5-Б ПС 35 кВ Костёнковская | 0.072 | 0.144 | 0.216 | 0.288 | 0.36 | 0.432 | 0.504 | 0.576 | 0.648 | 0.72 | АО "СибПСК"
1.98 | Население (физ.лицо-40) | ПС 35 кВ Куйбышевская | КТП-6/0,4кВЗагорские Усадьбы по ф.6-10-ПФ-1 ПС 35 кВ Костёнковская | 0.144 | 0.288 | 0.432 | 0.576 | 0.72 | 0.864 | 1.008 | 1.152 | 1.296 | 1.44 | АО "СибПСК"
1.99 | ООО "Чистая вода" | ПС 35 кВ ВПС "Березовская" | ТП-Чистая вода по ф. 6-17-ВПС ПС ВПС "Березовская" | 0.072 | 0.144 | 0.216 | 0.288 | 0.36 | 0.432 | 0.504 | 0.576 | 0.648 | 0.72 | АО "СибПСК"
1.100 | АО "Междуречье" | ПС 35 кВ Узунгольская, ПС 35 кВ Сибиргинская-1, ПС 35 кВ Высотная |  | 10.1277 | 20.2554 | 30.3831 | 40.5108 | 50.6385 | 60.7662 | 70.8939 | 81.0216 | 91.1493 | 101.277 | АО "Электросеть"
1.101 | АО "Миратэкс Групп" | ПС 110 кВ Талдинская |  | 0.684 | 1.368 | 2.052 | 2.736 | 3.42 | 4.104 | 4.788 | 5.472 | 6.156 | 6.84 | АО "Электросеть"
1.102 | АО "Распадская" (шахта) | ПС 110 кВ Распадская-1,2,3 ,ЦРП 6 кВ блок №3,5 |  | 30.1686 | 60.3372 | 90.5058 | 120.6744 | 150.843 | 181.0116 | 211.1802 | 241.3488 | 271.5174 | 301.686 | АО "Электросеть"
1.103 | АО "Салек" (шахта) | ПС 110 кВ Северный Борт |  | 2.2605 | 4.521 | 6.7815 | 9.042 | 11.3025 | 13.563 | 15.8235 | 18.084 | 20.3445 | 22.605 | АО "Электросеть"
1.104 | АО "СУЭК-Кузбасс" (шахта) | ПС 110 кВ Талдинская |  | 3.9038 | 7.8076 | 11.7114 | 15.6152 | 19.519 | 23.4228 | 27.3266 | 31.2304 | 35.1342 | 39.038 | АО "Электросеть"
1.105 | АО "Шахтоуправление "Талдинское-Кыргайское" | ПС 110 кВ Талдинская |  | 4.6283 | 9.2566 | 13.8849 | 18.5132 | 23.1415 | 27.7698 | 32.3981 | 37.0264 | 41.6547 | 46.283 | АО "Электросеть"
1.106 | АО "Шахтоуправление "Талдинское-Южное" | ПС 110 кВ Талдинская |  | 10.9627 | 21.9254 | 32.8881 | 43.8508 | 54.8135 | 65.7762 | 76.7389 | 87.7016 | 98.6643 | 109.627 | АО "Электросеть"
1.107 | МУП "МТСК" | ЦРП 6 кВ Котельной |  | 8.9504 | 17.9008 | 26.8512 | 35.8016 | 44.752 | 53.7024 | 62.6528 | 71.6032 | 80.5536 | 89.504 | АО "Электросеть"
1.108 | ОАО "Разрез Томусинский" | ПС 35 кВ Породная |  | 1.5532 | 3.1064 | 4.6596 | 6.2128 | 7.766 | 9.3192 | 10.8724 | 12.4256 | 13.9788 | 15.532 | АО "Электросеть"
1.109 | ОАО "Томусинский ремонтно-механический завод" | ЦРП 6 кВ РМЗ |  | 2.8011 | 5.6022 | 8.4033 | 11.2044 | 14.0055 | 16.8066 | 19.6077 | 22.4088 | 25.2099 | 28.011 | АО "Электросеть"
1.110 | ОАО "УК "Кузбассразрезуголь" | ПС 110 кВ Талдинская, ПС 110 кВ Казанковская, ПС 35 кВ Центральная, ПС 35 кВ Восточная |  | 13.0498 | 26.0996 | 39.1494 | 52.1992 | 65.249 | 78.2988 | 91.3486 | 104.3984 | 117.4482 | 130.498 | АО "Электросеть"
1.111 | ОАО ГМЗ | ПС 35 кВ ГМЗ |  | 9.8921 | 19.7842 | 29.6763 | 39.5684 | 49.4605 | 59.3526 | 69.2447 | 79.1368 | 89.0289 | 98.921 | АО "Электросеть"
1.112 | ООО "Ресурс" | ПС 110 кВ Северный Борт |  | 1.8991 | 3.7982 | 5.6973 | 7.5964 | 9.4955 | 11.3946 | 13.2937 | 15.1928 | 17.0919 | 18.991 | АО "Электросеть"
1.113 | ООО "Сибэнергоуголь" | ПС 35 кВ Листвянская |  | 1.6476 | 3.2952 | 4.9428 | 6.5904 | 8.238 | 9.8856 | 11.5332 | 13.1808 | 14.8284 | 16.476 | АО "Электросеть"
1.114 | ООО "Талдинский Западный" | ПС 110 кВ Северный Борт |  | 0.287 | 0.574 | 0.861 | 1.148 | 1.435 | 1.722 | 2.009 | 2.296 | 2.583 | 2.87 | АО "Электросеть"
1.115 | ООО "ТалТэк" | ПС 110 кВ Северный Борт |  | 1.1505 | 2.301 | 3.4515 | 4.602 | 5.7525 | 6.903 | 8.0535 | 9.204 | 10.3545 | 11.505 | АО "Электросеть"
1.116 | ОФ "Распадская" (ОФ) | ПС 110 кВ Распадская-1 |  | 19.1978 | 38.3956 | 57.5934 | 76.7912 | 95.989 | 115.1868 | 134.3846 | 153.5824 | 172.7802 | 191.978 | АО "Электросеть"
1.117 | ПАО "Южный Кузбасс" | ПС 110 кВ ЦОФ Сибирь |  | 21.2 | 42.4 | 63.6 | 84.8 | 106 | 127.2 | 148.4 | 169.6 | 190.8 | 212 | АО "Электросеть"
1.118 | ПАО "Южный Кузбасс" (ОФ) | ПС 110 кВ Томусинская, ПС 110 кВ Красногорская |  | 9.419 | 18.838 | 28.257 | 37.676 | 47.095 | 56.514 | 65.933 | 75.352 | 84.771 | 94.19 | АО "Электросеть"
1.119 | ПАО "Южный Кузбасс" (разрез) | ПС 110 кВ Куреинская, Красногорская, Томусинская, ПС 35 кВ Ольжерасская, Кийзакская, Таежная, Экскаваторная, Узунгольская, Сортировочная, Пойменная, Копшагольская, Табаласская |  | 17.8945 | 35.789 | 53.6835 | 71.578 | 89.4725 | 107.367 | 125.2615 | 143.156 | 161.0505 | 178.945 | АО "Электросеть"
1.120 | ПАО "Южный Кузбасс" (ЦОФ) | ПС 110 кВ Распадская-1 |  | 2.6331 | 5.2662 | 7.8993 | 10.5324 | 13.1655 | 15.7986 | 18.4317 | 21.0648 | 23.6979 | 26.331 | АО "Электросеть"
1.121 | ПАО "Южный Кузбасс" (шахта) | ПС 110 кВ Красногорская, Томусинская, ПС 35 кВ Угольная, Клетевая, Копшагольская, Коксовая |  | 17.9463 | 35.8926 | 53.8389 | 71.7852 | 89.7315 | 107.6778 | 125.6241 | 143.5704 | 161.5167 | 179.463 | АО "Электросеть"
1.122 | ПАО "ЮК ГРЭС" | ПС 110 кВ Распадская-1, Томусинская, ЦРП 6 кВ Сибиргинского, Томусинского, ЦЭММ |  | 6.4187 | 12.8374 | 19.2561 | 25.6748 | 32.0935 | 38.5122 | 44.9309 | 51.3496 | 57.7683 | 64.187 | АО "Электросеть"
1.123 | КАО «Азот» | Шины ГРУ 6 кВ НК ТЭЦ, шины ЗРУ-110 кВ НК ТЭЦ |  | 27 | 47 | 109 | 120 | 120 | 188 | 194 | 225 | 322 | 391.5 | КАО «Азот»
1.124 | ОАО "Знамя" (производство) по дог. №661253 | ТП-5 (яч.4, яч.18), ТП-14 (яч.16), яч.21,23 от ПС 35 кВ Знамя | АВ 0,4кВ "зд.105", "зд.103/112", "зд.9", "зд.100", АВ 0,4кВ зд."201", "зд.205", зд.208", "зд.205Д" | 60: 16.546 | ОАО "Знамя"
1.125 | ПАО "Кузбассэнергосбыт" (население, субабоненты), ОАО "Знамя" по дог. №665515 | ПС 35 кВ Знамя | Ф 6-10, Ф6-21 | 54: 10.635; 60: 10.635 | ОАО "Знамя"
1.126 | МКУ "Управление по благоустройству" | ТП-11 от ПС 35 кВ Знамя | АВ 0,4кВ "освещение дороги" |  |  |  |  | 0.243 | 0.243 | 0.243 | 0.243 | 0.243 | 0.243 | ОАО "Знамя"
1.127 | ООО "Кузбасспромсвязьмонтаж" | ПС 35 кВ Знамя | яч.1 |  |  | 0.576 | 0.576 | 0.576 | 0.576 | 0.576 | 0.576 | 0.576 | 0.576 | ОАО "Знамя"
1.128 | Наружное освещение промплощадки | ПС 110 кВ Костромовская | Ф 6-15-ВНС, Ф 6-13-ЖД | 0.8 | 0.8 | 0.8 | 0.8 | 0.8 | 0.8 | 0.8 | 0.8 | 0.8 | 0.8 | ООО «ММК-Уголь» Шахта «Костромовская»
1.129 | Водопонижающие скважины восточного крыла шахты | ПС 110 кВ Костромовская | Ф 6-5-ВФНС, Ф 6-6-ВФНС |  |  | 1.92 | 3.84 | 5.76 | 7.68 | 9.6 | 11.52 | 15.36 | 22.08 | ООО «ММК-Уголь» Шахта «Костромовская»
1.130 | Дегазационные установки | ПС 110 кВ Костромовская | Ф 6-23-НИК, Ф 6-24-НИК | 48: 19; 54: 19.2; 60: 19.2 | ООО «ММК-Уголь» Шахта «Костромовская»
1.131 | ООО "Топкинский цемент" | ПС 110 кВ Топкинская | Все фидеры предприятия | 22.4 | 44.8 | 67.2 | 89.6 | 112 | 134.4 | 156.8 | 179.2 | 201.6 | 224 | ООО "Топкинский цемент"
1.132 | ООО "Химпром" | ПС № 10 ООО "Химпром" (яч. №9 от КемГРЭС) ПС №1 ООО "Химпром" | Ввод №5 Ввод №0 | 48 | 48 | 48 | 48 | 48 | 48 | 48 | 48 | 48 | 57.6 | ООО "Химпром"
1.133 | ООО "Разрез Березовский" | ПС 35 кВ Матюшенская | ф.6-5 | 7.8 | 15.6 | 23.4 | 31.2 | 39 | 46.8 | 54.6 | 62.4 | 70.2 | 78 | ООО "ОЭСК"
1.134 | ООО "Электропром" | ПС 35 кВ Электромашина | ф.1,2,3,4,5,7,10,11,18,19,22,23,24 | 60: 25 | ООО "ОЭСК"
1.135 | ООО "Участок Коксовый" | ПС 35 кВ №1 Киселевская подрайонная | Ф.6-17-В, 6-11 | 60: 32 | ООО "ОЭСК"
1.136 | ОАО "Р-з Киселевский" | ПС 35 кВ №10 Р-з Киселевский | Ф.6-6, 6-5, 6-11 |  |  | 9 | 9 | 15 | 18 | 21 | 26 | 29 | 32 | ООО "ОЭСК"
1.137 | ОАО "Поляны" | ПС 35 кВ №13 ш. Краснокаменская |  |  |  | 10 | 10 | 10 | 10 | 10 | 10 | 10 | 10 | ООО "ОЭСК"
1.138 | ООО "ОФ "ТАЙБИНСКАЯ" | ПС 35 кВ №2 Тайбинская |  | 60: 24 | ООО "ОЭСК"
1.139 | СП ООО "Барзасское товарищество" | ПС 110 кВ Товарищ ПС 35 кВ Романовская | ф 6-9, 6-14, 6-1 | 66 | 66 | 66 | 66 | 66 | 66 | 66 | 66 | 66 | 66 | ООО "ОЭСК"
1.140 | ООО "Ш.Тихова" | ПС 110 кВ Тиховская |  | 4 | 8 | 12 | 16 | 20 | 24 | 26.6 | 26.6 | 26.6 | 26.6 | ООО "ОЭСК"
1.141 | АО "ш.Полосухинская" | ПС 110 кВ Юбилейная | участок№1, №2, Ленты пл30, пл.29, пл.26 | 24 | 36 | 72 | 72 | 82 | 96 | 106 | 129 | 120 | 168 | ООО "СибЭнергоТранс-42"
1.142 | АО "ш. Антоновская" | ПС 110 кВ Юбилейная | Ф6-4 А, Ф6-47 А, Ф6-53 | 4.8 | 9.6 | 14.4 | 19.2 | 24 | 28.8 | 33.6 | 38.4 | 43.2 | 58 | ООО "СибЭнергоТранс-42"
1.143 | АО "Шахта "Большевик" | ПС 110 кВ Юбилейная | Ф6-3Б, Ф6-15Б, Ф6-21Б, Ф6-58Б | 15 | 19 | 21 | 28 | 36 | 44 | 50 | 58 | 62 | 65 | ООО "СибЭнергоТранс-42"
1.144 | ОФ Антоновская | ПС 110 кВ Юбилейная | ф-6-109,203 | 0.65 | 1.67 | 2.86 | 2.86 | 2.86 | 5.28 | 6.51 | 7.47 | 7.47 | 7.6 | ООО "СибЭнергоТранс-42"
1.145 | АО "Разрез Октябринский" | ПС 35 кВ Октябринская | Ф-6-19-к, Ф-6-9-к | 1 | 1.5 | 2.4 | 3 | 3.6 | 4.2 | 5 | 5.7 | 6.9 | 7.4 | ООО "СибЭнергоТранс-42"
1.146 | ООО "Боровково" | ПС 35 кВ Дмитриевская |  | 1.1 | 2.19 | 3.35 | 4.22 | 5.26 | 6.29 | 7.16 | 7.4 | 8.73 | 9 | ООО "СибЭнергоТранс-42"
1.147 | ООО "Птицефабрика Инская" | ПС 110 кВ Цинкзаводская |  | 0.816 | 1.056 | 2.216 | 2.576 | 2.776 | 3.376 | 3.976 | 5.856 | 6.336 | 7.056 | ООО "СибЭнергоТранс-42"
1.148 | ООО ППФ "Снежинская" | ПС 110 кВ Цинкзаводская |  | 0.984 | 1.144 | 1.374 | 2.534 | 3.094 | 3.544 | 3.944 | 3.944 | 3.944 | 3.944 | ООО "СибЭнергоТранс-42"
1.149 | ООО "Шахта Грамотеинская" | ПС 35 Вентиляторная | ф 6-5Н | 18.72 | 18.72 | 18.72 | 18.72 | 18.72 | 31.2 | 31.2 | 31.2 | 31.2 | 31.2 | ООО "СибЭнергоТранс-42"
1.150 | Университет, Лицей, Суд, Гос. Архив КО, Школа, АТС, МЧС, Дом Радио. Дома коммунального сектора | ПС 110 кВ Мирная | РП-2-26 | 42: 21.4; 48: 21.4; 54: 21.4; 60: 21.4 | ОАО "СКЭК"
1.151 | АТС, Д/С, Дома коммунального сектора | ПС 110 кВ Мирная | РП-6-7 |  |  |  |  | 23.8 | 23.8 | 23.8 | 23.8 | 23.8 | 23.8 | ОАО "СКЭК"
1.152 | Школы, Д/С, Дома коммунального сектора | ПС 110 кВ Мирная | РП-6-9 |  | 19.7 | 19.7 | 19.7 | 19.7 | 19.7 | 19.7 | 19.7 | 19.7 | 19.7 | ОАО "СКЭК"
1.153 | ТУЛР, Д/С, Дома коммунального сектора | ПС 110 кВ Мирная | РП-6-10 |  |  | 25.2 | 25.2 | 25.2 | 25.2 | 25.2 | 25.2 | 25.2 | 25.2 | ОАО "СКЭК"
1.154 | Д/С, Дома коммунального сектора | ПС 110 кВ Мирная | РП-2-12 | 26.4 | 26.4 | 26.4 | 26.4 | 26.4 | 26.4 | 26.4 | 26.4 | 26.4 | 26.4 | ОАО "СКЭК"
1.155 | Школа, Д/С, АТС-36, 2 Банка, Дома коммунального сектора | ПС 110 кВ Мирная | РП-9-7 | 60: 22.1 | ОАО "СКЭК"
1.156 | ТРК "Лапландия" | ПС 110 кВ Мирная | РП-19-9 | 60: 19.7 | ОАО "СКЭК"
1.157 | ТРК "Лапландия" | ПС 110 кВ Мирная | РП-19-10 | 60: 21.4 | ОАО "СКЭК"
1.158 | Цирк, Гимназия, Дома коммунального сектора | ПС 110 кВ Мирная | РП-2-11 | 60: 19.2 | ОАО "СКЭК"
1.159 | Цирк, Д/С, Дома коммунального сектора | ПС 110 кВ Мирная | РП-2-6 | 54: 12.1; 60: 12.1 | ОАО "СКЭК"
1.160 | Д/С, АТС, Дома коммунального сектора | ПС 110 кВ Мирная | РП-2-25 | 54: 31.2; 60: 31.2 | ОАО "СКЭК"
1.161 | ЦТП, Дома коммунального сектора | ПС 110 кВ Мирная | РП-26-21 | 42: 9.6; 48: 9.6; 54: 9.6; 60: 9.6 | ОАО "СКЭК"
1.162 | ПНС-3, АТС-52, 2 Д/С, Школа , Дома коммунального сектора | ПС 110 кВ Мирная | РП-9-8 |  |  |  | 20.16 | 20.16 | 20.16 | 20.16 | 20.16 | 20.16 | 20.16 | ОАО "СКЭК"
1.163 | ОБЛБОЛЬНИЦА, ГИБДД, Отд. Фед. Казначейства, Дома коммунального сектора | ПС 110 кВ Мирная | РП-9-10 | 60: 6.3 | ОАО "СКЭК"
1.164 | ОБЛБОЛЬНИЦА, Д/С, ГИБДД, Дома коммунального сектора | ПС 110 кВ Мирная | РП-9-13 | 60: 12.1 | ОАО "СКЭК"
1.165 | Поликлиники, ЦТП, Д/Дом, Д/С, Школа, Дома коммунального сектора | ПС 110 кВ Восточная | РП-11-1 | 60: 28.6 | ОАО "СКЭК"
1.166 | Поликлиники, ЦТП, Д/Дом, Д/С, Школы, Дома коммунального сектора | ПС 110 кВ Восточная | РП-11-10 | 54: 27.4; 60: 27.4 | ОАО "СКЭК"
1.167 | Банк, ЦТП, ПНС, Д/С, Дома коммунального сектора | ПС 110 кВ Восточная | РП-15-9 | 54: 21.4; 60: 21.4 | ОАО "СКЭК"
1.168 | Д/Больница, Школа, ЦТП, Дома коммунального сектора | ПС 110 кВ Восточная | РП-15-15 | 48: 30.5; 54: 30.5; 60: 30.5 | ОАО "СКЭК"
1.169 | Банк, Школа, ПНС, Дома коммунального сектора | ПС 110 кВ Восточная | РП-15-10 | 36: 29.3; 42: 29.3; 48: 29.3; 54: 29.3; 60: 29.3 | ОАО "СКЭК"
1.170 | Поликлиника, Школы, Д/С, ПНС, ЦТП. Дома коммунального сектора | ПС 110 кВ Восточная | РП-15-12 | 42: 22.6; 48: 22.6; 54: 22.6; 60: 22.6 | ОАО "СКЭК"
1.171 | АТС, Д/С, Школа, ЦТП, Дома коммунального сектора | ПС 110 кВ Восточная | РП-15-14 |  |  |  | 28.8 | 28.8 | 28.8 | 28.8 | 28.8 | 28.8 | 28.8 | ОАО "СКЭК"
1.172 | 3 Школы, Банк, Дома коммунального сектора | ПС 110 кВ Восточная | РП-3-3 | 60: 20.9 | ОАО "СКЭК"
1.173 | 3 Д/С, Школа, Банк, ЦТП, Дома коммунального сектора | ПС 110 кВ Восточная | РП-3-11 | 60: 28.6 | ОАО "СКЭК"
1.174 | Школа, Банк, Д/С, ЦТП, Дома коммунального сектора | ПС 110 кВ Восточная | РП-3-14 | 54: 27.4; 60: 27.4 | ОАО "СКЭК"
1.175 | Поликлиника, Школы, Д/С, ПНС, Дома коммунального сектора | ПС 110 кВ Восточная | РП-15-11 | 19.2 | 19.2 | 19.2 | 19.2 | 19.2 | 19.2 | 19.2 | 19.2 | 19.2 | 19.2 | ОАО "СКЭК"
1.176 | АТС, Д/С, Дома коммунального сектора | ПС 110 кВ Восточная | РП-15-13 | 60: 9.6 | ОАО "СКЭК"
1.177 | Медицинская Академия, КЕМТИПП, ЦТП, Д/С, Дома коммунального сектора | ПС 110 кВ Восточная | РП-3-10 |  | 11.28 | 11.28 | 11.28 | 11.28 | 11.28 | 11.28 | 11.28 | 11.28 | 11.28 | ОАО "СКЭК"
1.178 | Прокуратура, Банк, Дома коммунального сектора | ПС 110 кВ Восточная | РП-11-9 | 60: 14.16 | ОАО "СКЭК"
1.179 | Прокуратура, Банк, Д/Санаторий, Поликлиника, Школа, Дома коммунального сектора | ПС 110 кВ Восточная | РП-11-20 |  |  | 24.2 | 24.2 | 24.2 | 24.2 | 24.2 | 24.2 | 24.2 | 24.2 | ОАО "СКЭК"
1.180 | Поликлиника, Школа, Дома коммунального сектора | ПС 110 кВ Космическая | РП-20-13 | 36: 26.4; 42: 26.4; 48: 26.4; 54: 26.4; 60: 26.4 | ОАО "СКЭК"
1.181 | Магазины, кафе, киоски, аптека, пульт охраны, ЦТП №8, офисы, гаражи, детские сады, оптика, ЦТП №7 (рез.), Банк Москвы, жилые дома, студия "Слайсинг", "Сибирский цирюльник", ЦТП №9, парикмахерские, управление соцзащиты, частные гаражи, химчистка, бизнес-отель "Виктория", управление судебных приставов, Энергосбыт ОАО "Кузбассэнерго", аптеки, фотоцентры, стоматологические кабинеты, ООО "Губернская страховая компания", бойлерная №10, противотуберкулезный диспансер, ООО "Совкомбанк", "Билайн", "Теле2", поликлиника №2, женская консультация, ФТО, жилые дома | ПС 110 кВ Новоленинская | РП-1 ф.6-13-Б | 32.6 | 32.6 | 32.6 | 32.6 | 32.6 | 32.6 | 32.6 | 32.6 | 32.6 | 32.6 | ОАО "СКЭК"
1.182 | Магазины, офисы, ООО "Водоканал" терморобот, БС Кемеровского филиала ООО "Т2 Мобайл" гаражи, уличное освещение УЖО Администрации Ленинск-Кузнецкого города, МБУК "ДК "Строитель", ГКУЗ КО ЛКПБ, ГКУЗ КО ЛКПБ филиал поликлиника № 4, ЗАО "Кузбасспечать", столярный цех, ООО "Мобильные телесистемы", ПАО "Вымпел-Коммуникациии" Барнаульский филиал, нежилые помещения, частный сектор, ООО УЕЗ ЖКУ г. Ленинска-Кузнецкого - МКД | ПС 110 кВ Новоленинская | ф.6-13-Ц | 42: 32.4; 48: 32.4; 54: 32.4; 60: 32.4 | ОАО "СКЭК"
1.183 | Магазины, АТС, дом спорта, КНС, аптеки, киоски, гаражи казначейства, пульт охраны, парикмахерские, фотосервис, ООО "Телеком", склады, стоматологический кабинет, оздоровительный центр, детский приют, Сибирская страховая компания", жилые дома | ПС 110 кВ КСК | РП-3 ф.6-10-320 |  |  | 12.7 | 12.7 | 12.7 | 12.7 | 12.7 | 12.7 | 12.7 | 12.7 | ОАО "СКЭК"
1.184 | Ленинск-Кузнецкий горнотехнический техникум, МБДОУ 'Детский сад № 18', Межмуниципальный отдел МВД РФ 'Ленинск-Кузнецкий' , павильон 'Сибирские блины", ФГУП 'Почта России', офисы, магазины, аптеки, фотосалон, жилые дома | ПС 110 кВ Городская | РП-4 ф.6-17-Л |  |  |  |  | 10.3 | 10.3 | 10.3 | 10.3 | 10.3 | 10.3 | ОАО "СКЭК"
1.185 | Магазины, центральная ветеринарная лечебница, семеноводческая лаборатория, художественная школа, такси "Вояж", отделение милиции, отдел по борьбе с экономическими преступлениями, детский парк, пульт охраны, ПТУ, ритуальные услуги, дворец творчества детей, гаражи, пульт охраны, центр обеспечения единства измерений, котельные, ООО "Сибдамельновомаг", школа, нежилые помещения, жилые дома. | ПС 110 кВ Городская | РП-5 ф.6-16-В | 54: 4.6; 60: 4.6 | ОАО "СКЭК"
1.186 | Магазины, станция теле2, мебельный цех, школа, котельная №40, киоск, автостоянка, церковь баптистов, АЗС, жилые дома | ПС 110 кВ Кузбассэлемент | РП-7 ф.6-16-Д | 27.4 | 27.4 | 27.4 | 27.4 | 27.4 | 27.4 | 27.4 | 27.4 | 27.4 | 27.4 | ОАО "СКЭК"
1.187 | ФСБ, Администрация Кемеровской области, Главпочтамт, Д/С, Школы, Драмтеатр, Университет, Банки, Дома коммунального сектора | Кемеровская ГРЭС | ЦРП-2 | 48: 32.4; 54: 32.4; 60: 32.4 | ОАО "СКЭК"
1.188 | Д/С, Суд, Банк, Дома коммунального сектора | Кемеровская ГРЭС | ЦРП-4 |  |  | 34.1 | 34.1 | 34.1 | 34.1 | 34.1 | 34.1 | 34.1 | 34.1 | ОАО "СКЭК"
1.189 | Д/С, Школы, Госпиталь ветеранов ВОВ, Театры, Банки, Дома коммунального сектора | Кемеровская ГРЭС | ЦРП-10 | 36: 34.1; 42: 34.1; 48: 34.1; 54: 34.1; 60: 34.1 | ОАО "СКЭК"
1.190 | Д/С, Школы, Больницы, КузГТУ, Дома коммунального сектора | Кемеровская ГРЭС | ЦРП-11 |  |  |  |  | 35 | 35 | 35 | 35 | 35 | 35 | ОАО "СКЭК"
1.191 | Д/С, Школы, Стоматологии, Госпиталь ветеранов ВОВ, ФСБ, Администрация Кемеровской области, Банки, Дома коммунального сектора | Кемеровская ГРЭС | ЦРП-13 |  |  |  | 36.2 | 36.2 | 36.2 | 36.2 | 36.2 | 36.2 | 36.2 | ОАО "СКЭК"
1.192 | Пожарная часть, Театр, Банки, Дома коммунального сектора | Кемеровская ГРЭС | ЦРП-15 | 54: 23.3; 60: 23.3 | ОАО "СКЭК"
1.193 | Парк чудес, Тепловой пункт, Банки, Колледж, УВД, Кемвод, Суд, Следственный комитет, МРСК Сибири, СКЭК, ФНС, ФМС, Дома коммунального сектора | Кемеровская ГРЭС | РП-1-18 | 42: 20.4; 48: 20.4; 54: 20.4; 60: 20.4 | ОАО "СКЭК"
1.194 | Театр, Больницы, Администрация Города, Банк, Дома коммунального сектора | Кемеровская ГРЭС | РП-1-20 |  |  |  | 28.6 | 28.6 | 28.6 | 28.6 | 28.6 | 28.6 | 28.6 | ОАО "СКЭК"
1.195 | Больница, Школа, Театр, Дома коммунального сектора | Кемеровская ГРЭС | РП-1-15 | 48: 29.3; 54: 29.3; 60: 29.3 | ОАО "СКЭК"
1.196 | УВД, Суд, Д/С, ФССП, ФНС, Банк, Дома коммуналльного сектора | Кемеровская ГРЭС | РП-1-13 | 53 | 53 | 53 | 53 | 53 | 53 | 53 | 53 | 53 | 53 | ОАО "СКЭК"
1.197 | Пожарная часть, Следственный комитет, Дома частного сектора | ПС 35 кВ Западная | Зп-5 |  |  |  |  | 13.9 | 13.9 | 13.9 | 13.9 | 13.9 | 13.9 | ОАО "СКЭК"
1.198 | Институт, КТСК, МВД | ПС 35 кВ Западная | Зп-7 | 48: 22.1; 54: 22.1; 60: 22.1 | ОАО "СКЭК"
1.199 | КТТУ | ПС 35 кВ Западная | Зп-17 |  |  |  |  | 32.2 | 32.2 | 32.2 | 32.2 | 32.2 | 32.2 | ОАО "СКЭК"
1.200 | Школа, Северо-Кузбасская Сетевая Компания, Дома частного сектора | ПС 35 кВ Западная | Зп-21 | 42: 25; 48: 25; 54: 25; 60: 25 | ОАО "СКЭК"
1.201 | КТТУ | ПС 35 кВ Западная | Зп-8 |  | 18 | 18 | 18 | 18 | 18 | 18 | 18 | 18 | 18 | ОАО "СКЭК"
1.202 | Банк, Школа, Д/С, Дома частного сектора | ПС 35 кВ Западная | Зп-14 | 42: 24.5; 48: 24.5; 54: 24.5; 60: 24.5 | ОАО "СКЭК"
1.203 | Д/С, Больница, Стоматология, Институт, Колледж, ТУЗР, Администрация, Суд, Наркологический диспансер, УВД, Дома коммунального и частного сектора | ПС 35 кВ Западная | Зп-20 |  |  |  |  | 32.2 | 32.2 | 32.2 | 32.2 | 32.2 | 32.2 | ОАО "СКЭК"
1.204 | Администрация, больницы, военкомат, диспансер, ТУЦР, Д/С, КузГТУ, ГУВД, Банк, УМВД, Дома коммунального сектора | ПС 35 кВ Западная | ЦРП-24 |  |  |  | 32.4 | 32.4 | 32.4 | 32.4 | 32.4 | 32.4 | 32.4 | ОАО "СКЭК"
1.205 | Зернопродукт | ПС 35 кВ Западная | РП-17-6 |  | 43.2 | 43.2 | 43.2 | 43.2 | 43.2 | 43.2 | 43.2 | 43.2 | 43.2 | ОАО "СКЭК"
1.206 | Налоговая, Д/С, ФССП, РЖД, Больница, УВД, Школа, Суд, Дома коммунального сектора | ПС 35 кВ Западная | РП-17-16 |  |  | 40.1 | 40.1 | 40.1 | 40.1 | 40.1 | 40.1 | 40.1 | 40.1 | ОАО "СКЭК"
1.207 | Опытно-механический завод, Кемеровохлеб, Гормолзавод № 2 | ПС 35 кВ Новая | Н-17 | 18.5 | 18.5 | 18.5 | 18.5 | 18.5 | 18.5 | 18.5 | 18.5 | 18.5 | 18.5 | ОАО "СКЭК"
1.208 | Таможня, Д/С, Поликлиника, Школа, Суд, Оборонэнерго, Дома коммунального и частного сектора | ПС 35 кВ Новая | Н-21 | 36: 20.9; 42: 20.9; 48: 20.9; 54: 20.9; 60: 20.9 | ОАО "СКЭК"
1.209 | ПНС "Кемвод", Д/С, Поликлиника, Школа, Банк, Дома коммунального сектора | ПС 35 кВ Новая | Н-23 | 42: 24.5; 48: 24.5; 54: 24.5; 60: 24.5 | ОАО "СКЭК"
1.210 | ПНС "Кемвод", Д/С, Поликлиника, Школа, Банк, Военкомат, Дома коммунального и частного сектора | ПС 35 кВ Новая | Н-4 |  |  | 28.6 | 28.6 | 28.6 | 28.6 | 28.6 | 28.6 | 28.6 | 28.6 | ОАО "СКЭК"
1.211 | Кемеровохлеб, Стоматология, Гормолзавод № 2, Автовокзал | ПС 35 кВ Новая | Н-22 |  | 46.1 | 46.1 | 46.1 | 46.1 | 46.1 | 46.1 | 46.1 | 46.1 | 46.1 | ОАО "СКЭК"
1.212 | КТТУ | ПС 35 кВ Новая | Н-31 | 42: 26.2; 48: 26.2; 54: 26.2; 60: 26.2 | ОАО "СКЭК"
1.213 | Дома частного сектора | ПС 35 кВ Новая | Н-38 | 32.9 | 32.9 | 32.9 | 32.9 | 32.9 | 32.9 | 32.9 | 32.9 | 32.9 | 32.9 | ОАО "СКЭК"
1.214 | ООО Ровер | ПС 35 кВ Латышевская | ТП-Ровер от ф.6-20 ПС 35кВ Латышевская | 60: 2.4 | ОАО "СКЭК"
1.215 | ТП-152 пос.Барзас, коммунальный сектор | ПС 110 кВ Барзас | ТП-152 от ф.10-3 ПС 110 Барзас | 60: 1.4 | ОАО "СКЭК"
1.216 | ТП-88, АЗС, Барзасское товарищество | ПС 35 кВ Берёзовская ЦОФ | ТП-88 от ф.6-13 ПС 35кВ Берёзовская ЦОФ | 60: 2.4 | ОАО "СКЭК"
1.217 | ТП-136 о/л Юбилейный, ТП-141 о/л Ласточка, ТП-о/л Орленок | ПС 35 кВ Берёзовская ЦОФ | ТП-136 о/л Юбилейный, ТП-141 о/л Ласточка, ТП-о/л Орленок от ф.6-16 ПС 35кВ Берёзовская ЦОФ | 48: 1.2; 54: 1.2; 60: 1.2 | ОАО "СКЭК"
1.218 | ТП-135 Т-1, НФС | ПС 35 кВ Берёзовская ЦОФ | ТП-135, Т-1 от ф.6-16 ПС 35кВ Берёзовская ЦОФ | 54: 1.2; 60: 1.2 | ОАО "СКЭК"
1.219 | ТП-139 Т-1, Водоподъем № 1 | ПС 35 кВ Берёзовская ЦОФ | ТП-139 Т-1 от ф.6-16 ПС 35кВ Берёзовская ЦОФ | 60: 0.5 | ОАО "СКЭК"
1.220 | ТП-Щебкарьер | ПС 35 кВ Берёзовская ЦОФ | ТП-Щебкарьер от ф.6-34 ПС 35кВ Берёзовская ЦОФ | 48: 4.8; 54: 4.8; 60: 4.8 | ОАО "СКЭК"
1.221 | ТП-гаражный кооператив | ПС 35 кВ Берёзовская ЦОФ | ТП-гаражный кооператив от ф.6-34 ПС 35кВ Берёзовская ЦОФ | [10 empty] | ОАО "СКЭК" | bar: 54 to 60
1.222 | ТП-147, ПНС | ПС 35 кВ Берёзовская ЦОФ | ТП-147 от ф.6-34 ПС 35кВ Берёзовская ЦОФ | 60: 0.5 | ОАО "СКЭК"
1.223 | ТП-СКПТУ | ПС 35 кВ Берёзовская ЦОФ | ТП-СКПТУ от ф.6-21 ПС 35кВ Берёзовская ЦОФ | 60: 2.4 | ОАО "СКЭК"
1.224 | РП-1 | ПС 35 кВ Березовская-Новая | РП-1 от ф.6-106 ПС 35кВ Березовская-Новая | 54: 1.9; 60: 1.9 | ОАО "СКЭК"
1.225 | ТП-35, 36 | ПС 35 кВ Березовская-Новая | ТП-35,36 от ф.6-106 ПС 35кВ Березовская-Новая | 60: 1.9 | ОАО "СКЭК"
1.226 | РП-12 Т-1 | ПС 35 кВ Березовская-Новая | РП-12 Т-1 от ф.6-115 ПС 35кВ Березовская-Новая | 36: 2.4; 42: 2.4; 48: 2.4; 54: 2.4; 60: 2.4 | ОАО "СКЭК"
1.227 | ТП-92 | ПС 35 кВ Березовская-Новая | ТП-92 от ф.6-213 ПС 35кВ Березовская-Новая | 42: 4.8; 48: 4.8; 54: 4.8; 60: 4.8 | ОАО "СКЭК"
1.228 | ТП-83 | ПС 35 кВ Березовская-Новая | ТП-83 от ф.6-115 ПС 35кВ Березовская-Новая | 48: 0.7; 54: 0.7; 60: 0.7 | ОАО "СКЭК"
1.229 | ТП-28 | ПС 35 кВ Березовская-Новая | ТП-28 от ф.6-213 ПС 35кВ Березовская-Новая | 54: 1.4; 60: 1.4 | ОАО "СКЭК"
1.230 | ТП-30 Т-2 | ПС 35 кВ Березовская-Новая | ТП-30 Т-2 от ф.6-213 ПС 35кВ Березовская-Новая | 60: 1.2 | ОАО "СКЭК"
1.231 | ТП-27 | ПС 35 кВ Березовская-Новая | ТП-27 Т-2 от ф.6-213 ПС 35кВ Березовская-Новая | 60: 4.8 | ОАО "СКЭК"
1.232 | ТП-162 Т-1 | ПС 35 кВ Бирюлинская | ТП-162 Т-1 от ф.6-7 ПС 35кВ Бирюлинская | 36: 0.2; 42: 0.2; 48: 0.2; 54: 0.2; 60: 0.2 | ОАО "СКЭК"
1.233 | ТП-164 Т-1 | ПС 35 кВ Бирюлинская | ТП-164 Т-1 от ф.6-7 ПС 35кВ Бирюлинская | 42: 0.2; 48: 0.2; 54: 0.2; 60: 0.2 | ОАО "СКЭК"
1.234 | ТП-165 Т-2 | ПС 35 кВ Бирюлинская | ТП-165 Т-2 от ф.6-7 ПС 35кВ Бирюлинская | 48: 0.2; 54: 0.2; 60: 0.2 | ОАО "СКЭК"
1.235 | РП-10 | ПС 35 кВ Бирюлинская | РП-10 от ф.6-7 ПС 35кВ Бирюлинская | 54: 8.4; 60: 8.4 | ОАО "СКЭК"
1.236 | ТП-171 Т-2 | ПС 35 кВ Бирюлинская | ТП-171 Т-2 от ф.6-7 ПС 35кВ Бирюлинская | 60: 0.2 | ОАО "СКЭК"
1.237 | ТП-БЭМЗ | ПС 35 кВ Бирюлинская | ТП-БЭМЗ от ф.6-21 ПС 35кВ Бирюлинская | 60: 2.4 | ОАО "СКЭК"
1.238 | Дома ч/с-457, к/с-2, котельная-1, школа-1, юр/лиц-13 | ПС 110 кВ Ново-Чертинская | ф.6-10-нг |  | 3.012 | 3.012 | 3.012 | 3.012 | 3.012 | 3.012 | 3.012 | 3.012 | 3.012 | ООО "КЭнК"
1.239 | телецентр-1, дома ч/с-147, юр/лица-2 | ПС 110 кВ Ново-Чертинская | ф.6-8-тц |  |  |  | 0.593 | 0.593 | 0.593 | 0.593 | 0.593 | 0.593 | 0.593 | ООО "КЭнК"
1.240 | Дома ч/с-223, к/с-85, д/сад-1, | ПС 110 кВ Ново-Чертинская | ф.6-9-нг | 36: 22.922; 42: 22.922; 48: 22.922; 54: 22.922; 60: 22.922 | ООО "КЭнК"
1.241 | Дома ч/с-1017, к/с-46, АТС-1, д/сады-3, школы-2, котельная-1, ВГСЧ-1, отд. Полиции-1, ДК-1, юр/лиц-35, приют-2, КНС-1, АТС-1, юр/лиц-35 | ПС 110 кВ Ново-Чертинская | ф.6-4-нг | 42: 18.765; 48: 18.765; 54: 18.765; 60: 18.765 | ООО "КЭнК"
1.242 | Дома ч/с -1682, к/с-1, школа-1, скважины-3, юр/лиц-43 | ПС 110 кВ Промузел | Ф.10-15-г | 10.68 | 10.68 | 10.68 | 10.68 | 10.68 | 10.68 | 10.68 | 10.68 | 10.68 | 10.68 | ООО "КЭнК"
1.243 | д/сад-1, школа-1, домов к/с-11, домов ч/с 69, ИК-44-1, юр/лиц-29 | ПС 110 кВ Цинкзаводская | Ф.6-24-к |  |  | 10.286 | 10.286 | 10.286 | 10.286 | 10.286 | 10.286 | 10.286 | 10.286 | ООО "КЭнК"
1.244 | котельная-1 | ПС 110 кВ Цинкзаводская | ф.6-34-к |  |  |  |  | 1.832 | 1.832 | 1.832 | 1.832 | 1.832 | 1.832 | ООО "КЭнК"
1.245 | котельная-1, юр/лица-3 | ПС 110 кВ Цинкзаводская | ф.6-25-к | 36: 1.667; 42: 1.667; 48: 1.667; 54: 1.667; 60: 1.667 | ООО "КЭнК"
1.246 | оч.сооружения-1 | ПС 110 кВ Цинкзаводская | 6-14-к | 42: 0.944; 48: 0.944; 54: 0.944; 60: 0.944 | ООО "КЭнК"
1.247 | оч.сооружения-1 | ПС 110 кВ Цинкзаводская | 6-41-к | 48: 4.564; 54: 4.564; 60: 4.564 | ООО "КЭнК"
1.248 | Дома ч/с-202,пром. Зона ИК-44-1, юр/лица-19 | ПС 110 Беловская | ф.6-15-г | 9.934 | 9.934 | 9.934 | 9.934 | 9.934 | 9.934 | 9.934 | 9.934 | 9.934 | 9.934 | ООО "КЭнК"
1.249 | Дома ч/с-722, к/с-6, д/сады-1, гидроузел-1, ЦДК-1, юр/лица-32 | ПС 110 Беловская | ф.6-14-г |  |  |  | 11.993 | 11.993 | 11.993 | 11.993 | 11.993 | 11.993 | 11.993 | ООО "КЭнК"
1.250 | Дома ч/с-1017, к/с-5, больница-1, роддом-1, д/сад 1, юр/лиц-23 | ПС 110 Беловская | Ф.6-5-г |  |  |  |  | 11.383 | 11.383 | 11.383 | 11.383 | 11.383 | 11.383 | ООО "КЭнК"
1.251 | дома ч/с-954, к/с-46, школа-1, д/сады-3, гидроузел-1, юр/лиц-94 | ПС 110 Беловская | ф.6-13-г |  |  |  |  | 21.531 | 21.531 | 21.531 | 21.531 | 21.531 | 21.531 | ООО "КЭнК"
1.252 | Дома к/с-3, Дома ч/с-681, котельные-2, д/сад-1, юр/лица-6. | ПС 35 кВ Грамотеинская 1/2 | Ф.6-35-п | 5.958 | 5.958 | 5.958 | 5.958 | 5.958 | 5.958 | 5.958 | 5.958 | 5.958 | 5.958 | ООО "КЭнК"
1.253 | Дома ч/с -756 к/с-4, ледовый дворец-1, д/сад-1, юр/лиц-12 | ПС 35 кВ Грамотеинская 1/2 | Ф.6-11-п |  |  | 8.114 | 8.114 | 8.114 | 8.114 | 8.114 | 8.114 | 8.114 | 8.114 | ООО "КЭнК"
1.254 | Дома ч/с -107 к/с-4, котельная-1, юр/лиц-10 | ПС 35 кВ Грамотеинская 1/2 | Ф.6-16-п |  |  | 1.149 | 1.149 | 1.149 | 1.149 | 1.149 | 1.149 | 1.149 | 1.149 | ООО "КЭнК"
1.255 | Дома к/с-19, ч/с-193, АТС-1, д/сад-1, школа-1, юр/лиц-46, Очистные сооружения-1 | ПС 35 кВ Грамотеинская 1/2 | ф.6-27-п |  |  |  | 12.707 | 12.707 | 12.707 | 12.707 | 12.707 | 12.707 | 12.707 | ООО "КЭнК"
1.256 | дома к/с-4, ледовый дворец-1, д/сад-2, школа, 224 домов ч/с, юр/лиц-5. | ПС 35 кВ Грамотеинская 1/2 | ф.6-33-п |  |  |  |  | 5.886 | 5.886 | 5.886 | 5.886 | 5.886 | 5.886 | ООО "КЭнК"
1.257 | больница, котельная, школа-3, д/сада-2, 1 скважина, дома к/с 40, ч/с-114, юр/лица-68 | ПС 35 кВ Грамотеинская 1/2 | ф.6-3-п | 36: 14.187; 42: 14.187; 48: 14.187; 54: 14.187; 60: 14.187 | ООО "КЭнК"
1.258 | Дома ч/с -1735, юр/лиц-74 | ПС 35 кВ Беловская Городская | Ф.10-11-г |  | 15.596 | 15.596 | 15.596 | 15.596 | 15.596 | 15.596 | 15.596 | 15.596 | 15.596 | ООО "КЭнК"
1.259 | Дома ч/с-1015, к/с-3, юр/лиц-33 | ПС 35 кВ Беловская Городская | Ф.10-12-г |  |  | 14.09 | 14.09 | 14.09 | 14.09 | 14.09 | 14.09 | 14.09 | 14.09 | ООО "КЭнК"
1.260 | Дома ч/с-627, юр/лиц-13 | ПС 35 кВ Беловская Городская | Ф.10-18-г |  |  |  | 11.963 | 11.963 | 11.963 | 11.963 | 11.963 | 11.963 | 11.963 | ООО "КЭнК"
1.261 | дома к/с-11, больница -3, котельная, поликлиника, школа-1, юр/лиц-16 | ПС 35 кВ Беловская Городская | ф.10-13-г |  |  |  |  | 4.28 | 4.28 | 4.28 | 4.28 | 4.28 | 4.28 | ООО "КЭнК"
1.262 | Дома к/с-28,д/сад-1, ЛОВД-1, котельная-1, юр/лиц-69 | ПС 35 кВ Беловская Городская | ф.10-20-г | 36: 16.356; 42: 16.356; 48: 16.356; 54: 16.356; 60: 16.356 | ООО "КЭнК"
1.263 | поликлиники-4шт, котельные-2 шт., д/сад, военкомат, администрация-2, АТС, дома к/с-30, юр/лица-142 | ПС 35 кВ Беловская Городская | ф.10-16-г | 42: 18.404; 48: 18.404; 54: 18.404; 60: 18.404 | ООО "КЭнК"
1.264 | поликлиники-1,школы-1, котельная-1, д/сад-2, скважина-2, АТС-1 домов к/с-65, юр/лица-202 | ПС 35 кВ Беловская Городская | ф.10-14-г | 54: 18.147; 60: 18.147 | ООО "КЭнК"
1.265 | школа-1, д/сад-1, скважина-1, Дома ч/с-190, дома к/с-28, юр/лиц-25 | ПС 35 кВ Беловская Городская | ф.10-24-г | 60: 10.212 | ООО "КЭнК"
1.266 | дома ч/с-936, юр/лица-7 | ПС 35 кВ №1 Бабанаковская | ф.1-21-г | 1.853 | 1.853 | 1.853 | 1.853 | 1.853 | 1.853 | 1.853 | 1.853 | 1.853 | 1.853 | ООО "КЭнК"
1.267 | дома ч/с-504, котельная-1, юр/лица-2 | ПС 35 кВ №1 Бабанаковская | ф.1-19-к |  | 2.638 | 2.638 | 2.638 | 2.638 | 2.638 | 2.638 | 2.638 | 2.638 | 2.638 | ООО "КЭнК"
1.268 | Дома к/с-6, дома ч/с-1125, д/сад-3, школа-1, юр/лица-64 | ПС 35 кВ №1 Бабанаковская | ф.1-13-г |  |  |  |  | 15.721 | 15.721 | 15.721 | 15.721 | 15.721 | 15.721 | ООО "КЭнК"
1.269 | Дома ч/с -164, насосная-1, КНС-2, юр/лиц-3 | ПС 35 кВ Бачатская №31 | 10-31-4 | 1.898 | 1.898 | 1.898 | 1.898 | 1.898 | 1.898 | 1.898 | 1.898 | 1.898 | 1.898 | ООО "КЭнК"
1.270 | Дома к/с-3, юр/лиц-3 | ПС 35 кВ Бачатская №31 | 10-31-32 | 0.883 | 0.883 | 0.883 | 0.883 | 0.883 | 0.883 | 0.883 | 0.883 | 0.883 | 0.883 | ООО "КЭнК"
1.271 | Дома к/с-2, юр/лиц-5 | ПС 35 кВ Бачатская №31 | 10-31-14 |  | 1.135 | 1.135 | 1.135 | 1.135 | 1.135 | 1.135 | 1.135 | 1.135 | 1.135 | ООО "КЭнК"
1.272 | Дома к/с-1, Дома ч/с -2, юр/лиц-3 | ПС 35 кВ Бачатская №31 | 10-31-26 |  | 0.777 | 0.777 | 0.777 | 0.777 | 0.777 | 0.777 | 0.777 | 0.777 | 0.777 | ООО "КЭнК"
1.273 | Дома к/с-2, школа-1. юр/лиц-5 | ПС 35 кВ Бачатская №31 | 10-31-5 |  |  | 0.803 | 0.803 | 0.803 | 0.803 | 0.803 | 0.803 | 0.803 | 0.803 | ООО "КЭнК"
1.274 | Дома к/с-11, юр/лиц-2 | ПС 35 кВ Бачатская №31 | 10-31-25 |  |  | 2.719 | 2.719 | 2.719 | 2.719 | 2.719 | 2.719 | 2.719 | 2.719 | ООО "КЭнК"
1.275 | Дома к/с-11, юр/лиц-2 | ПС 35 кВ Бачатская №31 | 10-31-20 |  |  |  | 4.652 | 4.652 | 4.652 | 4.652 | 4.652 | 4.652 | 4.652 | ООО "КЭнК"
1.276 | Дома к/с-13, юр/лиц-13 | ПС 35 кВ Бачатская №31 | 10-31-30 |  |  |  | 3.422 | 3.422 | 3.422 | 3.422 | 3.422 | 3.422 | 3.422 | ООО "КЭнК"
1.277 | Дома к/с-2, Дома ч/с -662, д/сад-1, насосная-1, юр/лиц-13 | ПС 35 кВ Бачатская №31 | 10-31-2 |  |  |  |  | 4.491 | 4.491 | 4.491 | 4.491 | 4.491 | 4.491 | ООО "КЭнК"
1.278 | Дома к/с-13, Дома ч/с -202, гимназия-1, д/сад-4. бассеин-1, спорткомплекс-1, юр/лиц-38 | ПС 35 кВ Бачатская №31 | 10-31-36 | 36: 6.146; 42: 6.146; 48: 6.146; 54: 6.146; 60: 6.146 | ООО "КЭнК"
1.279 | Дома к/с-13 Дома ч/с -20, котельная-1, насосная-1, АТС-1, юр/лиц-2 | ПС 35 кВ Бачатская №31 | 10-31-11 | 42: 2.042; 48: 2.042; 54: 2.042; 60: 2.042 | ООО "КЭнК"
1.280 | Дома к/с-11 д/сад-1, УВД-1, юр/лиц-13 | ПС 35 кВ Бачатская №31 | 10-31-12 | 48: 1.435; 54: 1.435; 60: 1.435 | ООО "КЭнК"
1.281 | Дома к/с-11 Дома ч/с -37, поликлинака-1, скорая помощь-1, д/сад-1, юр/лиц-15 | ПС 35 кВ Бачатская №31 | 10-31-18 | 48: 2.945; 54: 2.945; 60: 2.945 | ООО "КЭнК"
1.282 | Дома ч/с -48, насосная-1, КНС-1. юр/лиц-2 | ПС 35 кВ Бачатская №31 | 10-31-31 | 54: 1.969; 60: 1.969 | ООО "КЭнК"
1.283 | Дома к/с-9, котельная-1, насосная, юр/лиц-6 | ПС 35 кВ Бачатская №31 | 10-31-27 | 60: 1.139 | ООО "КЭнК"
1.284 | ООО УКиТС,Энергосервис, МУЗ ЦРБ, ООО Мечта, Школа-интернат №6, Газпромнефть, Школа №5, индивидуальные предприниматели и организации - 10 Уличное освещение г.Гурьевска, МИФНС №3, ОО УКиТС Кинотеатр Юность, Школа №5, МУЗ ЦРБ, Детский сад №10, ГУФСИН, ОАО "ГМЗ", индивидуальные предприниматели и организации - 40 ИП Иванченко, ИП Русяев, ОО УКиТС, КУМИ, МУЗ ЦРБ ОАО "Ростелеком", МУЗ ЦРБ, ОАО "Хлебокомбинат", ООО УКиТС, Почтампт, Уличное освещение, Школа №6, Детский дом №1, ОГПС-3, Школа №11, КДЮСШ Гурьевского района, Детский сад №17, ООО "Кузбасс-3", ОАО АК СБ РФ Сбербанк , Уличное освещение г.Гурьевска, ООО УКиТС, МУЗ ЦРБ, ООО Мечта, Школа-интернат №6, Газпромнефть, Школа №5, индивидуальные предприниматели и организации - 101 | ПС 110 кВ Гурьевская | 10-3-Г | 42: 12.124; 48: 12.124; 54: 12.124; 60: 12.124 | ООО "КЭнК"
1.285 | ООО "Перекресток -ОЙЛ", Уличное освещение г.Гурьевска, ООО УК Дорожник, МУЗ ЦРБ, ДК п.Раздольный, Администрация Раздольного, школа раздольненская, Газпромнефть, ОАО Автодор, ООО СДРСУ, ООО Ресурс, ООО Юргаус, ОАО РЖД, индивидуальные предприниматели и организации - 18 | ПС 110 кВ Гурьевская | 10-9-Г |  |  | 15.532 | 15.532 | 15.532 | 15.532 | 15.532 | 15.532 | 15.532 | 15.532 | ООО "КЭнК"
1.286 | ОО УКиТС,Энергосервис, ООО "Кузбасстопливосбыт", уличное освещение г.Гурьевска, ООО "Золотая гора", Детский сад №6, ОАО ГМЗ, КДЮСШ Гурьевского района, Лесхоз, ОАО Ростелеком, ООО УКиТС, ООО Лига, индивидуальные предприниматели и организации - 15 | ПС 110 кВ Гурьевская | 10-13-Г | 48: 5.35; 54: 5.35; 60: 5.35 | ООО "КЭнК"
1.287 | ФГУП РТРС, ООО УКиТС | ПС 110 кВ Гурьевская | 10-5-П | 42: 3.45; 48: 3.45; 54: 3.45; 60: 3.45 | ООО "КЭнК"
1.288 | Скважина 7Ц | ПС 35 кВ Рудник | 6-16-В5 | 54: 5.31; 60: 5.31 | ООО "КЭнК"
1.289 | Уличное г. Салаира, Серебро Салаира, Сибирская здравница, Иванов А. В. г. Салаир, Шкляева, | ПС 35 кВ Рудник | 6-17-К | 1.015 | 1.015 | 1.015 | 1.015 | 1.015 | 1.015 | 1.015 | 1.015 | 1.015 | 1.015 | ООО "КЭнК"
1.290 | почта, ДК, УКК, 14 юр/лиц, 483 ч/сектора, 814 коммун/кв. | ПС 35 кВ Рудник | 6-19-Х | 0.4931 | 4.931 | 4.931 | 4.931 | 4.931 | 4.931 | 4.931 | 4.931 | 4.931 | 4.931 | ООО "КЭнК"
1.291 | 209 ч/сектора. | ПС 35 кВ Рудник | 6-9-З | 0.469 | 0.469 | 0.469 | 0.469 | 0.469 | 0.469 | 0.469 | 0.469 | 0.469 | 0.469 | ООО "КЭнК"
1.292 | стоматология, д/творчества, стадион, 6 юр/лиц, 261 ч/сектора, 306 коммун/кв | ПС 35 кВ Рудник | 6-4-Г | 5.47 | 5.47 | 5.47 | 5.47 | 5.47 | 5.47 | 5.47 | 5.47 | 5.47 | 5.47 | ООО "КЭнК"
1.293 | Котельная , перекачка, 524 ч/сектора | ПС 35 кВ Фабрика | 6-23-В | 42: 3.721; 48: 3.721; 54: 3.721; 60: 3.721 | ООО "КЭнК"
1.294 | 61 ч/сектора | ПС 35 кВ Фабрика | 6-30-Б | 0.087 | 0.087 | 0.087 | 0.087 | 0.087 | 0.087 | 0.087 | 0.087 | 0.087 | 0.087 | ООО "КЭнК"
1.295 | 447 ч/сектора, 46 коммун/кв. | ПС 35 кВ Фабрика | 6-31-Г | 2.191 | 2.191 | 2.191 | 2.191 | 2.191 | 2.191 | 2.191 | 2.191 | 2.191 | 2.191 | ООО "КЭнК"
1.296 | ОГПС- 2 отряд, ООО "Ижморская ТСК", ООО "КЭнК", и.п. "Лоскутников", МОУ «Ижморская СОШ №2», МУП "Ижморское ЖКХ", КХ "Узбеков", 550 частных домов. | ПС 110 кВ Ижморская тяговая | Ф3-10 | 0.1941 | 0.3882 | 0.5823 | 0.7764 | 0.9705 | 1.1646 | 1.3587 | 1.5528 | 1.7469 | 1.941 | ООО "КЭнК"
1.297 | И.п "Бердышев", ПАТП "Кузбассавтотранс", СББЖ "Ветлаборатория", Магазин "Магнит", и.п. "Полева", Магазин "Мария-Ра", ООО "Ксюша", ООО "Восток", ТСО "Сибирь",ООО "Ксюша",И.П "Куприянов",Администрация п.Ижморский,И.П. "Баймлер Е.Н.",ВМО ОАО "Кузбассэнергосбыт",ГБУ КО "Ижморская СББЖ",ГКУ ЦЗН, И.П "Гритчин А.В", ГУ "Кузбасспасажиравтотранс", ГУПФ РФ,ЗАО "Енисей-Сервис",И.П. "Варанкина Т.Д.",И.П. "Галуза Г.А.",И.П. "Медведчиков А.С.",И.П. "Мирзоназаров М.Х.",И.П. "Столь А.В.",МБУК "Ижморский музей",МОУ ДОД "Ижморская ДЮСШ",МУП "Ижморское ЖКХ" ,ООО "Ижморская ТСК" ,ООО "МТС",ООО "Росгосстрах",КХ "Узбеков",ООО ПК "АгроСиб",ООО "Газпромнефть-Центр",Отделение МВД РФ,ПО "Ижморское",472 частных дома. | ПС 110 кВ Ижморская тяговая | Ф4-10 | 0.427 | 0.854 | 1.281 | 1.708 | 2.135 | 2.562 | 2.989 | 3.416 | 3.843 | 4.269 | ООО "КЭнК"
1.298 | и.п «Веселин», ЗАО "Продсервис", ПО "Ижморское", СПК "Едегаровых", ООО "Автолес", Казначейство, РДК, Сбербанк, Частный сектор, ООО "Вэйда", магазин "Ярче", Администрация Ижморского района, ГБУЗ Ижморская районная больница, ГП КО "ЦТИ",ГП КО "Чебулинский лесхоз",И.П. "Пушина Г.В.",И.П. "Бердышева И.А.", И.П. "Ващенко Л.И.",И.П. "Журина С.Н.",И.П."Королик И.Г.",И.П. "Коршунова Ю.С.",И.П. "Латыпова З.Я.",И.П. "Линкевич Н.В.",И.П. "Лобов В.Н.",И.П. "Лоскутникова Н.В.",И.П. "Овсепян Л.О.",И.П. "Полева Н.М.",И.П. "Суменков А.И.",И.П. "Толкунова О.М.",И.П. "Шуляков М.В.",МБУ МФЦ,МДОУ ДС№3,МДОУ ДС№2,МОУ Ижморская СОШ №1,МОУ ДОД "Детская школа искуств",МУК "Ижморский ЦКС",МУК "Ижморская центральная библиотека",МУОУ ДО "Дом детского творчества",ООО "Своя стоматология",ООО "Ижморская ТСК" ,ООО "Ксюша",ООО "Агротехсервис",ООО "Кузбасспечать",ООО "Спец-Услуги",ООО "Юнона",ООО ПК "АгроСиб",Отделение МВД РФ,ПАО "Ростелеком",ПЗПО "Северянка",ПО Ижморское,Прокуратура Кемеровской области п.Ижморский,Управление СЗН ,Управление судебного депортамента в Кем. Области,Управление Федеральной службы гос.регистрации кадастра по Кем.области,ФГБУ "Россельхозцентр",ФГУП "Почта, России",ЦСО,Храм Михайло-Архангельской церкви,И.П. "Ядыкина О.И",УК ООО "Ваш дом",УК ООО "ЖКХ Яйского района", | ПС 35 кВ Ижморская | Ф10-1Иж1 | 0.9315 | 1.863 | 2.7945 | 3.726 | 4.6575 | 5.589 | 6.5205 | 7.452 | 8.3835 | 9.315 | ООО "КЭнК"
1.299 | КХ "Уэбеков В.К.", ООО "Ижморская ТСК", ГБУЗ КО Ижморская районная больница, 1 частный дом. | ПС 35 кВ Ижморская | Ф10-11Б | 0.3324 | 0.6648 | 0.9972 | 1.3296 | 1.662 | 1.9944 | 2.3268 | 2.6592 | 2.9916 | 3.324 | ООО "КЭнК"
1.300 | 41 частный сектор | ПС 35 кВ Ижморская | Ф10-2И | 0.1784 | 0.3568 | 0.5352 | 0.7136 | 0.892 | 1.0704 | 1.2488 | 1.4272 | 1.6056 | 1.784 | ООО "КЭнК"
1.301 | КНС Очистных №1, ООО "Мастер сервис" (ОДПУ 2-шт) , ИП и ЧП 5 шт. население частного сектора 1 дом | ПС 110 кВ Тепловая | 6-10-ОП | 36: 0.187; 42: 0.187; 48: 0.187; 54: 0.187; 60: 0.187 | ООО "КЭнК"
1.302 | 2 юридических лица, население 13 домов, ООО "Мастер-сервис" (ОДПУ 2 шт.), очистные. | ПС 110 кВ Тепловая | 6-6-ОП | 36: 1.059; 42: 1.059; 48: 1.059; 54: 1.059; 60: 1.059 | ООО "КЭнК"
1.303 | 106 юридических лиц, население частного сектора 997 домов, ООО "Мастер-сервис", УК "Стимул" (ОДПУ 19 шт) Спец.училище, МФЦ "Резерв", Садовое общество - 7 шт. | ПС 110 кВ Тепловая | 6-4-Ц | 36: 7.131; 42: 7.131; 48: 7.131; 54: 7.131; 60: 7.131 | ООО "КЭнК"
1.304 | 55 юридических лиц, население 669 домов УпЖ КГО (уличное освещение), ООО "Мастер-сервис" (ОДПУ 28 домов), детский сад, школа, котельная. | ПС 110 кВ Тепловая | 6-9-Ц | 36: 4.486; 42: 4.486; 48: 4.486; 54: 4.486; 60: 4.486 | ООО "КЭнК"
1.305 | 2 юридических лица, население 31 дом, ОДПУ 1 шт. | ПС 110 кВ Тепловая | 10-8-ТК | 36: 0.12; 42: 0.12; 48: 0.12; 54: 0.12; 60: 0.12 | ООО "КЭнК"
1.306 | ООО УК "ЖКУ-Калтан" (ОДПУ 33 ПУ) , население 1617 домов, 106 юридических лиц , УпЖ КГО (уличное освещение), котельная (3 шт.), гидроузел, АТС, КНС, пожарная часть, городская больница, детские сады, гаражи, ГБУ КО"Малиновский психоневрологический интернат", церковь, ОАО "Мобильные телесистемы", АЗС | ПС 110 кВ Малиновская | 6-1-4А | 36: 10.213; 42: 10.213; 48: 10.213; 54: 10.213; 60: 10.213 | ООО "КЭнК"
1.307 | ООО УК "ЖКУ-Калтан" (ОДПУ 33 ПУ) , население 1617 домов, 106 юридических лиц , УпЖ КГО (уличное освещение), котельная (3 шт.), гидроузел, АТС, КНС, пожарная часть, городская больница, детские сады, гаражи, ГБУ КО"Малиновский психоневрологический интернат", церковь, ОАО "Мобильные телесистемы", АЗС | ПС 110 кВ Малиновская | 6-2-4А | 36: 4.223; 42: 4.223; 48: 4.223; 54: 4.223; 60: 4.223 | ООО "КЭнК"
1.308 | Население 497 домов, 36 юридических лиц , школа, котельная, цифровое телевидение, АТС, магазины , пилорама. | ПС 110 кВ Шушталепская | 6-9-П | 36: 1.521; 42: 1.521; 48: 1.521; 54: 1.521; 60: 1.521 | ООО "КЭнК"
1.309 | ООО УК "ЖКУ-Калтан" , ТСЖ 48 шт. ПУ; , население 582 домов, 128 юридических лиц , УпЖ КГО (уличное освещение), детские сады 4шт., гаражи, Поликлинника; Банки 2 шт.; Школы 5 шт.; Детский дом; АТС 2 шт. | ПС 35 кВ Калтанская городская | 6-Г-1 | 36: 11.165; 42: 11.165; 48: 11.165; 54: 11.165; 60: 11.165 | ООО "КЭнК"
1.310 | УпЖ КГО (уличное освещение); управляющие компании, ТСЖ, - 76 домов,; садовое общество; городская баня;, кислородный цех; психиотрическая больница; 236 юридических лиц , население 936 дома | ПС 35 кВ Калтанская городская | 6-Г-2 | 36: 8.037; 42: 8.037; 48: 8.037; 54: 8.037; 60: 8.037 | ООО "КЭнК"
1.311 | СТО, мебельный цех, деревообрабатывающий цех, очистные сооружения, "Кузнецкэкология+" | ПС 35 кВ Калтанская городская | "Озерный" | 36: 0.078; 42: 0.078; 48: 0.078; 54: 0.078; 60: 0.078 | ООО "КЭнК"
1.312 | ИП "Бабенко", МП "ГТХ" кот №23, ООО "МагАбсолют", ООО "РАСТ", МУ "ГБ №2", ООО "Магистраль Н", Прочие 46 шт, МКД 22 дома-385кв, 450-частного сектора | ПС 110 кВ Киселевская-Заводская | 6-26-Г | 0.5 | 1 | 2 | 3 | 4 | 5 | 6 | 7 | 7.55 | 7.854 | ООО "КЭнК"
1.313 | Магазины: "Чибис", "Оксинит", 15 прочих, МКД 23дома-917кв, 137-частного сектора | ПС 110 кВ Киселевская-Заводская | 6-14-Ц | 1.5 | 3 | 4 | 5.4 | 6.7 | 7.55 | 8 | 9.4 | 10.5 | 11.192 | ООО "КЭнК"
1.314 | ООО "Оксинит", "Киселёвск Трансстрой", "Нико", магазины "Мария-Ра", "Чибис", 21 прочих, МКД 31дом-1162кв, 179-частного сектора | ПС 110 кВ Киселевская-Заводская | 6-17-Ц | 0.4 | 0.8 | 2.2 | 3 | 3.8 | 4.6 | 5.4 | 6.2 | 7 | 7.416 | ООО "КЭнК"
1.315 | 2 юр лица, 198 ч/сектор | ПС 110 кВ Киселевская-Заводская | 6-9-З | 0.2 | 0.3 | 0.4 | 0.49 | 0.54 | 0.62 | 0.67 | 0.7 | 0.75 | 0.759 | ООО "КЭнК"
1.316 | ТД "Кручар" | ПС 110 кВ Киселевская-Заводская | 6-16-О | 0.5 | 0.67 | 0.8 | 0.95 | 1.4 | 1.68 | 1.95 | 2.48 | 2.95 | 3.015 | ООО "КЭнК"
1.317 | ООО "Дорожник", магазины "Март", "Сибирь", "Химик", МКД 19 домов-358 кв, 1740-домов частного сектора. | ПС 110 кВ Вахрушевская | 6-37-Г | 0.4 | 0.8 | 1.2 | 2.5 | 2.8 | 3.6 | 4.5 | 5 | 5.25 | 6.025 | ООО "КЭнК"
1.318 | ОАО "Киселёвское ПТУ" АБК, Вагонное депо, 3 д/сада, школа №14, Краеведческий музей, 9 магазинов, 3 АЗС, Автовокзал, Кот. №9, КНС-4, ГУ-6, 32 МКД-965 кв., 100 частного сектора. | ПС 110 кВ Вахрушевская | 6-29-Г | 3.94 | 4.75 | 5.3 | 6.7 | 7.5 | 8.2 | 9.6 | 10.2 | 11.55 | 12.179 | ООО "КЭнК"
1.319 | 3 МКД-67 кв, 174 частного сектора. | ПС 110 кВ Вахрушевская | 6-2-Г | 0.1 | 0.35 | 0.64 | 0.98 | 1.5 | 2.28 | 3 | 3.95 | 4.87 | 5.05 | ООО "КЭнК"
1.320 | ДСК "Кама", Котельная №39, ИП "Журавленко", ООО "ДОЛ", ООО "Кондитер", МКД 5 домов-240 кв, 2022-частного сектора | ПС 110 кВ Афонинская | 6-23-Б | 1.1 | 1.5 | 2.3 | 3.1 | 3.9 | 4.7 | 6.6 | 7.8 | 8.5 | 9.63 | ООО "КЭнК"
1.321 | База "КОТК", котельные №1, №6, №46А, "Сибарс", МКД 23 дома-320кв, 1216-частного сектора | ПС 110 кВ Афонинская | 6-4-Г | 1 | 1.8 | 2.4 | 3 | 4.7 | 5.85 | 7.34 | 8.98 | 10.2 | 11.641 | ООО "КЭнК"
1.322 | пекарня, маг. "Чибис", Кот. №37, Кафе, АЗС, НДРСУ, МКД 8 домов-364кв, 186-частного сектора | ПС 35 кВ Карагайлинская | 6-9-П | 1.4 | 1.7 | 2.3 | 2.6 | 3 | 3.3 | 3.7 | 4.05 | 4.7 | 5.539 | ООО "КЭнК"
1.323 | Кот. №36, Баня, База УК "Домашний уют", 6 магазинов, МКД 23 дома-780кв, 86-частного сектора | ПС 35 кВ Карагайлинская | 6-13-П | 1.5 | 2 | 2.4 | 2.7 | 3.2 | 3.45 | 3.9 | 4.7 | 5.8 | 7.061 | ООО "КЭнК"
1.324 | Скважины №1,2, насосная НФС, 22 ч/сектор | ПС 35 кВ Карагайлинская | 6-14-Ш | 0.1 | 0.2 | 0.29 | 0.35 | 0.42 | 0.51 | 0.6 | 0.66 | 0.81 | 0.895 | ООО "КЭнК"
1.325 | Кондитерская, ООО "Астория", МУП "Спецбюро", 42-частного сектора | ПС 35 кВ Шахта №13 | 6-17-Г | 0.55 | 1.5 | 1.85 | 1.95 | 2 | 2.2 | 2.25 | 2.3 | 2.35 | 3.058 | ООО "КЭнК"
1.326 | "ПО Водоканал", УКХ, Рынок, ИП "Бакарев", Стеклоцентр, ТЦ "Микс", маг. "Чибис", "Премьер", "Киселевскуголь", Коледж, Кафе, Кот. №10, №12, МКД 26 домов-980кв. | ПС 35 кВ Шахта №13 | 6-36-Г | 0.8 | 2.8 | 3.5 | 4.3 | 5.2 | 6.8 | 8.7 | 10.3 | 15.5 | 19.385 | ООО "КЭнК"
1.327 | ИП "Майер", "Михайлович", "Щегловская", "Саргсян", "Драничников", "Малеева", маг. "Домино", МАУ "Оздоровительный комплекс", ООО "Кузбасстопливосбыт", ККЗ "Россия", МКД 6 домов-164 кв. | ПС 35 кВ Шахта №13 | 6-38-Г | 0.35 | 0.4 | 0.5 | 0.8 | 1.1 | 1.25 | 1.3 | 1.35 | 1.4 | 1.72 | ООО "КЭнК"
1.328 | База ООО "Аргеллит" | ПС 35 кВ Шахта №13 | 6-32-Г | 0.1 | 0.12 | 0.15 | 0.19 | 0.27 | 0.32 | 0.4 | 0.45 | 5 | 0.548 | ООО "КЭнК"
1.329 | Кот. №18, №35, МП "ГТХ", Баня, Сауна, 17 магазинов, МКД-37 домов-2076кв. | ПС 35 кВ Шахта №12 | 6-23-Г | 0.4 | 1.7 | 3.2 | 4.5 | 5.8 | 8.3 | 9.4 | 10.6 | 13 | 14.221 | ООО "КЭнК"
1.330 | маг. "Шанс", ООО "Александрит", Кот. №19, МУП "Зеленхоз", маг. "Чибис", МКД 21 дом-168кв, 127-частного сектора | ПС 35 кВ Шахта №12 | 6-15-Г | 0.5 | 1.1 | 1.78 | 2.56 | 3.86 | 4.84 | 5.34 | 6.1 | 6.92 | 7.528 | ООО "КЭнК"
1.331 | Отдел полиции "Афонино", пож. депо, педучилище, Школа №11, ТЦ "Калина", ГУ-6А, МКД 24 дома-1533кв, 950-частного сектора | ПС 35 кВ Шахта №12 | 6-9-Г | 0.4 | 2.2 | 4.3 | 6.9 | 8 | 9.65 | 10.98 | 12.36 | 14.44 | 15.543 | ООО "КЭнК"
1.332 | ИП "Дроздов", Кот. №19, ИП "Астафьев", 1200-частного сектора | ПС 35 кВ Шахта №12 | 6-7-К | 1 | 2.6 | 3.7 | 6 | 6.8 | 7.72 | 9.2 | 11.46 | 13.84 | 15.523 | ООО "КЭнК"
1.333 | 4 Д/сада, школа, 3 котельных, пекарня, кондитерский цех, 13-магазинов, 13-прочих, 54 МКД-2149 квартир, 44- частного сектора. | ПС 35 кВ №2 Тайбинская | 2-3-Г | 1 | 2.4 | 3.8 | 5.95 | 7.3 | 8.3 | 9 | 9.9 | 10.83 | 11.768 | ООО "КЭнК"
1.334 | 3 котельных, Завод ЖБИ, магазин, 8 прочих, 37 МКД-606 кв., 313-частного сектора. | ПС 35 кВ №2 Тайбинская | 2-10-Г | 0.8 | 1.9 | 2.4 | 3 | 3.9 | 4.5 | 5.2 | 5 | 5.4 | 5.608 | ООО "КЭнК"
1.335 | Котельная, ВНС, 2 школы, ГИБДД, 4 магазина, 4 прочих, 28 МКД-914 квартир, 507-частного сектора. | ПС 35 кВ №2 Тайбинская | 2-27-Г | 5.55 | 6.34 | 7.2 | 8.95 | 10.07 | 13.12 | 15 | 16.46 | 18.12 | 19.566 | ООО "КЭнК"
1.336 | ООО "Сибирская Тройка", ООО "Дельфин", Кот. №24, Д\сад, 150-частного сектора. | ПС 35 кВ №2 Тайбинская | 2-29-Г | 0.1 | 0.2 | 0.25 | 0.3 | 0.35 | 0.38 | 0.4 | 0.42 | 0.46 | 0.465 | ООО "КЭнК"
1.337 | 3 Д/Сада, 2 Школы, 29 магазинов, 14 прочих, 27-частного сектора, 33 МКД-3931 квартира. | ПС 110 кВ №19 Краснокаменская | 19-8-Г | 1 | 2 | 3.2 | 4.6 | 6 | 7.2 | 9.95 | 12.63 | 15.47 | 18.557 | ООО "КЭнК"
1.338 | 2 Д/Сада, Школа, 17 магазинов, 4 прочих, 4 частного сектора, 43 МКД -3049 квартир. | ПС 110 кВ №19 Краснокаменская | 19-9-Г | 1 | 2 | 3 | 4 | 5 | 6 | 7 | 8 | 12.35 | 14.758 | ООО "КЭнК"
1.339 | МП "Тепло", 98-частного сектора | ПС 110 кВ №19 Краснокаменская | 19-11-Г | 0.3 | 0.5 | 0.8 | 1.1 | 1.7 | 2.2 | 3 | 3.9 | 4.1 | 4.938 | ООО "КЭнК"
1.340 | КДЦ, АТС, 2-Д/С, КНС, ф-л КЭнК, 6-магазинов, 14-прочих, 56-домов частного сектора, 24 МКД, 2298-квартир. | ПС 110 кВ №19 Краснокаменская | 19-20-Г | 0.9 | 2.3 | 4.5 | 6.6 | 9 | 9.8 | 10.6 | 11.4 | 12.2 | 13.677 | ООО "КЭнК"
1.341 | Д/С, 3 АЗС, отделение Полиции, Храм, супермаркет КОРА, 353-частного сектора, 20 МКД 1459-квартир. | ПС 110 кВ №19 Краснокаменская | 19-23-Г | 1 | 2.95 | 4.7 | 6.1 | 8.6 | 9.2 | 9.8 | 10.2 | 12.13 | 14.119 | ООО "КЭнК"
1.342 | НФС, ВНС, КНС, магазин, 571-дом частного сектора. | ПС 110 кВ №19 Краснокаменская | 19-25-Г | 0.1 | 0.25 | 0.4 | 0.49 | 0.56 | 0.8 | 0.87 | 1.13 | 1.9 | 1.961 | ООО "КЭнК"
1.343 | Филиал сбербанка, д/сад, ВГСЧ, гараж ГИБДД, Кот. №34, 5 магазинов, салон красоты, 7 МКД-457 кв., 17-частный сектор | ПС 110 кВ Машзавод | 6-3-Г | 0.4 | 1.5 | 2.6 | 3.7 | 4.8 | 5.5 | 6.85 | 8.76 | 10.23 | 12.398 | ООО "КЭнК"
1.344 | 2 д/сада, 6 магазинов, ООО "Окна-Эко", КНС-3, Киселёвский политехнический колледж, 23 МКД-1130 кв., 590 частный сектор | ПС 110 кВ Машзавод | 6-42-Г | 0.4 | 1.9 | 3 | 4.5 | 5.8 | 6.5 | 7.3 | 8 | 9.05 | 9.568 | ООО "КЭнК"
1.345 | Д/сад, Дет. дом, 3 магазина, супермаркет, Кот. №41, 50 МКД-1153 кв., 184 частный сектор | ПС 110 кВ Машзавод | 6-41-Г | 0.3 | 0.85 | 1.7 | 2 | 2.4 | 3 | 3.6 | 4.05 | 5.17 | 6.179 | ООО "КЭнК"
1.346 | 2 Д\сада, школа №15, Горвоенкомат, 7 магазинов, Кот. №5, хлораторная УКХ, 21 МКД-292 кв, 1249-частного сектора. | ПС 35 кВ №24 ш. Дальние горы | 24-7-Г | 0.4 | 1.93 | 1.65 | 2.02 | 3.1 | 3.9 | 4.55 | 5 | 7.96 | 9.454 | ООО "КЭнК"
1.347 | ИП "Ситников", ИП "Ильина", ИП "Журавленко", ООО "Логос", ООО "Магистраль-Н", Противотуберкулёзный диспансер, Дневной стационар, Мебельный салон, СТО, Мукомольный цех, 6 магазинов, 20 МКД-989 кв, 226 частный сектор. | ПС 35 кВ №24 ш. Дальние горы | 24-25-Г | 0.5 | 1.12 | 1.78 | 2.41 | 3 | 3.97 | 4.76 | 5.34 | 6.01 | 6.785 | ООО "КЭнК"
1.348 | ИП "Саунин", ИП "Аверин", ИП "Усманов", ИП "Стукалов", ИП "Неваров", АЗС, ООО "Ротор", ООО "ГИК", ООО "Автолайн", КНС-10, МУП "Спецбюро", гаражи администрация КГО, Кот. №8, МБУ "ЦГБ", 14 МКД-542 кв, 362 частного сектора. | ПС 35 кВ №24 ш. Дальние горы | 24-34-Г | 0.21 | 0.4 | 0.85 | 1.4 | 2.01 | 2.65 | 3.2 | 3.8 | 4.3 | 4.998 | ООО "КЭнК"
1.349 | АО "Поляны" | ПС 35 кВ №24 ш. Дальние горы | 24-26-Д | 0.3 | 0.76 | 1.94 | 2.87 | 4 | 5.45 | 6.34 | 7.12 | 7.96 | 8.582 | ООО "КЭнК"
1.350 | АО "Поляны" | ПС 35 кВ №24 ш. Дальние горы | 24-31-Д | 0.1 | 0.1 | 0.1 | 0.1 | 0.1 | 0.213 | 0.213 | 0.213 | 0.213 | 0.213 | ООО "КЭнК"
1.351 | Цех прессовки бумаги, ВНС, Баня №7, Цех по перемотке двигателей, магазин, 3 МКД-26 кв., 99 частного сектора | ПС 35 кВ №1 Киселёвская подрайонная | 1-23-Г | 0.1 | 0.12 | 0.15 | 0.18 | 0.2 | 0.25 | 0.3 | 0.35 | 0.4 | 0.349 | ООО "КЭнК"
1.352 | База ООО "Участок Коксовый" | ПС 35 кВ №1 Киселёвская подрайонная | 1-14-Г | 0.1 | 0.2 | 0.26 | 0.38 | 0.45 | 0.6 | 0.8 | 0.87 | 0.94 | 1.095 | ООО "КЭнК"
1.353 | ООО "Горводоканал", ФКУ Мариинская ВК ГУФСИН России по Кемеровской области, ООО "А-Энерго" , ФКУ ИК-35 ГУФСИН России по Кемеровской области, МУП "Мариинец" (МКД), , прочие потребители , потребители частного сектора, население МКД | ПС 110 кВ Пионерская | Ф-10-12-П | 6.09 | 6.09 | 6.09 | 6.09 | 6.09 | 6.09 | 6.09 | 6.09 | 6.09 | 6.09 | ООО "КЭнК"
1.354 | ООО "Горводоканал", ФКУЗ "МСЧ МВД России по Кемеровской области", Упр. по имущ. и жизнеобеспечению (уличное освещение), ФКУ СИЗО-3 ГУФСИН России по Кемеровской области, ООО "А-Энерго" , ФКУ ИК-1 ГУФСИН России по КО, ОАО Мариинский ЛВЗ, ООО "Перспектива", МУП "Мариинец" (МКД), ООО "Бастион" (МКД), прочие потребители, население МКД. | ПС 110 кВ Пионерская | Ф-10-1П | 15.197 | 15.197 | 15.197 | 15.197 | 15.197 | 15.197 | 15.197 | 15.197 | 15.197 | 15.197 | ООО "КЭнК"
1.355 | ООО "Горводоканал", КОО "ВДПО", ДОСААФ России Тяжинского района Кемеровской области, Мариинский филиал ГКУЗ КО КОКПТД, ОАО Мариинский ЛВЗ, Упр. по имущ. и жизнеобеспечению (уличное освещение), ФБУЗ "Центр гигиены и эпидемиологии в Кемеровской области", ООО "А-Энерго", ЗАО "Кемеровская мобильная связь", ГБУ КО "Мариинская СББЖ", Мариинское ГПАТП Кемеровской области, ОАО "Газпромнефть - Новосибирск" , МУП "Мариинец" (МКД), ООО "Бастион" (МКД), прочие потребители (11 юр/лиц) | ПС 35 кВ Мариинская городская | Ф-10-6М | 8.24 | 8.24 | 8.24 | 8.24 | 8.24 | 8.24 | 8.24 | 8.24 | 8.24 | 8.24 | ООО "КЭнК"
1.356 | ООО "Горводоканал", ООО "А-Энерго", ООО "Теплосервис", ООО "Перекресток Ойл", УИЖ (уличное освещение), ООО Пресса, ООО "Мария-Ра", ПАО "Ростелеком", ООО "Розница К-1",МУП "Мариинец" (МКД), ООО "Бастион" (МКД), прочие потребители | ПС 35 кВ Мариинская городская | Ф-10-15М |  | 14.581 | 14.581 | 14.581 | 14.581 | 14.581 | 14.581 | 14.581 | 14.581 | 14.581 | ООО "КЭнК"
1.357 | ООО "Горводоканал", ОАО "Мобильные Телесистемы", ИП Маскаленко - глава КФХ, МБУЗ "ЦГБ" Мариинского муниципального района , Упр. по имущ. и жизнеобеспечению (уличное освещение), ООО "А- Энерго", прочие потребители (4 юр/лица), 157 ч/сектора | ПС 35 кВ Мариинская городская | Ф-10-16М |  |  | 7.718 | 7.718 | 7.718 | 7.718 | 7.718 | 7.718 | 7.718 | 7.718 | ООО "КЭнК"
1.358 | ООО "Горводоканал", ООО "Водокомплекс", Упр. по имущ. и жизнеобеспечению (уличное освещение), ООО "Европа плюс Кузбасс", ООО "Благоустройство", прочие потребители (5 юр/лица), 529 ч/сектора, МУП "Мариинец" (МКД), ООО "Бастион" (МКД), ООО "Жилкомсервис" (МКД), 207 ч/сектора | ПС 35 кВ Мариинская городская | Ф-10-7М |  |  |  | 9.126 | 9.126 | 9.126 | 9.126 | 9.126 | 9.126 | 9.126 | ООО "КЭнК"
1.359 | ГПОУ "Мариинскийполитехнический техникум", АО "Тандер",ОАО "Газпромнефть - Центр", ПАО "Ростелеком", ООО"Горводоканал", АО "ЕнисейАвтодор", ООО "СЧ Недвижимость", ООО "Кузбасская энергосетевая компания", ООО "Перекресток Ойл", ООО "Теплосервис», УИЖ (уличное), ПАО"Кузбассэнерго"-РСК", МУП "Мариинец" (МКД), ООО "Бастион" (МКД), ООО "Жилкомсервис" (МКД), прочие потребители (10 юр/лиц), 694 ч/сектора | ПС 110 кВ Мариинский ЛПК | ф-10-16Л | 12.444 | 12.444 | 12.444 | 12.444 | 12.444 | 12.444 | 12.444 | 12.444 | 12.444 | 12.444 | ООО "КЭнК"
1.360 | ООО "Горводоканал", ООО "Теплосервис",прочие потербители (12 юр/лиц), УИЖ (уличное освещение), 1192 ч/сектора. | ПС 110 кВ Мариинский ЛПК | ф-10-10Л |  | 9.905 | 9.905 | 9.905 | 9.905 | 9.905 | 9.905 | 9.905 | 9.905 | 9.905 | ООО "КЭнК"
1.361 | Администрация Мариинского муниципального района, ООО "ТК Чайка", ОАО Мариинский ЛВЗ, ООО"Горводоканал», ООО "Благоустройство", ООО Теплосервис , ООО "Эдельвейс-1", ООО Фирма "Бонус", УИЖ (уличное), ЗАО АМК-фарма, ИП Гапеенкова Н.В., МБОУ "СОШ № 1", МАУ "Комбинат школьного питания Мариинского муниципального района", МУП "Мариинец" (МКД), ООО "Бастион" (МКД), прочие потербители (56 юр/лиц), 1820 ч/сектора | ПС 110 кВ Мариинский ЛПК | Ф-10-2Л-РП-2 |  |  | 25.794 | 25.794 | 25.794 | 25.794 | 25.794 | 25.794 | 25.794 | 25.794 | ООО "КЭнК"
1.362 | АО "Национальная Башенная Компания", ГПОУ " Мариинский политехнический техникум", ИП Макаров А.П., МБДОУ "Д/с №9 "Аленка", МБОУ "СОШ N7", ОАО Мариинскмежрайгаз, ООО "Горводоканал", ООО "Компания Центр", ООО "Кузбасстопливосбыт", ООО "Мариинск Тревел", ООО "Мариинское строительное управление", ООО "Теплосервис", ООО "ТК "Чайка", ПАО "ВымпелКом", УИЖ (уличное освещение), ФГКУ Комбинат "Алтай" Росрезерва , ФКУ "ЛИУ №33 ГУФСИН КО", ООО "Бастион" (МКД), прочие юр. лица, потребители частного сектора | ПС 110 кВ Мариинский ЛПК | ф-10-7Л |  |  |  | 24.134 | 24.134 | 24.134 | 24.134 | 24.134 | 24.134 | 24.134 | ООО "КЭнК"
1.363 | ЗАО "Горстроймонтаж", ЗАО "Промест-Т", ЗАО Мариинский рынок, ООО Волна, МБУЗ "ЦГБ" Мариинского муниципального района, Межмуниципальный отдел МВД РФ "Мариинский", ПАО "МегаФон", ПАО "Ростелеком", ПАО "Сбербанк России", ПАО Ростелеком, ООО "Горводоканал", ООО "Мариинск Тревел", ООО "ТСО "Сибирь", ООО "Теплосервис, ООО Новокузнецктехмонтаж, УИЖ (уличное освещение), Администрация Мариинского муниципального район, Межмуниципальный отдел МВД России, Прокуратура, ООО "Кузбасс Капитал Инвест", ООО "Ремстройавто", ООО "Сибстандарт", ФГУП "Почта России" , ООО ЧОО "Медведь-1", прочие потребители (36 юр/лиц), 1654 ч/сектора | ПС 110 кВ Мариинский ЛПК | ф-10-17Л-РП-2 |  |  |  |  | 31.639 | 31.639 | 31.639 | 31.639 | 31.639 | 31.639 | ООО "КЭнК"
1.364 | ООО "Горводоканал", ООО "Теплосервис",ГСУСО "Мариинский психоневралогический интернат ", ОАО "Газпромнефть - Центр", прочие потребители (3 юр.лица), 687 ч/сектора | ПС 110 кВ Мариинск тяговая | Ф-10-5-Т | 4.927 | 4.927 | 4.927 | 4.927 | 4.927 | 4.927 | 4.927 | 4.927 | 4.927 | 4.927 | ООО "КЭнК"
1.365 | Упр. по имущ. и жизнеобеспечению (уличное освещение), ООО "Мария-Ра", ООО "Горводоканал", ООО "А-энерго", МУП "Мариинец" (МКД), ООО "Бастион" (МКД), прочие потребители (15 юр./лиц), 817 ч/сектора | ПС 110 кВ Мариинск тяговая | Ф-10-6-Т | 9.805 | 9.805 | 9.805 | 9.805 | 9.805 | 9.805 | 9.805 | 9.805 | 9.805 | 9.805 | ООО "КЭнК"
1.366 | Население, ЮЛ | ПС 110 кВ Безруковская | ф.6-6с | 10.5 | 10.5 | 10.5 | 10.5 | 10.5 | 10.5 | 10.5 | 10.5 | 10.5 | 10.5 | ООО "КЭнК"
1.367 | Население, ЮЛ | ПС 110 кВ Безруковская | ф.6-7х | 9.5 | 9.5 | 9.5 | 9.5 | 9.5 | 9.5 | 9.5 | 9.5 | 9.5 | 9.5 | ООО "КЭнК"
1.368 | Население, ЮЛ | ПС 110 кВ Безруковская | ф.6-9п |  | 28 | 28 | 28 | 28 | 28 | 28 | 28 | 28 | 28 | ООО "КЭнК"
1.369 | Население, ЮЛ | РП-3 от ф.6-1г ПС 110 кВ Безруковская | 19-9-Г: ф.6-1г; 12.35: 12; 14.758: 12 | ООО "КЭнК"
1.370 | Население, ЮЛ | РП-2 от ф.6-15г ПС 35 кВ Строительная | ф.6-4п |  |  | 7 | 7 | 7 | 7 | 7 | 7 | 7 | 7 | ООО "КЭнК"
1.371 | Население, ЮЛ | РП-2 от ф.6-15г ПС 35 кВ Строительная | 19-9-Г: ф.6-6п; 8: 1.1; 12.35: 1.1; 14.758: 1.1 | ООО "КЭнК"
1.372 | Население, ЮЛ | РП-2 от ф.6-15г ПС 35 кВ Строительная | 19-9-Г: ф.6-5к; 8: 11; 12.35: 11; 14.758: 11 | ООО "КЭнК"
1.373 | Население, ЮЛ | РП-2 от ф.6-6г ПС 35 кВ Строительная | 19-9-Г: ф.6-16; 8: 2; 12.35: 2; 14.758: 2 | ООО "КЭнК"
1.374 | Население, ЮЛ | РП-2 от ф.6-6г ПС 35 кВ Строительная | 19-9-Г: ф.6-10к; 8: 17; 12.35: 17; 14.758: 17 | ООО "КЭнК"
1.375 | Население, ЮЛ | РП-2 от ф.6-6г ПС 35 кВ Строительная | 19-9-Г: ф.6-12к; 12.35: 17; 14.758: 17 | ООО "КЭнК"
1.376 | Население, ЮЛ | РП-1 от ф.6-17г ПС 110 кВ Мысковская | ф.6-12г |  |  | 12 | 12 | 12 | 12 | 12 | 12 | 12 | 12 | ООО "КЭнК"
1.377 | Население, ЮЛ | РП-1 от ф.6-17г ПС 110 кВ Мысковская | ф.6-8г |  |  | 12 | 12 | 12 | 12 | 12 | 12 | 12 | 12 | ООО "КЭнК"
1.378 | Население, ЮЛ | РП-1 от ф.6-17г ПС 110 кВ Мысковская | ф.6-10г |  |  |  |  | 29.4 | 29.4 | 29.4 | 29.4 | 29.4 | 29.4 | ООО "КЭнК"
1.379 | Население, ЮЛ | РП-1 от ф.6-9г ПС 110 кВ Мысковская | ф.6-15г |  |  |  | 14 | 14 | 14 | 14 | 14 | 14 | 14 | ООО "КЭнК"
1.380 | Население, ЮЛ | РП-1 от ф.6-9г ПС 110 кВ Мысковская | ф.6-13г |  |  |  | 12 | 12 | 12 | 12 | 12 | 12 | 12 | ООО "КЭнК"
1.381 | Население, ЮЛ | РП-5 от ф.6-19д ПС 110 кВ Мысковская | 19-9-Г: ф.6-514о; 6: 17; 7: 17; 8: 17; 12.35: 17; 14.758: 17 | ООО "КЭнК"
1.382 | Население, ЮЛ | РП-5 от ф.6-19д ПС 110 кВ Мысковская | 19-9-Г: ф.6-8х; 14.758: 12 | ООО "КЭнК"
1.383 | ЮЛ | КРУн-7 от ф.6-11п ПС 110 кВ Мысковская | 19-9-Г: ф.6-3т; 7: 21; 8: 21; 12.35: 21; 14.758: 21 | ООО "КЭнК"
1.384 | ЮЛ | КРУн-7 от ф.6-23п ПС 110 кВ Мысковская | 19-9-Г: ф.6-10т; 7: 13; 8: 13; 12.35: 13; 14.758: 13 | ООО "КЭнК"
1.385 | Население, ЮЛ | РП-5 от ф.6-3б ПС 110 кВ Мысковская | 19-9-Г: ф.6-13в; 14.758: 9.024 | ООО "КЭнК"
1.386 | АО "Тандер"(магазин "Магнит";Архивное управление;Вневедомственная охрана (Контракт);Роддом;Осинниковский горнотехнический колледж;ГП КО "ЦТИ Кемеровской области";ГПОУ "Осинниковский политехнический техникум";Детский сад №13";Детский сад №25 "Золотой петушок";Детский сад №30 "Голубок";Детский сад №33 "Росинка";ДМШ № 20";ДЮСШ бокса им. В.Х.Тараша г.Осинники;Малиновский психоневрологический интернат;Местная религиозная организация православный Приход храма Святой Троицы;МКУ "Управление по защите населения и территории" Осинниковского городского округа;уличное освещение ТП-113;Муниципальное унитарное предприятие "Дорога";ООО "Блиц ";ООО "Вега"(магазин "Мир книги";ООО "Гастроном №1";ООО "Жилищно-коммунальный участок (ангар);ООО "Каскад"(магазин);ООО "Колибри";ООО "Коралл";ООО "Лео-С";ООО "Осинниковская производственно-торговая компания";ООО "Регион Плюс" ;ООО "Регион-Эстейт" ;ООО "Рубин" ;ООО "Т2 Мобайл";ООО "ТВ -Строй" ;ООО "Управляющая компания Модус ЛеО";ООО "Фирма "Люкс" ;ООО "Фрахт";ПАО "Южно-Кузбасская ГРЭС" (ЦТП-2, ЦТП-4, ЦТП-5);Публичное акционерное общество "БАНК УРАЛСИБ " ;Станция юных техников;Уголовно исполнительная инспекция;Управление культуры, образования Администрации Осинниковского ;Управление Пенсионного фонда Российской Федерации;%городского округа.;Центр занятости населения города Осинники ;Центр по гражданской обороне,чрезв.ситуациям;Центр социального обслуживания граждан пожилого возраста и инвалидов";Центральная библиотека; 35 инд.предпринимателей; 41 бл/гаражей Население: 52 МКД -1824 - кв, 885- частного сектора. | ПС 110 кВ Осинниковская | Ф-6-3-Н | 22.541 | 22.541 | 22.541 | 22.541 | 22.541 | 22.541 | 22.541 | 22.541 | 22.541 | 22.541 | ООО "КЭнК"
1.387 | Администрация Сосновского сельского поселения (уличное освещение);Вневедомственная охрана (Контракт) (гараж);Государственное бюджетное учреждение здравоохранения Кемеровской области "Осинниковская городская больница" (скорая помощ);Муниципальное казенное учреждение "Жилищно-коммунальное управление" (уличное освещение);МУП "Электротранспорт" г.Осинники (тяговая подстанция);МУП ОГО "Водоканал" (ГОС, Насосная станция №2, №3);ООО "Ашмаринский хлеб" (киоск);ООО "Геолог" (киоск);ООО "Гермес и К"(дом отдыха);ООО "ИСТОК" ;ООО "Коммунар" ; ООО "МТС ЭНЕРГО";Дачные домики район дома отдыха "Ашмаринский" ;ООО "Перекресток Ойл" (АЗС№27);ООО "ПРОФТЕХНО";ООО "Регион - Мебель" ;ООО "Ретро" ;ООО "СОЦ "Ашмарино" (санаторий);ООО "Т2 Мобайл";Отдел МВД РФ по г.Осинники;ПАО "Ростелеком" ;ПАО "Южно-Кузбасская ГРЭС"(котельная ж/д1,2, "Тобольская", ЦТП-7); 13 СНТ;Управление культуры Администрации Осинниковского городского округа.;ФГУП "Почта России" ;Школа №21 ; 6 физ.лиц; Население: 3 МКД -75 кв, 1566- частного сектора. | ПС 110 кВ Осинниковская | Ф-6-4-С |  |  |  |  | 33.321 | 33.321 | 33.321 | 33.321 | 33.321 | 33.321 | ООО "КЭнК"
1.388 | Автономная некоммерческая организация "Осинниковский клуб вольной борьбы"; АО "Национальная Башенная Компания";Вневедомственная охрана (Контракт); Государственное бюджетное учреждение здравоохранения Кемеровской области "Осинниковская городская больница" (роддом, молочная кухня);Государственное профессиональное образовательное учреждение "Осинниковский горнотехнический колледж";ДНТ "Отдых" ОАО "Органика" ; Межрайонная инспекция Федеральной налоговой службы; МКУ "Управление по защите населения и территории" Осинниковского городского округа; МП "Осинниковские бани" г.Осинники ;Муниципальное казенное учреждение "Жилищно-коммунальное управление" (уличное освещение);Муниципальное унитарное предприятие "Дорога";ООО "Альфа";ООО "АльфаСтрахование-ОМС" филиал "Сибирь"; ООО "Вега"; ООО "Дельта"; ООО "Новотель" ; ООО "Н-Проект" ;ООО "Польские машины" ;ООО "Польские машины" ;ООО "СВН";ООО "СИБИЗО" ;ООО "СибТЭК" ;ООО "Т2 Мобайл";ООО "СОЦ "Ашмарино";ООО "Тандем";ООО "ТВ -Строй" ;ООО "Цех переработки сельскохозяйственной продукции "Вишневый город";ООО "ЮжКузбасспроектстрой" ;Осинниковское государственное пассажирское автотранспортное предприятие;ПАО "Вымпел-Коммуникаций";ПАО "МегаФон" ;ПАО "Южно-Кузбасская ГРЭС" (ЦТП-2);Прокуратура Кемеровской области;Спортивный комплекс "Шахтер" ;Станция юных техников ;Центр гигиены и эпидимиологии;Центр социального обслуживания граждан пожилого возраста и инвалидов" ;Централизованная библиотечная система; 25 - ИП; 16 бл/гаражей; Население: 23 МКД-1354 кв.; 1605 частный сектор | ПС 110 кВ Осинниковская | Ф-6-5-П | 13.894 | 13.894 | 13.894 | 13.894 | 13.894 | 13.894 | 13.894 | 13.894 | 13.894 | 13.894 | ООО "КЭнК"
1.389 | АО "ОРМЗ"; Государственное бюджетное учреждение здравоохранения Кемеровской области "Осинниковская городская больница"(детская больница, хирургия); ДОСААФ ;МУП "Электротранспорт" г.Осинники (тяговая подстанция №1,№3);ОАО "Кузнецкпогрузтранс" ;ООО "Блиц " ;ООО "Сибстройкомплект"; ООО "Т2 Мобайл";ПАО "Вымпел-Коммуникаций" ;ПАО "Южно-Кузбасская ГРЭС" (котельная БИС, котельная школы №16);Мототрасса ул.Шахтерская р-он дома 69 ; Школа №16; 4 ИП. Население: 725 частного сектора. | ПС 110 кВ Осинниковская | 19-9-Г: Ф-6-8-Т; 7: 13.083; 8: 13.083; 12.35: 13.083; 14.758: 13.083 | ООО "КЭнК"
1.390 | Автономное учреждение "Телерадиокомпания "Осинники" ; Государственное бюджетное учреждение здравоохранения Кемеровской области "Осинниковская городская больница";ГУ "Кузбасспассажиравтотранс"; ГУЗ Областной КВД;Дом детского творчества;ЖЭ(К)О №12 (г.Новосибирск) Филиал ФГБУ "ЦЖКУ" Минобороны России (по ЦВО) ;ЗАО "Сибирь";Муниципальное казенное учреждение "Жилищно-коммунальное управление";МУП ОГО "Водоканал" подъем 7;ОАО "Новокузнецкий хладокомбинат" киоск;ООО "Алмаз -НК";ООО "Альбатрос" ;ООО "Дарья";ООО "Империя МОКС" завод;ООО "Коралл";ООО "НО" Союзпечать";ООО "Радость";ООО "Регион-Эстейт" ;ООО "Строительная компания Стимул " г.Новокузнецк стройплощадка;ООО "ЭК СибМайнинг" торговый центр;магазин Охотников и рыболовов;ПАО "Ростелеком" АТС-5;ПАО "Южно-Кузбасская ГРЭС" Контора, ЦТП-5, ЦТП-6;Прокуратура Кемеровской области 9гараж);Управление Федеральной службы государственной регистрации, кадастра и картографии по Кемеровской области ;Центр занятости населения города Осинники (гараж);ЧОУ ДПО "Автошкола Форсаж";Школа № 3 им. П.И.Ефимова; 28 ИП и ФЛ, 7 бл/гаражей, Население: 25 МКД-744 - кв, 327 - частного сектора. | ПС 110 кВ Осинниковская | Ф-6-10-Ф |  |  |  | 8.951 | 8.951 | 8.951 | 8.951 | 8.951 | 8.951 | 8.951 | ООО "КЭнК"
1.391 | ООО "Кузбасская энергосетевая компания" АБК;ООО "СПО Кузбассстройхолдинг";Публичное акционерное общество "Мобильные ТелеСистемы";АО "Национальная Башенная Компания" ;ПАО "Вымпел-Коммуникаций";Отдел МВД РФ по г.Осинники; Государственное бюджетное учреждение здравоохранения Кемеровской области "Осинниковская городская больница" ;Дворец культуры Шахтер;Детский дом;Детский сад № 7 "Василек";ДК "Октябрь";ШИ №33"; Детский сад №28 "Дельфин";МКОУ "Школа-интернат №4"; ООО "Осинниковская производственно-торговая компания" (компьютерный клуб);ПАО "Южно-Кузбасская ГРЭС"(котельная №+A36, котельная БИС);ООО "ЭК СибМайнинг" магазин Ленина 106;СКО "Кондомская";ООО "Осинниковская производственно-торговая компания" (пекарня);МУП ОГО "Водоканал" (ПНС-3, подъем №4);ООО "Старт";ООО "Коралл";Местная мусульманская религиозная организация "Нур Ислам" г.Осинники;ОАО "Кузнецкпогрузтранс (пост№1,№2,№3);ООО "Кузбасская энергосетевая компания" (проходная);МУП "Электротранспорт"(светофор, тяговая); г.Осинники;Муниципальное предприятие "Осинниковская специализированная похоронная служба" (сторожка);Муниципальное казенное учреждение "Жилищно-коммунальное управление"(уличное освещение);Школа №13 ; 36 и.п.; 8 бл/гаражей, Население: 38 МКД - кв., 1376-частный сектор; | ПС 110 кВ Осинниковская | Ф-6-11-Ф |  | 16.921 | 16.921 | 16.921 | 16.921 | 16.921 | 16.921 | 16.921 | 16.921 | 16.921 | ООО "КЭнК"
1.392 | АО "Национальная Башенная Компания";ГУЗ Областной КВД;Дворец культуры Шахтер;Крестьянское ( фермерское) хозяйство "Вишневый сад"; Местная религиозная организация православный Приход храма преподобного Сергия Радонежского;Муниципальное казенное учреждение "Жилищно-коммунальное управление" (уличное освещение);МУП "Электротранспорт" г.Осинники (тяговая №2);МУП ОГО "Водоканал"(ГОС,Насосная станция №3,№2, подъем №6);ООО "Арго" ; ООО "Газпромнефть - Центр" (АЗС№49);ООО "Инком";ООО "Кузбасская энергосетевая компания" (АБК); ООО "МСК Энерго" (АЗС№52);ООО "ПРОФТЕХНО"(завод); ООО "ТВ -Строй";ООО "Феникс"; ПАО "МегаФон";ПАО "Ростелеком" ; ПАО "Южно-Кузбасская ГРЭС"(котельная ж/д №2, ЦТП-7, котельная "Тобольская");Управление по обеспечению деятельности мировых судей в Кемеровской области;Управление Судебного департамента в Кемеровской области;ФГКУ "12 отряд ФПС по Кемеровской области" (Контракт);ФГУП "Почта России" ;Церковь Евангельских Христиан-Баптистов г.Осинники ; 18 физ.лиц; Население: 21 МКД - 1100 кв.; 1001-частный сектор | ПС 110 кВ Осинниковская | Ф-6-15-А |  |  | 12.501 | 12.501 | 12.501 | 12.501 | 12.501 | 12.501 | 12.501 | 12.501 | ООО "КЭнК"
1.393 | Администрация Осинниковского городского округа;АО "Национальная Башенная Компания"; Государственное бюджетное учреждение здравоохранения Кемеровской области "Осинниковская городская больница" (поликлинника);Детский сад №19 "Ромашка"; ДК "Высокий";Кузбасс-Баланс;Местная религиозная организация православный Приход храма иконы Божией Матери "Всех скорбящих Радость" пос.Тайжина;МП "Осинниковские бани" г.Осинники (баня №8);Муниципальное казенное учреждение "Жилищно-коммунальное управление" (уличное освещение);МУП "УГХ" г.Осинники (контора);МУП ОГО "Водоканал" (башня, очистные);МШ № 55 ;ООО "Кузбасская энергосетевая компания" (ОДС);ООО "Мария";ООО "Старт" ;ООО "Т2 Мобайл";ООО "ЭГОИСТ";ООО "ЭК СибМайнинг";Отдел МВД РФ по г.Осинники;ПАО "МегаФон" ;ПАО "Ростелеком" ;ПАО "Южно-Кузбасская ГРЭС" (котельная №3,№4,№5);Публичное акционерное общество "Мобильные ТелеСистемы";Спортивный комплекс поселка Тайжина;Управление физической культуры, спорта и молодежной политики администрации Осинниковского городского округа (стадион);ФГКУ "12 отряд ФПС по Кемеровской области" (пожарная часть);ФГУП "Почта России" ;Центр социального обслуживания граждан пожилого возраста и инвалидов";Школа №33" ;9 бл/гаражей; 16 ИП; Население: 42 МКД -1381 кв.; 252 - частного сектора. | ПС 110 кВ Капитальная-3 | 19-9-Г: Ф-6-16-Ж; 7: 13.412; 8: 13.412; 12.35: 13.412; 14.758: 13.412 | ООО "КЭнК"
1.394 | Местная религиозная организация Церковь Христиан Веры Евангельской Новоильинская г. Новокузнецка Кемеровской области;ООО "Шахта "Осинниковская" (мемориал). Население: 151 - частного сектора. | ПС 110 кВ Капитальная-3 | Ф-6-4-Ж | 0.325 | 0.325 | 0.325 | 0.325 | 0.325 | 0.325 | 0.325 | 0.325 | 0.325 | 0.325 | ООО "КЭнК"
1.395 | Детский сад № 8;Муниципальное казенное учреждение "Жилищно-коммунальное управление" ;МУП ОГО "Водоканал"(насосная станция, скваджина №14);ООО "Т2 Мобайл";ПАО "Ростелеком" ;ПАО "Южно-Кузбасская ГРЭС"(котельная д/с №8);Публичное акционерное общество "Мобильные ТелеСистемы",И,П, Часовских Олег Иванович,Ф,Л Волкогонов Сергей Николаевич б/г,Население: 404 - частного сектора. | ПС 35 кВ Осинники-5 | 19-9-Г: Ф-6-2-П; 6: 1.279; 7: 1.279; 8: 1.279; 12.35: 1.279; 14.758: 1.279 | ООО "КЭнК"
1.396 | Детский сад №27 "Тополек" ;ЗАО "Сибирь" ;МУП ОГО "Водоканал" (КНС, очистные сооружения);1 ф.л; 2 бл.гар.; Население: 10 МКД - 465 кв.; 94 - частного сектора. | ПС 35 кВ Осинники-5 | Ф-6-4-Ч |  |  |  | 4.035 | 4.035 | 4.035 | 4.035 | 4.035 | 4.035 | 4.035 | ООО "КЭнК"
1.397 | Местная религиозная организация православный Приход храма пророка Божия Илии;Муниципальное казенное учреждение "Жилищно-коммунальное управление"(уличное освещение);ООО "Втормет";ПАО "МегаФон"; 2 ИП; Население: 649 - частного сектора. | ПС 35 кВ Осинники-5 | Ф-6-15-О | 1.477 | 1.477 | 1.477 | 1.477 | 1.477 | 1.477 | 1.477 | 1.477 | 1.477 | 1.477 | ООО "КЭнК"
1.398 | Автономное учреждение "Телерадиокомпания "Осинники"; Администрация Осинниковского городского округа ;АУ "Редакция газеты "Время и Жизнь";Детский сад № 9 "Светлячок"; Детский сад №21 "Ивушка";Детский сад №36 "Тополек";Детский сад №40 "Подснежник";Детский сад №40 "Подснежник";Детский сад №54 "Малыш";Клуб настольного тенниса "Факел";ДШИ № 57" ;МАУ "Многофункциональный центр предоставления государственных и муниципальных услуг Осинниковского городского округа"; Местная религиозная организация православный Приход храма Святой Троицы;Муниципальное казенное учреждение "Жилищно-коммунальное управление" (уличное освещение);МУП "ГиЗ"; МУП "УГХ"(РКЦ);МУП ОГО "Водоканал" (водозабор №2); ОАО "Новокузнецкий хладокомбинат"; ОАО "Сбербанк России";ООО "Аптека Ладога";ООО "Весна";ООО "Гастроном №1";ООО "Евгения";ООО "Империя МОКС" (завод);ООО "Кузнецкие лотореи"; ООО "Лада";ООО "Локон" ;Магазин "Магнит";ООО "Мир Медицины Ю";ООО "Ника";ООО "Рубин";ООО "Столичная аптека";ООО "ТССМ "Туфелька";ООО "Центра";ООО "Шарм";Магазин "Мария-РА";Стоматологическая поликлиника;Управление здравоохранения администрации Осинниковского городского округа;Управление Пенсионного фонда Российской Федерации в г.Осинники;ФГУП "Почта России";Школа №31;Школа №35" ; 3 бл/гаражей; 54 ИП; Население: 72 МКД -7324 кв.; 379 - частного сектора. | ПС 35 кВ Осинниковская-городская | Ф-С-3 |  |  | 31.738 | 31.738 | 31.738 | 31.738 | 31.738 | 31.738 | 31.738 | 31.738 | ООО "КЭнК"
1.399 | Администрация Осинниковского городского округа; Поликлиника;ГПОУ "Осинниковский политехнический техникум";Детский сад № 5 "Рябинка" ;Детский сад №34 "Красная шапочка" ; Детский сад №35 "Колокольчик"; Детский сад №39 "Сказка";Лицей № 36";Межрайонная инспекция Федеральной налоговой службы (гараж);Муниципальное казенное учреждение "Жилищно-коммунальное управление" (уличное освещение);МУП ОГО "Водоканал" (водозабор №2, лаболатория);ОАО "Новокузнецкий хладокомбинат" (киоск); ООО "ДЕНТА ПЛЮС";ООО "Компьютер Проджект" ;ООО "Коралл";ООО "Мегаполис";ООО "НО" Союзпечать"; ООО "Первый"( Торговый центр "Мария-Ра"); ООО "Перекресток Ойл" ;ООО "Рубин"; ООО "Т2 Мобайл";ООО "Токио";ООО "Токио";ООО "Фирма "Люкс"; ООО "ЭК СибМайнинг"; ООО "Элемент-Трейд"; Отдел МВД РФ по г.Осинники; ПАО "Вымпел-Коммуникаций";ПАО "МегаФон" ;ПАО "Ростелеком";Здание ЗАГС; Управление Пенсионного фонда Российской Федерации в г.Осинники; 9 бл/гаражей; 47 ИП; Население: 53 МКД -5967 кв.; 252 - частного сектора. | ПС 35 кВ Осинниковская-городская | Ф-С-4 |  |  |  | 28.507 | 28.507 | 28.507 | 28.507 | 28.507 | 28.507 | 28.507 | ООО "КЭнК"
1.400 | ФЛ Боровлев К.Д., ФЛ Митрохин М.П., ФЛ Щеглова Н.М., Управление по вопросам жизнеобеспечения Полысаевского городского, ООО Центр мониторинга и оценки земель округа, ИП Кочубаров К.Л., ФЛ Митрохина Т.В., ФЛ Шелегин И.П., ООО Т2 Мобайл, Управление по обеспечению деятельности мировых судей в Кемеровской области, ООО РЭУ Бытовик, МБУК ДК Родина, ООО Феликс, ООО "Кузбасская Энергокомпания", ООО Компания Регион, ИП Лысковский Г.В., ИП Мирончук И.Г., Управление Федеральной службы государственной регистрации, кадастра и картографии, МБУК ДК Родина, МБОУ СОШ № 44, МБУ ДО Детская школа искусств № 54, ФЛ Агафонова О.В., ФЛ Багаутдинова Р.Ж., ИП Стельмакова М.М., ООО Объединенное ПТУ Кузбасса, МБУ ДО ДЮСШ, население - 392 абонента | ПС 35 кВ №2 ш.Октябрьская | Ф-6-37-ж |  |  |  | 6.248 | 6.248 | 6.248 | 6.248 | 6.248 | 6.248 | 6.248 | ООО "КЭнК"
1.401 | Управление по вопросам жизнеобеспечения Полысаевского городского округа, ООО Новые технологии, ФЛ Чаткин В.Н., ФЛ Сашенков М.М., ФЛ Мизгирев А.Г., ИП Стефашина Н.А., ООО Камаз, ИП Гырдымова Е.В., Садовое некоммерческое товарищество Шахта Октябрьская, ИП Николаева Е.С., МБОУ ДО ДДТ, ИП Айрапетян С.А., Управление молодежной политики, спорта и туризма Полысаевского городского округа, Управление по делам гражданской обороны и чрезвычайным ситуациям, ФЛ Волегов А.А., ООО Сатурн, ИП Казакова Т.Ю., ИП Черных Л.А., ООО ПКП КАМЕЛИЯ, ФЛ Пахарукова А.П., ФЛ Рубцов В.А., ООО Соверен, ООО Газпромнефть-Центр, Население - 1323 абонента | ПС 35 кВ №2 ш.Октябрьская | ф-6-46-ж |  |  |  | 11.387 | 11.387 | 11.387 | 11.387 | 11.387 | 11.387 | 11.387 | ООО "КЭнК"
1.402 | ИП Иванников В.В., Управление по вопросам жизнеобеспечения Полысаевского городского округа, Население - 315 абонентов | ПС 110 кВ Полысаевская-3 | Ф-6-22-П-6 | 1.024 | 1.024 | 1.024 | 1.024 | 1.024 | 1.024 | 1.024 | 1.024 | 1.024 | 1.024 | ООО "КЭнК"
1.403 | ООО "Кузбасская Энергокомпания", МБОУ Школа № 32, ФЛ Михайлов В.В., ИП Рябов М.В., ИП Яговкина О.В., Население - 2 абонента | ПС 110 кВ Полысаевская-3 | Ф-6-14-Ш | 0.773 | 0.773 | 0.773 | 0.773 | 0.773 | 0.773 | 0.773 | 0.773 | 0.773 | 0.773 | ООО "КЭнК"
1.404 | МБУК " Полысаевская ЦБС", Население - 140 абонентов | ПС 110 кВ Полысаевская-3 | Ф-6-29-Ш | 0.441 | 0.441 | 0.441 | 0.441 | 0.441 | 0.441 | 0.441 | 0.441 | 0.441 | 0.441 | ООО "КЭнК"
1.405 | ООО Торговый дом плюс, АО Энергетическая компания, ИП Сандыркин В.М., ИП Спесивцева Н.Н., Управление по вопросам жизнеобеспечения Полысаевского городского округа, ФЛ Перминова О.В., ФЛ Люличкин С.В., ФЛ Бирст А.Э, ИП Гарифуллина С.А., Население - 773 абонента | ПС 110 кВ Полысаевская-3 | Ф-6-18-ГР | 6.007 | 6.007 | 6.007 | 6.007 | 6.007 | 6.007 | 6.007 | 6.007 | 6.007 | 6.007 | ООО "КЭнК"
1.406 | УПФР в г. Ленинске-Кузнецком Кемеровской области (межрайонное), ООО ПКФ Меридиан, МБДОУ Детский сад № 27,МБУ Административно-хозяйственный комплекс, МФ ПМП, МБУ ЦБ ОК Полысаевского городского округа, ИП Симанкова М.Д., ООО Угольная компания Заречная, ФЛ Григорьев К.И, МАУК Полысаевская ЦБС, Контрольно-счетный комитет, ГАУЗ КО Полысаевская городская больница, Управление социальной защиты населения, ОАО Энергетическая компания, ИП Кириченко, КПК КС Солидарность, Администрация Полысаевского городского округа, ГОУ СПО Полысаевский индустриальный техникум, Межмуниципальный отдел МВД России "Ленинск-Кузнецкий", ЧОУ ДПО Автокласс-спорт, ИП Беляева, МБУ Административно-хозяйственный комплекс, МБУ Комбинат питания, ФЛ Селиванова Л.В., Фл Митрохина Т.В., Финансовое управление г. Полысаево, АО Национальная башенная компания, ПАО "Ростелеком", ФЛ Осипенко В.М., ФЛ Ефимов В.П., ООО ПКП ГЛОРИЯ, ЗАО Кузбасспечать, ООО Мастер Фуд, ФЛ Гаврилов О.К., ФЛ Циммерман А.Г., МБДОУ Детский сад № 50, ООО СибАгроПром, ФГУП Почта России, ИП Торгунакова, ООО Спектр К,Население от ТП-15 (343 абонента), Население от ТП-6 (363 абонента), Население от ТП-25 (116 абонентов), | ПС 35 кВ ППШ | Ф-10-13-16 |  |  |  | 7.972 | 7.972 | 7.972 | 7.972 | 7.972 | 7.972 | 7.972 | ООО "КЭнК"
1.407 | ООО СЧ Недвижимость, ИП Зайцев И.А., ИП Вегнер М.И., МБУЗ Центральная городская больница г. Полысаево, ООО Страховая компания "Сибирский Дом Страхования, ООО ЦС Стройторг, ИП Апарин О.А., ФЛ Захаров С.В., Управление по вопросам жизнеобеспечения Полысаевского городского округа, ЗАО Энергопромышленная компания, Филиал ПАО "МТС" в Кемеровской области, Сибирский филиал ПАО "МегаФон", ООО П-Спектр, ООО Компания Регион, ИП Ахметов Ф.Ю., ИП Фукалова С.А., ИП Щербаков С.В., ФЛ Елькина Н.С., ООО Расчетно-кассовый центр, ФЛ Горожанин В.А, ООО Т2 Мобайл, ФЛ Пархоменко Е.В., ООО Кругозор, ГП КО Центр технической инвентаризации, ИП Кентнер Т.Ю., ООО Эдельвейс - К, ФЛ Каныгина Н.П., ИП Айрапетян С.А., ИП Зубков В.И., ИП Голубина В.М., ФЛ Лазарев А.А., ООО Венский лес, ФЛ Елькина Н.С., ИП Щербаков С.В., ФЛ Шахов Н.Н., ООО Компания Регион, ФЛ Пустовой А.А., Садовое некоммерческое товарищество Шахта Октябрьская, ООО Валерия+, ИП Виндемут О.В., МАУ Полысаевский МФЦ, ПАО Ростелеком, ИП Литовченко Н.В., ООО КЭнК Энергосеть г. Полысаево, ФЛ Енишерлов О.А., Население от ТП-10 (371 абонента), Население от ТП-29 (579 абонента), Население от ТП-37 (245 абонента), Население от ТП-40 (52 абонента) | ПС 35 кВ ППШ | Ф-10-10-29 |  |  |  | 7.854 | 7.854 | 7.854 | 7.854 | 7.854 | 7.854 | 7.854 | ООО "КЭнК"
1.408 | МБДОУ № 47, ФЛ Штабель С.Л., ИП Зайцев И.А., ООО Кузбасс -11, ООО Турагенство, ООО Сияние, ФЛ Ильина В.Г., ФЛ Никитченко Д.М., ФЛ Фальтин В.Я., ООО Торговый дом плюс, ООО ЦС Стройторг, ИП Семенов А.В., ФЛ Фальтин В.Я., ИП Кузьмина Ф.Ф., ФЛ Луференко В.В., Управление по вопросам жизнеобеспечения Полысаевского городского округа, Население от ТП-10(86 потребителей), от ТП-120(300 потребителей), от ТП-121(380 потребителей), от ТП-29(534 потребителя), от ТП-17(340 потребителей),от ТП-37(322 потребителя), | ПС 35 кВ ППШ | РП-5 | 2.544 | 2.544 | 2.544 | 2.544 | 2.544 | 2.544 | 2.544 | 2.544 | 2.544 | 2.544 | ООО "КЭнК"
1.409 | Полысаевский филиал АО Автодор, ООО Арарат, ООО Комплексные инженерные технологии, ФЛ Рубцов Б.А., ООО Комацу СНГ, ООО "Газпромнефть-Центр", ФЛ Гогитидзе З.Э., ООО Татнефть-АЗС Центр, ИП Зайцев И.А., ООО Околица, ИП Афанасьев Д.С., ИП Кочубаров К.Л., ООО Медиа - Стайл, Филиал ПАО "МТС" в Кемеровской области, ОАО Вымел-Коммуникации Барнаульский филиал, ООО Т2 Мобайл | ПС 35 кВ ППШ | Ф-10-15-КМ |  |  |  | 4.843 | 4.843 | 4.843 | 4.843 | 4.843 | 4.843 | 4.843 | ООО "КЭнК"
1.410 | МРО Приход храма Петра и Февронии г. Полысаево, ИП Максимова, МБУЗ ЦГБ. | ПС 35 кВ ППШ | Ф-10-11-14 |  |  |  | 3.894 | 3.894 | 3.894 | 3.894 | 3.894 | 3.894 | 3.894 | ООО "КЭнК"
1.411 | ИП Тричева Т.А., ФЛ Бузакова Т.В., Управление по вопросам жизнеобеспечения Полысаевского городского округа, ООО Протей, КПК Велес, ФЛ Гогитидзе З.Э., ФЛ Бузаков А.П., ФЛ Бозов В.В., ИП Казакова Р.Н., ГКУЗ КО ПДР "Родничок", ФЛ Фокеева Т.В., ИП Жихарева Е.В., ИП Хуноян Л.Г., ООО Северный Кузбасс, ИП Феофанова И.В., ООО Т2 Мобайл, МБОУ СОШ № 44, МБДОУ Детский сад № 27, Население от ТП-17 (341 абонент), Население от ТП-20 (251 абонент), Население от ТП-120 (300 абонентов), Население от ТП-121 (390 абонентов) | ПС 35 кВ ППШ | ф-10-8-120 |  |  |  | 8.944 | 8.944 | 8.944 | 8.944 | 8.944 | 8.944 | 8.944 | ООО "КЭнК"
1.412 | АО Энергетическая компания, МАДОУ Детский сад №1, Население от ТП-41 (34 абонената), Население от ТП-135 (261 абонент) | ПС 35 кВ ППШ | ф-10-13-135 |  |  |  | 1.049 | 1.049 | 1.049 | 1.049 | 1.049 | 1.049 | 1.049 | ООО "КЭнК"
1.413 | ООО ЗДОРОВЬЕ, ФЛ Самарцев Г.П, ООО Теплоком, КПК Система Пенсионных Касс "Забота", ООО Европиво, ФЛ Зайцев Н.В., МБДОУ Детский сад № 35, МБУ Городской молодежный центр, МБОУ Школа № 14, ООО П-Спектр, ООО Причал, ФЛ Лазарев А.А., МБУ Полысаевский пресс-центр, ООО Сибирское Агентство продаж, Администрация Полысаевского городского округа, ФЛ Рунк Ю.Е., ООО Компания Холидей, ГАУЗ КО Полысаевская городская больница, Управление по вопросам жизнеобеспечения Полысаевского городского округа, ООО Адамант, ООО Протей, ИП Мигилева В.Е., ООО КЕМЕРОВО-ТОРГ, Управление ЗАГСа Кемеровской области, ИП Голубина В.М., ФЛ Демачев В.Н., ФЛ Лисина Е.Д., Население от ТП-131 (554 абонента), Население от ТП-133 (876 абонентов) | ПС 35 кВ ППШ | Ф-10-7-133 |  |  |  | 5.769 | 5.769 | 5.769 | 5.769 | 5.769 | 5.769 | 5.769 | ООО "КЭнК"
1.414 | МБУ КЦСОН г. Полысаево, ИП Смирнова Н.М, ФЛ Фальтин В.Я., ИП Смирнов А.В., МБУК ДК Родина, Управление по вопросам жизнеобеспечения Полысаевского городского округа, ООО МРОВ, ФЛ Лазарев А.А., МБОУ ДО ДДТ, ИП Вартанян С.М., ООО ТД ПРОМАВТОМАТИКА, ООО СЧ Недвижимость, АО Энергетическая компания, ООО Мария - Ра, ИП Меля В.А., ООО Цимус, ООО МСК Энерго, Кемеровское отделение № 8615 ПАО 'Сбербанк России', ФЛ Зыкова В.В., ООО Менеджер, ООО Сибирское Агентство продаж, ФЛ Тюнин В.А, ФЛ Устюжанина М.А., ФЛ Айвазян Г.Г., ИП Пахарукова А.Н., ООО Т2 Мобайл, ФЛ Каныгина Н.П., ФЛ Левченко С.А., ООО Торговый дом плюс, ООО Сталь, ОАО Аптеки Кузбасса, МБДОУ № 52, МКП Благоустройство, МКП Специализированное Автомобильное Хозяйство, КПКГ КС Солидарность, ООО Информационные горные технологии, ИП Конев В.А . Население от ТП-130 (1423 абонента), Население от ТП-132 (151 абонент), Население от ТП-134 (239 абонентов), Население от ТП-137 (188 абонента) | ПС 35 кВ ППШ | ф-10-8-134 |  |  |  | 7.424 | 7.424 | 7.424 | 7.424 | 7.424 | 7.424 | 7.424 | ООО "КЭнК"
1.415 | ООО Весна, Управление по вопросам жизнеобеспечения Полысаевского городского округа, КПК Система Пенсионных Касс "Забота", ИП Иванков Е.В., ИП Волегов С.А. Население от ТП-135 (522 абонент) | ПС 35 кВ ППШ | ф-10-16-135 |  |  |  | 1.261 | 1.261 | 1.261 | 1.261 | 1.261 | 1.261 | 1.261 | ООО "КЭнК"
1.416 | ООО Мария - Ра, МАДОУ № 3, ОАО Ленинск-Кузнецкий Хлебокомбинат, АО Энергетическая компания, ИП Кобликова Н.А., Управление по вопросам жизнеобеспечения Полысаевского городского округа, ИП Тасиц М.А., ФЛ Рассказов К.А., МБУ КЦСОН г. Полысаево, Население от ТП-136 (1909 абонента), Население от ТП-138 (77 абонентов), Население от ТП-139 (233 абонента) | ПС 35 кВ ППШ | Ф-10-14-136 |  |  |  | 4.619 | 4.619 | 4.619 | 4.619 | 4.619 | 4.619 | 4.619 | ООО "КЭнК"
1.417 | ООО Кузбасская Энергокомпания | ПС 35 кВ ППШ | 19-9-Г: Ф-10-27-Б; 8: 11.171; 12.35: 11.171; 14.758: 11.171 | ООО "КЭнК"
1.418 | ООО Кузбасская Энергокомпания | ПС 35 кВ ППШ | 19-9-Г: Ф-10-28-Б; 8: 0.071; 12.35: 0.071; 14.758: 0.071 | ООО "КЭнК"
1.419 | ОАО Энергетическая компания | ПС 35 кВ ППШ | 19-9-Г: Ф-10-10-О; 8: 0.544; 12.35: 0.544; 14.758: 0.544 | ООО "КЭнК"
1.420 | ОАО Энергетическая компания | ПС 35 кВ ППШ | 19-9-Г: Ф-10-11-О; 8: 1.072; 12.35: 1.072; 14.758: 1.072 | ООО "КЭнК"
1.421 | ОАО Энергетическая компания | ПС 35 кВ ППШ | 19-9-Г: Ф-10-9-Г; 8: 1.308; 12.35: 1.308; 14.758: 1.308 | ООО "КЭнК"
1.422 | ОАО Энергетическая компания | ПС 35 кВ ППШ | 19-9-Г: Ф-10-12-Г; 8: 0.742; 12.35: 0.742; 14.758: 0.742 | ООО "КЭнК"
1.423 | ООО Кузбасская Энергокомпания | ПС 35 кВ ППШ | 19-9-Г: Ф-10-23-К; 8: 5.279; 12.35: 5.279; 14.758: 5.279 | ООО "КЭнК"
1.424 | ООО Кузбасская Энергокомпания | ПС 35 кВ ППШ | 19-9-Г: Ф-10-24-К; 8: 2.18; 12.35: 2.18; 14.758: 2.18 | ООО "КЭнК"
1.425 | ОАО Энергетическая компания | ПС 35 кВ ППШ | 19-9-Г: Ф-10-21-КНС; 8: 0.177; 12.35: 0.177; 14.758: 0.177 | ООО "КЭнК"
1.426 | ОАО Энергетическая компания | ПС 35 кВ ППШ | 19-9-Г: Ф-10-22-КНС; 8: 0.221; 12.35: 0.221; 14.758: 0.221 | ООО "КЭнК"
1.427 | Управление по вопросам жизнеобеспечения Полысаевского городского округа, ИП Алехин А.Н., ФЛ Осипенко В.М., Церковь Св. Николая, ООО ПКП КАМЕЛИЯ, ФЛ Рубцов Б.А., ИП Барановская Е.А., Население: от ТП-75 (159 абонентов), ТП-74 (109 абонентов), ТП-79 (219 абонентов), ТП-76 (167 абонентов), ТП-77 (123 абонента), ТП-81, 82, 83 (3 абонента) | ПС 35 кВ №12 ш.Полысаевская | 19-9-Г: Ф-6-19-Б; 8: 11.182; 12.35: 11.182; 14.758: 11.182 | ООО "КЭнК"
1.428 | Вышка связи | ПС 35 кВ Терентьевская | 10-5-Т (ТП-818) | 0.004 | 0.004 | 0.004 | 0.004 | 0.004 | 0.004 | 0.004 | 0.004 | 0.004 | 0.004 | ООО "КЭнК"
1.429 | Котельная (резерв), 17 юр/ лица, 1195 ч/сектора, 12 ком./ домов (257 кв.) | ПС 6 кВ №4 (ПС 110 кВ Прокопьевская) | ф. 6 - 7 - Т |  | 8.156 | 8.156 | 8.156 | 8.156 | 8.156 | 8.156 | 8.156 | 8.156 | 8.156 | ООО "КЭнК"
1.430 | 263 ч/сектора | ПС 6 кВ №4 (ПС 110 кВ Прокопьевская) | ф. 6 - 9 | 0.349 | 0.349 | 0.349 | 0.349 | 0.349 | 0.349 | 0.349 | 0.349 | 0.349 | 0.349 | ООО "КЭнК"
1.431 | 2 котельных, изолятор временного содержания, пост № 5 станции "Ворошилова", нефтебаза, юр./ лица, 105 ч/сектора, 9 комун/ домов (55кв) | ПС 35 кВ №10 Горсеть | ф. 6 - 6 | 4.775 | 4.775 | 4.775 | 4.775 | 4.775 | 4.775 | 4.775 | 4.775 | 4.775 | 4.775 | ООО "КЭнК"
1.432 | 1 Кот., школа, юр./ лица, 447 ч./ сектора, 1 коммун.дом (8 кв.) | ПС 35 кВ №10 Горсеть | ф. 6 - 22 |  | 3.377 | 3.377 | 3.377 | 3.377 | 3.377 | 3.377 | 3.377 | 3.377 | 3.377 | ООО "КЭнК"
1.433 | 2 Кот.,3 д/сада,водоканал, Школа,Сбербанк,Молочн.кухня, юр./ лица, 706 ч/сектора, 43 комун/ домов.(680кв.,)9 бараков,(150 кв.) | ПС 35 кВ №10 Горсеть | ф. 6 - 15 |  |  | 11.575 | 11.575 | 11.575 | 11.575 | 11.575 | 11.575 | 11.575 | 11.575 | ООО "КЭнК"
1.434 | Котельная №25. Пож часть, ЕДС, Шк, д/сад, тяговая подстанция № 8 ), юр. лица, 423 ч/сектора, 15 комун/ дома, (226 кв.) | ПС 35 кВ №10 Горсеть | 19-9-Г: ф. 6 - 19; 6: 6.385; 7: 6.385; 8: 6.385; 12.35: 6.385; 14.758: 6.385 | ООО "КЭнК"
1.435 | 2 кот,водоканал, перекачка,скорая помощь, 10 ком.домов (162кв.), 1051 ч/сектора.юр.лица | ПС 35 кВ №31 ш.Коксовая | ф. 6 - 26 - Г | 8.203 | 8.203 | 8.203 | 8.203 | 8.203 | 8.203 | 8.203 | 8.203 | 8.203 | 8.203 | ООО "КЭнК"
1.436 | 3 котельных, Дет.сад №82,19 коммун.домов (145 кв.), 890 ч/сектора. юр.лица | ПС 35 кВ №31 ш.Коксовая | ф. 6 - 8 - Я |  | 6.332 | 6.332 | 6.332 | 6.332 | 6.332 | 6.332 | 6.332 | 6.332 | 6.332 | ООО "КЭнК"
1.437 | Психоневролог. интернат, гидроузел, котельная, пос.Б.Керлегеш, 596 дома ч/с. 2 коммун.дома (16 кв.) | ПС 110 кВ №20 Гидроузел | ф. 6 - 13 |  |  | 4.723 | 4.723 | 4.723 | 4.723 | 4.723 | 4.723 | 4.723 | 4.723 | ООО "КЭнК"
1.438 | 1 Кот., 1 школа, детсад, фельдшерско-акушерский пункт, АТС, юр./ лица,6 коммун.домов (50 кв.), 159 ч./ сектора | ПС 110 кВ №20 Гидроузел | ф. 6 - 18 |  |  | 3.258 | 3.258 | 3.258 | 3.258 | 3.258 | 3.258 | 3.258 | 3.258 | ООО "КЭнК"
1.439 | 2 котельные, школа, фельдшерско-акушерский пункт, "Прокопьевский психоневрологический интернат", оздоровительный центр "Олимпиец", детский оздоровительный лагерь "Юность", школа,котельная,клуб ,почта юр/лица, 483 ч/сектора. | ПС 110 кВ №20 Гидроузел | ф. 6 - 19 | 3.518 | 3.518 | 3.518 | 3.518 | 3.518 | 3.518 | 3.518 | 3.518 | 3.518 | 3.518 | ООО "КЭнК"
1.440 | 2 Кот., ЦГБ ,Диспанцер, Санпропускник ,инфекционная больница , РЕНТГЕНОЛОГИЧЕСКОЕ ОТДЕЛЕНИЕ, ГЛАВНЫЙ КОРПУС, ТЕРАПЕВТИЧЕСКОЕ ОТДЕЛЕНИЕ, юр.лица,1 коммун.дом (33 кв.), 285 дома ч/с. | ПС 35 кВ №34 Северо-Западная | 19-9-Г: ф. 6 - 5 - Ц; 14.758: 3.428 | ООО "КЭнК"
1.441 | 2 Кот., Лицей,2 д/сад,Гипермаркет "Максима" , АТС, 728 ч/сектора, юр.лица,24 коммун.домов (1197 кв.) | ПС 35 кВ №34 Северо-Западная | ф. 6 - 7 |  |  | 9.861 | 9.861 | 9.861 | 9.861 | 9.861 | 9.861 | 9.861 | 9.861 | ООО "КЭнК"
1.442 | 3 котельных, школа, д/дом, Поликлиника, МБОУ ДО "ДЮСШ №3", "Прокопьевский строительный техникум", юр/лица, Ветбаклаборатория, тяговая подстанция № 1, Д.К. им. Маяковского, 664 ч/сектора, 37 коммун.дома (1160кв.) | ПС 35 кВ №34 Северо-Западная | ф. 6 - 21 |  |  |  | 13.283 | 13.283 | 13.283 | 13.283 | 13.283 | 13.283 | 13.283 | ООО "КЭнК"
1.443 | д.сад № 88, Школа 26, Прод. База,6 коммун. домов (94 кв.), 667 ч/сектора,юр.лица | ПС 35 кВ №34 Северо-Западная | ф. 6 - 23 | 6.68 | 6.68 | 6.68 | 6.68 | 6.68 | 6.68 | 6.68 | 6.68 | 6.68 | 6.68 | ООО "КЭнК"
1.444 | котельная, ЦГБ, инфекц. б-ца, главный корпус, детская хирургиягинекология, юр.лица,1 ч/сектор | ПС 35 кВ №34 Северо-Западная | 19-9-Г: ф. 6 - 27 - Ц; 12.35: 4.978; 14.758: 4.978 | ООО "КЭнК"
1.445 | 2 Кот., 2 школы, больница № 3, 3 поликлиники, АТС , УВД,ФСБ, станция переливания крови,Военкомат,Шахтерская правда, баня,185 ч/сектора, МБУ "ДС "Дельфин",36 комун. домов(1451 кв.), юр.лица | ПС 35 кВ №5 Центральная | ф. 6 - 1 |  |  |  | 4.385 | 4.385 | 4.385 | 4.385 | 4.385 | 4.385 | 4.385 | ООО "КЭнК"
1.446 | 3 Кот., 2 детсада, 1 школа,2 больницы,проф.центр, ,Комитет природных ресурсов, МУП "ГОРЭЛЕКТРОТРАНС, 624 ч/сектора, 16 комун/ домов (165 кв.), юр.лица | ПС 35 кВ №5 Центральная | ф. 6 - 6 |  | 6.849 | 6.849 | 6.849 | 6.849 | 6.849 | 6.849 | 6.849 | 6.849 | 6.849 | ООО "КЭнК"
1.447 | 3 кот.,насосная, УВД , ФСБ,Сбербанк,Почта,общежитие,Драм театр,ПЭМСТ,Водоканал,ПТУ, ОАО ПО "Прокопьевское транспортное управление " , юр./ лица, 41 ч/сектора, 18 комун/ домов (486 кв.). | ПС 35 кВ №5 Центральная | ф. 6 - 22 |  |  | 16.134 | 16.134 | 16.134 | 16.134 | 16.134 | 16.134 | 16.134 | 16.134 | ООО "КЭнК"
1.448 | 3 котельных, детская п-ка, школа-интернат, ДК " Ясная поляна", 3 д/сада, АТС, 238 ч/сектора, 1 ком.дом (общежитее) (76 кв),51 коммун.дома (1334 кв.). | ПС 110 кВ №37 Базовая | ф. 6 - 1 - Г |  |  | 9.957 | 9.957 | 9.957 | 9.957 | 9.957 | 9.957 | 9.957 | 9.957 | ООО "КЭнК"
1.449 | 3 котельных, школа, д/сад , почта, дом детского творчества, 25 коммун. дома (523 кв.),60ч/сектор , юр.лица | ПС 110 кВ №37 Базовая | ф. 6 - 30 - Г |  |  |  |  | 6.133 | 6.133 | 6.133 | 6.133 | 6.133 | 6.133 | ООО "КЭнК"
1.450 | 4 котельных, поликлинника, сельская б-ца, женская консультация, 2 школы, д/сад, юр/лица, 802 ч/сектора, 39 коммун.дома (1194 кв.). | ПС 110 кВ №37 Базовая | 19-9-Г: ф. 6 - 31 - Г; 14.758: 12.859 | ООО "КЭнК"
1.451 | 4 Кот., поликлиника,общежитие, д/сад, юр./ лица, 276 ч./ сектора, 24 комун./ домов ( 210 кв.) | ПС 35 кВ №14 ш.Ворошилова | ф. 6 - 13 |  |  |  | 2.361 | 2.361 | 2.361 | 2.361 | 2.361 | 2.361 | 2.361 | ООО "КЭнК"
1.452 | 2 Кот., школа, Скважина, АТС,Переезд № 10, юр./ лица,санаторий, 850 ч./ сектора,14 коммун.домов (408 кв.). | ПС 35 кВ №19 ш.Зенковская | ф. 6 - 7 |  | 7.309 | 7.309 | 7.309 | 7.309 | 7.309 | 7.309 | 7.309 | 7.309 | 7.309 | ООО "КЭнК"
1.453 | Д.сад №33, 1 котельная,школа,Поликлинника (отд.овп № 1),баня,почта,скважина, юр.лица, 652ч./сектора, 10 комун.домов (282кв). | ПС 35 кВ №19 ш.Зенковская | ф. 6 - 16 | 3.33 | 3.33 | 3.33 | 3.33 | 3.33 | 3.33 | 3.33 | 3.33 | 3.33 | 3.33 | ООО "КЭнК"
1.454 | Котельная, «Прокопьевский противотуберкулезный диспансер» , ЦТП, Депо УТ, П/СТ 1 УТ, юр. лица, 474 ч/сектора печное отопление, 6 коммунальных домов, (143 кв. центральное отопление). | ПС 110 кВ Тырганская | 19-9-Г: 6-1-Т; 8: 12.69; 12.35: 12.69; 14.758: 12.69 | ООО "КЭнК"
1.455 | 2 Котельные, 2 насосных, скорая помощь, кож-вен. диспансер, МУП ТРК "27 плюс", юр/лица, ДМШ № 11, КузГТУ, Медицинский колледж, Управление Судебного департамента в КО, 34 коммун.дом (1714кв), 52 домов ч/с. | ПС 110 кВ Тырганская | 19-9-Г: 6-3-Г; 12.35: 18.863; 14.758: 18.863 | ООО "КЭнК"
1.456 | 3 Котельных, детсад, МУЗ "Туберкулез-ная больница", Склад ГСМ, пост № 1 станции "Ворошилова", юридические лица, 871 ч/сектора, 5 коммун. домов, (293 кв.) | ПС 110 кВ Тырганская | 6-6-Н | 9.778 | 9.778 | 9.778 | 9.778 | 9.778 | 9.778 | 9.778 | 9.778 | 9.778 | 9.778 | ООО "КЭнК"
1.457 | Котельная №68, сельская администрация, школа №54, школа интернат №64, 3 д/сада, военкомат, Центр военно-патриотического воспитания, КВЦ "Вернисаж", МВД,почта, Управление Судебного департамента в КО, , юридические лица, 65 коммун.дома,(1942 кв.) 66 ч/сектор | ПС 110 кВ Тырганская | 19-9-Г: 6-7-М; 12.35: 9.778; 14.758: 9.778 | ООО "КЭнК"
1.458 | Школа,2 д/сада, Прокуратура Кемеровской области, Прокопьевский техникум физической культуры, общежитие,ДС"Снежинка",Сбербанк, юр/лица, 39 коммун.домов(3468 кв.), 57 ч/сектор | ПС 110 кВ Тырганская | 19-9-Г: 6-8-МР; 6: 19.904; 7: 19.904; 8: 19.904; 12.35: 19.904; 14.758: 19.904 | ООО "КЭнК"
1.459 | Филиал "Энергосеть г.Прокопьевска", 7-й канал.бассейн, юр/лица, 347ч/сектор | ПС 110 кВ Тырганская | 19-9-Г: 6-9-Д; 7: 4.578; 8: 4.578; 12.35: 4.578; 14.758: 4.578 | ООО "КЭнК"
1.460 | 2 котельных, ГБ №2, школа, 2 д/сад, 15 юр.лиц, 1448 ч/сектора, 11 коммун.домов (252 кв.) | ПС 110 кВ Тырганская | 19-9-Г: 6-11-Б; 12.35: 10.533; 14.758: 10.533 | ООО "КЭнК"
1.461 | школа, 2 детских сада, бойлерная, насосная, общежитие, КузГТУ, юридические лица, 33 коммун.домов, (3228 кв.).,20 ч/сектор | ПС 110 кВ Тырганская | 6-19-М |  | 13.665 | 13.665 | 13.665 | 13.665 | 13.665 | 13.665 | 13.665 | 13.665 | 13.665 | ООО "КЭнК"
1.462 | Общежитие № 11, Юридические лица | ПС 110 кВ Тырганская | 6-20-К |  |  |  |  | 7.29 | 7.29 | 7.29 | 7.29 | 7.29 | 7.29 | ООО "КЭнК"
1.463 | Насосная, школа, детский сад, пункт полиции "Рудничный", юр. лица, 2 общежития, 30 коммун.домов, (1263 кв.), 15 ч/сектора | ПС 110 кВ Тырганская | 6-22-П |  | 9.45 | 9.45 | 9.45 | 9.45 | 9.45 | 9.45 | 9.45 | 9.45 | 9.45 | ООО "КЭнК"
1.464 | Котельная №68, д/сад, Школа 32, насосная, юр/лица, 33 коммун.дома (2464 кв.), 10 ч/сектора. | ПС 110 кВ Тырганская | 19-9-Г: 6-24-МР; 6: 11.572; 7: 11.572; 8: 11.572; 12.35: 11.572; 14.758: 11.572 | ООО "КЭнК"
1.465 | Котельная № 102, вневедом.охрана, юр.лица ,12 коммун.домов (984кв), 38 ч/сектор | ПС 110 кВ Тырганская | 6-27-ЦБ |  |  |  | 8.816 | 8.816 | 8.816 | 8.816 | 8.816 | 8.816 | 8.816 | ООО "КЭнК"
1.466 | 2 Котельных, психбольница,Горнотехнический колледж, школа, 2 д/сада, ООО Центр реабилитации, Центр занятости населения , "Прокопьевский наркологический диспансер", юр/лиц,22 коммун.домов, (1171кв.), 329ч/с. | ПС 110 кВ Тырганская | 19-9-Г: 6-29-Н; 7: 10.64; 8: 10.64; 12.35: 10.64; 14.758: 10.64 | ООО "КЭнК"
1.467 | котельная №102, ВГСО, , тяговая подстанция № 6, юр/лица, 4 коммун.дома (210кв.) 14 ч/сектор | ПС 110 кВ Тырганская | 6-30-ЦБ | 10.07 | 10.07 | 10.07 | 10.07 | 10.07 | 10.07 | 10.07 | 10.07 | 10.07 | 10.07 | ООО "КЭнК"
1.468 | Кан.Бассейн 7А | ПС 35 кВ Сафоновская | 19-9-Г: Ф 10-23-Б; 14.758: 2.604 | ООО "КЭнК"
1.469 | Школа № 44, Кот.№ 43, почта, баня, Поликлиника, ПАО "МЕГАФОН",ДК" Зенковский",общежитие,11 коммунальных дома (352 кв.), 188 ч/сектор,юр.лица | ПС 110 кВ Зенковская | 6-6-Ш | 5.262 | 5.159 | 5.159 | 5.159 | 5.159 | 5.159 | 5.159 | 5.159 | 5.159 | 5.159 | ООО "КЭнК"
1.470 | ОАО ПО "ВодоканалПерекачка № 5, котельная ПТХ № 96, МУП "ГОРЭЛЕКТРОТРАНС, 5коммунальных дома (115 кв) , 303 ч/сектора | ПС 110 кВ Зенковская | 19-9-Г: 6-4-Б; 6: 9.296; 7: 9.296; 8: 9.296; 12.35: 9.296; 14.758: 9.296 | ООО "КЭнК"
1.471 | 1 котельная, бассейн водоканала,Хлебзавод,Мясокомбинат, школа-интернат, юр/лица, 877 ч/сектора,7 бараков (61 кв.), юр.лица | ПС 110 кВ Зенковская | 6-18-Б |  |  |  |  | 9.023 | 9.023 | 9.023 | 9.023 | 9.023 | 9.023 | ООО "КЭнК"
1.472 | Насосная, кот.№22, гидроузел, Ж.Д.боль-ца, Столовая школы №4, Травмпункт, д/сад, почта, юр/лица, 407 ч/сектора, 30 коммун.домов (932кв). | ПС 110 кВ Прокопьевская | 19-9-Г: 6-14-Ц; 7: 10.063; 8: 10.063; 12.35: 10.063; 14.758: 10.063 | ООО "КЭнК"
1.473 | Котельная 24 (резерв), насосная, Скорая помощь 196 ч/сектора, 18 коммун.домов (633кв,), Школа 4;Травмбольница, | ПС 110 кВ Прокопьевская | 6-33-П |  | 5.304 | 5.304 | 5.304 | 5.304 | 5.304 | 5.304 | 5.304 | 5.304 | 5.304 | ООО "КЭнК"
1.474 | 304 ч/сектора, 6 коммун.домов (1350кв,), Школа 50. | ПС 110 кВ Прокопьевская | 6-17-В |  | 3.246 | 3.246 | 3.246 | 3.246 | 3.246 | 3.246 | 3.246 | 3.246 | 3.246 | ООО "КЭнК"
1.475 | Юридические лица, Детский сад № 35, ОБ ППСП, 1 коммун.дом, (109кв.), 225 домов ч/сектора. | ПС 35 кВ Красногорская-2 | 6-40-С | 5.6667 | 5.692 | 5.692 | 5.692 | 5.692 | 5.692 | 5.692 | 5.692 | 5.692 | 5.692 | ООО "КЭнК"
1.476 | 2 котельных, дет. п-ка, 2 школы, 2 д/сада, АТС, юр/лица, 202 ч/сектора, 64 коммун.дома (1696кв). | ПС 35 кВ Красногорская-2 | 6-42-К |  |  |  |  | 14.551 | 14.551 | 14.551 | 14.551 | 14.551 | 14.551 | ООО "КЭнК"
1.477 | Котельная, ГБ №3, п-ка, скорая помощь,школа интернат, школа, дет.п-ка, ГПТУ-12, АТС, ГПАТП-1, АТС, юр/лица, 928 ч/сектора, 39 коммун/дома (1080кв). | ПС 35 кВ Красногорская-2 | 19-9-Г: 6-48-К; 14.758: 10.391 | ООО "КЭнК"
1.478 | котельнаы, гидроузел, насосная, школа № 59, юр/лица, 1112 ч/сектора, 6 коммун.домов (137кв.). | ПС 35 кВ Красногорская-2 | 19-9-Г: 6-50-С; 7: 14.411; 8: 14.411; 12.35: 14.411; 14.758: 14.411 | ООО "КЭнК"
1.479 | Котельная, д/сад,ДК ш."Северный Маганак" ,пункт полиции, юр/лица, скважина, 961 ч/сектора, 15 ком.домов (234кв). | ПС 35 кВ Маганак | 6-5-П |  |  | 7.096 | 7.096 | 7.096 | 7.096 | 7.096 | 7.096 | 7.096 | 7.096 | ООО "КЭнК"
1.480 | Котельная, п-ка ОВП, дет. п-ка, юр/лица, 209 ч/сектора, 26коммун.дома (1233кв) . | ПС 35 кВ Маганак | 6-7-Р |  |  |  |  | 5.014 | 5.014 | 5.014 | 5.014 | 5.014 | 5.014 | ООО "КЭнК"
1.481 | Котельная, школа, д/сад, д/дом,АТС, юр/лица, 285 ч/сектора, 30 коммун.домов (2026).юр.лица | ПС 35 кВ Маганак | 19-9-Г: 6-22-М; 8: 11.839; 12.35: 11.839; 14.758: 11.839 | ООО "КЭнК"
1.482 | 2 котельных, скважина, поликлиника №2, детская поликлиника, 2 школы, д/сад , почта,музыкальная школа №41, юр/лица, 935 ч/сектора, 20 коммун.домов (886 кв.) | ПС 35 кВ Красный Углекоп | 19-9-Г: 6-4-ПМ; 14.758: 12.347 | ООО "КЭнК"
1.483 | Очистные сооружения,Водоканал, Поликлиника № 3, Детская консультация, Д.сад № 18, в Котельная ПТХ № 42 (резерв), АТС-7, Школа 28, юр. лица, 12 ком.домов (311кв.); 834 ч/сектора, НФС. | ПС 35 кВ Красный Углекоп | 19-9-Г: 6-5-Н; 7: 5.359; 8: 5.359; 12.35: 5.359; 14.758: 5.359 | ООО "КЭнК"
1.484 | Котельная, АТС, Ж/Д станция, Очистные сооружения,юр/лица, 714 ч/сектора, 5 коммун.домов (112кв.). | ПС 35 кВ Красный Углекоп | 19-9-Г: 6-13-С; 6: 8.883; 7: 8.883; 8: 8.883; 12.35: 8.883; 14.758: 8.883 | ООО "КЭнК"
1.485 | Котельная, очистные сооружения, д/дом, ,проф.ш.Коксовая,база ОМОН, футбольная база, юр/лица, 356 ч/сектора | ПС 35 кВ Красный Углекоп | 19-9-Г: 6-8-П; 6: 3.827; 7: 3.827; 8: 3.827; 12.35: 3.827; 14.758: 3.827 | ООО "КЭнК"
1.486 | Котельная, школа, д/сад, насосная станция, юр/лица,2 коммун. Дома (16кв.). 1004ч/сектора | ПС 35 кВ Юго-Западная | 6-4-Д |  |  | 4.087 | 4.087 | 4.087 | 4.087 | 4.087 | 4.087 | 4.087 | 4.087 | ООО "КЭнК"
1.487 | 2 Котельные,насосная,участковый пункт полиции; школа, юр/лица, 773ч/сектора,7 коммун.дома (172кв.). | ПС 35 кВ Юго-Западная | 6-14-П |  |  |  |  | 7.436 | 7.436 | 7.436 | 7.436 | 7.436 | 7.436 | ООО "КЭнК"
1.488 | школа, насосная ст-ция, юр/лица, МУЗ"Городская поликлиника, 10 коммун. домов, (1130 кв.), 44 частный сектор | ПС 110 кВ Коммунальная | 10-19-МЗ | 4.4209 | 4.441 | 4.441 | 4.441 | 4.441 | 4.441 | 4.441 | 4.441 | 4.441 | 4.441 | ООО "КЭнК"
1.489 | 2 бойлерных, школа, д/сад, дет.,шк.интернат, юр/лица,24 коммун.домов ( 2937 кв.), 672 ч/сектор | ПС 110 кВ Коммунальная | 10-21-М4 |  |  |  |  | 12.045 | 12.045 | 12.045 | 12.045 | 12.045 | 12.045 | ООО "КЭнК"
1.490 | 3 бойлерных, школа, д/сад, 33 юр/лица, 24 коммун.домов (2871кв.), 221 ч/сектор | ПС 110 кВ Коммунальная | 19-9-Г: 10-40-М6; 14.758: 11.802 | ООО "КЭнК"
1.491 | 2 д.сада; 3 бойлерных; школа; ДМШ; ООО "Женская консультация", юридические лица; 31 коммун.домов,(3342кв.); 58 домов ч/с. | ПС 110 кВ Коммунальная | 19-9-Г: 10-6-М6; 7: 10.006; 8: 10.006; 12.35: 10.006; 14.758: 10.006 | ООО "КЭнК"
1.492 | 2 бойлерных, школа, 3 д/сада, дом ребенка, СибГИУ, отдел полиции, АТС, пожарная охрана, юр/лица,38 ком.дом (3991 кв.), 72 ч/сектор | ПС 110 кВ Коммунальная | 19-9-Г: 10-11-М3; 8: 19.532; 12.35: 19.532; 14.758: 19.532 | ООО "КЭнК"
1.493 | Школа, Гор. п-ка, дет. п-ка, Медицинский центр "Стрелец", 3 д/сада, Центр технической инвентаризации", Государственная жилищная инспекция, комитет по архитектуре и градостроительству, ООО "Связь", бойлерная, юр/лица, 17 коммун.домов,(1945 кв.), 1 ч/сектор | ПС 110 кВ Коммунальная | 10-9-М4 |  |  |  | 9.628 | 9.628 | 9.628 | 9.628 | 9.628 | 9.628 | 9.628 | ООО "КЭнК"
1.494 | 2 бойлерных, поликлиника, 2 д/сад, дом ветеранов, ЦДО, 44 юр. лица, 24 коммун.дома (2745 кв.) 1 ч/сектор | ПС 110 кВ Коммунальная | 19-9-Г: 10-38-М10; 8: 14.83; 12.35: 14.83; 14.758: 14.83 | ООО "КЭнК"
1.495 | 15 юридических лиц, 1554 ч/сектора | ПС 110 кВ Коммунальная | 10-36-С | 8.8015 | 8.841 | 8.841 | 8.841 | 8.841 | 8.841 | 8.841 | 8.841 | 8.841 | 8.841 | ООО "КЭнК"
1.496 | Дет. больница, дет. поликлиника, 2 Бойлерных, поликлинника, д/сад №5, школа №45, юр/лица, 26 коммун.домов.(2899 кв.) , 1 частный сектор | ПС 110 кВ Коммунальная | 19-9-Г: 10-7-М10; 12.35: 10.773; 14.758: 10.773 | ООО "КЭнК"
1.497 | детская боль-ца, юр/лица, 4 коммун.дома(416 кв.), 273 ч/сектор. | ПС 110 кВ Коммунальная | 10-34-Б |  |  |  | 7.831 | 7.831 | 7.831 | 7.831 | 7.831 | 7.831 | 7.831 | ООО "КЭнК"
1.498 | котельная №6 | ПС 110 кВ Коммунальная | 19-9-Г: 10-22-Э; 14.758: 14.825 | ООО "КЭнК"
1.499 | котельная №6 | ПС 110 кВ Коммунальная | 19-9-Г: 10-12-Э; 14.758: 27.197 | ООО "КЭнК"
1.500 | 2 котельные, насосная, поликлиника, 1 школа, дет.сад, станция Зиминка, Дворец культуры "Шахтёров", юр.лица 1719 ч/сектора, 27 коммун.дома (291кв.). | ПС 35 кВ Зиминка 1/2 | 6-110-П |  |  |  | 11.712 | 11.712 | 11.712 | 11.712 | 11.712 | 11.712 | 11.712 | ООО "КЭнК"
1.501 | 5 котельных,поликлиника, 1 школа, баня, 1 дет.сад, 756 ч/сектора, 21 коммун.домов (217кв.). | ПС 35 кВ Зиминка 1/2 | 6-210-П |  |  |  | 5.032 | 5.032 | 5.032 | 5.032 | 5.032 | 5.032 | 5.032 | ООО "КЭнК"
1.502 | 4 Котел.,2 д/сад, дет. санаторий, 2 АТС, Администрация,Драм театр, Школа №2, Дворец детского творчества, Управление ЖКХ, УФМС, отдел полиции "Центральный", Сбербанк, ООО "ЭнергоКузбасс" 82 ч/сектора, 37 коммун/дома (1002кв). | ПС 35 кВ №1 ш.Коксовая | 19-9-Г: ф. 6 - 7; 8: 10.741; 12.35: 10.741; 14.758: 10.741 | ООО "КЭнК"
1.503 | 27 ч/сектора | ПС 35 кВ №2 ш.Коксовая | ф. 6 - 29 - Г | 0.041 | 0.041 | 0.041 | 0.041 | 0.041 | 0.041 | 0.041 | 0.041 | 0.041 | 0.041 | ООО "КЭнК"
1.504 | насосная станция , Юр/лица, 213 ч/сектора. | ПС 6 кВ №26 (от ПС 35 кВ Зиминка 1/2) | ф. 6 - 8 |  |  |  | 0.585 | 0.585 | 0.585 | 0.585 | 0.585 | 0.585 | 0.585 | ООО "КЭнК"
1.505 | котельная №6 | ПС 35 кВ №6 КПДС | 19-9-Г: ф. 6 - 8 - К; 14.758: 0.004 | ООО "КЭнК"
1.506 | котельная №5, 66 | ПС 35 кВ №6 КПДС | 19-9-Г: ф. 6 - 12 - К; 14.758: 8.423 | ООО "КЭнК"
1.507 | котельная №6 | ПС 35 кВ №6 КПДС | 19-9-Г: ф. 6 - 22 - К; 14.758: 0.002 | ООО "КЭнК"
1.508 | котельная №5, 66 | ПС 35 кВ №6 КПДС | 19-9-Г: ф. 6 - 28 - К; 14.758: 13.712 | ООО "КЭнК"
1.509 | 3 Кот.,2 дет.сада, Школа, Сбербанк России,Отдел МВД России, юр. лица, 1053 ч/сектора, 37 комун/ домов (883кв.) | ПС 6 кВ №8 (от ПС 35 кВ Красный Углекоп) | ф. 6 - 16 |  |  | 9.764 | 9.764 | 9.764 | 9.764 | 9.764 | 9.764 | 9.764 | 9.764 | ООО "КЭнК"
1.510 | Котельная, юр./ лица, 817 ч/сектора,1 коммун. Домов (8кв.) | ПС 6 кВ №9 (от ПС 35 кВ Красный Углекоп) | ф. 6 - 1 |  | 5.668 | 5.668 | 5.668 | 5.668 | 5.668 | 5.668 | 5.668 | 5.668 | 5.668 | ООО "КЭнК"
1.511 | Котельная № 42 ( резерв ), юр. лица, 14 коммун. домов, (408 кв.),157 ч/сектора. | ПС 6 кВ №9 (от ПС 35 кВ Красный Углекоп) | ф. 6 - 13 |  | 3.103 | 3.103 | 3.103 | 3.103 | 3.103 | 3.103 | 3.103 | 3.103 | 3.103 | ООО "КЭнК"
1.512 | ООО "Кит", детский сад, " ООО "Бином", поселковая Администрация, школа, Юр. Лиц всего 34, 480 абонентов частного сектора. | ПС 110 кВ Макаракская | 1 с.ш ф. ТК - 35 |  |  | 4.947 | 4.947 | 4.947 | 4.947 | 4.947 | 4.947 | 4.947 | 4.947 | ООО "КЭнК"
1.513 | поселковая Администрация, детский сад, " ИП "Ермолина Л.В. ", Юр. Лиц всего 14, 256 абонентов частного сектора. | ПС 110 кВ Макаракская | 2 с.ш ф. ТБ - 35 |  | 1.887 | 1.887 | 1.887 | 1.887 | 1.887 | 1.887 | 1.887 | 1.887 | 1.887 | ООО "КЭнК"
1.514 | школа, пекарня, поселковая администрация, пилорама, Юр. Лиц всего 7, 112 ч/сектор | ПС 110 кВ Макаракская | ф. 6-11-П | 2.006 | 2.006 | 2.006 | 2.006 | 2.006 | 2.006 | 2.006 | 2.006 | 2.006 | 2.006 | ООО "КЭнК"
1.515 | МУЗ ЦРБ МКП ЖКХ, поселковая администрация, Юр. Лиц всего 7. 112 ч/сектора | ПС 35 кВ Центральная | 1с. ф. 6-3-П |  | 0.413 | 0.413 | 0.413 | 0.413 | 0.413 | 0.413 | 0.413 | 0.413 | 0.413 | ООО "КЭнК"
1.516 | 28 ч/сектор | ПС 35 кВ Центральная | ф. 6-14-Ш | 0.115 | 0.115 | 0.115 | 0.115 | 0.115 | 0.115 | 0.115 | 0.115 | 0.115 | 0.115 | ООО "КЭнК"
1.517 | 14 ч/сектора | ПС 35 кВ Центральная | 2с. ф. 6-4-Ю | 0.032 | 0.032 | 0.032 | 0.032 | 0.032 | 0.032 | 0.032 | 0.032 | 0.032 | 0.032 | ООО "КЭнК"
1.518 | Управление культуры Администрации Тисульского,ФГУ "Россельхозцентр", МУК "Центр искусств Тисульского района", ПО "Тисуль", ООО "ГАЛС", "ИП "Тарасова Т.Л", МОУ Тисульская СОШ №1(корпус №2), всего Юр лиц 19, 807 абонентов ч/сектора, 3 многоквартирных дома. | ПС 110 кВ Тисульская | 1 с. ф.10-6-Т |  |  | 16.658 | 16.658 | 16.658 | 16.658 | 16.658 | 16.658 | 16.658 | 16.658 | ООО "КЭнК"
1.519 | Управ. по обеспеч. дея-ти мир-х судей в Кем.об, Государ. учреж. Центр занятости Тисул. р-на, ООО "БКТ", ООО "Услуги населению" Администрация п. Тисуль, ФГУП "Почта России", ООО "Тисуль Агро", ООО "Кит", "Кузбасспассажиравтотранс", ОАО "Кузбасстопливосбыт", всего Юр лиц 52. 620 абонентов ч/сектора, 7 многоквартирных домов. | ПС 110 кВ Тисульская | 2 с. ф.10-13-А |  |  | 6.955 | 6.955 | 6.955 | 6.955 | 6.955 | 6.955 | 6.955 | 6.955 | ООО "КЭнК"
1.520 | ИП "Тарасов С.М. Глава КФХ", ООО "ГАЛС", ОАО "Кузбассэнергосбыт", "Тисульавтодор", ООО "Управляющая компания Тисуль-1", ООО "ТЭК". всего Юр лиц 42. 605 абонентов ч/сектора 15 многоквартирных домов | ПС 110 кВ Тисульская | 2 с ф.10-18-Ц |  |  | 7.942 | 7.942 | 7.942 | 7.942 | 7.942 | 7.942 | 7.942 | 7.942 | ООО "КЭнК"
1.521 | Котельная№3; 2-д/с; 98 ж.д.ч/с (печное отопление).Многоквартирные жилые дома 27 шт (1934 кв.) (централизованное отопление) СК "Олимп"; 3 гаражные площадки | ПС 110 кВ Мехзаводская | 19-9-Г: ф.10-3-65; 6: 17.566; 7: 17.566; 8: 17.566; 12.35: 17.566; 14.758: 17.566 | ООО "КЭнК"
1.522 | 42 юр./лиц; м.ж.д.-39шт (1-5этажных, 1448кв) (централизованное отопление), 107ж.д. ч/с.(печное отопление). | ПС 110 кВ Мехзаводская | 19-9-Г: ф.10-16; 7: 14.888; 8: 14.888; 12.35: 14.888; 14.758: 14.888 | ООО "КЭнК"
1.523 | 4 юр/лица, 325 ж/д ч/сектора. (печное отпление) | ПС 110 кВ Мехзаводская | ф.10-22"ОС" | 3.056 | 3.056 | 3.056 | 3.056 | 3.056 | 3.056 | 3.056 | 3.056 | 3.056 | 3.056 | ООО "КЭнК"
1.524 | котельная №12, №13, котельная ФГУ ДЭП-231, котельная бани, КНС, ОВД, МЧС , Военкомат,пекарня, налоговая инспекция, дом творчества, реалибитационный центр, ДРСУ1286 ж/д,13кот.типа(17кв),29ком.домов (1-5этаж.(353кв)) | ПС 110 кВ Мехзаводская | ф.10-15"Ф" |  |  |  |  | 22.256 | 22.256 | 22.256 | 22.256 | 22.256 | 22.256 | ООО "КЭнК"
1.525 | 32 юр.лиц; м.ж.д. 82 (2315 кв); 849 ж.д. ч/сектора; школа №9, интернат, 4 д.сада, котельная №6, 11, 8; ижгеодезия, ЦРБ, Сибирьтелеком, КНС. | ПС 110 кВ Мехзаводская | 19-9-Г: ф.10-20"РП"; 12.35: 20.488; 14.758: 20.488 | ООО "КЭнК"
1.526 | 87 юр/лиц; м.ж.д. 43 (1284кв); 742 ч/сектора котельные №1, №2, №10; ЦРБ , род.дом, д/сад "Сказка", "Малышка", Школа искусств, школа №8, водонапорная башня, техвода, профилакторий, нарсуд, УК "Сибтензоприбор" | ПС 110 кВ Мехзаводская | 19-9-Г: ф.10-13"Ц"; 12.35: 18.567; 14.758: 18.567 | ООО "КЭнК"
1.527 | 5 юр/лиц, Котельная. 88 ж/домов (печное отопление) частного сектора, 7 домов кот типа (печное отопление), 2 дома барачного типа 26 кв. (печное отопление). | ПС 110 кВ Мехзаводская | ф.10-18"Х" | 0.797 | 0.797 | 0.797 | 0.797 | 0.797 | 0.797 | 0.797 | 0.797 | 0.797 | 0.797 | ООО "КЭнК"
1.528 | Многоквартирные жилые дома 9 шт.(107 кв.)(централизованное отопление) , Топкинское потребительское обшество (м-н "Кооператор"), Мичуринец 2, МБОУ " ООШ № 4", Куприенко И.В., 747 ж.д. ч/сектора(печное отопление). | ПС 35 кВ Моторная | ф.10-10"ЮЖ" | 6.007 | 6.007 | 6.007 | 6.007 | 6.007 | 6.007 | 6.007 | 6.007 | 6.007 | 6.007 | ООО "КЭнК"
1.529 | Котельная № 4, № 6, 33 юр/лиц, детский сад, 5 м.ж.д. 34 кв., 6 ж.д. ч/с (централизованное отопление), 3 м. ж.д. 12 кв., 1372 ж/д част. сектора (печное отопление). Водозабор | ПС 35 кВ Моторная | 19-9-Г: ф.10-4"ЖД"; 7: 14.434; 8: 14.434; 12.35: 14.434; 14.758: 14.434 | ООО "КЭнК"
1.530 | ОАО "Кузбассконсервмолоко" | ПС 110 кВ Тяжинская | 10-12-МК |  |  |  |  | 7.059 | 7.059 | 7.059 | 7.059 | 7.059 | 7.059 | ООО "КЭнК"
1.531 | 10 котельных, 3 водонапорных башни, 3 д/сада, ДК, Администрация р-на, ЦРБ, Школа №1, №2, №3, Школа искусств, Художественная школа, Спорткомплекс, Библиотека, Казначейство, Гостиница, Ростелеком, 214 юр. лиц, 1662 час/сектор, общежитие 10 комнат, 43 ком/дома 909-кв. | ПС 110 кВ Тяжинская | 10-26-К |  |  |  |  | 27.43 | 27.43 | 27.43 | 27.43 | 27.43 | 27.43 | ООО "КЭнК"
1.532 | 10 котельных (в т.ч. эл/котельные), водозабор, 3 водонапорных башни, насосная, Баня, РОВД, 2 д/сада, Агролицей, МЧС, 77 юр. лиц, 1326 час/сектор, 5 общежитий 620 комнат, 17 ком/домов 297 кв. | ПС 110 кВ Тяжинская | 10-14-К |  |  |  |  | 23.22 | 23.22 | 23.22 | 23.22 | 23.22 | 23.22 | ООО "КЭнК"
1.533 | 3 котельные, 2 водонапорные скважины, поликлиника, коррекционная школа, 66 юр. лиц, 895 час/сектор | ПС 35 кВ Итатская | 10-6-Б |  |  |  |  | 5.883 | 5.883 | 5.883 | 5.883 | 5.883 | 5.883 | ООО "КЭнК"
1.534 | 5 котельных, 6 водонапорных башен, школа, интернат, д/сад, ДК, 41 юр. лиц, 2 ком. дома 46 комнат, 490 час/сектор | ПС 35 кВ Итатская | 10-5-Х |  |  |  |  | 4.839 | 4.839 | 4.839 | 4.839 | 4.839 | 4.839 | ООО "КЭнК"
1.535 | 2 котельные (в т. числе эл/котельная), 8 юр. лиц, 32 час/сектор | ПС 35 кВ Итатская | 10-13-М |  |  |  |  | 1.43 | 1.43 | 1.43 | 1.43 | 1.43 | 1.43 | ООО "КЭнК"
1.536 | Администрация Верх-Чебулинского городского поселения (уличное освещение, админ.здание, детская площадка, помещение ВУС), Администрация Чебулинского района (админ. здание, гараж, контора), ГУ "Кузбасспассажиравтотранс", ГБУЗ КО "Чебулинская районная больница", ООО "СКЭК" (водозабор, котельная №1, №4, станция БИОС), ООО "СЧ Недвижимость", АУ КО "Чебулинский лесхоз", ГБУ КО "Чебулинский СББЖ", ГКУ ЦЗН Чеб. р-на, МБУ ДО "ЦДО", МБУ ДО "ДШИ №28", МБУК "Верх-Чебулинский КДЦ", МБУК "Чебулинская МЦБ", Межрайонная ИФНС России №1, Местная религиозная организация (котельная, приход храма), МКДОУ "Верх-Чебулинский детский сад "Солнышко", МКУ "КЦСОН", МКУ "МФЦ Чебул. муниц. р-на", МУП Бытового обслуживания, ОАО ""Чебуламежрайгаз", ООО "Жилсервис" (офисное помещение, водяной насос, 19 общ. ПУ), ПАО "Сбербанк России", прокуратура, управление Росреестра оп Кем.обл, филиал БТИ, ГУФСИН по Кем.обл, Чебулинский районный суд, МБУ ДО "Чебулинская ДЮСШ", МКУ "МФЦ Чебулинского муниципального района", прочие потребители (42 юр.лиц.), 808 потребителя ч/сектора. | ПС 110 кВ Чебулинская | Ф-10-12-Ч | 12.877 | 12.877 | 12.877 | 12.877 | 12.877 | 12.877 | 12.877 | 12.877 | 12.877 | 12.877 | ООО "КЭнК"
1.537 | МБОУ Алчедатсакая СОШ, МКДОУ Алчедатский д/сад "Солнышко", ООО "СКЭК"" (Водозабор, котельная ТП-193). | ПС 110 кВ Чебулинская | Ф-10-3-А |  | 0.213 | 0.213 | 0.213 | 0.213 | 0.213 | 0.213 | 0.213 | 0.213 | 0.213 | ООО "КЭнК"
1.538 | Администрация Верх-Чебулинского городского поселения (уличное освещение, детская площадка), ТФОМС Кемеровской обл, ООО "СКЭК""(котельная №7, скважина ТП-189, 174), прочие потребители ( 2 юр.лиц.), 209 потребитель ч/сектора. | ПС 110 кВ Чебулинская | Ф-10-6-С |  |  | 3.479 | 3.479 | 3.479 | 3.479 | 3.479 | 3.479 | 3.479 | 3.479 | ООО "КЭнК"
1.539 | Администрация Алчедатского сельского поселения (уличное освещение), МКДОУ "Дмитриевский детский сад" Сказка", МБОУ "Дмитриевская ООШ", МБОУ "Орлово - Розовская НШДС" (д/с "Аленушка"), МБУК "Верх-Чебулинский КДЦ", ООО "СКЭК""(котельная ТП-164, 408, скважина ТП-196), ООО "Жилсервис" пгт. Верх-Чебула (11 общ. ПУ), ФКУ "Колония поселения № 2", прочие потребители (9 юр.лиц.), 115 потребителей ч/сектора. | ПС 110 кВ Чебулинская | Ф-10-11-А |  |  |  | 1.888 | 1.888 | 1.888 | 1.888 | 1.888 | 1.888 | 1.888 | ООО "КЭнК"
1.540 | Администрация Верх-Чебулинского городского поселения (котельная, уличное освещение), ПАО "Ростелеком" Мариинский МЦТЭТ, ГКУ КО "СОКРСЖ", ГУ "Кузбасспассажиравтотранс", МБДОУ "Верх-Чебулинский детский сад "Рябинка", ГБУЗ КО "Чебулинская районная больница", МБУК "Чебулинский РКМ", МБОУ "В-Чебулинская СОШ", МБУ ДО "Чебулинская районная ДЮСШ", МБУК "Верх-Чебулинский КДЦ", МКОУ "Верх-Чебулинский районный детский дом", МКОУ "Чебулинская общеобразовательная школа-интернат психолого-педагогической поддержки", ПАО "Кузбассэнергосбыт", ООО "СТГК" (гараж, котельная №2, №5, №6, скважина ТП-148, ТП-160, №1, №2, станция БИОС, тепловая камера №9), ООО "КЭнК", ООО "Жилсервис" пгт. Верх-Чебула (4 общ. ПУ), Отделение МВД России по Чебулинскому району, УПФР в г. Мариинске, Мариинском и Чебулинском районах Кемеровской области, ФГКУ "8 отряд ФПС по Кемеровской области», АУ "РГ"Чебулинская газета", АУ КО "Чебулинский лесхоз", прочие потребители (39 юр.лиц), 637 потребителя ч/сектора. | ПС 110 кВ Чебулинская | Ф-10-5-Ч |  |  |  |  | 7.588 | 7.588 | 7.588 | 7.588 | 7.588 | 7.588 | ООО "КЭнК"
1.541 | Администрация Верх-Чебулинского городского поселения (уличное освещение), 12 потребителей ч/сектора. | ПС 110 кВ Чебулинская | Ф-10-17-П |  |  |  |  | 0.071 | 0.071 | 0.071 | 0.071 | 0.071 | 0.071 | ООО "КЭнК"
1.542 | ООО "Перекресток Ойл", 3 прочих потребителя. | ПС 110 кВ Чебулинская | Ф-10-8-УН |  |  |  |  | 0.173 | 0.173 | 0.173 | 0.173 | 0.173 | 0.173 | ООО "КЭнК"
1.543 | Администрация Верх-Чебулинского городского поселения (уличное освещение), ООО "СКЭК" (котельная №7, резерв), 24 потребителей ч/сектора. | ПС 110 кВ Чебулинская | Ф-10-16-НК |  |  |  |  | 0.173 | 0.173 | 0.173 | 0.173 | 0.173 | 0.173 | ООО "КЭнК"
1.544 | Администрация Чумайского сельского поселения, ГБУЗ КО "Чебулинская районная больница" (ФАП), МБУК "Верх-Чебулинский КДЦ", МКОУ "Кураковская ООШ", ОАО "СКЭК" (котельная). | ПС 110 кВ Чумайская | Ф-10-10-К |  |  |  |  | 0.119 | 0.119 | 0.119 | 0.119 | 0.119 | 0.119 | ООО "КЭнК"
1.545 | 2 прочих потребителя. | ПС 110 кВ Чумайская | Ф-10-1-Ч |  |  |  |  | 0.054 | 0.054 | 0.054 | 0.054 | 0.054 | 0.054 | ООО "КЭнК"
1.546 | АУ КО "Чебулинский лесхоз", 1 прочий потребитель. | ПС 110 кВ Чумайская | Ф-10-11-Ч |  |  |  |  | 0.008 | 0.008 | 0.008 | 0.008 | 0.008 | 0.008 | ООО "КЭнК"
1.547 | ГБУЗ КО "Чебулинская районная больница" (ФАП), Администрация Ивановского сельского поселения (уличное освещение), МБОУ "Новоивановская СОШ", ООО "СКЭК (котельная, скважина), прочие потребители (1 юр.лиц), 29 потребителя ч/сектора. | ПС 110 кВ Ивановская | Ф-10-10-М | 0.328 | 0.328 | 0.328 | 0.328 | 0.328 | 0.328 | 0.328 | 0.328 | 0.328 | 0.328 | ООО "КЭнК"
1.548 | 91 юр/лица, 1166 домов ч/сектора , 33 МКД,ООО "Энерготранс" (котельная), Управление Федеральной службы гос.регистрации,кадастра и картографии по КО | ПС 110 кВ Юргинская | 19-9-Г: Ф-6-27-1; 14.758: 16.955 | ООО "КЭнК"
1.549 | 57 юр/лица, 1089 домов ч/сектора , 22 МКД, ООО «СУ РСТ», ИП Белова Г.А., ООО "Юрга Водтранс" (КНС-1), ГПОУ ЮТМиИТ | ПС 110 кВ Юргинская | Ф-6-5-2 |  |  |  | 9.464 | 9.464 | 9.464 | 9.464 | 9.464 | 9.464 | 9.464 | ООО "КЭнК"
1.550 | 32 юр/лица, 420 домов ч/сектора , 6 МКД , ООО «Электромонтаж», МБУЗ «ЮЦРБ», ОАО «Металлургмонтаж», ООО "Энерготранс" Котельная, МКОУ "Школа-интернат Юргинский городской округ" | ПС 110 кВ Юргинская | 19-9-Г: Ф-6-15-4; 14.758: 7.576 | ООО "КЭнК"
1.551 | 29 юр/лица, 24 домов ч/сектора, ООО «Искра»,ЮТИ ТПУ. | ПС 110 кВ Юргинская | Ф-6-25-6 | 2.245 | 2.245 | 2.245 | 2.245 | 2.245 | 2.245 | 2.245 | 2.245 | 2.245 | 2.245 | ООО "КЭнК"
1.552 | 69 юр/лица, 1264 дома ч/сектора , 6 МКД, 3 котельных,ОАО «Автодор», ООО «Агротех», школа | ПС 110 кВ Юргинская | 19-9-Г: Ф-6-22-7; 14.758: 12.399 | ООО "КЭнК"
1.553 | 38 юр/лица, 21 дом ч/сектора , 21 МКД, ООО «Артлайф-техно», медсанчасть, психоневралогический интернат, туб.диспансер, кожвен. диспансер, ООО Юрга «Водтранс», ООО "Текстильная фабрика "Сибирь" | ПС 110 кВ Юргинская | 19-9-Г: Ф-6-10-У; 14.758: 2.819 | ООО "КЭнК"
1.554 | 48 юр/лица, 918 домов ч/сектора , 9 МКД, 2 котельных,ОАО «Газпромнефть Новосибирск», ОАО «Автодор», ЮГПАТП,дет.сад | ПС 110 кВ Юргинская | 19-9-Г: Ф-6-12-5; 14.758: 9.541 | ООО "КЭнК"
1.555 | 9 МКД, 62 юр/лица, 346 домов ч/сектора, медсанчасть, психоневрологический, база филиала "Энергосеть г. Юрга", ООО Текстильная фабрика "Сибирь"", туб. Диспансер, кожвен. диспансер, ООО "Юрга Водтранс" | ПС 110 кВ Юргинская | Ф-6-9-У |  |  | 6.946 | 6.946 | 6.946 | 6.946 | 6.946 | 6.946 | 6.946 | 6.946 | ООО "КЭнК"
1.556 | 53 юр/лица, 156 домов ч/сектора, 1 МКД, МБУЗ «ЮЦРБ», ООО «Экодом», ООО «Сибавтотранс» | ПС 110 кВ Юргинская | 19-9-Г: Ф-6-23-С; 7: 4.407; 8: 4.407; 12.35: 4.407; 14.758: 4.407 | ООО "КЭнК"
1.557 | 15 юр/лица, 40 домов ч/сектора, 25 МКД, ООО «Юрга-Водтранс» (КНС-4), ГБУЗ "Юргинская городская больница" (Детская поликлиника), Спорткомплекс "Олимп", дет. сад | ПС 110 кВ Западная | 19-9-Г: Ф 10-13-9/РП12; 8: 3.341; 12.35: 3.341; 14.758: 3.341 | ООО "КЭнК"
1.558 | 91 юр/лица, 943 домов ч/сектора, 11 МКД, Россельхозбанк, школа, администрация района, суд.приставы, цент.бухгалтерия района, ЗАГС, ЮФ КемГУ, Госуд. учреждение "Кузбасспассажиравтотранс", ТРК "Спутник" | ПС 110 кВ Западная | Ф 10-25-18/РП11 |  |  |  | 10.117 | 10.117 | 10.117 | 10.117 | 10.117 | 10.117 | 10.117 | ООО "КЭнК"
1.559 | 8 юр/лица, 5 МКД, 82 домов ч/сектора, ОАО «Юргинский гормолзавод», ООО «Аква-Вита», ООО «Сибирская фабрика «Комуп -Упаковка» | ПС 110 кВ Западная | 19-9-Г: Ф 10-27-13/РП9; 7: 5.84; 8: 5.84; 12.35: 5.84; 14.758: 5.84 | ООО "КЭнК"
1.560 | гидроузел ООО «Юрга Водтранс» | ПС 110 кВ Западная | 19-9-Г: Ф 10-29-ТП139; 14.758: 0.482 | ООО "КЭнК"
1.561 | ООО "Ритейл Энерго Консалт" | ПС 110 кВ Западная | 19-9-Г: Ф 10-31-ТП222; 7: 2.268; 8: 2.268; 12.35: 2.268; 14.758: 2.268 | ООО "КЭнК"
1.562 | 66 юр/лица, 30 домов частного сектора, 56 МКД, казначейство, 2 дет.сада, школа №8, УПФР, магазины, сбербанк,ПНС | ПС 110 кВ Западная | 19-9-Г: Ф 10-33-12/РП8; 8: 17.936; 12.35: 17.936; 14.758: 17.936 | ООО "КЭнК"
1.563 | 5 юр/лица, 4 дома частного сектора, 3 МКД, ООО «Сибирская фабрика «Комуп -Упаковка», ОАО «Юргинский гормолзавод», КНС-3 | ПС 110 кВ Западная | 19-9-Г: Ф 10-16-14/РП9; 12.35: 6.747; 14.758: 6.747 | ООО "КЭнК"
1.564 | ООО "Ритейл Энерго Консалт", МРО правос. Прихода кафедрального собора рождества Иоанна Предтечи г. Юрги Мариинской Епархии РПЦ (Москов.Патриархатат) | ПС 110 кВ Западная | 19-9-Г: Ф 10-30-ТП222; 7: 3.501; 8: 3.501; 12.35: 3.501; 14.758: 3.501 | ООО "КЭнК"
1.565 | 22 юр/лица, 11 домов частного сектора, 25 МКД, 1 д/с, ООО "Агроторг", магазины, | ПС 110 кВ Западная | 19-9-Г: Ф 10-32-10/РП12; 6: 5.583; 7: 5.583; 8: 5.583; 12.35: 5.583; 14.758: 5.583 | ООО "КЭнК"
1.566 | 95 юр/лица, 6 гаражей, 42 МКД, МАУ МФЦ, гимназия. | ПС 110 кВ Западная | Ф 10-34-5/РП11 |  |  | 13.54 | 13.54 | 13.54 | 13.54 | 13.54 | 13.54 | 13.54 | 13.54 | ООО "КЭнК"
1.567 | гидроузел ООО «Юрга Водтранс» | ПС 110 кВ Западная | 19-9-Г: Ф 10-36-ТП139; 14.758: 1.444 | ООО "КЭнК"
1.568 | 14 юр/лиц, 148 домов ч/сектора, Госуд. учреждение "Кузбасспассажиравтотранс", магазины | ПС 110 кВ Западная | Ф 10-38-ТП167 | 1.67 | 1.67 | 1.67 | 1.67 | 1.67 | 1.67 | 1.67 | 1.67 | 1.67 | 1.67 | ООО "КЭнК"
1.569 | 108 юр/лица,32 гаража, 65 МКД, дет.сады - 4 , МАУ ДС с ЗОДНЭ, магазины, школа, т/ц «Спутник» | ПС 110 кВ Западная | 19-9-Г: Ф 10-40-5/РП8; 8: 21.706; 12.35: 21.706; 14.758: 21.706 | ООО "КЭнК"
1.570 | 2 МКД, 14 юр/лиц, 140домов ч/сектора, ПАО "Кузбассэнергосбыт", Юрг. детдом-интернат для умственно отстал., ООО Юрга-Мед" | ПС 110 кВ Западная | 19-9-Г: Ф 10-5-РП-13; 6: 1.732; 7: 1.732; 8: 1.732; 12.35: 1.732; 14.758: 1.732 | ООО "КЭнК"
1.571 | 6 МКД, 10 юр/лиц, Юрг. детдом-интернат для умственно отстал., ООО "Юрга Водтранс"(КНС-4) | ПС 110 кВ Западная | 19-9-Г: Ф 10-8-РП-13; 14.758: 2.076 | ООО "КЭнК"
1.572 | 78 юр/лица, 1 гараж , 36 МКД, ООО "Юрга Водтранс" (КНС-1), 6 дет. садов, школа, Администрация г.Юрги, 5 БС. | ПС 35 кВ ГПП | 19-9-Г: ф 10-5-8/РП2; 7: 10.079; 8: 10.079; 12.35: 10.079; 14.758: 10.079 | ООО "КЭнК"
1.573 | 82 юр/лица, 64 МКД, ГБУЗ "Юргинская городская больница" (Детская поликлиника), 4 дет.сада, ПАО "РУ Телеком", ПАО "Сбербанк России", УФСБ РФ по Кемеровской области. | ПС 35 кВ ГПП | ф 10-7-ТП63 | 8.829 | 8.829 | 8.829 | 8.829 | 8.829 | 8.829 | 8.829 | 8.829 | 8.829 | 8.829 | ООО "КЭнК"
1.574 | 50 юр/лица, 1045 домов ч/сектора , 51 МКД, Межрайонная ИФНС №7 по Кемеровской обл., 2 дет. сада, 2 школы. | ПС 35 кВ ГПП | ф 10-9-ТП76 |  |  | 5.012 | 5.012 | 5.012 | 5.012 | 5.012 | 5.012 | 5.012 | 5.012 | ООО "КЭнК"
1.575 | 63 юр/лица, 101 домов частного сектора, 34 МКД, дет.сад-3, клуб «Строитель», магазины | ПС 35 кВ ГПП | ф 10-13-ТП72 |  |  |  | 4.515 | 4.515 | 4.515 | 4.515 | 4.515 | 4.515 | 4.515 | ООО "КЭнК"
1.576 | 50 юр/лица, 42 дома частного сектора, 10 МКД, ЮТИ ТПУ, отделение Сбербанка,МБУЗ "Станция скорой медицинской помощи г.Юрги", ГБОУ СПО Юргинский технологический колледж | ПС 35 кВ ГПП | 19-9-Г: ф 10-15-ТП5; 7: 1.838; 8: 1.838; 12.35: 1.838; 14.758: 1.838 | ООО "КЭнК"
1.577 | 80 юр/лица, 12 гаражей , 58 МКД, Госуд. казен. учреждение Центр занятости населения, Кемеровский филиал ПАО "Ростелеком", Прокуратура Кемеровской области, Госуд. казен. учреждение Центр занятости населения, ЮТИ ТПУ,ГБУЗ "Юргинская городская больница" | ПС 35 кВ ГПП | ф 10-8-ТП5 |  |  |  |  | 9.294 | 9.294 | 9.294 | 9.294 | 9.294 | 9.294 | ООО "КЭнК"
1.578 | ООО УК "Ремстрой-Индустрия" | ПС 35 кВ ГПП | ф 10-10-ТП142 | 0.351 | 0.351 | 0.351 | 0.351 | 0.351 | 0.351 | 0.351 | 0.351 | 0.351 | 0.351 | ООО "КЭнК"
1.579 | 123 юр/лица, 320 дом ч/сектора , 56 МКД, Межмуниципальный отдел МВД России "Юргинский", де. сад, МКОУ "Детский дом "Радуга", | ПС 35 кВ ГПП | 19-9-Г: ф 10-12-ТП12; 14.758: 18.021 | ООО "КЭнК"
1.580 | 80 юр/лица, 37 гаражей , 58 МКД, ООО "Энерготранс" (ПНС-1), ООО "Юрга Водтранс" (КНС-1,2), ПАО "РУ Телеком", 4 БС, 2 дет. сада, Межмуниципальный отдел МВД России "Юргинский". | ПС 35 кВ ГПП | 19-9-Г: ф 10-16-7 /РП2; 14.758: 22.629 | ООО "КЭнК"
1.581 | 1 юр.лиц МУП "Энерго-Сервис" | ПС 110 кВ ЯЦЗ | ф. 6-5-К |  |  | 6.929 | 6.929 | 6.929 | 6.929 | 6.929 | 6.929 | 6.929 | 6.929 | ООО "КЭнК"
1.582 | 16 многоквартиных дома, 334 домов частого сектора и гаражей, 16 юр.лиц МУП "Энерго-Сервис" | ПС 110 кВ ЯЦЗ | ф. 6-19-к |  | 3.071 | 3.071 | 3.071 | 3.071 | 3.071 | 3.071 | 3.071 | 3.071 | 3.071 | ООО "КЭнК"
1.583 | 2 многоквартиных дома, 376 домов частого сектора и гаражей, 45 юр.лиц МУП "Энерго-Сервис" | ПС 110 кВ ЯЦЗ | ф. 6-25-О |  |  |  | 4.167 | 4.167 | 4.167 | 4.167 | 4.167 | 4.167 | 4.167 | ООО "КЭнК"
1.584 | 370 домов частого сектора и гаражей, 53 юр.лиц МУП "Энерго-Сервис" МБУЗ "ЯЦРБ" | ПС 110 кВ ЯЦЗ | ф. 6-0-О |  |  | 6.477 | 6.477 | 6.477 | 6.477 | 6.477 | 6.477 | 6.477 | 6.477 | ООО "КЭнК"
1.585 | МУП "Энергосервис" | ПС 110 кВ ЯЦЗ | 19-9-Г: ф.6-21-Н; 12.35: 0.681; 14.758: 0.681 | ООО "КЭнК"
1.586 | 19 многоквартиных домов, 458 домов частого сектора и гаражей, 64 юр.лиц МУП "Энерго-Сервис" ООО "Кузбасс Капитал Инвест" МБУЗ "ЯЦРБ" ГОУ СПО "ЯТТиМ" | ПС 110 кВ ЯЦЗ | ф. 6-10-О |  |  | 5.467 | 5.467 | 5.467 | 5.467 | 5.467 | 5.467 | 5.467 | 5.467 | ООО "КЭнК"
1.587 | 18 домов частного сектора 8 юр.лиц МУП "Энерго-Сервис" | ПС 110 кВ Яшкинская | ф. 6-7-ОС |  |  | 1.095 | 1.095 | 1.095 | 1.095 | 1.095 | 1.095 | 1.095 | 1.095 | ООО "КЭнК"
1.588 | 20 многоквартиных домов, 395 домов частого сектора и гаражей, 79 юр.лиц МУП "Энерго-Сервис" ООО "Система Чибис" Яшкинское ГП АТП КО | ПС 110 кВ Яшкинская | ф. 6-15-Г | 9.965 | 9.965 | 9.965 | 9.965 | 9.965 | 9.965 | 9.965 | 9.965 | 9.965 | 9.965 | ООО "КЭнК"
1.589 | 30 многоквартиных домов, 520 домов частого сектора и гаражей, 92 юр.лиц МУП "Энерго-Сервис" | ПС 110 кВ Яшкинская | ф. 6-16-Г | 17.1 | 17.1 | 17.1 | 17.1 | 17.1 | 17.1 | 17.1 | 17.1 | 17.1 | 17.1 | ООО "КЭнК"
1.590 | 1 юр.лицо ООО "КДВ Яшкино" | ПС 110 кВ Яшкинская | ф. 6-4-К | 22.359 | 22.359 | 22.359 | 22.359 | 22.359 | 22.359 | 22.359 | 22.359 | 22.359 | 22.359 | ООО "КЭнК"
1.591 | 1 юр.лицо ООО "КДВ Яшкино" | ПС 110 кВ Яшкинская | ф. 6-9-К | 23.073 | 23.073 | 23.073 | 23.073 | 23.073 | 23.073 | 23.073 | 23.073 | 23.073 | 23.073 | ООО "КЭнК"
1.592 | ООО "Благоустройство", ИП Бекк, К(Ф)Х Гунько, ООО "Первый", ЗАО "Кемеровская мобильная связь",ПО Надежда, ЦЗН, ООО"Яйская коммунальная компания", Администрация поселка Всего ЮЛ- 21 МКД-8 Население ч/с- 18улиц | ПС 110 кВ Яя тяговая | 19-9-Г: Ф1-35.; 7: 10.538; 8: 10.538; 12.35: 10.538; 14.758: 10.538 | ООО "КЭнК"
1.593 | ООО Мастер+, ПАО МТС, ООО Яйская коммунальная компания, Школа №2, ПАО Мегафон, ИП Прозоров, МДОУ "Ромашка". Всего ЮЛ- 13, Население ч/с -18 ул., МКД-38дом. | ПС 110 кВ Яя тяговая | Ф2-35. |  |  |  | 13.388 | 13.388 | 13.388 | 13.388 | 13.388 | 13.388 | 13.388 | ООО "КЭнК"
1.594 | ИП Ачигечева, ИП Черкашин, ОАО "Мариинскавтодор", Рубашко А.И, ООО "АКТИВ", ГБУЗ Яйская РБ" ПО Антарес, ООО ПРЕССА,ООО Модуль, ООО "Сигнал", Всего ЮЛ-14,Население ч/с 5 улиц. | ПС 110 кВ Яя тяговая | Ф6-6 МЗ | 4.819 | 4.819 | 4.819 | 4.819 | 4.819 | 4.819 | 4.819 | 4.819 | 4.819 | 4.819 | ООО "КЭнК"
1.595 | ООО "Яйская коммунальная компания", ЖКХ Яйского района, ПО Антарес, ИП Вутта, МБОУ Школа№1, ИП Парижанков, Население ч/с- 10 улиц. | ПС 110 кВ Яйская | Ф10-4 К | 2.18 | 2.18 | 2.18 | 2.18 | 2.18 | 2.18 | 2.18 | 2.18 | 2.18 | 2.18 | ООО "КЭнК"
1.596 | АО"Тандер", АО Национальная башенная компания, ИП Шаповалов, ИП Гаак, ИП Резник, ИП Силкин, ГБУЗ "Яйская ЦРБ", ОАО Газпромнефть-Центр, МБОУ Школа №3, МБОУ Солнышко, МБОУ Чайка, ООО "Яйская коммунальная компания", Всего ЮЛ -23, Население ч/с- 15 улиц | ПС 110 кВ Яйская | Ф10-15РП |  |  |  | 6.575 | 6.575 | 6.575 | 6.575 | 6.575 | 6.575 | 6.575 | ООО "КЭнК"
1.597 | ГБУЗ "Яйская ЦРБ",Следственное управление Следственного комитета,Управление судебного департамента в КО,Яйский районный суд,Аптека "Будь здоров",ИП Солонович М.И.,ИП Ачигечева,ИП Татарникова,ИП Едо,ИП Парижанков,ИП Прозоров,ИП Реутт,ИП Смолякова,КФХ Слезко С.И,Администрация Яйского городского поселения,Администрация Яйского муниципального района,ИП Ноздрина,КПКГ "Богатей" МАДОУ "Яйский д/сад "Кораблик",МБДОУ Яйский д/сад "Ромашка",МБОУ Школа №2,МБУДО "Яйская ДЮСШ",ПО "Антарес",ПО "Антарес плюс",ИП Абдуллоев,ООО "Мастер + ОДПУ,ИП Истомина,ИП Кузьдин,ИП Ильченко.Население ч/с- 6 улиц | ПС 110 кВ Яйская | Ф10-5РП |  |  |  | 8.417 | 8.417 | 8.417 | 8.417 | 8.417 | 8.417 | 8.417 | ООО "КЭнК"
1.598 | ООО "Завод Красный Октябрь" | ПС-1 35 кВ Городская | Ф6-11-З, Ф6-4-З | 2.99 | 5.98 | 8.97 | 11.96 | 14.95 | 17.94 | 20.93 | 23.92 | 26.91 | 29.9 | ООО "Энергосервис"
1.599 | АО "СУЭК-Кузбасс" ПЕ Энергоуправление | ПС-1 35 кВ Городская | Ф6-10-ТП ( резерв Ф6-3-ТП) | 0.96 | 0.96 | 0.96 | 0.96 | 0.96 | 0.96 | 0.96 | 0.96 | 0.96 | 0.96 | ООО "Энергосервис"
1.600 | ООО "СИБ - ДАМЕЛЬ" | ПС-3 35 кВ ш.Кирова | Ф6-8-ЦЭММ | 1.29 | 2.56 | 3.83 | 5.1 | 6.37 | 7.64 | 8.91 | 10.18 | 11.45 | 12.72 | ООО "Энергосервис"
1.601 | ООО "Объединенное ПТУ Кузбасса" | ПС-3 35 кВ ш.Кирова | Ф6-8-ЦЭММ ТП-806 "Депо ПТУ" 6/0,4 Ф6-8-ЦЭММ ТП-807 "Управление ПТУ" 6/0,4 | 1.3 | 1.95 | 3.25 | 3.25 | 4.5 | 5.15 | 5.94 | 6.73 | 7.16 | 7.85 | ООО "Энергосервис"
1.602 | АО "СУЭК-Кузбасс" | ПС-14 35 кВ ш.Егозовская | Ф6-9-АБК, (резерв Ф6-18-АБК) П6-10-Т4-630, (резерв П6-25-Т3-630) | 1.963 | 2.928 | 4.488 | 5.808 | 7.2 | 8.688 | 10.253 | 11.532 | 13.027 | 14.4 | ООО "Энергосервис"
1.603 | ООО "ЛЗМК" | ПС-14 35 кВ ш.Егозовская | АВ113 Кузбасстрой-1, АВ213 Кузбасстрой-2 | 0.12 | 0.24 | 0.36 | 0.48 | 0.6 | 0.72 | 0.84 | 0.96 | 1.08 | 1.2 | ООО "Энергосервис"
1.604 | ООО "Завод железобетонных изделий" | ПС 110 кВ Новоленинская | ТП-86 "ЗЖБИ" 6/0,4 | 0.096 | 0.192 | 0.288 | 0.384 | 0.48 | 0.576 | 0.672 | 0.768 | 0.96 | 0.96 | ООО "Энергосервис"
1.605 | АО "УПиР" | ПС 110 кВ Новоленинская | ТП-803 "УПИР" 6/0,4 | 3.6 | 3.6 | 3.6 | 3.6 | 3.6 | 3.6 | 3.6 | 3.6 | 3.6 | 3.6 | ООО "Энергосервис"
1.606 | ЗАО "Разрез Инской" | ПС 110 кВ Новоленинская | ТП-700 "Колмогоровская" 6/0,4 | 0.72 | 1.44 | 2.16 | 2.88 | 3.6 | 4.32 | 5.04 | 5.76 | 6.48 | 7.2 | ООО "Энергосервис"
1.607 | АО "СУЭК-Кузбасс" ШУ им. Анатолия Дмитриевича Рубана Шахта им. Анатолия Дмитриевича Рубана | ПС 35 кВ Комсомолец | Ф6-16-ЭЦ, Ф6-11-ТП, Ф6-24-ТП, Ф6-17-ТК, Ф6-18-ТК | 0.51 | 1.04 | 1.57 | 2.1 | 2.63 | 3.16 | 3.69 | 4.22 | 4.75 | 5.28 | ООО "Энергосервис"
1.608 | ОАО "ЗСЖД" - филиал ОАО "РЖД". Собственные потребители, электротяга. Тайгинская ДЭС. | ПС 110 кВ Тутальская, Тальменка, Литвиново, Хопкино, Кузель, Тайга, Пихтач, Судженка, Яя, Ижморская, Иверка, Берикульская, Антибесская, БП 3704 км, Сураново |  | 68.04 | 136.08 | 204.12 | 272.16 | 340.2 | 408.24 | 476.28 | 544.32 | 612.36 | 699.5 | ОАО "ЗСЖД" - филиал ОАО "РЖД"
1.609 | ОАО "ЗСЖД" - филиал ОАО "РЖД". Собственные потребители, электротяга. Кемеровская ДЭС. | ПС 110 кВ Юрга-2, Разъезд 31 км, Разъезд 54 км, Разъезд 79 км, Топки тяговая, Нацмен, Топки тяговая, Разъезд 157 км, Раскатиха, Ленинск-Кузнецк Тяговая, Буреничево, Предкомбинат, Шахтер, Барзас, Кайгур, Челы |  | 26.328 | 52.656 | 78.984 | 105.312 | 131.64 | 157.968 | 184.296 | 210.624 | 236.952 | 263.28 | ОАО "ЗСЖД" - филиал ОАО "РЖД"
1.610 | ОАО "ЗСЖД" - филиал ОАО "РЖД". Собственные потребители, электротяга. Беловская ДЭС. | ПС 35-110 кВ Трудармейская тяговая, Красный камень, Киселевск тяговая, Черкасов камень, Белово тяговая, проектная, Промышленная, Контрольный, Непрерывка, Егозово |  | 7.2 | 7.2 | 7.2 | 40.8 | 45.6 | 74.4 | 74.4 | 216 | 250.8 | 445.2 | ОАО "ЗСЖД" - филиал ОАО "РЖД"
1.611 | ОАО "ЗСЖД" - филиал ОАО "РЖД". Собственные потребители, электротяга. Новокузнецкая ДЭС. | ПС 35-110 кВ Алгаин, Ускат, Кузедеево, 381 км, Абагур тяговая, Калары, Чугунаш, Кондома, Ерунаково, Полосухино, Карлык, Тальжино, Междуреченск, Мыски, Новокузнецк-Сортировочный, Спиченковов, Терентьевская; ПС 10 кВ Новокузнецк-Северный | 6: 143; 7: 237; 8: 547.3; 12.35: 587.3; 14.758: 587.3 | ОАО "ЗСЖД" - филиал ОАО "РЖД"
1.612 | Оборотное депо станции Мариинск; Ж.Д. потребители;быт | ПС 110 кВ Мариинск |  | 31.15 | 34.6111 | 38.9375 | 44.5 | 51.9167 | 62.3 | 77.875 | 103.8333 | 155.75 | 311.5 | Красноярская ЖД
1.613 | Ж.Д. потребители;быт | ПС 110 кВ Тяжин |  | 10.8 | 12 | 13.5 | 15.4286 | 18 | 21.6 | 27 | 36 | 54 | 108 | Красноярская ЖД
1.614 | Насос 12У6 Р=1000 кВт; ЯКНО-6ЭТ8-100 кВА | ПС 110 кВ кВ Ново-Бачатская №18 | ВЛ6-18-21/29 | 7.2 | 7.2 | 7.2 | 7.2 | 7.2 | 7.2 | 7.2 | 7.2 | 7.2 | 7.2 | АО "Кузбассразрезуголь"
1.615 | ЭКГ-5А №10447; ДЩК | ПС 35 кВ Промузловая №10 | ВЛ6-10-11 ЯКНО №7385 |  | 7.2 | 7.2 | 7.2 | 7.2 | 7.2 | 7.2 | 7.2 | 7.2 | 7.2 | АО "Кузбассразрезуголь"
1.616 | Водоотлив "Центральный" | ПС 35 кВ Бачатская №8 | ВЛ6-8-14 |  |  | 9.6 | 9.6 | 9.6 | 9.6 | 9.6 | 9.6 | 9.6 | 9.6 | АО "Кузбассразрезуголь"
1.617 | ЭШ-13/50 №40 | ПС 110 кВ кВ Ново-Бачатская №18 | ВЛ6-18-23/31 |  |  |  | 9.6 | 9.6 | 9.6 | 9.6 | 9.6 | 9.6 | 9.6 | АО "Кузбассразрезуголь"
1.618 | ЭШ-13/50 №30 | ПС 110 кВ кВ Ново-Бачатская №18 | ВЛ6-18-25 |  |  |  |  | 9.6 | 9.6 | 9.6 | 9.6 | 9.6 | 9.6 | АО "Кузбассразрезуголь"
1.619 | ОПЭ-1 | ПС 35 кВ Тяговая №19 | 19-9-Г: ВЛ10-19-23, ВЛ10-19-20; 6: 50.4; 7: 100.8; 8: 100.8; 12.35: 100.8; 14.758: 100.8 | АО "Кузбассразрезуголь"
1.620 | Экскаватор ЭШ 10/70 №175 | ПС 110 кВ №36 Владимировская | КРУПЭ-2-6 №М50 от ф 6-36-19 | 15.84 | 15.84 | 15.84 | 15.84 | 15.84 | 15.84 | 15.84 | 15.84 | 15.84 | 15.84 | АО "Кузбассразрезуголь"
1.621 | Экскаватор ЭШ 10/50 №57 | ПС 6 кВ КФП от ПС 110 кВ №30 Кедровская | ЯКНО-6У1В-ЭВ4 №В23 от ф 6-КФП-13 | 15.84 | 15.84 | 15.84 | 15.84 | 15.84 | 15.84 | 15.84 | 15.84 | 15.84 | 15.84 | АО "Кузбассразрезуголь"
1.622 | Насосная 1-2 | ПС 110 кВ №30 Кедровская | ЯКУ-1 №313 от ф6-30-12 |  | 20.4 | 20.4 | 20.4 | 20.4 | 20.4 | 20.4 | 20.4 | 20.4 | 20.4 | АО "Кузбассразрезуголь"
1.623 | Экскаватор ЭКГ-6,3У №80 | ПС 110 кВ №36 Владимировская | ЯКУ-1№86 от ф6-В-20 |  |  |  |  | 12 | 12 | 12 | 12 | 12 | 12 | АО "Кузбассразрезуголь"
1.624 | экскаватор ЭКГ-8У №4 | ПС 110 кВ №36 Владимировская | ЯКУ-1№338 от ф6-В-21 |  |  |  |  | 12 | 12 | 12 | 12 | 12 | 12 | АО "Кузбассразрезуголь"
1.625 | Экскаватор ЭКГ-10 №10 | ПС 110 кВ №36 Владимировская | ЯКНО-6У1В-ЭВ4 №Д39 от ф 6-36-19 |  |  |  |  | 4.8 | 4.8 | 4.8 | 4.8 | 4.8 | 4.8 | АО "Кузбассразрезуголь"
1.626 | Экскаватор ЭКГ-10 №203 | ПС 6 кВ КФП от ПС 110 кВ №30 Кедровская | ЯКНО-6У1В-ЭВ4 №Д38 от ф 6-КФП-13 |  |  |  |  | 4.8 | 4.8 | 4.8 | 4.8 | 4.8 | 4.8 | АО "Кузбассразрезуголь"
1.627 | Экскаватор ЭКГ-8У №2 | ПС 110 кВ №36 Владимировская | 19-9-Г: ЯКУ-1 №229 от ф6-36-19; 7: 12; 8: 12; 12.35: 12; 14.758: 12 | АО "Кузбассразрезуголь"
1.628 | Экскаватор ЭКГ-8У №100 | ПС 110 кВ №30 Кедровская | 19-9-Г: ЯКУ-1 №85 от ф6-30-33; 7: 12; 8: 12; 12.35: 12; 14.758: 12 | АО "Кузбассразрезуголь"
1.629 | АО Шахта Алексиевская | ПС 110 кВ Моховская | Ф.6-17-2, Ф.6-17-23 | 27 | 27 | 27 | 27 | 27 | 70 | 70 | 70 | 70 | 70 | ОАО «КузбассЭлектро»
1.630 | ООО Шахта Алардинская | ПС 110 кВ Кедровая № 41 | 19-9-Г: Ф.6-41-20 ,Ф.6-41-22В; 7: 59; 8: 59; 12.35: 80; 14.758: 80 | ОАО «КузбассЭлектро»
1.631 | АО "Черниговец" | ПС 110 кВ Обогатительная № 24 | Ф.6-24-12, Ф.6-24-18, Ф.6-24-32, Ф.6-24-38 | 19 | 19 | 38 | 38 | 52 | 52 | 52 | 52 | 60 | 60 | ОАО «КузбассЭлектро»
1.632 | ЗАО "Шахтоуправление "Талдинское-Кыргайское"" | ПС 35 кВ №41 Кыргайская | 4, 6, 17 | 7 | 13.95 | 15.95 | 17.8 | 29.85 | 29.85 | 31.7 | 43.7 | 45.65 | 55 | Филиал ООО ХК "СДС - Энерго" - "Прокопьевскэнерго"
1.633 | ООО "Шахта "Листвяжная" | ПС 110 кВ Листвяжная ПС 110 кВ Набережная | 5, 14 6-3-3, 6-3-4 | 2 | 26.369 | 30.369 | 30.369 | 50.469 | 54.469 | 54.469 | 58.469 | 68.469 | 79.072 | Филиал ООО ХК "СДС - Энерго" - "Прокопьевскэнерго"
1.634 | МУП ГЭТ | ПС 35 кВ №10 Горсеть, №14 ш.Ворошилова ПС 35 кВ № 34 Северо-Западная | 2 (9) 9 4 | 0.053 | 1.08 | 1.44 | 2.16 | 2.56 | 2.6 | 3.04 | 3.8 | 4.2 | 7.44 | Филиал ООО ХК "СДС - Энерго" - "Прокопьевскэнерго"
1.635 | ЗАО "Прокопьевский угольный разрез" | ПС 35 кВ №15 Разрез | 2 | 0.5 | 1 | 1.5 | 3.2 | 4.25 | 4.75 | 5.25 | 5.75 | 6.36 | 9.86 | Филиал ООО ХК "СДС - Энерго" - "Прокопьевскэнерго"
1.636 | АО "Черниговец" | ПС 35 кВ Центральная ПС 35 кВ Шурапская ПС 35 кВ Горная | 6-1-10, 6-2-9 6-1-8, 6-2-11, 6-2-8 6-1-8, 6-2-10 | 5 | 5 | 13 | 13 | 38 | 38 | 56 | 73 | 76 | 101 | Филиал ООО ХК "СДС - Энерго" - "Прокопьевскэнерго"
1.637 | ООО "ГОФ" Прокопьевская" | ПС 35 кВ №10 Горсеть | 2(4) | 0.321 | 0.642 | 0.963 | 1.284 | 1.605 | 1.926 | 2.247 | 2.568 | 5.889 | 8.21 | Филиал ООО ХК "СДС - Энерго" - "Прокопьевскэнерго"
1.638 | МУП ПТХ | ПС 6 кВ №9 (от ф.12,17 ПС 35 кВ Красный Углекоп) | 22 | 1.44 | 5.28 | 5.28 | 5.28 | 5.28 | 5.28 | 5.28 | 5.28 | 5.28 | 6.28 | Филиал ООО ХК "СДС - Энерго" - "Прокопьевскэнерго"
1.639 | ООО "ОФ"Коксовая" | ПС 6 кВ №29 (от ф.12,15 ПС 35 кВ №1 ш.Коксовая) | 3,4,8 (13) | 0.321 | 1.642 | 2.963 | 4.234 | 6.605 | 8.926 | 10.247 | 18.568 | 22.889 | 24.21 | Филиал ООО ХК "СДС - Энерго" - "Прокопьевскэнерго"
1.640 | ООО ГОФ Красногорская | ПС 6 кВ №32 (от ф.38,47 ПС 35 кВ Красногорская - 2) | 4, 2, 7, 18 | 1.07 | 4.2 | 4.2 | 0.72 | 7.25 | 7.89 | 8.74 | 7.54 | 8.57 | 31.07 | Филиал ООО ХК "СДС - Энерго" - "Прокопьевскэнерго"
1.641 | ф.Зиминка ООО "ОФ "Прокопьевскуголь" | ПС 6 кВ №13 (от ф.18,20,31 ПС 35 кВ №42 Зиминка 3/4) |  | 2.06 | 3.13 | 4.89 | 10.43 | 8.4 | 8.48 | 13.4 | 13 | 16.1 | 17.63 | Филиал ООО ХК "СДС - Энерго" - "Прокопьевскэнерго"
1.642 | ОАО "ПТУ" | ПС 35 кВ №10 Горсеть | 8(10) | 0.144 | 0.264 | 0.384 | 0.48 | 0.624 | 0.756 | 0.852 | 0.996 | 1.116 | 2.272 | Филиал ООО ХК "СДС - Энерго" - "Прокопьевскэнерго"
1.643 | ЭД 2МНА-1 или 3 | ПС 110 кВ Мариинская НПС | Ф-6-17 или Ф-6-19 | 6.68 | 13.36 | 20.04 | 26.72 | 33.4 | 40.08 | 46.76 | 53.44 | 60.12 | 66.8 | Новосибирское РНУ - филиал АО "Транснефть - Западная Сибирь"
1.644 | ЭД 2МНА-2 или 4 | ПС 110 кВ Мариинская НПС | 19-9-Г: Ф-6-16 или Ф-6-18; 6: 6.838; 7: 13.676; 8: 20.514; 12.35: 27.352; 14.758: 34.19 | Новосибирское РНУ - филиал АО "Транснефть - Западная Сибирь"
1.645 | ЭД 2ПНА-1 + 2ПНА-2 или 2ПНА-3 + 2ПНА-4 | ПС 110 кВ Анжерская НПС | ЗРУ2-6 кВ яч. №15; яч. №17; яч. №16; яч. №18 | 6.68 | 13.36 | 20.04 | 26.72 | 33.4 | 40.08 | 46.76 | 53.44 | 60.12 | 66.8 | Новосибирское РНУ - филиал АО "Транснефть - Западная Сибирь"
1.646 | ШУ "Октябрьский" | ПС-2 35 кВ ш.Октябрьская | Ф6-5-ТК, Ф6-12-ТК, Ф6-7-НС, Ф6-31-В, Ф6-8-НС | 3.326 | 7.56 | 7.56 | 16.33 | 20.563 | 23.89 | 49.291 | 49.291 | 52.618 | 56.851 | ООО «ЭнергоПаритет»
1.647 | ОАО "ш.Заречная" | ПС 35 кВ Спутник ПС 110 кВ Заречная-Новая | 6-24, 6-3, 6-17 6-4-4, 6-3-4, 6-4-2, 6-2-3 | 8.555 | 9.802 | 21.281 | 22.604 | 22.604 | 22.692 | 22.692 | 54.306 | 69.212 | 69.2 | ООО «ЭнергоПаритет»
1.648 | ООО "Шахтоуправление Карагайлинское" | ПС 110 кВ Карагайлинская Новая |  | 1.008 | 2.016 | 2.318 | 2.772 | 5.796 | 8.518 | 8.518 | 16.38 | 29.484 | 30.24 | ООО «ЭнергоПаритет»
1.649 | ОАО "Шахта "Алексиевская" | ПС 110 кВ Алексиевская | 6-4-2, 6-3-3 | 0.378 | 0.945 | 4.536 | 8.039 | 11.315 | 14.717 | 19.883 | 20.412 | 24.444 | 27.216 | ООО «ЭнергоПаритет»
1.650 | ОАО "Завод "Универсал" | ПС 35 кВ Сантехлит |  | 1.008 | 2.016 | 2.318 | 2.772 | 5.796 | 8.518 | 8.518 | 16.38 | 29.484 | 30.24 | ООО «ЭнергоПаритет»
1.651 | Филиал ОАО "КТК" - Разрез "Виноградовский" | ПС 110 кВ КеНоТэк |  | 4.788 | 9.576 | 14.364 | 19.152 | 23.94 | 38.304 | 52.668 | 71.82 | 90.972 | 105.386 | ООО «ЭнергоПаритет»
1.652 | ЗАО "АВА плюс два", ГУ МЧС России, ООО "ТД Промтехника им.Басманова", Переверзев А.А., ООО "Запсибремонт", ООО "Ресурсы", ИП Сахаров А.В., ООО "СК Металлстройсервис", ООО "Таурус", ООО "Клязьма-Инвест", ООО "Изотэк", ООО "НСУМ-НК", ООО "Аква-Сервис", ИП Волобуева Е.А., Приймак Е.В., ОАО «Новокузнецкметаллургмонтаж», ООО "ЭлКо", ООО «НК Сфера», Захрямин В.А., ООО «НК-Стройавтосиб» | ПС 110 кВ Опорная-19 | ф.1-13 | 1.814 | 3.629 | 5.443 | 7.258 | 9.072 | 10.886 | 12.701 | 14.515 | 16.33 | 18.144 | ООО «ЭнергоПаритет»
1.653 | ИП Рубцов Л.Л., ООО "Кузбасская ярмарка", ООО "КузнецкЛазСервис", Канашевский В.И., ООО "Сибстальгарант", ИП Бойцов И.Н., Сарумян Э.Н., ООО "ТатДизель", ООО "ООО "ПАП № 10", Епонешников А.А., ООО "Реалти", ООО "ТК Трансуголь", ЗАО "Тринити", ООО "Электромонтаж-4", ООО "Континент Инвест", Воронов Е.Е., ООО "Металлургстрой", ООО "Дробильные машины", ООО "ЭнергоСеть" | ПС 110 кВ Опорная-19 | ф.2-8 | 1.21 | 2.419 | 3.629 | 4.838 | 6.048 | 7.258 | 8.467 | 9.677 | 10.886 | 12.096 | ООО «ЭнергоПаритет»
1.654 | Население мкр.Майский, Аветисян В.С., ООО "Импульс" | ПС 6 кВ № 21 от ф.6-22, 6-25, 6-11, 6-12 ПС 110 кВ Ново-Чертинская | ПС 6 кВ № 21 ф.6-45 | 0.151 | 0.302 | 0.454 | 0.605 | 0.756 | 0.907 | 1.058 | 1.21 | 1.361 | 1.512 | ООО «ЭнергоПаритет»
1.655 | ООО «Сибстрой», ООО «ГлазГО», ИП Симонян Н.К., ООО "Весна", Макушев В.П. | МТП-3 6/0,4кВ по ф.6-12 ПС 110 кВ Ново-Чертинская | МТП-3 6/0,4кВ | 0.091 | 0.181 | 0.272 | 0.363 | 0.454 | 0.544 | 0.635 | 0.726 | 0.816 | 0.907 | ООО «ЭнергоПаритет»
1.656 | ИП Салахов Р.С., ИП Дицель П.И., Гурова С.А., МБУ "СЗ ЖКХ", Кислицын И.В., Иванов Е.А., ОАО "Вымпел-Коммуникации", Филиал ОАО МТС в Кемеровской области, МБОУ ДОД "Дворец творчества детей и молодежи имени Добробабиной А.П. города Белово, МБОУ ООШ №5 города Белово | РП-6 6кВ через ПС 6 кВ № 21, ф.6-27-21, 6-12-21 от ф.6-22, 6-25, 6-11, 6-12 ПС 110 кВ Ново-Чертинская | РУ-0,4кВ РП-6 | 0.454 | 0.907 | 1.361 | 1.814 | 2.268 | 2.722 | 3.175 | 3.629 | 4.082 | 4.536 | ООО «ЭнергоПаритет»
1.657 | ИП Прозоров Н.И., МАУ "Служба заказчика" г.Белово, ООО "Миражи", Петросян Т.Г., ООО "Заря и К", ИП Менделевич В.М., ИП Симонян Г.С., ИП Садраддинов Г.С., Оганесян А.В. | 2 с. ПС 35 кВ Бабанаковская | 6-11-1 | 0.272 | 0.544 | 0.816 | 1.089 | 1.361 | 1.633 | 1.905 | 2.177 | 2.449 | 2.722 | ООО «ЭнергоПаритет»
1.658 | ООО "Теплоэнергетик", ООО "Теплотранс", ООО "ММК-Уголь" | КТПН-65 через РП-4 6кВ по ф.6-25-1 ПС 35 кВ Бабанаковская | КТПН-65 | 0.907 | 1.814 | 2.722 | 3.629 | 4.536 | 5.443 | 6.35 | 7.258 | 8.165 | 9.072 | ООО «ЭнергоПаритет»
1.659 | ООО "ММК-Уголь", ООО "Беловские ЦЭММ" , Бояновский В.В., население | 1 с. ПС 35 кВ № 1 Бабанаковская | ф.6-23-1 | 0.907 | 1.814 | 2.722 | 3.629 | 4.536 | 5.443 | 6.35 | 7.258 | 8.165 | 9.072 | ООО «ЭнергоПаритет»
1.660 | АО ХК СДС-Уголь ООО "Шахта Листвяжная" | ПС 6 кВ № 3, ф.6-7, ф.6-13 ПС 35 кВ Грамотеинская 1/2 | ф.6-6-3 | 1.766 | 3.532 | 5.298 | 7.064 | 8.83 | 10.596 | 12.362 | 14.128 | 15.894 | 17.66 | ООО «ЭнергоПаритет»
1.661 | Население, Администрация Моховского сельского поселения (освещение улиц) | КТП Ивановка 10/0,4кВ, ф.10-28-И ПС 35 кВ Беловская Городская | КТП Ивановка 10/0,4кВ | 0.121 | 0.242 | 0.363 | 0.484 | 0.605 | 0.726 | 0.847 | 0.968 | 1.089 | 1.21 | ООО «ЭнергоПаритет»
1.662 | ООО «Железобетон», ИП Реммер В.А., ООО «ТФ «Классик», ИП Афанасьева Р.Х., Население ул.6-й Телеут, ИП Губарева О.М., ПО Беловская межрайбаза, МАУ "СЗ ЖКХ", ОАО "БЭУ", ООО "ММК-Уголь" (ЦОФ Беловская) | 2 с. ПС 35 кВ Беловская ЦОФ | ф.6-21-В | 0.907 | 1.814 | 2.722 | 3.629 | 4.536 | 5.443 | 6.35 | 7.258 | 8.165 | 9.072 | ООО «ЭнергоПаритет»
1.663 | Перекачивающие насосные станции ООО "Теплоэнергетик" | ПС 35 кВ Беловская Городская | ф.10-8-Н, ф.10-26-Н | 1.452 | 2.903 | 4.355 | 5.806 | 7.258 | 8.709 | 10.161 | 11.612 | 13.064 | 14.515 | ООО «ЭнергоПаритет»
1.664 | Ввод-1 6кВ РП-"7-й Гидроузел" ООО "Водоснабжение" | 2 с. ПС 35 кВ № 1 Бабанаковская | ф.6-9-1 | 0.151 | 0.302 | 0.454 | 0.605 | 0.756 | 0.907 | 1.058 | 1.21 | 1.361 | 1.512 | ООО «ЭнергоПаритет»
1.665 | Ввод-2 6кВ РП-"7-й Гидроузел" ООО "Водоснабжение" | 1 с. ПС 35 кВ № 1 Бабанаковская | ф.6-20-1 | 0.484 | 0.968 | 1.452 | 1.935 | 2.419 | 2.903 | 3.387 | 3.871 | 4.355 | 4.838 | ООО «ЭнергоПаритет»
1.666 | ООО "Инертник" | ф.6-6-И, ф.6-18-И ПС 35 кВ Гурьевская Горная | РП № 20 6/0,4кВ | 0.484 | 0.968 | 1.452 | 1.935 | 2.419 | 2.903 | 3.387 | 3.871 | 4.355 | 4.838 | ООО «ЭнергоПаритет»
1.667 | ООО "Гранит", ООО "ГОФ "Риппром" | ф.6-18-И ПС 35 кВ Гурьевская Горная | потребительские ТП 6/0,4кВ | 0.091 | 0.181 | 0.272 | 0.363 | 0.454 | 0.544 | 0.635 | 0.726 | 0.816 | 0.907 | ООО «ЭнергоПаритет»
1.668 | ООО "РМЗ "Сталькомплект", Филиал МТС в КО, Кемеровский филиал ООО "Т2 Мобайл" | ПС № 26 от ф.10-5, 10-27 ПС 110 кВ Промузел | ПС № 26 ф.10-6-26, | 0.151 | 0.302 | 0.454 | 0.605 | 0.756 | 0.907 | 1.058 | 1.21 | 1.361 | 1.512 | ООО «ЭнергоПаритет»
1.669 | ООО "Сибирь", Население по ул. Полярная №1, Ковалёв П.Н. | КТП-64 10/0,4кВ, ф.10-5-26 ПС №26 от ф.10-5, 10-27 ПС 110 кВ Промузел | авт.0,4кВ КТП-64 10/0,4кВ по ф.10-5-26 ПС №26 | 0.03 | 0.06 | 0.091 | 0.121 | 0.151 | 0.181 | 0.212 | 0.242 | 0.272 | 0.302 | ООО «ЭнергоПаритет»
1.670 | тубразы: Люлькин А.В., ИП Черненко Д.В., ООО "Теплоэнегетик", МАУ "ОЦ "Молодёжный", ООО "СТ Строй", Поляков А.Н., Сычев В.В., ООО "Беловопромжелдортранс", ООО "Санаторий Беломорье", ФГУП "Почта России", Полысаевский ф-л ОАО "Автодор", ООО "Сибирь", Киндлиб А.Ю., Каймаков М.А., ООО "ММК-Уголь", ООО "Теплоснабжение", ООО "Ателье ЛУЧ", ИП Банников А.Н., Брындин М.И., Жиделев В.В., ОАО "Ростелеком", Зарипов А.М., ИП Бауэр О.В., Рейц В.А., ПАО "Ростелеком", ОАО "БЭУ", ООО "ГлавЭнергоСбыт", ООО "Кузбассэлектро" | ПС 35 кВ Родина, ф.10-16-П | ЯКНО-10кВ по ф.10-16-П | 0.151 | 0.302 | 0.454 | 0.605 | 0.756 | 0.907 | 1.058 | 1.21 | 1.361 | 1.512 | ООО «ЭнергоПаритет»
1.671 | Писаненко В.В., Сапожкова Т.А., Струков В.Ю., Кузнецова Т.Ю., МБУЗ "ККД"., Иванов А.В., Юсифов Р.Г., КСНТ "Лесная сказка",ООО "Нацилональная башенная компания", Крушинский К.Н., Докучаева Г.Г., СТ "Мичуринец-80", СНТ "Связист", СНТ "Нагорный-Сосновый", СНТ "Журавли", СНТ "Нагорное-Верхнее-1", СНТ "Квант-84", СНТ "Горняк", СНТ "Агрохимия", население | ПС 35 кВ Осиновкая | КРУН-10кВ по ф.10-1-Ж | 0.605 | 1.21 | 1.814 | 2.419 | 3.024 | 3.629 | 4.234 | 4.838 | 5.443 | 6.048 | ООО «ЭнергоПаритет»
1.672 | ООО "ЗЖБИ" | ТП-15 по ф.6-29-ЖБИ ПС 35 кВ Центральная | авт.0,4кВ в РУ-0,4кВ ТП-15 6/0,4кВ | 0.605 | 1.21 | 1.814 | 2.419 | 3.024 | 3.629 | 4.234 | 4.838 | 5.443 | 6.048 | ООО «ЭнергоПаритет»
1.673 | ООО "АРСО", ООО "НПО Консалт" | ТП 6 кВ № 19 ф. 6-29-ЖБИ ПС 35 кВ Центральная | авт.0,4кВ в РУ-6кВ | 0.079 | 0.157 | 0.236 | 0.314 | 0.393 | 0.472 | 0.55 | 0.629 | 0.708 | 0.786 | ООО «ЭнергоПаритет»
1.674 | ЗАО "Сибэлектросервис" | ТП 6 кВ № 20 ф.6-29-ЖБИ ПС 35 кВ Центральная | авт.0,4кВ в РУ-0,4кВ | 0.03 | 0.06 | 0.091 | 0.121 | 0.151 | 0.181 | 0.212 | 0.242 | 0.272 | 0.302 | ООО «ЭнергоПаритет»
1.675 | ООО "ЕвразМеталлСибирь" | КТПН-2 по ф.6-26-ТК ПС 35 кВ Центральная | КТПН-2 6/0,4кВ | 0.151 | 0.302 | 0.454 | 0.605 | 0.756 | 0.907 | 1.058 | 1.21 | 1.361 | 1.512 | ООО «ЭнергоПаритет»
1.676 | ООО "ПСК Бетон", ООО "СК "СДС" | КТПН 6 кВ ТП № 109 ф. 6-26-ТК ПС 35 кВ Центральная | авт.0,4кВ в РУ-0,4кВ | 0.345 | 0.689 | 1.034 | 1.379 | 1.724 | 2.068 | 2.413 | 2.758 | 3.103 | 3.447 | ООО «ЭнергоПаритет»
1.677 | ООО "Угольная компания "Северный Кузбасс" | ТП-102 по ф.6-26-ТК ПС 35 кВ Центральная | ТП-102 6/0,4кВ | 0.151 | 0.302 | 0.454 | 0.605 | 0.756 | 0.907 | 1.058 | 1.21 | 1.361 | 1.512 | ООО «ЭнергоПаритет»
1.678 | ООО "СнабСибПром", ИП Пинигин Н.Н., ООО "ЛК "Сибирь", Гусаров И.Ф. | ТП-94 по ф.6-26-ТК ПС 35 кВ Центральная | ТП-94 6/0,4кВ | 0.106 | 0.212 | 0.318 | 0.423 | 0.529 | 0.635 | 0.741 | 0.847 | 0.953 | 1.058 | ООО «ЭнергоПаритет»
1.679 | ООО "Сибирский лес", ООО "Форум", ООО "Сибирь Плюс", ООО "ЛК Сибирь", Демко П.Т., КузГТУ | ТП-98 по ф.6-26-ТК ПС 35 кВ Центральная | ТП-98 6/0,4кВ | 0.302 | 0.605 | 0.907 | 1.21 | 1.512 | 1.814 | 2.117 | 2.419 | 2.722 | 3.024 | ООО «ЭнергоПаритет»
1.680 | ООО "ОЭУ Блок № 3 ш.Анжерская-Южная" | ПС 110 кВ Таёжная | 6,3-14, 6,3-15, 6,3-25, 6,3-27, 6,3-29, 6,3-39, 6,3-41 | 3.024 | 6.048 | 9.072 | 12.096 | 15.12 | 18.144 | 21.168 | 24.192 | 27.216 | 30.24 | ООО «ЭнергоПаритет»
1.681 | АО "СУЭК-Кузбасс" Шахта им. С.М. Кирова | ПС 110 кВ №20 Кирова-Западная | Ф6-5-РПП (резерв Ф6-6-РПП) | 4.8 | 9.6 | 14.4 | 19.2 | 24 | 28.8 | 33.6 | 38.4 | 43.2 | 48 | АО "СУЭК-Кузбасс" Энергоуправление
1.682 | АО "СУЭК-Кузбасс" ШУ Комсомолец, Шахта Комсомолец | ПС 35 кВ №32 Лог Широкий ПС 35 кВ №52 Юго-Западный вент. ствол ш. 7 Ноября | Ф6-3-ЛШ | 7.2 | 14.4 | 21.6 | 28.8 | 36 | 43.2 | 50.4 | 57.6 | 64.8 | 72 | АО "СУЭК-Кузбасс" Энергоуправление
1.683 | АО "СУЭК-Кузбасс" Обогатительная фабрика | ПС 35 кВ №3 ш. Кирова ПС 6 кВ №948 Наклонный ствол ш.Полысаевская |  | 4.4 | 8.8 | 15.6 | 17.6 | 24.4 | 26.4 | 38 | 40 | 42 | 44 | АО "СУЭК-Кузбасс" Энергоуправление
1.684 | АО "СУЭК-Кузбасс" ШУ Комсомолец, Шахта Полысаевская | ПС 35 кВ №12 ш. Полысаевская ПС 6 кВ №910 ш. Полысаевская (от ПС 35 кВ №12 ш. Полысаевская) ПС 6 кВ №911 ФС 17-3 (от ПС 35 кВ №12 ш. Полысаевская) | Ф6-36-Ш, Ф6-35-Ш Ф6-16, Ф6-7 Ф6-22-НС, Ф6-1-НС, 1 и 2 секции-0,4 | 2.36 | 4.72 | 7.08 | 9.44 | 11.8 | 14.16 | 16.52 | 18.88 | 21.24 | 23.6 | АО "СУЭК-Кузбасс" Энергоуправление
1.685 | АО "СУЭК-Кузбасс", ШУ им. А.Д. Рубана, Шахта им. А.Д. Рубана | ПС 110 кВ №38 Красноярская ПС 110 кВ №404 Магистральная | Ф6-13-РПП (резерв Ф6-14-РПП), Ф6-7-РПП (резерв Ф6-8-РПП), Ф6-31-ВЕНТ (резерв Ф6-40-ВЕНТ) Ф6-40-ЛАВА (резерв Ф6-43-ЛАВА) | 12 | 24 | 36 | 48 | 60 | 72 | 84 | 96 | 108 | 120 | АО "СУЭК-Кузбасс" Энергоуправление
1.686 | ОАО "ШАХТА ПОЛОСУХИНСКАЯ" | ПС 110 кВ Сидоровская | ф.10-24-Ш, ф.10-31-Ш | 7.584 | 15.168 | 22.752 | 30.336 | 37.92 | 45.504 | 53.088 | 60.672 | 68.256 | 73.84 | ПАО "Кузбассэнергосбыт"
1.687 | ОАО "Славино" | ПС 110 кВ Сидоровская | Ф 10-11-ВК, Ф 10-5-Г, Ф 10-6-ВК, Ф 10-10-С | 1.824 | 3.648 | 5.472 | 7.296 | 9.12 | 10.944 | 12.768 | 14.592 | 16.416 | 18.24 | ПАО "Кузбассэнергосбыт"
1.688 | ООО "Юрга Водтранс" | ПС 35 кВ Водозабор | ТР-Р. N 1, 2 | 2.184 | 4.368 | 6.552 | 8.736 | 10.92 | 13.104 | 15.288 | 17.472 | 19.656 | 21.84 | ПАО "Кузбассэнергосбыт"
1.689 | ООО "Завод ТЕХНОПЛЕКС" | ПС 110 кВ Технониколь | Ф-10-3-ТП, Ф-10-10-ТП | 2.064 | 4.128 | 6.192 | 8.256 | 10.32 | 12.384 | 14.448 | 16.512 | 18.576 | 20.64 | ПАО "Кузбассэнергосбыт"
1.690 | ОАО "Суховский" | ПС 110 кВ Тепличная | Ф 10-28-ТК, Ф 10-39-ТК, Ф 10-35-РП, Ф 10-43-ТК | 7.872 | 15.744 | 23.616 | 31.488 | 39.36 | 47.232 | 55.104 | 62.976 | 70.848 | 77.72 | ПАО "Кузбассэнергосбыт"
1.691 | ООО "Колос" (ООО Регионэнергосеть) | ПС 110 кВ Восточная | Ф 10-14-МП | 7.272 | 14.544 | 21.816 | 29.088 | 36.36 | 43.632 | 50.904 | 58.176 | 65.448 | 72.72 | ПАО "Кузбассэнергосбыт"
1.692 | Кемеровохиммаш-филиал АО "Алтайвагон" | ПС 110 кВ Заводская | Ф 10-63-ЗХМ | 2.4 | 4.8 | 7.2 | 9.6 | 12 | 14.4 | 16.8 | 19.2 | 21.6 | 24 | ПАО "Кузбассэнергосбыт"
1.693 | ООО "Шахта Листвяжная" | ПС 110 кВ Грамотеинская 3\4 | Ф-6-29-п ,Ф-6-31-п | 2.664 | 5.328 | 7.992 | 10.656 | 13.32 | 15.984 | 18.648 | 21.312 | 23.976 | 26.64 | ПАО "Кузбассэнергосбыт"
1.694 | ОАО ЦОФ БЕРЕЗОВСКАЯ | ПС 35 кВ ЦОФ Берёзовская | Ф 6-4-РУ-6-3-1С, Ф 6-8, Ф 6-2-АБ, Ф 6-32-Г, Ф 6-28-Т-5-2, Ф 6-24-РУ-6-3-4С, Ф 6-6-РУ-6-3-3С, Ф 6-22-РУ-6-3-2С, Ф 6-18-РУ-6-1-2С, Ф 6-20-РУ(1-1С) | 14.16 | 28.32 | 42.48 | 56.64 | 70.8 | 84.96 | 99.12 | 103.28 | 117.44 | 131.6 | ПАО "Кузбассэнергосбыт"
| Итого по Филиалу ПАО «МРСК Сибири» - «Кузбассэнерго-РЭС»: |  |  | 2061.6308 | 3615.5593 | 5472.4157 | 7210.263 | 9015.9391 | 10905.547 | 12936.2696 | 15057.2617 | 16959.2474 | 19384.646
Величина потребления электрической мощности потребителей, указанная в графике, определена для условий прохождения максимума нагрузок при среднесуточных температурах наружного воздуха, соответствующих температуре наиболее холодной пятидневки с обеспеченностью 0,92 (-39°С).
| Заместитель директора по техническим вопросам - главный инженер филиала ПАО «МРСК Сибири» - «Кузбассэнерго-РЭС» |  |  | 60: С.Г. Тараданов
УТВЕРЖДАЮ:
И.о. заместителя генерального директора - директора филиала ПАО «МРСК Сибири» - «Кузбассэнерго - РЭС»
________________________ И.П. Клейменов
«____»________________________ 2019 г.
СОГЛАСОВАНО:
Директор Филиала АО «СО ЕЭС»
Кемеровское РДУ
______________________ П.В. Якис
«_____»_________________ 2019 г.
СОГЛАСОВАНО:
Первый заместитель Губернатора Кемеровской области
___________________ В.Н. Телегин
«____»_________________ 2019 г.