## ГАОП ЭМ
ГРАФИК
ограничения режима потребления электрической мощности на 2019/2020 гг.
по филиалу ПАО «МРСК Сибири» - «Кузбассэнерго-РЭС» на территории Кемеровской области
№ п/п | Потребитель | Наименование подстанции | Наименование фидера | Очередь ограничения, МВт | [9 empty] | Вторичный получатель команд об аварийных ограничениях
|  |  |  | I | II | III | IV | V | VI | VII | VIII | IX | X
1 | ПС 110 кВ РМК, ПС 110 кВ Высокая, ПС 110 кВ Ново-Байдаевская, ПС 110 кВ Кузнецкая, ПС 110 кВ Береговая, шины 110 кВ ПС 220 кВ ЗСМК, Западно-Сибирская ТЭЦ, включая понизительные подстанции, питающиеся от вышеперечисленных центров питания
1.1 | КХП:УОЦ, нагнетатели к/газа АО "ЕВРАЗ ЗСМК" площадка строительного проката | РП-15(ПС 110 кВ Опорная-4, ЗСТЭЦ) |  | 0.5 | 1 | 1.5 | 2 | 2.5 | 3 | 3.5 | 4 | 4.5 | 5 | ООО "ЕвразЭнергоТранс"
|  | РП-16 РУ-10кВ (ПС 110 кВ Опорная-4, ЗСТЭЦ) |  |  |  | 0 | 0 | 0 | 0 |  | 0 | 0
|  | РП45 РУ-6кВ(ПС 110 кВ Опорная-4, ЗСТЭЦ) |  |  |  | 0 | 0 | 0 | 0 |  | 0 | 0
1.2 | АИП:Дробилки известняка АО "ЕВРАЗ ЗСМК" площадка строительного проката | РП41 РУ3кВ (ПС 110 кВ Опорная-4, ЗСТЭЦ) |  | 0.05 | 0.1 | 0.15 | 0.2 | 0.25 | 0.3 | 0.35 | 0.4 | 0.45 | 0.5 | ООО "ЕвразЭнергоТранс"
1.3 | АИП:Эл.экскаваторы АО "ЕВРАЗ ЗСМК" площадка строительного проката | РП43, РУ-3кВ (ПС 110 кВ Опорная-4, ЗСТЭЦ) |  | 0.05 | 0.1 | 0.15 | 0.2 | 0.25 | 0.3 | 0.35 | 0.4 | 0.45 | 0.5 | ООО "ЕвразЭнергоТранс"
1.4 | АИП:Вентиляторы,дымососы, конвейеры АО "ЕВРАЗ ЗСМК" площадка строительного проката | РП-41 РУ-3кВ (ПС 110 кВ Опорная-4, ЗСТЭЦ) |  | 0.4 | 0.8 | 1.2 | 1.6 | 2 | 2.4 | 2.8 | 3.2 | 3.6 | 3.8 | ООО "ЕвразЭнергоТранс"
|  | РП42 РУ-3кВ (ПС 110 кВ Опорная-4, ЗСТЭЦ) |  |  | 0 | 0 | 0 | 0 | 0 | 0 | 0 | 0 |  | ООО "ЕвразЭнергоТранс"
1.5 | АИП:известковые печи АО "ЕВРАЗ ЗСМК" площадка строительного проката | РП-27 (ЗС ТЭЦ) |  | 0.45 | 0.9 | 1.35 | 1.8 | 2.5 | 2.7 | 3.15 | 3.6 | 4.05 | 4.2 | ООО "ЕвразЭнергоТранс"
|  | РП-36 (ЗС ТЭЦ) |  |  | 0 | 0 | 0 | 0 | 0 | 0 | 0 | 0 |  | ООО "ЕвразЭнергоТранс"
1.6 | АИП:Агломашины АО "ЕВРАЗ ЗСМК" площадка строительного проката | РП-80 РУ10кВ (ПС 110 кВ Опорная-4, ЗСТЭЦ) |  | 2.4 | 4.8 | 7.2 | 9.6 | 12 | 14.4 | 16.8 | 19.2 | 21.6 | 22.2 | ООО "ЕвразЭнергоТранс"
|  | РП-41 РУ10кВ (ПС 110 кВ Опорная-4, ЗСТЭЦ) | [11 empty] | ООО "ЕвразЭнергоТранс"
|  | РП-42 РУ10кВ (ПС 110 кВ Опорная-4, ЗСТЭЦ) | [11 empty] | ООО "ЕвразЭнергоТранс"
1.7 | Доменный цех: ЦВС АО "ЕВРАЗ ЗСМК" площадка строительного проката | РП-1 РУ10кВ (ПС 110 кВ Опорная-4, ЗСТЭЦ) |  | 0.08 | 0.16 | 0.24 | 0.28 | 0.35 | 0.48 | 0.56 | 0.64 | 0.72 | 0.8 | ООО "ЕвразЭнергоТранс"
|  | РП-2 РУ10кВ (ПС 110 кВ Опорная-4, ЗСТЭЦ) |  |  | 0.1 | 0.15 | 0.2 | 0.25 | 0.3 | 0.35 | 0.4 | 0.45 |  | ООО "ЕвразЭнергоТранс"
1.8 | Доменный цех: ЦВС Насосная ДЦ (перевод на ОП-1) АО "ЕВРАЗ ЗСМК" площадка строительного проката | РП-3 (ЗСТЭЦ) |  | 0.2 | 0.4 | 0.6 | 0.8 | 1 | 1.2 | 1.4 | 1.6 | 1.8 | 2.2 | ООО "ЕвразЭнергоТранс"
1.9 | АИП:известковые печи АО "ЕВРАЗ ЗСМК" площадка строительного проката | РП-36 (ЗСТЭЦ) |  | 0.1 | 0.2 | 0.3 | 0.4 | 0.5 | 0.6 | 0.7 | 0.8 | 0.9 | 1.1 | ООО "ЕвразЭнергоТранс"
1.10 | Цех изложниц:Технологическое оборудование АО "ЕВРАЗ ЗСМК" площадка строительного проката | РП-23 (ЗС ТЭЦ) |  | 0.18 | 0.36 | 0.54 | 0.72 | 0.9 | 1.08 | 1.26 | 1.44 | 1.62 | 1.8 | ООО "ЕвразЭнергоТранс"
1.11 | ПВС:Электрокомпрессоры АО "ЕВРАЗ ЗСМК" площадка строительного проката | ПС 110 кВ Опорная-4 |  |  |  | 7 | 9 | 14 | 16 | 18 | 20 | 22 | 24 | ООО "ЕвразЭнергоТранс"
1.12 | ТСЦ:Электрокомпрессоры АО "ЕВРАЗ ЗСМК" площадка строительного проката | РП-24 (ПС 110 кВ Опорная-2) |  | 0.5 | 1 | 1.5 | 2 | 2.5 | 3 | 3.5 | 4 | 4.5 | 5.4 | ООО "ЕвразЭнергоТранс"
|  | РП-77 (ПС 110 кВ Опорная-7) | [11 empty] | ООО "ЕвразЭнергоТранс"
1.13 | Кислородный цех-1: компрессоры АО "ЕВРАЗ ЗСМК" площадка строительного проката | РП-25 (ПС 110 кВ Опорная-2) |  | 0.34 | 0.68 | 1.02 | 1.36 | 1.7 | 2.04 | 2.38 | 2.72 | 3.06 | 3.4 | ООО "ЕвразЭнергоТранс"
РП-48 (ПС 110 кВ Опорная-2)
1.14 | Кислородный цех-2: компрессоры АО "ЕВРАЗ ЗСМК" площадка строительного проката | ПС 110 кВ Опорная-10 |  |  | 8 | 10 | 12 | 14 | 16 | 18 | 20 | 22 | 24 | ООО "ЕвразЭнергоТранс"
ПС 110 кВ Опорная-11
1.15 | Сталеплавильное производство:МНЛЗ АО "ЕВРАЗ ЗСМК" площадка строительного проката | РП51 (ПС 110 кВ Опорная-3) |  | 0.43 | 0.86 | 1.29 | 1.72 | 2.15 | 2.58 | 3.01 | 3.44 | 3.87 | 4.3 | ООО "ЕвразЭнергоТранс"
1.16 | Сталеплавильное производство:МНЛЗ АО "ЕВРАЗ ЗСМК" площадка строительного проката | РП53 (ПС 110 кВ Опорная-3) |  | 0.24 | 0.48 | 0.72 | 0.96 | 1.2 | 1.44 | 1.68 | 1.92 | 2.16 | 2.4 | ООО "ЕвразЭнергоТранс"
1.17 | Сталеплавильное производство:Конверторы 1, 2, 3, 4, 5 АО "ЕВРАЗ ЗСМК" площадка строительного проката | РП-4 (ПС 110 кВ Опорная-2, Опорная-3, Опорная-4, ЗС ТЭЦ) |  | 0.47 | 0.94 | 1.41 | 1.88 | 2.35 | 2.82 | 3.39 | 3.76 | 4.23 | 4.7 | ООО "ЕвразЭнергоТранс"
|  | РП-5 (ПС 110 кВ Опорная-2, Опорная-3, Опорная-4, ЗС ТЭЦ) |  |  | 0 | 0 | 0 | 0 | 0 | 0 | 0 | 0
1.18 | РМЗ:Индукционные печи РМЗ АО "ЕВРАЗ ЗСМК" площадка строительного проката | РП-61 (ПС 110 кВ Опорная-2) |  | 0.35 | 0.7 | 1.05 | 1.4 | 1.75 | 2.1 | 2.45 | 2.8 | 3.15 | 3.3 | ООО "ЕвразЭнергоТранс"
1.19 | Сталепрокатное производство:Технологическое оборудование АО "ЕВРАЗ ЗСМК" площадка строительного проката | РП-74 (ЗС ТЭЦ) |  | 0.45 | 0.9 | 1.35 | 1.8 | 2.5 | 2.7 | 3.15 | 3.6 | 4.05 | 4.3 | ООО "ЕвразЭнергоТранс"
|  | РП-75 (ЗС ТЭЦ) |  |  | 0 | 0 | 0 | 0 | 0 | 0 | 0 | 0
1.20 | Цех производства электродов другие объекты АО "ЕВРАЗ ЗСМК" площадка строительного проката | ЗС ТЭЦ |  | 0.23 | 0.46 | 0.69 | 0.92 | 1.15 | 1.38 | 1.61 | 1.84 | 2.07 | 2.1 | ООО "ЕвразЭнергоТранс"
1.21 | ООО"Окси Сервис"; ИП Кучеренко; ООО "КузнецкЛАЗсервис"; ГСК "Строитель-3" | ПС 110 кВ Опорная-19 |  | 0.1 | 0.2 | 0.3 | 0.4 | 0.5 | 0.6 | 0.7 | 0.8 | 0.9 | 1 | ООО "ЕвразЭнергоТранс"
1.22 | ООО "Шахта "Есаульская" | ПС 110 кВ Есаульская |  | 0.4 | 0.5 | 1.2 | 1.6 | 2 | 2.4 | 2.8 | 3.2 | 3.6 | 4 | ООО "ЕвразЭнергоТранс"
1.23 | Магистральные ленточные конвейера | ПС 110 кВ Северо-Байдаевская | Ф6 №10 ЦРП-2 ООО "Шахта "Юбилейная" | 0.26 | 0.52 | 0.78 | 1.05 | 1.31 | 1.54 | 1.78 | 2.01 | 2.846 | 3.146 | ООО "Шахта "Юбилейная"
1.24 | Частные жилые дома, школа | ПС 35 кВ №6 В.Островская | 20-Островская | 0.86 | 0.86 | 0.86 | 0.86 | 0.86 | 0.86 | 0.86 | 0.86 | 0.86 | 0.86 | ООО «Горэлектросеть» г.Новокузнецк
1.25 | МКД, д/сады, школы, поликлиника, ВНС | ПС 35 кВ №5 Новая | 9-РП-10-1 | 1.47 | 1.47 | 1.47 | 1.47 | 1.47 | 1.47 | 1.47 | 1.47 | 1.47 | 1.47 | ООО «Горэлектросеть» г.Новокузнецк
1.26 | МКД, университет | ПС 35 кВ №5 Новая | 20-РП-11-2 |  | 1.35 | 1.35 | 1.35 | 1.35 | 1.35 | 1.35 | 1.35 | 1.35 | 1.35 | ООО «Горэлектросеть» г.Новокузнецк
1.27 | Частные жилые дома, комбинат питания, котельная, ВНС | ЦРП-4 (ПС 110 кВ Кузнецкая ф.10-16-Г) | 20-Сады |  | 1.43 | 1.43 | 1.43 | 1.43 | 1.43 | 1.43 | 1.43 | 1.43 | 1.43 | ООО «Горэлектросеть» г.Новокузнецк
1.28 | МКД, д/сады, школа, ВНС | ПС 35 кВ №5 Новая | 26-РП-36-2 |  |  | 1.5 | 1.5 | 1.5 | 1.5 | 1.5 | 1.5 | 1.5 | 1.5 | ООО «Горэлектросеть» г.Новокузнецк
1.29 | Частные жилые дома | ЦРП-4 (ПС 110 кВ Кузнецкая ф.10-16-Г) | 25-454-1 |  |  | 0.31 | 0.31 | 0.31 | 0.31 | 0.31 | 0.31 | 0.31 | 0.31 | ООО «Горэлектросеть» г.Новокузнецк
1.30 | МКД, д/сады, школа, станция скорой помощи | ПС 35 кВ №2 Н.Островская | 26-425 |  |  |  | 1.61 | 1.61 | 1.61 | 1.61 | 1.61 | 1.61 | 1.61 | ООО «Горэлектросеть» г.Новокузнецк
1.31 | ООО ТК "Садовая" (торговый комплекс, котельная) | ПС 35 кВ №6 В.Островская | 19-ОХ-1 |  |  |  | 0.37 | 0.37 | 0.37 | 0.37 | 0.37 | 0.37 | 0.37 | ООО «Горэлектросеть» г.Новокузнецк
1.32 | МКД, д/сады, Дворец творчества, Цирк, ВНС | ПС 35 кВ №5 Новая | 19-РП-44-2 |  |  |  |  | 1.53 | 1.53 | 1.53 | 1.53 | 1.53 | 1.53 | ООО «Горэлектросеть» г.Новокузнецк
1.33 | МКД, д/сад | ПС 35 кВ №2 Н.Островская | 5-433 |  |  |  |  | 0.58 | 0.58 | 0.58 | 0.58 | 0.58 | 0.58 | ООО «Горэлектросеть» г.Новокузнецк
1.34 | МКД, д/сад, ТРЦ | ПС 35 кВ №5 Новая | 15-РП-38-1 | [10 empty] | ООО «Горэлектросеть» г.Новокузнецк | bar: 0.6 to 1
1.35 | МКД, д/сад, ПНС, ВНС | ПС 35 кВ №2 Н.Островская | 3-484 | 0.6: 0.68; 0.7: 0.68; 0.8: 0.68; 0.9: 0.68; 1: 0.68 | ООО «Горэлектросеть» г.Новокузнецк
1.36 | МКД, школы, д/сады, поликлиника, санаторий, культ.центр, администрация района | ПС 35 кВ №6 В.Островская | 24-РП-6-2 | 0.7: 1.83; 0.8: 1.83; 0.9: 1.83; 1: 1.83 | ООО «Горэлектросеть» г.Новокузнецк
1.37 | МКД, д/сад, ВНС | ПС 35 кВ №2 Н.Островская | 34-486 | 0.8: 0.57; 0.9: 0.57; 1: 0.57 | ООО «Горэлектросеть» г.Новокузнецк
1.38 | ООО УК "Грин Хаус" | ПС 35 кВ №5 Новая | 43-РП-СГМ-1 | 0.8: 0.62; 0.9: 0.62; 1: 0.62 | ООО «Горэлектросеть» г.Новокузнецк
1.39 | МКД, д/сад, школа, ВНС, Казначейство | ПС 35 кВ №5 Новая | 27-648-2 | 0.8: 0.69; 0.9: 0.69; 1: 0.69 | ООО «Горэлектросеть» г.Новокузнецк
1.40 | МКД, д/сад, школа, поликлиника, мед.центры, ВНС | ПС 35 кВ №2 Н.Островская | 18-ЦРП-3-2 | 0.9: 2.01; 1: 2.01 | ООО «Горэлектросеть» г.Новокузнецк
1.41 | МКД, д/сады, школа, дом ребенка, оздоровительный центр, КНС, ВНС | ПС 35 кВ №6 В.Островская | 5-РП-18-2 | 1: 3.6 | ООО «Горэлектросеть» г.Новокузнецк
1.42 | ЗАО "Кузнецкмонтажстройдеталь" | ПС 110 кВ Опорная-19 | РУ-6кВ ТП-9 по ф.1-6 ПС 110 кВ Опорная-19 | 0.025 | 0.05 | 0.075 | 0.1 | 0.125 | 0.15 | 0.175 | 0.2 | 0.225 | 0.25 | АО "СибПСК"
1.43 | ООО "Коксохиммонтаж - Кузнецк" | ПС 110 кВ Опорная-19 | РУ-6кВ КТП-37 по ф.1-6 ПС 110 кВ Опорная-19 | 0.005 | 0.01 | 0.015 | 0.02 | 0.025 | 0.03 | 0.035 | 0.04 | 0.045 | 0.05 | АО "СибПСК"
1.44 | ООО "Завод по ремонту ГШО", Болдырева А.В., ООО "Тринити" | ПС 110 кВ Опорная-19 | ф.6-3, ф.6-19 РП-86 от ф.1-3, ф.2-11 ПС 110 кВ Опорная-19 | 0.008 | 0.016 | 0.024 | 0.032 | 0.04 | 0.048 | 0.056 | 0.064 | 0.072 | 0.08 | АО "СибПСК"
1.45 | ООО "Система" | ПС 110 кВ Опорная-19 | ф.6-2, ф.6-22 РП-86 от ф.1-3, ф.2-11 ПС 110 кВ Опорная-19 | 0.02 | 0.04 | 0.06 | 0.08 | 0.1 | 0.12 | 0.14 | 0.16 | 0.18 | 0.2 | АО "СибПСК"
1.46 | ООО "Реалти", ООО "Электромонтаж-4", ООО "Дробильные машины", ООО "Премьер-Логистик", ООО "ЭнергоСеть", Воронов Е.Е., ООО "Металлургстрой", ООО "Континент Инвест", ООО "Тат-Дизель", ИП Рубцов Л.Л., Канашевский В.И., ООО "Кузбасская ярмарка", ООО "Аверс", ООО "НДСК им.А.В. Косилова", ООО "Тринити", ООО "ТК Трансуголь" | ПС 110 кВ Опорная-19 | РУ-6кВ ТП-20 по ф.2-8 ПС 110 кВ Опорная-19 | 0.04 | 0.08 | 0.12 | 0.16 | 0.2 | 0.24 | 0.28 | 0.32 | 0.36 | 0.4 | АО "СибПСК"
1.47 | ЗАО "АВА плюс два", ГУ МЧС России по КО, ООО "Ресурсы", ООО "Запсибремонт", ИП Сахаров А.В., ООО "ЭлКо", ООО "ПМП "Электросфера", ООО "Клязьма Инвест", Переверзев А.А., ООО "Таурус", ООО "ИЗОТЭК", ООО "НК-СтройАвтосиб", ООО "НСУМ-НК", ООО "Аква-Сервис", ИП Волобуева Е.А., Приймак Е.В., ОАО "Новокузнецкметаллургмонтаж", ООО "ТД Промтехника им.О.В. Басманова", ООО "СК Металлстройсервис" | ПС 110 кВ Опорная-19 | РУ-6кВ ТП-18 по ф.1-13 ПС 110 кВ Опорная-19 | 0.052 | 0.104 | 0.156 | 0.208 | 0.26 | 0.312 | 0.364 | 0.416 | 0.468 | 0.52 | АО "СибПСК"
1.48 | АО "ш. Полосухинская" | ПС 110 кВ Юбилейная | участок№1,№2,Ленты пл30,пл.29, пл.26, | 1 | 1.5 | 2 | 2.5 | 3 | 3.5 | 4 | 5 | 5 | 6 | ООО "СибЭнергоТранс-42"
1.49 | АО "ш. Антоновская | ПС 110 кВ Юбилейная | шахта Антоноская Ф6-4 А, Ф6-47 А, Ф6-53, ф 6-49 | 0.2 | 0.4 | 0.6 | 0.8 | 1 | 1.2 | 1.4 | 1.6 | 1.8 | 2 | ООО "СибЭнергоТранс-42"
1.50 | АО "Шахта "Большевик" | ПС 110 кВ Юбилейная | АО "Шахта "Большевик" Ф6-3Б, Ф6-15Б, Ф6-21Б, Ф6-58Б | 0.21 | 0.45 | 0.77 | 0.77 | 0.77 | 1.42 | 1.75 | 2 | 2 | 2 | ООО "СибЭнергоТранс-42"
1.51 | ООО "КМК", ООО "Ростпозитив", ООО "Аверс", Оленчич Д.С., ПАО "МТС", Зарешнова Н.Н., прочие потребители (3 юр/лица), граждане потребители -50 | ПС 110 кВ Опорная-19 | ф. 1-4(РП-34) | 0.074078 | 0.074078 | 0.074078 | 0.074078 | 0.074078 | 0.074078 | 0.074078 | 0.074078 | 0.074078 | 0.074078 | ООО "КЭнК"
1.52 | ГПК "Финнарт Сиб", Седова С.М., ПАО "МТС", Зарешнова Н.Н., прочие потребители (3 юр/лица), граждане потребители -50, МКД, МП "ЖИЛФОНД", ИП Романова Е.Е., прочие потребители (1 юр/лицо) , граждане потребители -26, ООО "Дом Сибири" | ПС 110 кВ Опорная-19 | ф. 2-13 (РП-34) |  |  |  |  | 0.15881 | 0.15881 | 0.15881 | 0.15881 | 0.15881 | 0.15881 | ООО "КЭнК"
1.53 | ООО "ЭкоЛэнд" | ПС 110 кВ Опорная-19 | ф. 1-14-ТБО | 0.8: 0.034967; 0.9: 0.034967; 1: 0.034967 | ООО "КЭнК"
1.54 | ООО "КриоГаз", ООО "ЭкоЛэнд" | ПС 110 кВ Опорная-19 | ф. 2-9-ТБО | 0.8: 0.1467; 0.9: 0.1467; 1: 0.1467 | ООО "КЭнК"
1.55 | ООО "Пассажирские перевозки", ООО "Альфа", Ф.Л.Чуйко В.И., Ф.Л. Хачатрян Ж.М., АО "Национальная Башенная Компания", ООО "Стройиндустрия", ООО "Сибэкометалл", | ПС 110 кВ Опорная-19 | ф. 2-10 | 0.7: 0.10007; 0.8: 0.10007; 0.9: 0.10007; 1: 0.10007 | ООО "КЭнК"
1.56 | Грошев С.В., СНТ "Дружба-2", граждане потребители -35 | ПС 110 кВ Опорная-19 | ф. 6-26-С | 0.0042501 | 0.0042501 | 0.0042501 | 0.0042501 | 0.0042501 | 0.0042501 | 0.0042501 | 0.0042501 | 0.0042501 | 0.0042501 | ООО "КЭнК"
1.57 | ЧУ "Причал "Томь", КРОУ "ФСО"Дельфин", ООО "Стройиндустрия" | ПС 110 кВ Опорная-19 | ф. №17 | 0.11088 | 0.11088 | 0.11088 | 0.11088 | 0.11088 | 0.11088 | 0.11088 | 0.11088 | 0.11088 | 0.11088 | ООО "КЭнК"
1.58 | ГБУЗ КО НГКБ №29 | ПС 110 кВ Опорная-19 | ф. №36 | 1: 0.048303 | ООО "КЭнК"
1.59 | ГБУЗ КО НГКБ №29 | ПС 110 кВ Опорная-19 | ф. №15 | 1: 0.028801 | ООО "КЭнК"
1.60 | граждане потребители, ГПО Металлург-17, ПГСК "Домостроитель", Хохлов Е.В. | ПС 110 кВ Кузнецкая | ф.10-16-Г, ф.10-12-Г, (ЦРП-4) | 0.067891 | 0.067891 | 0.067891 | 0.067891 | 0.067891 | 0.067891 | 0.067891 | 0.067891 | 0.067891 | 0.067891 | ООО "КЭнК"
1.61 | УДКХ и Б, Федоров И.О., ф.л. Агапитов А.Н., Комитет ЖКХ админ. г.Новок-ка, МК ДОУ "Детский сад №181", МБ ДОУ "Детский сад №139", граждане потребители -191, ГБУЗ КО "НГКБ №22", ИП Гавриленко О.С., ООО "АНТАИР", МБЛПУ "ДГКБ №3", ГКУЗ КО НКПТД, ФГКУ УВО ГУ МВД России по Кем, прочие потребители (5 юр/лиц), граждане потребители -97, ООО "ЖЭУ-5", ООО "Связист", ОАО "НЗРМК имени Н.Е.Крюкова", ТСЖ "РЭМЭКОВЕЦ", граждане потребители -11 | ПС 110 кВ Кузнецкая | ф.10-16-Г, ф.10-12-Г, (ЦРП-4) | 0.8: 0.26418; 0.9: 0.26418; 1: 0.26418 | ООО "КЭнК"
1.62 | Стариков В.В., ИП Петриченко Н.А., ПАО "МТС", прочие потребители (10 юр/лиц), граждане потребители - 594, УДКХ и Б, ИП Аюбова Ж.Ю., ООО "Виктория", ФГУП "Почта России", Черкасова К.М., УДКХ и Б, Шестаков А.В., Конев В. М., ПГК "Энергетик- ТЭЦ", ООО"Энергоресурс" ( бывший ООО "Водоканал")ГСК "Электромонтажник", МАУК "ЛММ Ф.М. Достоевского", ГБУ КО "Новокузнецкая горСББЖ", ПАО "МегаФон", ПАО "МТС", ТСЖ "АЙСБЕРГ", ООО УК "30 квартал", ООО "УК "ЖКХ г. Новокузнецка", Сорокин Н.А., Аноприенко С.А., ф.л. Валишевский А.С., МБ ДОУ "Детский сад №153", ООО "КузбассКриоСиб", Маатказиева Айжаркын Чокморовна, ООО "СервисОптТорг", ИП Алиев Т.Л. О, Тюменцев Л.Г., ООО "ЖЭУ-2", ЖСК АЛЮМИНЩИК, ООО "УК КИС", ООО "КИС", МБ ДОУ "Детский сад №180", ИП Евтушенко А.В., ИП Токсеитова Д.С., ООО"Эстуарий", ООО "Домовик", ООО "УК "С-Порт", МБ ДОУ "Детский сад №213", ИП Печенин И.И., Сучков А.С., МБОУ "ООШ №100им.С.Е.Цветкова", ООО "Цифровые технологии", Абдуалимов С.М., Рожкова М.А., ф.л. Григорьева М.А, ПАО "Сбербанк России", ООО "Идеал-Сибирь", ООО"Ателье "Осень", ООО УК "Первая Управляющая", ООО УК "Капитал-Строй" , Дубкова И.С., ФГУП "Почта России", ИП Козеко Т.Д., ИП Федоров Д.О., фл Христофорова М.А, ООО "НО "Союзпечать", УДКХ и Б, ПАО "МегаФон", прочие потребители (6 юр/лиц) ,ГОО "Кузбасский РЦППМС", МК ДОУ "Детский сад №78", ООО "ЖЭУ-2", МБ ДОУ "Детский сад №149", МБОУ "Гимназия №10", Очаев Евгений Викторович, прочие потребители (1 юр/лицо) | ПС 110 кВ Кузнецкая |  | 0.7: 0.66705; 0.8: 0.66705; 0.9: 0.66705; 1: 0.66705 | ООО "КЭнК"
1.63 | Шашков А.Ф., Шашков Г.Ф., ООО "Плюс-4 Сервис", ООО "Инком-С", Андрющенко А.В., МАУ "МКДК Центрального района", ф.л. Романова В.В., МАОУ ДО "ДЮСШ по шахматам", ООО "Сервис - Леда", ИП Зубов С.А., ф.л. Горбатовская Л.Н., ИП Иванник С.П., Жуков В.Д., ИП Егоров А.Л., МБ ДОУ "Детcкий сад №268", ООО "УК "С-Порт", МБ ДОУ "Детcкий сад №268", ЖК "КУЗНЕЦКСТРОЕВСКИЙ", ООО "РСК "Инкомстрой", МБЛПУ "ГКБ №2", ф.л. Прусская О.М., ИП Кузнецов А.Г., Максимов А.С., Тараканов А.А., АО "Кузнецкбизнесбанк", ООО "ЯНУС", ф.л. Горбунов О.В., ООО "НЭО", ИП Климова М.А., ф.л. Куртуков А.Ю., ИП Богатырева Т.И., ф.л.Прощенко Л.Г., прочие потребители (13 юр/лиц), 3 МКД, ПАО "МегаФон", прочие потребители (2 юр/лица), ООО "Энергосбыт", ТСЖ "Кузнецкстроевское", 2 МКД, МБ ДОУ "ЦРР-детский сад №6", МБ ДОУ "Детский сад №237", МБ НОУ "Гимназия №62", ТСЖ "Ермакова 1", ООО "УК "С-Порт", ООО "Триумф МК", Шпунтова О.Н., ф.л. Громов Е.Г., Агекян Э.Э., ООО "Флэт", ИП Салопон Т.В., ООО "Сервис-Град", 1 МКД, прочие потребители (9 юр/лиц) | ПС 110 кВ Береговая | Ф-6-4-12-РП-9, Ф-6-13-РП-9 (РП-9) | 0.9: 0.37; 1: 0.37 | ООО "КЭнК"
1.64 | МАОУ "СОШ №99", МАУ "МКДК Орджоникидзевского района", МКУ Центр реабилитации детей и подростков | ПС 35 кВ Абашевская 1/2 | ф. 6-25-А | 0.6: 0.021286; 0.7: 0.021286; 0.8: 0.021286; 0.9: 0.021286; 1: 0.021286 | ООО "КЭнК"
1.65 | ООО "Цифровые технологии", ООО "УК "С-Порт", МБУ ДО ДТ "Вектор", ООО"Энергоресурс" ( бывший ООО "Водоканал"), 38 ч/сектора | ПС 35 кВ Абашевская 1/2 | ф.6-24-А | 0.8: 0.053631; 0.9: 0.053631; 1: 0.053631 | ООО "КЭнК"
1.66 | МБ ДОУ "Детский сад №245", МАУ "РЭУ", МБ ДОУ "Детский сад №36", ООО "УК "С-Порт", ООО "Цифровые технологии", МБОУ "Основная общ. школа №83", (МКД 28 л/счета) | ПС 35 кВ Абашевская 1/2 | ф.6-21-П | 0.6: 0.026266; 0.7: 0.026266; 0.8: 0.026266; 0.9: 0.026266; 1: 0.026266 | ООО "КЭнК"
1.67 | ООО "Цифровые технологии", Прокуратура Кемер. Области, МБОУ "Средняя общеоб школа №29, МБОУ "Сред. общеобр.школа № 61", (МКД 59 л/счета) | ПС 35 кВ Абашевская 1/2 | ф. 6-18-В | 0.6: 0.057555; 0.7: 0.057555; 0.8: 0.057555; 0.9: 0.057555; 1: 0.057555 | ООО "КЭнК"
1.68 | МАУ "ОЦ", ПАО "МегаФон", Филиал ПАО 'МТС' в Кемеровской области, МКОУ "Детский дом -школа №95", АО "НБК" | ПС 35 кВ Абашевская 3/4 | ф. 6-29-А | 0.6: 0.17293; 0.7: 0.17293; 0.8: 0.17293; 0.9: 0.17293; 1: 0.17293 | ООО "КЭнК"
1.69 | Индичекова С.Л., Семенюк М.В., УДКХ и Б, ООО "Т2 Мобайл", АО "ГазпромТрансгазТомск", 52 ч/сектора | ПС 35 кВ №6 В.Островская | ф.30-РП-85 | 0.042912 | 0.042912 | 0.042912 | 0.042912 | 0.042912 | 0.042912 | 0.042912 | 0.042912 | 0.042912 | 0.042912 | ООО "КЭнК"
1.70 | ФГУП "Почта России", ИП Попова Т.Н. "Продукты", ООО "Блик", граждане потребители -310. | ПС 35 кВ №6 В.Островская | ф.20- Островская | 0.15678 | 0.15678 | 0.15678 | 0.15678 | 0.15678 | 0.15678 | 0.15678 | 0.15678 | 0.15678 | 0.15678 | ООО "КЭнК"
1.71 | ООО "Снежный городок-Запсиб", ф.л. Гасанов Э.А., ООО "ЖКУ-4", 1 МКД, МБЛПУ "ГКБ №29", ПАО "МегаФон", Учреждение "КСЦМ", ООО "СЕРВИСФАРМ", ООО "Веко", ПАО "МТС" | ПС 35 кВ №6 В.Островская | ф. 24-РП-2 | 0.083489 | 0.083489 | 0.083489 | 0.083489 | 0.083489 | 0.083489 | 0.083489 | 0.083489 | 0.083489 | 0.083489 | ООО "КЭнК"
1.72 | ООО "ЖКУ-СЕРВИС", 2 МКД, ГКУЗ КО НДРС № 2 "Кроха", МБ ДОУ "Детский сад №169", ТСЖ "ПИОНЕР", МБ ДОУ "Детский сад №76", ООО "ЖЭУ-4", ООО "НИКА", ООО "Кузнецклифт", ИП Гусейнов Ф.И.о, ИП Зайцева О.Н., АО "Новокуз. хладокомбинат", Прайс Ю.В., ООО "Сибакадемия", Шилов В.М., ИП Гришина А.Б., прочие потребители (2 юр/лица | ПС 35 кВ №6 В.Островская | ф. 5-РП 18-2 | 0.8: 0.16141; 0.9: 0.16141; 1: 0.16141 | ООО "КЭнК"
1.73 | ООО "НИКА", ООО "Радуга", ООО "КМС", МБ ДОУ "Детский сад №185", МК ДОУ "Детский сад №188", МК ДОУ "Детский сад №75", МБ ДОУ "Детский сад №173", прочие потребители (1 юр/лицо), ООО "ЖКУ-4", ИП Шилов А.Г., МБОУ ДОД ДДТ №4, ООО УЖК, ООО "Плюс-4 Сервис" МБ ДОУ "Детский сад №166", ТСЖ "Запсибовец-1", МБУ ДО "ДШИ №58", МРО приход святых мучениц, ПАО "МТС", прочие потребители (2 юр/лица), 3 МКД, МБ ДОУ "Детский сад №91" | ПС 35 кВ №6 В.Островская | ф. 13-РП18-1 | 0.7: 0.14728; 0.8: 0.14728; 0.9: 0.14728; 1: 0.14728 | ООО "КЭнК"
1.74 | ОАО "ЗСЖД" - филиал ОАО "РЖД". Собственные потребители, электротяга. Новокузнецкая ДЭС. | ПС 110 кВ Ерунаково тяговая |  |  |  | 0.1 | 0.1 | 0.2 | 2 | 0.5 | 0.4 | 0.8 | 1.2 | ОАО "ЗСЖД" - филиал ОАО "РЖД"
1.75 | ОАО "ЗСЖД" - филиал ОАО "РЖД". Собственные потребители, электротяга. Новокузнецкая ДЭС. | ПС 110 кВ Полосухино тяговая |  | 0.7: 0.5; 0.8: 0.4; 0.9: 0.8; 1: 1.2 | ОАО "ЗСЖД" - филиал ОАО "РЖД"
1.76 | ОАО "ЗСЖД" - филиал ОАО "РЖД". Собственные потребители, электротяга. Новокузнецкая ДЭС. | ПС 110 кВ Карлык тяговая |  |  | 0.1 | 0.1 | 0.1 | 0.2 | 2 | 0.6 | 0.6 | 0.8 | 1.3 | ОАО "ЗСЖД" - филиал ОАО "РЖД"
1.77 | ОАО "ЗСЖД" - филиал ОАО "РЖД". Собственные потребители, электротяга. Новокузнецкая ДЭС. | ПС 10 кВ Новокузнецк-Северный |  | 0.7: 0.2; 0.8: 0.2; 0.9: 0.3; 1: 0.3 | ОАО "ЗСЖД" - филиал ОАО "РЖД"
1.78 | ОАО "ШАХТА ПОЛОСУХИНСКАЯ" | ПС 110 кВ Сидоровская | ф.10-24-Ш, ф.10-31-Ш | 0.316 | 0.632 | 0.948 | 1.264 | 1.58 | 1.896 | 2.212 | 2.528 | 2.844 | 3.16 | Кузбассэнерго-РЭС
1.79 | ЗС ТЭЦ- ф-л ОАО "Евраз ЗСМК" | ПС 110 кВ Бызовская | Ф 6-7-Н, Ф 6-8-Н | 0.257 | 0.514 | 0.771 | 1.028 | 1.285 | 1.542 | 1.799 | 2.056 | 2.313 | 2.57 | Кузбассэнерго-РЭС
1.80 | АО "ЗСМК" | ПС 110 кВ Бызовская | Ф 6-12-Н, Ф 6-3-Н, Ф 6-20-Н, Ф 6-11-Н | 0.219 | 0.438 | 0.657 | 0.876 | 1.095 | 1.314 | 1.533 | 1.752 | 1.971 | 2.19 | Кузбассэнерго-РЭС
1.81 | Филиал ОАО ОУК Южкузбассуголь - шахта Абашевская | ПС 35 кВ Абашевская 1/2 | Ф 6-26-К, Ф 6-29-К, Ф6-33-З | 0.218 | 0.436 | 0.654 | 0.872 | 1.09 | 1.308 | 1.526 | 1.744 | 1.962 | 2.18 | Кузбассэнерго-РЭС
1.82 | Администрация г.Новокузнецка | ПС 110 кВ Высокая | Ф 6-15-ДГ, Ф 6-25-ВС-7 | 0.126 | 0.252 | 0.378 | 0.504 | 0.63 | 0.756 | 0.882 | 1.008 | 1.134 | 1.26 | Кузбассэнерго-РЭС
1.83 | ОАО "Славино" | ПС 110 кВ Сидоровская | Ф 10-11-ВК, Ф 10-5-Г, Ф 10-6-ВК, Ф 10-10-С | 0.076 | 0.152 | 0.228 | 0.304 | 0.38 | 0.456 | 0.532 | 0.608 | 0.684 | 0.76 | Кузбассэнерго-РЭС
1.84 | ООО "ЭК СибМайнинг" | ПС 110 кВ Сидоровская | Ф 10-34-Л | 0.035 | 0.07 | 0.105 | 0.14 | 0.175 | 0.21 | 0.245 | 0.28 | 0.315 | 0.35 | Кузбассэнерго-РЭС
| Всего: |  |  | 13.8573 | 35.0543 | 56.9113 | 73.1883 | 93.4741 | 113.5291 | 128.8105 | 146.0984 | 163.9814 | 181.1255
2 | ПС 110 кВ Ново-Чертинская, ПС 110 кВ Красный Брод, ПС 110 кВ Карагайлинская-Новая, ПС 110 кВ Краснокаменская, ПС 110 кВ Ускат, ПС 110 кВ Афонинская, ПС 110 кВ Черкасов Камень, включая понизительные подстанции, питающиеся от вышеперечисленных центров питания
2.1 | ООО «ММК-УГОЛЬ» | 2СШ 6 кВ ПС 35 кВ ЦОФ Беловская |  | 0.25 | 0.5 | 0.75 | 1 | 1.25 | 1.5 | 1.75 | 2 | 2.25 | 2.5 | ООО «ММК-УГОЛЬ»
2.2 | ООО "ММК-Уголь" (шахта "Чертинская-Коксовая") | ПС 110 кВ Ново-Чертинская | ф.6-11 ПС 6 кВ Разделительная, Ф.6-7-21, ф.6-20Н-21 ПС 6кВ №21 6/0,4 кВ от ф.6-22, 6-25, 6-11, 6-12 ПС 110/35/6 кВ Ново-Чертинская | 0.04 | 0.08 | 0.12 | 0.16 | 0.2 | 0.24 | 0.28 | 0.32 | 0.36 | 0.4 | АО "СибПСК"
2.3 | ООО "ММК-Уголь" (шахта "Чертинская-Коксовая") | ПС 110 кВ Ново-Чертинская | ф.6-3 ПС 6/6,3кВ Разделительная, Ф.6-7-21, ф.6-20Н-21 ПС 6кВ №21 6/0,4 кВ от ф.6-22, 6-25, 6-11, 6-12 ПС 110/35/6 кВ Ново-Чертинская | 0.04 | 0.08 | 0.12 | 0.16 | 0.2 | 0.24 | 0.28 | 0.32 | 0.36 | 0.4 | АО "СибПСК"
2.4 | ООО "СТК" | ПС 110 кВ Краснокаменская № 19 | ф. 6-10, 6-12, 6-13 РП-16 6/0,4кВ от ПС 110 кВ №19 Краснокаменская | 0.12 | 0.24 | 0.36 | 0.48 | 0.6 | 0.72 | 0.84 | 0.96 | 1.08 | 1.2 | АО "СибПСК"
2.5 | ОАО "ОМТ" | ПС 110 кВ Краснокаменская № 19 | ф.10-7-С, ф.10-21-С | 0.04 | 0.08 | 0.12 | 0.16 | 0.2 | 0.24 | 0.28 | 0.32 | 0.36 | 0.4 | АО "СибПСК"
2.6 | ООО "Холлифуд" | ПС 110 кВ Краснокаменская № 19 | ф.10-14, ф.10-18 | 0.025 | 0.05 | 0.075 | 0.1 | 0.125 | 0.15 | 0.175 | 0.2 | 0.225 | 0.25 | АО "СибПСК"
2.7 | ООО "Кемэнерго" | ПС 110 кВ Краснокаменская № 19 | ф.10-6-М, ф.10-28-М | 0.015 | 0.03 | 0.045 | 0.06 | 0.075 | 0.09 | 0.105 | 0.12 | 0.135 | 0.15 | АО "СибПСК"
2.8 | Турбазы, ПАО"МРСК-Сибири" население | ПС 110 кВ Краснокаменская № 19 | ф.10-4-Ч | 0.057 | 0.114 | 0.171 | 0.228 | 0.285 | 0.342 | 0.399 | 0.456 | 0.513 | 0.57 | АО "СибПСК"
2.9 | ООО "Шахта № 12", ООО "НК-ОЙЛ", Мазалов О.В., Управление по благоустройству г.Киселёвск, ООО "ЭКО+" | ПС 35 кВ Шахта № 12 | яч. 2, 3, 8, 9, 10, 11, 12, 14, 15, 17, 20, 21, 22, 25, 32, РУ-0,4кВ ПС № 12 от ПС 35 кВ Шахта № 12 | 0.1 | 0.2 | 0.3 | 0.4 | 0.5 | 0.6 | 0.7 | 0.8 | 0.9 | 1 | АО "СибПСК"
2.10 | ООО "Вахрушевская автобаза" | ПС 110 кВ Афонинская | ф.№ 2, ф. № 14 РП-17 6/0,4кВ от ПС 110 кВ Афонинская | 0.02 | 0.04 | 0.06 | 0.08 | 0.1 | 0.12 | 0.14 | 0.16 | 0.18 | 0.2 | АО "СибПСК"
2.11 | ОАО "Знамя" (производство) | ТП-5 яч.4, яч.18 ПС 35 кВ Знамя ТП-14 яч.16, яч.27 ПС 35 кВ Знамя | АВ 0,4кВ "зд.105", "зд.103/112", "зд.9", "зд.100", АВ 0,4кВ зд."201", "зд.205", зд.208", "зд.205Д", "РМУ", "заправка" | 0.8: 0.72; 0.9: 0.72; 1: 0.72 | ОАО "Знамя"
2.12 | ОАО "Знамя" (ЖДЦ, энергоцех) | ТП-11 яч.5, яч.12 ПС 35 кВ Знамя ТП-13 яч.19, яч.24 ПС 35 кВ Знамя | АВ 0,4кВ "предзаводская", АВ 0,4кВ "освещение периметра" |  |  |  | 0.22 | 0.22 | 0.22 | 0.22 | 0.22 | 0.22 | 0.22 | ОАО "Знамя"
2.13 | ОАО "Знамя" (баз/склады) | ПС 35 кВ Знамя | яч.26 | 0.07 | 0.07 | 0.07 | 0.07 | 0.07 | 0.07 | 0.07 | 0.07 | 0.07 | 0.07 | ОАО "Знамя"
2.14 | ОАО "Поляны" | ПС 35 кВ №10 Р-з Киселевский | ф.20 | 0.55 | 0.55 | 0.55 | 0.55 | 0.55 | 0.55 | 0.55 | 0.55 | 0.55 | 0.55 | ООО "ОЭСК"
2.15 | ОАО "Р-з Киселевский" | ПС 35 кВ №10 Р-з Киселевский | ф.4,11,5 |  |  | 0.5 | 0.8 | 0.8 | 1 | 1.6 | 2.1 | 2.5 | 2.95 | ООО "ОЭСК"
2.16 | АО "Разрез Октябринский" | ПС 35 кВ Октябринская | Ф-6-19-к, Ф-6-9-к | 0.08 | 0.14 | 0.18 | 0.24 | 0.3 | 0.48 | 0.54 | 0.65 | 0.72 | 0.8 | ООО "СибЭнергоТранс-42"
2.17 | ООО "Боровково" | ПС 35 кВ Дмитриевская | ООО "Боровково" | 0.05 | 0.15 | 0.25 | 0.4 | 0.52 | 0.62 | 0.72 | 0.84 | 0.94 | 1 | ООО "СибЭнергоТранс-42"
2.18 | Население | ПС 35 кВ Терентьевская | КТП-015-400кВА от Ф10-8-Т |  | 0.05 | 0.05 | 0.09 | 0.15 | 0.18 | 0.21 | 0.25 | 0.28 | 0.3 | ООО "СибЭнергоТранс-42"
2.19 | Население | ПС 35 кВ Терентьевская | КТП-014-250кВА от Ф10-8-Т |  | 0.05 | 0.05 | 0.05 | 0.05 | 0.05 | 0.06 | 0.07 | 0.08 | 0.1 | ООО "СибЭнергоТранс-42"
2.20 | Население | ПС 110 кВ Афонинская | КТП-081-400кВА от Ф6-8-К |  | 0.05 | 0.05 | 0.09 | 0.15 | 0.18 | 0.21 | 0.25 | 0.28 | 0.3 | ООО "СибЭнергоТранс-42"
2.21 | База-КОТК, котельные-1, 6, 46а, Сибарс, МКД-23 домов-320кв, 1216-частного сектора | ПС 110 кВ Афонинская | 6-4-Г |  |  |  | 0.725 | 0.725 | 0.725 | 0.725 | 0.725 | 0.725 | 0.725 | ООО "КЭнК"
2.22 | Дома ч/с-457, к/с-2, котельная-1, школа-1, юр/лиц-13 | ПС 110 кВ Ново-Чертинская | 6-9-нг |  | 1.546 | 1.546 | 1.546 | 1.546 | 1.546 | 1.546 | 1.546 | 1.546 | 1.546 | ООО "КЭнК"
2.23 | Дома ч/с-1017, к/с-46, АТС-1, д/сады-3, школы-2, котельная-1, ВГСЧ-1, отд. Полиции-1, ДК-1, юр/лиц-35, приют-2, КНС-1, АТС-1, юр/лиц-35 | ПС 110 кВ Ново-Чертинская | 6-4-нг | 0.7: 1.33; 0.8: 1.33; 0.9: 1.33; 1: 1.33 | ООО "КЭнК"
2.24 | 4 юр лица, 528 ч/сектор. | ПС 110 кВ №19 Краснокаменская | 19-11-Г |  |  |  | 0.242 | 0.242 | 0.242 | 0.242 | 0.242 | 0.242 | 0.242 | ООО "КЭнК"
2.25 | Школа, 2 д/сада, д/творчества, комплекс "АССОЛЬ", 7 юр/лиц, 3253-коммунальные квартиры. | ПС 110 кВ №19 Краснокаменская | 19-9-Г |  |  |  |  | 0.841 | 0.841 | 0.841 | 0.841 | 0.841 | 0.841 | ООО "КЭнК"
2.26 | Дет сад, дет поликлиника, КНС №1, База филиала, БРУ, гаражи, 38 юр/ лиц, 2332 комм кв | ПС 110 кВ №19 Краснокаменская | 19-20-Г |  |  |  |  | 0.745 | 0.745 | 0.745 | 0.745 | 0.745 | 0.745 | ООО "КЭнК"
2.27 | Храм, школа, АЗС, дет сад, 17 юр лиц, 341 ч/сектор, 1255 комм кв. | ПС 110 кВ №19 Краснокаменская | 19-23-Г | 0.6: 0.789; 0.7: 0.789; 0.8: 0.789; 0.9: 0.789; 1: 0.789 | ООО "КЭнК"
2.28 | Пекарня, маг. "Магнит", Кот. №37, Кафе, АЗС, ДРСУ, МКД-8 домов 364 кв., 186 частного сектора. | ПС 35 кВ Карагайлинская | 6-13-П |  |  |  | 0.515 | 0.515 | 0.515 | 0.515 | 0.515 | 0.515 | 0.515 | ООО "КЭнК"
2.29 | Кот. №36, Баня, База УК "Домашний уют", 6 магазинов, МКД 23 дома-780кв, 86-частного сектора | ПС 35 кВ Карагайлинская | 6-9-П | 0.6: 0.401; 0.7: 0.401; 0.8: 0.401; 0.9: 0.401; 1: 0.401 | ООО "КЭнК"
2.30 | скважины | ПС 35 кВ Карагайлинская | 6-14-Ш | 0.8: 0.061; 0.9: 0.061; 1: 0.061 | ООО "КЭнК"
2.31 | кооп. Гаражи, базы, население | ПС 35 кВ Шахта № 12 | 6-7-К |  |  |  | 0.707 | 0.707 | 0.707 | 0.707 | 0.707 | 0.707 | 0.707 | ООО "КЭнК"
2.32 | Роддом, 3 дет сада, музыкальная школа, отделение полиции, пожарная часть, ТЦ "Кора", ГУ-6А, котельная, 58 юр лиц, 712 ч/сектор, 1739 комм кв. | ПС 35 кВ Шахта № 12 | 6-9-Г | 0.6: 0.834; 0.7: 0.834; 0.8: 0.834; 0.9: 0.834; 1: 0.834 | ООО "КЭнК"
2.33 | Метеостанция, служба спасения, магазин, базовая станция "Мегафон", 586 частного сектора. | ПС 35 кВ №13 Краснокаменская | 13-23-Г |  |  |  |  | 0.163 | 0.163 | 0.163 | 0.163 | 0.163 | 0.163 | ООО "КЭнК"
2.34 | ПО Водоканал, УКХ, Рынок, ИП-Бакарев, Стеклоцентр, ТЦ-Микс, маг. Ярче,, маг. Акварель, маг. Премьер, Киселевскуголь, Коледж, Кафе, Кот-10, ЦТП №12, МКД-26 домов-980кв. | ПС 35 кВ Шахта №13 | 6-36-Г | 0.7: 1.16; 0.8: 1.16; 0.9: 1.16; 1: 1.16 | ООО "КЭнК"
2.35 | База ООО "Аргеллит" | ПС 35 кВ Шахта №13 | 6-32-Г | 0.9: 0.048; 1: 0.048 | ООО "КЭнК"
2.36 | Котельная, школа, д/сад, сад-ясли, УПК, 3 юр/лица, 161-коммунальная квартира, 2685-домов ч/с | ПС 35 кВ №24 Дальние горы | 24-7-Г |  |  |  |  | 0.509 | 0.509 | 0.509 | 0.509 | 0.509 | 0.509 | ООО "КЭнК"
2.37 | 2 котельных, училище, школа, туб/диспансер, дневной стационар, 7 юр/лиц, 294-квартиры, 699 частный сектор. | ПС 35 кВ №24 Дальние горы | 24-25-Г | 0.6: 0.356; 0.7: 0.356; 0.8: 0.356; 0.9: 0.356; 1: 0.356 | ООО "КЭнК"
2.38 | Котельная, муз школа, КНС, горбольница №1 ввод №1, детская больница ввод №1, 34 юр лица, 362 ч/сектор, 542 комм кв. | ПС 35 кВ №24 Дальние горы | 24-34-Г | 0.7: 0.271; 0.8: 0.271; 0.9: 0.271; 1: 0.271 | ООО "КЭнК"
2.39 | АО "Луговое" | ПС 35 кВ №24 Дальние горы | 24-26-Д | 0.8: 0.442; 0.9: 0.442; 1: 0.442 | ООО "КЭнК"
2.40 | АО "Луговое" | ПС 35 кВ №24 Дальние горы | 24-31-Д | 0.8: 0.012; 0.9: 0.012; 1: 0.012 | ООО "КЭнК"
2.41 | дома ч/с-504, котельная-1, юр/лица-2 | ПС 35 кВ №1 Бабанаковская | 1-19-г |  | 0.147 | 0.147 | 0.147 | 0.147 | 0.147 | 0.147 | 0.147 | 0.147 | 0.147 | ООО "КЭнК"
2.42 | дома к/с-41 , художественная школа , д/сад - 2, АТС, Библиотека, торговый дом, юр/лица-49. | ПС 35 кВ Парковая | 10-9-п |  |  | 0.506 | 0.506 | 0.506 | 0.506 | 0.506 | 0.506 | 0.506 | 0.506 | ООО "КЭнК"
2.43 | дома ч/с-185 ж/д, к/с-48 мкд, котельных-2, станция переливания крови-1, детская поликлиника-1, школа-1, насосных-3, Сбербанк, Прокуратура, АТС, ЛОВД, юр/лиц-96 | ПС 35 кВ Парковая | 10-6-п |  |  |  | 0.573 | 0.573 | 0.573 | 0.573 | 0.573 | 0.573 | 0.573 | ООО "КЭнК"
2.44 | Больницы-3, Поликлиника-1, морг-2, юр/лиц-2 | ПС 35 кВ Парковая | 10-11-п |  |  |  |  | 0.077 | 0.077 | 0.077 | 0.077 | 0.077 | 0.077 | ООО "КЭнК"
2.45 | ОАО "ЗСЖД" - филиал ОАО "РЖД". Собственные потребители, электротяга. Беловская ДЭС. | ПС 35 кВ Красный Камень |  | 0.8: 3.3; 0.9: 3.3; 1: 3.3 | ОАО "ЗСЖД" - филиал ОАО "РЖД"
2.46 | ОАО "ЗСЖД" - филиал ОАО "РЖД". Собственные потребители, электротяга. Беловская ДЭС. | ПС 35 кВ Киселевск тяговая | [5 empty] | 0.2 | 0.2 | 0.2 | 0.2 | 0.2 | 0.2 | ОАО "ЗСЖД" - филиал ОАО "РЖД"
2.47 | ОАО "ЗСЖД" - филиал ОАО "РЖД". Собственные потребители, электротяга. Беловская ДЭС. | ПС 110 кВ Черкасов Камень |  | 0.8: 1.7; 0.9: 1.7; 1: 1.7 | ОАО "ЗСЖД" - филиал ОАО "РЖД"
2.48 | ОАО "ЗСЖД" - филиал ОАО "РЖД". Собственные потребители, электротяга. Беловская ДЭС. | ПС 35 кВ Трудармейская тяговая |  | 0.9: 1.45; 1: 1.45 | ОАО "ЗСЖД" - филиал ОАО "РЖД"
2.49 | ОАО "ЗСЖД" - филиал ОАО "РЖД". Собственные потребители, электротяга. Новокузнецкая ДЭС. | ПС 35 кВ Ускат |  | 0.6: 1.4; 0.7: 1.4; 0.8: 1.4; 0.9: 1.4; 1: 2 | ОАО "ЗСЖД" - филиал ОАО "РЖД"
2.50 | ОАО "ЗСЖД" - филиал ОАО "РЖД". Собственные потребители, электротяга. Новокузнецкая ДЭС. | ПС 35 кВ Углерод |  |  |  | 1.1 | 1.1 | 1.3 | 1.4 | 1.4 | 1.7 | 1.7 | 2.5 | ОАО "ЗСЖД" - филиал ОАО "РЖД"
2.51 | ОАО "ЗСЖД" - филиал ОАО "РЖД". Собственные потребители, электротяга. Новокузнецкая ДЭС. | ПС 35 кВ Терентьевская тяговая | [5 empty] | 1.7 | 1.7 | 1.7 | 1.9 | 1.9 | 2.5 | ОАО "ЗСЖД" - филиал ОАО "РЖД"
2.52 | ЗАО "Шахтоуправление "Талдинское-Кыргайское"" | ПС 35 кВ №41 Кыргайская | ф.4, 6, 17 | 0.2 | 0.4 | 0.5 | 0.8 | 0.8 | 1.2 | 1.4 | 1.6 | 1.6 | 1.6 | Филиал ООО ХК "СДС - Энерго" - "Прокопьевскэнерго"
2.53 | ООО "Шахтоуправление Карагайлинское" | ПС 110 кВ Карагайлинская Новая | фидера 6-1-2, 6-1-8, 6-2-2, 6-3-3, 6-4-2 | 0.2 | 0.4 | 0.4 | 0.4 | 0.8 | 0.8 | 1.4 | 1.4 | 2.1 | 2.1 | ООО «ЭнергоПаритет»
2.54 | ОАО "ш.Заречная" | ПС 110 кВ Заречная-Новая | фидера 6-4-4, 6-3-4, 6-4-2, 6-3-2 |  | 0.062039 | 0.062039 | 0.12758 | 0.12758 | 0.12758 | 0.12758 | 1.6957 | 2.4349 | 2.4349 | ООО «ЭнергоПаритет»
2.55 | ОАО "ш.Заречная" | ПС 35 кВ Спутник | 6-3,6-24, 6-17 | 0.05 | 0.1 | 0.15 | 0.2 | 0.25 | 0.3 | 0.35 | 0.4 | 0.45 | 0.56 | ООО «ЭнергоПаритет»
2.56 | ШУ "Октябрьский" | ПС 35 кВ №2 ш.Октябрьская | 6-5-ТК, 6-12-ТК, 6-7-НС, 6-31-В, 6-8-НС | 0.11 | 0.25 | 0.25 | 0.54 | 0.68 | 0.79 | 1.09 | 1.09 | 1.2 | 1.88 | ООО «ЭнергоПаритет»
2.57 | ОАО "ш. "Алексиевская" | ПС 110 кВ Алексиевская | 6-4-2, 6-3-3 | 0.09 | 0.18 | 0.27 | 0.36 | 0.45 | 0.54 | 0.63 | 0.72 | 0.81 | 0.9 | ООО «ЭнергоПаритет»
2.58 | ПАО "КТК" филиал - разрез "Виноградовский" | ПС 110 кВ КеНоТЭК |  | 0.3 | 0.6 | 0.9 | 1.2 | 1.5 | 1.8 | 2.1 | 2.4 | 2.7 | 3 | ООО «ЭнергоПаритет»
2.59 | ИП Салахов Р.С., ИП Дицель П.И., Гурова С.А., МБУ "СЗ ЖКХ", Кислицын И.В., Иванов Е.А., ОАО "Вымпел-Коммуникации", Филиал ОАО МТС в Кемеровской области, МБОУ ДОД "Дворец творчества детей и молодежи имени Добробабиной А.П. города Белово, МБОУ ООШ №5 города Белово | РП-6 6кВ через ПС 6 кВ № 21, ф.6-27-21, 6-12-21 от ф.6-22, 6-25, 6-11, 6-12 ПС 110 кВ Ново-Чертинская | РУ-0,4кВ РП-6 | 0.015 | 0.03 | 0.045 | 0.06 | 0.075 | 0.09 | 0.105 | 0.12 | 0.135 | 0.15 | ООО «ЭнергоПаритет»
2.60 | ИП Прозоров Н.И., МАУ "Служба заказчика" г.Белово, ООО "Миражи", Петросян Т.Г., ООО "Заря и К", ИП Менделевич В.М., ИП Симонян Г.С., ИП Садраддинов Г.С., Оганесян А.В. | 2 с. ПС 35 кВ №1 Бабанаковская | ф.6-11-1 | 0.009 | 0.018 | 0.027 | 0.036 | 0.045 | 0.054 | 0.063 | 0.072 | 0.081 | 0.093 | ООО «ЭнергоПаритет»
2.61 | Ввод-1 6кВ РП-"7-й Гидроузел" ООО "Водоснабжение" | 2 с. ПС 35 кВ №1 Бабанаковская | ф.6-9-1 | 0.005 | 0.01 | 0.015 | 0.02 | 0.025 | 0.03 | 0.035 | 0.04 | 0.045 | 0.05 | ООО «ЭнергоПаритет»
2.62 | ООО "ММК-Уголь" (шахта "Чертинская-Коксовая") | ПС 6 кВ № 21 от ф.6-22, 6-25, 6-11, 6-12 ПС 110 кВ Ново-Чертинская | ПС 6 кВ № 21 ф.6-1 | 0.075 | 0.15 | 0.225 | 0.3 | 0.375 | 0.45 | 0.525 | 0.6 | 0.675 | 0.75 | ООО «ЭнергоПаритет»
2.63 | Население мкр.Майский, Аветисян В.С., ООО "Импульс" | ПС 6 кВ № 21 от ф.6-22, 6-25, 6-11, 6-12 ПС 110 кВ Ново-Чертинская | ПС 6 кВ № 21 ф.6-45 | 0.005 | 0.01 | 0.015 | 0.02 | 0.025 | 0.03 | 0.035 | 0.04 | 0.045 | 0.05 | ООО «ЭнергоПаритет»
2.64 | ООО "Теплоэнергетик", ООО "Теплотранс", ООО "ММК-Уголь" | КТПН-65 через РП-4 6 кВ по ф.6-25-1 ПС 35 кВ №1 Бабанаковская | КТПН-65 | 0.03 | 0.06 | 0.09 | 0.12 | 0.15 | 0.18 | 0.21 | 0.24 | 0.27 | 0.3 | ООО «ЭнергоПаритет»
2.65 | Ввод-1 6кВ РП-"7-й Гидроузел" ООО "Водоснабжение" | 2 с. ПС 35 кВ №1 Бабанаковская | ф.6-9-1 | 0.005 | 0.01 | 0.015 | 0.02 | 0.025 | 0.03 | 0.035 | 0.04 | 0.045 | 0.05 | ООО «ЭнергоПаритет»
2.66 | ООО "ЭнергоКомпания" | ПС 35 кВ Михайловская | Ф 10-1-Ч, Ф 10-12-И | 0.014 | 0.028 | 0.042 | 0.056 | 0.07 | 0.084 | 0.098 | 0.112 | 0.126 | 0.14 | Кузбассэнерго-РЭС
2.67 | ООО "ЭК"СТИ" СХП Михайловское | ПС 35 кВ Трудармейская | Ф 10-2-П | 0.025 | 0.05 | 0.075 | 0.1 | 0.125 | 0.15 | 0.175 | 0.2 | 0.225 | 0.24 | Кузбассэнерго-РЭС
2.68 | ООО "ЭК"СТИ" СХП Михайловское | ПС 35 кВ Михайловская | Ф 10-1-Ч, Ф 10-10-К, Ф 10-2-МК | 0.018 | 0.036 | 0.054 | 0.072 | 0.09 | 0.108 | 0.126 | 0.144 | 0.162 | 0.18 | Кузбассэнерго-РЭС
2.69 | ООО "Ясная Поляна" | ПС 35 кВ Ясная Поляна | Ф 10-18-П, Ф 10-20-Я, Ф 10-2-Ш, Ф 10-8-М | 0.007 | 0.014 | 0.021 | 0.028 | 0.035 | 0.042 | 0.049 | 0.056 | 0.063 | 0.07 | Кузбассэнерго-РЭС
2.70 | ООО "Ясная Поляна" | ПС 35 кВ Трудармейская | Ф 10-3-Т, Ф 10-2-П | 0.019 | 0.038 | 0.057 | 0.076 | 0.095 | 0.114 | 0.133 | 0.152 | 0.171 | 0.19 | Кузбассэнерго-РЭС
2.71 | ООО "Ясная Поляна" | ПС 35 кВ Михайловская | Ф 10-7-И, Ф 10-2-МК | 0.002 | 0.004 | 0.006 | 0.008 | 0.01 | 0.012 | 0.014 | 0.016 | 0.018 | 0.02 | Кузбассэнерго-РЭС
2.72 | ООО "Ясная Поляна" | ПС 35 кВ Бурлаковская | Ф 6-10-Э, Ф 6-6-Т | 0.003 | 0.006 | 0.009 | 0.012 | 0.015 | 0.018 | 0.021 | 0.024 | 0.027 | 0.03 | Кузбассэнерго-РЭС
2.73 | МАУ ДО "ДЮСШ" | ПС 35 кВ Трудармейская | Ф 10-3-Т | 0.021 | 0.042 | 0.063 | 0.084 | 0.105 | 0.126 | 0.147 | 0.168 | 0.189 | 0.21 | Кузбассэнерго-РЭС
2.74 | ООО "Промэнергосбыт" | ПС 35 кВ Знамя |  | 0.019 | 0.038 | 0.057 | 0.076 | 0.095 | 0.114 | 0.133 | 0.152 | 0.171 | 0.19 | Кузбассэнерго-РЭС
2.75 | ООО "Рудни К" | ПС 35 кВ Шахта-13 | Ф 6-35-П | 0.016 | 0.032 | 0.048 | 0.064 | 0.08 | 0.096 | 0.112 | 0.128 | 0.144 | 0.16 | Кузбассэнерго-РЭС
2.76 | ООО Энергоресурс-ЭНЕРГОСБЫТ | ПС 35 кВ Карагайлинская | Ф 6-12-В, Ф 6-8-В | 0.014 | 0.028 | 0.042 | 0.056 | 0.07 | 0.084 | 0.098 | 0.112 | 0.126 | 0.14 | Кузбассэнерго-РЭС
2.77 | ОАО "СУЭК Кузбасс" | ПС 35 кВ Терентьевская | Ф 10-8-Т | 0.011 | 0.022 | 0.033 | 0.044 | 0.055 | 0.066 | 0.077 | 0.088 | 0.099 | 0.11 | Кузбассэнерго-РЭС
2.78 | ООО "ТК "Актив" | ПС 35 кВ Шахта-12 | Ф 6-1-К | 0.009 | 0.018 | 0.027 | 0.036 | 0.045 | 0.054 | 0.063 | 0.072 | 0.081 | 0.09 | Кузбассэнерго-РЭС
2.79 | ООО "Кирпичный завод" | ПС 110 кВ Афонинская | Ф 6-1-К | 0.008 | 0.016 | 0.024 | 0.032 | 0.04 | 0.048 | 0.056 | 0.064 | 0.072 | 0.08 | Кузбассэнерго-РЭС
2.80 | ООО "Шахта №12" | ПС 35 кВ Шахта-12 | Ф 6-17-В, Ф 6-5-В | 0.008 | 0.016 | 0.024 | 0.032 | 0.04 | 0.048 | 0.056 | 0.064 | 0.072 | 0.08 | Кузбассэнерго-РЭС
2.81 | ГПОУ Прокопьевский аграрный колледж | ПС 35 кВ Ясная Поляна | Ф 10-8-М | 0.008 | 0.016 | 0.024 | 0.032 | 0.04 | 0.048 | 0.056 | 0.064 | 0.072 | 0.08 | Кузбассэнерго-РЭС
2.82 | ООО "Гефест" | ПС 35 кВ Трудармейская | Ф 10-1-К | 0.007 | 0.014 | 0.021 | 0.028 | 0.035 | 0.042 | 0.049 | 0.056 | 0.063 | 0.07 | Кузбассэнерго-РЭС
2.83 | ФЛ Гнускова Н.А. | ПС 35 кВ Трудармейская | Ф 10-2-П | 0.007 | 0.014 | 0.021 | 0.028 | 0.035 | 0.042 | 0.049 | 0.056 | 0.063 | 0.07 | Кузбассэнерго-РЭС
2.84 | МАУ "Трудармейский развлекательный комплекс" | ПС 35 кВ Трудармейская | Ф 10-1-К, Ф 10-4-Д | 0.007 | 0.014 | 0.021 | 0.028 | 0.035 | 0.042 | 0.049 | 0.056 | 0.063 | 0.07 | Кузбассэнерго-РЭС
2.85 | ИП Михальков М.Н. | ПС 35 кВ Ясная Поляна | Ф 10-18-П | 0.007 | 0.014 | 0.021 | 0.028 | 0.035 | 0.042 | 0.049 | 0.056 | 0.063 | 0.07 | Кузбассэнерго-РЭС
2.86 | ООО "Бастет" | ПС 35 кВ Трудармейская | Ф 10-1-К | 0.006 | 0.012 | 0.018 | 0.024 | 0.03 | 0.036 | 0.042 | 0.048 | 0.054 | 0.06 | Кузбассэнерго-РЭС
| Всего: |  |  | 2.787 | 6.919 | 10.792 | 16.5466 | 23.3486 | 29.8056 | 36.0236 | 46.8737 | 52.0879 | 56.9979
3 | ПС 110 кВ Пихтач, ПС 110 кВ Кузель, ПС 110 кВ Тайга, ПС 110 кВ Хопкино, ПС 110 кВ Яшкинская, ПС 110 кВ ЯЦЗ, ПС 110 кВ Литвиново, ПС 110 кВ Тальменка, ПС 110 кВ Тутальская, ПС 110 кВ Урожайная, ПС 110 кВ Юргинская, ПС 110 кВ Технониколь, ПС 110 кВ Комплексная, ПС 110 кВ Юрга-2, ПС 110 кВ Западная, ПС 110 кВ ЮМЗ, ПС 110 кВ Воинская, ПС 110 кВ Большеямная, ПС 110 кВ Звездная, ПС 110 кВ Мозжухинская, ПС 110 кВ Толевая, ТЭЦ Юрмаш, ПС 110 кВ Сураново включая понизительные подстанции, питающиеся от вышеперечисленных центров питания
3.1 | "Атака" | ТП-14 от ф.10-4-З/14 от ПС 35 кВ Новая | яч.4 | 0.03 | 0.03 | 0.03 | 0.03 | 0.03 | 0.03 | 0.03 | 0.03 | 0.03 | 0.03 | АО «Оборонэнерго»
3.2 | Котельная, казармы 7/1, 7/4, баня 7/6, штаб 7/49, узел связи; парк в/ч 21005 | ТП-36 от ф.10-8-36 от ПС 110 кВ Воинская; ТП-17 от ф.10-37-17 от ПС 110 кВ Воинская | ТП-36 яч.1,3,5; ТП-17 яч. 4,6,8 |  | 0.36 | 0.36 | 0.36 | 0.36 | 0.36 | 0.36 | 0.36 | 0.36 | 0.36 | АО «Оборонэнерго»
3.3 | ТП-4, ТП-6, ТП-7(Полигон) | ТП-4, ТП-6, ТП-7 от ф.6-24-п от ПС 35 кВ Водозабор | яч. 24 |  |  | 0.42 | 0.42 | 0.42 | 0.42 | 0.42 | 0.42 | 0.42 | 0.42 | АО «Оборонэнерго»
3.4 | БрОС, Парк БМ №2, ПТОР, АЗС; казарма 5/44, казарма 5/78, общежите 5/180, склады 5/55, 5/81, 5/95, 5/102, 5/102, 5/127, 5/213; учебный корпус | ТП-2 от ф.10-7-2 от ПС 110 кВ Воинская | яч. 7,5 |  |  |  | 0.43 | 0.43 | 0.43 | 0.43 | 0.43 | 0.43 | 0.43 | АО «Оборонэнерго»
3.5 | Госпиталь, КЗД, общежитие, штаб в/ч01641, казарма в/ч01641, под.хоз в/ч 21005, кафе; ТП-12 | ТП-10 от ф.10-6-10 от ПС 110 кВ Воинская | яч. 1,3,5,6 |  |  |  |  | 0.33 | 0.33 | 0.33 | 0.33 | 0.33 | 0.33 | АО «Оборонэнерго»
3.6 | Многоквартирные дома по ул. Тургенева, Гарнизонная,КНС-1, база ФБГУ ЦЖКУ, КНС-2. | ТП-24, ТП-15, ТП-27 от ф.10-11-15 от ПС 110 кВ Воинская | ТП-15 яч. 1,3,5,9,2,6,8; ТП-27 яч.3,5,2,4,8; ТП-16 яч.1; ТП-11 яч.1 | 0.042 0.042 0.042 0.042: 0.62; 0.049 0.049 0.049 0.049: 0.62; 0.056 0.056 0.056 0.056: 0.62; 0.063 0.063 0.063 0.063: 0.62; 0.07 0.07 0.07 0.07: 0.62 | АО «Оборонэнерго»
3.7 | Брикетерница | ТП-10/0,4 кВ (РУ-Брикетирница) | (РУ-Брикетирница) |  | 0.4 | 0.4 | 0.4 | 0.4 | 0.4 | 0.4 | 0.4 | 0.4 | 0.4 | Филиал ООО "Завод ТЕХНО" г.Юрга
3.8 | Ж/Д эстакада | ТП-10/0,4 кВ (Ж/Д ЭСТ) | РУ-Ж/Д ЭСТ |  |  |  | 0.45 | 0.45 | 0.45 | 0.45 | 0.45 | 0.45 | 0.45 | Филиал ООО "Завод ТЕХНО" г.Юрга
3.9 | Линия | ТП-10/0,4 кВ (линия) | РУ-Линия |  |  | 1.6 | 1.6 | 1.6 | 1.6 | 1.6 | 1.6 | 1.6 | 1.6 | Филиал ООО "Завод ТЕХНО" г.Юрга
3.10 | ООО "КДВ Яшкино"" | ПС 110 кВ Яшкинская | ф.6-9-К | 0.15 | 0.3 | 0.45 | 0.6 | 0.75 | 0.9 | 1.05 | 1.2 | 1.35 | 1.5 | АО "СибПСК"
3.11 | ОАО ЗСЖД - филиал ОАО РЖД. Собственное потребление, электротяга. Тайгинская ДЭС | ПС 110 кВ Тутальская |  | 0.17 | 0.34 | 0.51 | 0.68 | 0.85 | 1.02 | 1.19 | 1.36 | 1.53 | 1.7 | ОАО "ЗСЖД" - филиал ОАО "РЖД"
3.12 | ОАО ЗСЖД - филиал ОАО РЖД. Собственное потребление, электротяга. Тайгинская ДЭС | ПС 110 кВ Тальменка |  | 0.17 | 0.34 | 0.51 | 0.68 | 0.85 | 1.02 | 1.19 | 1.36 | 1.53 | 1.7 | ОАО "ЗСЖД" - филиал ОАО "РЖД"
3.13 | ОАО ЗСЖД - филиал ОАО РЖД. Собственное потребление, электротяга. Тайгинская ДЭС | ПС 110 кВ Литвиново |  | 0.17 | 0.34 | 0.51 | 0.68 | 0.85 | 1.02 | 1.19 | 1.36 | 1.53 | 1.7 | ОАО "ЗСЖД" - филиал ОАО "РЖД"
3.14 | ОАО ЗСЖД - филиал ОАО РЖД. Собственное потребление, электротяга. Тайгинская ДЭС | ПС 110 кВ Хопкино |  | 0.13 | 0.26 | 0.39 | 0.52 | 0.65 | 0.78 | 0.91 | 1.04 | 1.17 | 1.3 | ОАО "ЗСЖД" - филиал ОАО "РЖД"
3.15 | ОАО ЗСЖД - филиал ОАО РЖД. Собственное потребление, электротяга. Тайгинская ДЭС | ПС 110 кВ Кузель |  | 0.13 | 0.26 | 0.39 | 0.52 | 0.65 | 0.78 | 0.91 | 1.04 | 1.17 | 1.3 | ОАО "ЗСЖД" - филиал ОАО "РЖД"
3.16 | ОАО ЗСЖД - филиал ОАО РЖД. Собственное потребление, электротяга. Тайгинская ДЭС | ПС 110 кВ Тайга |  | 0.28 | 0.26 | 0.84 | 1.12 | 1.4 | 1.68 | 1.96 | 2.24 | 2.52 | 2.8 | ОАО "ЗСЖД" - филиал ОАО "РЖД"
3.17 | ОАО ЗСЖД - филиал ОАО РЖД. Собственное потребление, электротяга. Тайгинская ДЭС | ПС 110 кВ Пихтач |  | 0.13 | 0.26 | 0.39 | 0.52 | 0.65 | 0.78 | 0.91 | 1.04 | 1.17 | 1.3 | ОАО "ЗСЖД" - филиал ОАО "РЖД"
3.18 | ОАО ЗСЖД - филиал ОАО РЖД. Собственное потребление, электротяга. Тайгинская ДЭС | ПС 110 кВ Сураново |  | 0.13 | 0.26 | 0.39 | 0.52 | 0.65 | 0.78 | 0.91 | 1.04 | 1.17 | 1.3 | ОАО "ЗСЖД" - филиал ОАО "РЖД"
3.19 | ОАО ЗСЖД - филиал ОАО РЖД. Собственное потребление, электротяга. Кемеровская ДЭС | ПС 110 кВ Юрга-2 | ПВ1-ПВ-2 | 0.1 | 0.2 | 0.3 | 0.4 | 0.5 | 0.6 | 0.7 | 0.8 | 0.9 | 1 | ОАО "ЗСЖД" - филиал ОАО "РЖД"
3.20 | 1 юр.лицо МУП "Энерго-Сервис" | ПС 110 кВ ЯЦЗ | ф. 6-5-К |  |  | 0.281 | 0.281 | 0.281 | 0.281 | 0.281 | 0.281 | 0.281 | 0.281 | ООО "КЭнК"
3.21 | 2 многоквартиных дома, 370 домов частого сектора и гаражей, 53 юр.лиц МУП "Энерго-Сервис" МБУЗ "ЯЦРБ" | ПС 110 кВ ЯЦЗ | ф. 6-10-О |  |  | 0.277 | 0.277 | 0.277 | 0.277 | 0.277 | 0.277 | 0.277 | 0.277 | ООО "КЭнК"
3.22 | 370 домов частого сектора и гаражей, 53 юр.лиц МУП "Энерго-Сервис" МБУЗ "ЯЦРБ" | ПС 110 кВ ЯЦЗ | ф.6-0-0 |  |  | 0.3 | 0.3 | 0.3 | 0.3 | 0.3 | 0.3 | 0.3 | 0.3 | ООО "КЭнК"
3.23 | 16 многоквартиных дома, 334 домов частого сектора и гаражей, 16 юр.лиц МУП "Энерго-Сервис" | ПС 110 кВ ЯЦЗ | ф.6-19-К |  | 0.169 | 0.169 | 0.169 | 0.169 | 0.169 | 0.169 | 0.169 | 0.169 | 0.169 | ООО "КЭнК"
3.24 | 2 многоквартиных дома, 376 домов частого сектора и гаражей, 45 юр.лиц МУП "Энерго-Сервис" | ПС 110 кВ ЯЦЗ | ф. 6-25-0 |  |  |  | 0.187 | 0.187 | 0.187 | 0.187 | 0.187 | 0.187 | 0.187 | ООО "КЭнК"
3.25 | 91 юр/лица, 943 домов ч/сектора, 11 МКД, Россельхозбанк, школа, администрация района, суд.приставы, цент.бухгалтерия района, ЗАГС, ЮФ КемГУ, Госуд. учреждение "Кузбасспассажиравтотранс", ТРК "Спутник" | ПС 110 кВ Западная | Ф 10-25-18/РП11 |  |  |  | 0.274 | 0.274 | 0.274 | 0.274 | 0.274 | 0.274 | 0.274 | ООО "КЭнК"
3.26 | 8 юр/лица, 5 МКД, 82 домов ч/сектора, ОАО «Юргинский гормолзавод», ООО «Аква-Вита», ООО «Сибирская фабрика «Комуп -Упаковка» | ПС 110 кВ Западная | ПВ1-ПВ-2: Ф 10-27-11/РП9; 0.91 0.91 0.7: 0.133; 1.04 1.04 0.8: 0.133; 1.17 1.17 0.9: 0.133; 1.3 1.3 1: 0.133 | ООО "КЭнК"
3.27 | 15 юр/лица, 40 домов ч/сектора, 25 МКД, ООО «Юрга-Водтранс» (КНС-4), ГБУЗ "Юргинская городская больница" (Детская поликлиника), Спорткомплекс "Олимп", дет. сад | ПС 110 кВ Западная | ПВ1-ПВ-2: Ф 10-13-9/РП12; 1.04 1.04 0.8: 0.098; 1.17 1.17 0.9: 0.098; 1.3 1.3 1: 0.098 | ООО "КЭнК"
3.28 | гидроузел ООО «Юрга Водтранс» | ПС 110 кВ Западная | ПВ1-ПВ-2: Ф 10-29-ТП139; 1.3 1.3 1: 0.037 | ООО "КЭнК"
3.29 | ООО "Ритейл Энерго Консалт" | ПС 110 кВ Западная | ПВ1-ПВ-2: Ф 10-31-ТП222; 0.91 0.91 0.7: 0.057; 1.04 1.04 0.8: 0.057; 1.17 1.17 0.9: 0.057; 1.3 1.3 1: 0.057 | ООО "КЭнК"
3.30 | 4 юр/лица, ООО "Ритейл Энерго Консалт" | ПС 110 кВ Западная | ПВ1-ПВ-2: Ф 10-30-ТП222; 0.91 0.91 0.7: 0.092; 1.04 1.04 0.8: 0.092; 1.17 1.17 0.9: 0.092; 1.3 1.3 1: 0.092 | ООО "КЭнК"
3.31 | 66 юр/лица, 30 домов частного сектора, 56 МКД, казначейство, 2 дет.сада, школа №8, УПФР, магазины, сбербанк,ПНС | ПС 110 кВ Западная | ПВ1-ПВ-2: Ф 10-33-12/РП8; 1.04 1.04 0.8: 0.52; 1.17 1.17 0.9: 0.52; 1.3 1.3 1: 0.52 | ООО "КЭнК"
3.32 | 2 МКД, 14 юр/лиц, 140домов ч/сектора, ПАО "Кузбассэнергосбыт", Юрг. детдом-интернат для умственно отстал., ООО Юрга-Мед" | ПС 110 кВ Западная | ПВ1-ПВ-2: Ф 10-5-РП-13; 0.78 0.78 0.6: 0.043; 0.91 0.91 0.7: 0.043; 1.04 1.04 0.8: 0.043; 1.17 1.17 0.9: 0.043; 1.3 1.3 1: 0.043 | ООО "КЭнК"
3.33 | 95 юр/лица, 6 гаражей, 42 МКД, МАУ МФЦ, гимназия. | ПС 110 кВ Западная | Ф 10-34-РП-11 |  |  | 0.383 | 0.383 | 0.383 | 0.383 | 0.383 | 0.383 | 0.383 | 0.383 | ООО "КЭнК"
3.34 | 14 юр/лиц, 148 домов ч/сектора, Госуд. учреждение "Кузбасспассажиравтотранс", магазины | ПС 110 кВ Западная | Ф 10-38-ТП167 | 0.044 | 0.044 | 0.044 | 0.044 | 0.044 | 0.044 | 0.044 | 0.044 | 0.044 | 0.044 | ООО "КЭнК"
3.35 | 6 МКД, 10 юр/лиц, Юрг. детдом-интернат для умственно отстал., ООО "Юрга Водтранс"(КНС-4) | ПС 110 кВ Западная | ПВ1-ПВ-2: Ф 10-8-РП-13; 1.3 1.3 1: 0.063 | ООО "КЭнК"
3.36 | гидроузел ООО «Юрга Водтранс» | ПС 110 кВ Западная | ПВ1-ПВ-2: Ф 10-36-ТП139; 1.3 1.3 1: 0.043 | ООО "КЭнК"
3.37 | 91 юр/лица, 1166 домов ч/сектора , 33 МКД,ООО "Энерготранс" (котельная), Управление Федеральной службы гос.регистрации,кадастра и картографии по КО | ПС 110 кВ Юргинская | ПВ1-ПВ-2: Ф 6-27-1; 1.3 1.3 1: 0.464 | ООО "КЭнК"
3.38 | 32 юр/лица, 420 домов ч/сектора , 6 МКД , ООО «Электромонтаж», МБУЗ «ЮЦРБ», ОАО «Металлургмонтаж», ООО "Энерготранс" Котельная, МКОУ "Школа-интернат Юргинский городской округ" | ПС 110 кВ Юргинская | ПВ1-ПВ-2: Ф 6-15-4; 1.3 1.3 1: 0.231 | ООО "КЭнК"
3.39 | 38 юр/лица, 21 дом ч/сектора , 21 МКД, ООО «Артлайф-техно», медсанчасть, психоневралогический интернат, туб.диспансер, кожвен. диспансер, ООО Юрга «Водтранс», ООО "Текстильная фабрика "Сибирь" | ПС 110 кВ Юргинская | ПВ1-ПВ-2: Ф 6-10-У; 1.3 1.3 1: 0.1 | ООО "КЭнК"
3.40 | 48 юр/лица, 918 домов ч/сектора , 9 МКД, 2 котельных,ОАО «Газпромнефть Новосибирск», ОАО «Автодор», ЮГПАТП,дет.сад | ПС 110 кВ Юргинская | ПВ1-ПВ-2: Ф 6-12-5; 1.3 1.3 1: 0.249 | ООО "КЭнК"
3.41 | 29 юр/лица, 24 домов ч/сектора, ООО "Искра", ЮТИТПУ | ПС 110 кВ Юргинская | Ф 6-25-6 | 0.077 | 0.077 | 0.077 | 0.077 | 0.077 | 0.077 | 0.077 | 0.077 | 0.077 | 0.077 | ООО "КЭнК"
3.42 | 57 юр/лица, 1089 домов ч/сектора , 22 МКД, ООО «СУ РСТ», ИП Белова Г.А., ООО "Юрга Водтранс" (КНС-1), ГПОУ ЮТМиИТ | ПС 110 кВ Юргинская | Ф 6-5-2 |  |  |  | 0.242 | 0.242 | 0.242 | 0.242 | 0.242 | 0.242 | 0.242 | ООО "КЭнК"
3.43 | 53 юр/лица, 156 домов ч/сектора , 1 МКД, МБУЗ «ЮЦРБ», ООО «Экодом», ООО «Сибавтотранс» | ПС 110 кВ Юргинская | ПВ1-ПВ-2: Ф 6-23-С; 1.04 1.04 0.8: 0.125; 1.17 1.17 0.9: 0.125; 1.3 1.3 1: 0.125 | ООО "КЭнК"
3.44 | 20 многоквартиных домов, 395 домов частого сектора и гаражей, 79 юр.лиц МУП "Энерго-Сервис" ООО "Система Чибис" Яшкинское ГП АТП КО | ПС 110 кВ Яшкинская | ф. 6-15-Г |  |  |  | 0.478 | 0.478 | 0.478 | 0.478 | 0.478 | 0.478 | 0.478 | ООО "КЭнК"
3.45 | 18 домов частого сектора и гаражей, 8 юр.лиц МУП "Энерго-Сервис" | ПС 110 кВ Яшкинская | ф. 6-7-ОС |  |  |  | 0.056 | 0.056 | 0.056 | 0.056 | 0.056 | 0.056 | 0.056 | ООО "КЭнК"
3.46 | 1 юр.лицо ООО "КДВ Яшкино" | ПС 110 кВ Яшкинская | ф. 6-4-К |  |  |  | 0.863 | 0.863 | 0.863 | 0.863 | 0.863 | 0.863 | 0.863 | ООО "КЭнК"
3.47 | 30 многоквартиных домов, 520 домов частого сектора и гаражей, 92 юр.лиц МУП "Энерго-Сервис" | ПС 110 кВ Яшкинская | ф. 6-16-Г |  |  |  | 0.7 | 0.7 | 0.7 | 0.7 | 0.7 | 0.7 | 0.7 | ООО "КЭнК"
3.48 | 22 ТП (54; 65; 111; 19; 68; 41; 32; 84; 34; 37; 106; 18; 44; 115; 42; 109; 108; 26; 69; 15; 43; 46); потребители-1623шт., из них ч/с 1310шт, ком.жилье 242шт.,юр.лица-71шт. | ПС 110 кВ Тяговая Тайга | ПВ1-ПВ-2: Ф-703; 1.17 1.17 0.9: 0.394; 1.3 1.3 1: 0.394 | ООО "КЭнК"
3.49 | 4ТП. ТП-97, ТП-102,ТП-ЗСМ,ТП-виадук. Потребители-325 шт; из них ч/с 72шт;ком.жилье 245шт.,юр лица 8шт | ПС 110 кВ Тяговая Тайга | ПВ1-ПВ-2: Ф-701; 1.17 1.17 0.9: 0.072; 1.3 1.3 1: 0.072 | ООО "КЭнК"
3.50 | 4ТП(ТП-57,ТП-58, ТП-59, ТП-нефтепрповода).Потребители-89,из них 84 шт.ч/с, юр лиц 5шт. | ПС 110 кВ Тяговая Тайга | ПВ1-ПВ-2: Ф-707; 1.17 1.17 0.9: 0.107; 1.3 1.3 1: 0.107 | ООО "КЭнК"
3.51 | ООО "КДВ Яшкинскинская Мельница" | ПС 110 кВ Урожайная | ПВ1-ПВ-2: Ф 10-15-М; 0.78 0.78 0.6: 0.058; 0.91 0.91 0.7: 0.058; 1.04 1.04 0.8: 0.058; 1.17 1.17 0.9: 0.058; 1.3 1.3 1: 0.058 | ООО "КЭнК"
3.52 | ООО "КДВ Яшкинскинские Теплицы" | ПС 110 кВ Урожайная | ПВ1-ПВ-2: Ф 10-4-В; 1.3 1.3 1: 0.008 | ООО "КЭнК"
3.53 | ООО "КДВ Яшкинскинская Мельница" | ПС 110 кВ Урожайная | ПВ1-ПВ-2: Ф 10-18-СМ; 0.78 0.78 0.6: 0.037; 0.91 0.91 0.7: 0.037; 1.04 1.04 0.8: 0.037; 1.17 1.17 0.9: 0.037; 1.3 1.3 1: 0.037 | ООО "КЭнК"
3.54 | ООО "КДВ Яшкинскинские Теплицы" | ПС 110 кВ Урожайная | ПВ1-ПВ-2: Ф 10-10-Т; 1.3 1.3 1: 2.515 | ООО "КЭнК"
3.55 | ООО "КДВ Яшкинскинская Мельница" | ПС 110 кВ Урожайная | ПВ1-ПВ-2: Ф 10-16-М; 0.78 0.78 0.6: 0.052; 0.91 0.91 0.7: 0.052; 1.04 1.04 0.8: 0.052; 1.17 1.17 0.9: 0.052; 1.3 1.3 1: 0.052 | ООО "КЭнК"
3.56 | ООО "КДВ Яшкинскинские Теплицы" | ПС 110 кВ Урожайная | ПВ1-ПВ-2: Ф 10-13-КТП-11; 1.3 1.3 1: 0.0591 | ООО "КЭнК"
3.57 | потребители-197шт., из них ч/с 95шт, ком.жилье 93шт.,юр.лица-9шт. | ПС 110 кВ Сураново | ПВ1-ПВ-2: Ф-6; 1.17 1.17 0.9: 0.036; 1.3 1.3 1: 0.036 | ООО "КЭнК"
3.58 | Потребители-157,из них 152 шт.ч/с, юр лиц 5шт. | ПС 110 кВ Сураново | ПВ1-ПВ-2: Ф-4; 1.17 1.17 0.9: 0.017; 1.3 1.3 1: 0.017 | ООО "КЭнК"
3.59 | Потребители-163,из них 150 шт.ч/с, юр лиц 13шт. | ПС 110 кВ Кузель | ПВ1-ПВ-2: Ф-4; 1.17 1.17 0.9: 0.025; 1.3 1.3 1: 0.025 | ООО "КЭнК"
3.60 | 50 юр/лица, 1045 домов ч/сектора , 51 МКД, Межрайонная ИФНС №7 по Кемеровской обл., 2 дет. сада, 2 школы. | ПС 35 кВ ГПП | Ф 10-9-ТП-76 |  |  | 0.221 | 0.221 | 0.221 | 0.221 | 0.221 | 0.221 | 0.221 | 0.221 | ООО "КЭнК"
3.61 | 78 юр/лица, 1 гараж , 36 МКД, ООО "Юрга Водтранс" (КНС-1), 6 дет. садов, школа, Администрация г.Юрги, 5 БС. | ПС 35 кВ ГПП | ПВ1-ПВ-2: Ф 10-5-4/РП2; 0.91 0.91 0.7: 0.382; 1.04 1.04 0.8: 0.382; 1.17 1.17 0.9: 0.382; 1.3 1.3 1: 0.382 | ООО "КЭнК"
3.62 | 63 юр/лица, 101 домов частного сектора, 34 МКД, дет.сад-3, клуб «Строитель», магазины | ПС 35 кВ ГПП | Ф 10-13-ТП-72 |  |  |  | 0.188 | 0.188 | 0.188 | 0.188 | 0.188 | 0.188 | 0.188 | ООО "КЭнК"
3.63 | 123 юр/лица,320 дом ч/сектора и гаражей , 56 МКД, Межмуниципальный отдел МВД России "Юргинский", де. сад, МКОУ "Детский дом "Радуга" | ПС 35 кВ ГПП | ПВ1-ПВ-2: Ф 10-12-ТП-12; 1.3 1.3 1: 0.892 | ООО "КЭнК"
3.64 | ООО УК "Ремстрой-Индустрия" | ПС 35 кВ ГПП | Ф 10-10-ТП-142 | 0.011 | 0.011 | 0.011 | 0.011 | 0.011 | 0.011 | 0.011 | 0.011 | 0.011 | 0.011 | ООО "КЭнК"
3.65 | 80 юр/лица, 12 гаражей , 58 МКД, Госуд. казен. учреждение Центр занятости населения, Кемеровский филиал ПАО "Ростелеком", Прокуратура Кемеровской области, Госуд. казен. учреждение Центр занятости населения, ЮТИ ТПУ,ГБУЗ "Юргинская городская больница" | ПС 35 кВ ГПП | Ф 10-8-ТП-5 |  |  |  |  | 0.24 | 0.24 | 0.24 | 0.24 | 0.24 | 0.24 | ООО "КЭнК"
3.66 | 50 юр/лица, 42 дома частного сектора, 10 МКД, ЮТИ ТПУ, отделение Сбербанка,МБУЗ "Станция скорой медицинской помощи г.Юрги", ГБОУ СПО Юргинский технологический колледж | ПС 35 кВ ГПП | ПВ1-ПВ-2: Ф 10-15-ТП-5; 0.91 0.91 0.7: 0.108; 1.04 1.04 0.8: 0.108; 1.17 1.17 0.9: 0.108; 1.3 1.3 1: 0.108 | ООО "КЭнК"
3.67 | 80 юр/лица, 37 гаражей , 58 МКД, ООО "Энерготранс" (ПНС-1), ООО "Юрга Водтранс" (КНС-1,2), ПАО "РУ Телеком", 4 БС, 2 дет. сада, Межмуниципальный отдел МВД России "Юргинский". | ПС 35 кВ ГПП | ПВ1-ПВ-2: Ф 10-16-3/РП-2; 1.3 1.3 1: 0.991 | ООО "КЭнК"
3.68 | ООО "Юргинский машзавод" | ПС ЦК (ГРУ ТЭЦ-6-10-КП5, КП5-7-6-ЦК от ТЭЦ Юрмаш) | яч.18, яч.19 | 1.4 | 1.4 | 1.4 | 1.4 | 1.4 | 1.4 | 1.4 | 1.4 | 1.4 | 1.4 | ООО «ЭнергоПаритет»
| Всего: |  |  | 3.122 | 5.311 | 10.653 | 16.081 | 18.211 | 20.581 | 22.913 | 25.216 | 27.427 | 34.6391
4 | ПС 110 кВ Судженка, ПС 110 кВ Яйская, ПС 110 кВ Яя, ПС 110 кВ Ижморская, ПС 110 кВ Иверка, ПС 110 кВ Берикульская, ПС 110 кВ Антибесская, ПС 110 кВ 3704 км, ПС 110 кВ Мариинск, ПС 110 кВ Пионерская, ПС 110 кВ Мариинский ЛПК, ПС 110 кВ Чебулинская, ПС 110 кВ Ивановская, ПС 110 кВ Чумайская, ПС 110 кВ Макаракская, ПС 110 кВ Тисульская, ПС 110 кВ Мариинская НПС, ПС 110 кВ Тяжин, ПС 110 кВ Тяжинская, включая понизительные подстанции, питающиеся от вышепере-численных центров питания
4.1 | ОАО ЗСЖД - филиал ОАО РЖД. Собственное потребление, электротяга. Тайгинская ДЭС | ПС 110 кВ Судженка |  | 0.2 | 0.4 | 0.6 | 0.8 | 1 | 1.2 | 1.4 | 1.6 | 1.8 | 2 | ОАО "ЗСЖД" - филиал ОАО "РЖД"
4.2 | ОАО ЗСЖД - филиал ОАО РЖД. Собственное потребление, электротяга. Тайгинская ДЭС | ПС 110 кВ Яя |  | 0.28 | 0.26 | 0.84 | 1.12 | 1.4 | 1.68 | 1.96 | 2.24 | 2.52 | 2.8 | ОАО "ЗСЖД" - филиал ОАО "РЖД"
4.3 | ОАО ЗСЖД - филиал ОАО РЖД. Собственное потребление, электротяга. Тайгинская ДЭС | ПС 110 кВ Ижморская |  | 0.25 | 0.5 | 0.75 | 1 | 1.25 | 1.5 | 1.75 | 2 | 2.25 | 2.5 | ОАО "ЗСЖД" - филиал ОАО "РЖД"
4.4 | ОАО ЗСЖД - филиал ОАО РЖД. Собственное потребление, электротяга. Тайгинская ДЭС | ПС 110 кВ Иверка |  | 0.24 | 0.48 | 0.72 | 0.96 | 1.2 | 1.44 | 1.78 | 1.92 | 2.16 | 2.4 | ОАО "ЗСЖД" - филиал ОАО "РЖД"
4.5 | ОАО ЗСЖД - филиал ОАО РЖД. Собственное потребление, электротяга. Тайгинская ДЭС | ПС 110 кВ Берикульская |  | 0.23 | 0.46 | 0.69 | 0.92 | 1.15 | 1.38 | 1.61 | 1.84 | 2.07 | 2.3 | ОАО "ЗСЖД" - филиал ОАО "РЖД"
4.6 | ОАО ЗСЖД - филиал ОАО РЖД. Собственное потребление, электротяга. Тайгинская ДЭС | ПС 110 кВ Антибесская |  | 0.17 | 0.34 | 0.51 | 0.68 | 0.85 | 1.02 | 1.19 | 1.36 | 1.53 | 1.7 | ОАО "ЗСЖД" - филиал ОАО "РЖД"
4.7 | ОАО ЗСЖД - филиал ОАО РЖД. Собственное потребление, электротяга. Тайгинская ДЭС | ПС 110 кВ БП 3704 км |  | 0.2 | 0.4 | 0.6 | 0.8 | 1 | 1.2 | 1.4 | 1.6 | 1.8 | 2 | ОАО "ЗСЖД" - филиал ОАО "РЖД"
4.8 | ООО Мастер+, ПАО МТС, ООО Яйская коммунальная компания, МБОУ Школа №2, ПАО Мегафон, ИП Прозоров, МДОУ "Ромашка", Всего ЮЛ- 13, Население ч/с -18 ул., МКД-38 домов. | ПС 110 кВ Яя тяговая | ПВ1-ПВ-2: Ф1-35.; 0.78 0.78 0.6: 0.36; 0.91 0.91 0.7: 0.36; 1.04 1.04 0.8: 0.36; 1.17 1.17 0.9: 0.36; 1.3 1.3 1: 0.36 | ООО "КЭнК"
4.9 | ООО Мастер+, ПАО МТС, ООО Яйская коммунальная компания, МБОУ Школа №2, ПАО Мегафон, ИП Прозоров, МДОУ "Ромашка", Всего ЮЛ- 13, Население ч/с -18 ул., МКД-38 домов. | ПС 110 кВ Яя тяговая | ПВ1-ПВ-2: Ф2-35.; 0.78 0.78 0.6: 0.445; 0.91 0.91 0.7: 0.445; 1.04 1.04 0.8: 0.445; 1.17 1.17 0.9: 0.445; 1.3 1.3 1: 0.445 | ООО "КЭнК"
4.10 | ПО Антарес, ИП Головачева, ООО "Первый", АО "Национальная башенная компания",К(Ф)Х Гунько, ИП Гаак, ИП Резник, ИП Силкин, ГБУЗ "Яйская РБ" ОАО ГазпромнефтьЦентр, МБОУ "Школа №3", МБОУ Солнышко, МБОУ Чайка, ООО "Яйская коммунальная компания", Всего ЮЛ -23, Население ч/с- 13 улиц | ПС 110 кВ Яйская | Ф10-15РП |  |  |  |  | 0.304 | 0.304 | 0.304 | 0.304 | 0.304 | 0.304 | ООО "КЭнК"
4.11 | КХ "Уэбеков В.К.", ООО "Ижморская ТСК", ГБУЗ КО Ижморская районная больница, 1 частный дом. | ПС 35 кВ Ижморская | Ф10-11Б |  |  |  | 0.146 | 0.146 | 0.146 | 0.146 | 0.146 | 0.146 | 0.146 | ООО "КЭнК"
4.12 | 41 частный сектор | ПС 35 кВ Ижморская | Ф10-2И |  |  |  | 0.079 | 0.079 | 0.079 | 0.079 | 0.079 | 0.079 | 0.079 | ООО "КЭнК"
4.13 | и.п «Веселин», ЗАО "Продсервис", ПО "Ижморское", СПК "Едегаровых", ООО "Автолес", Казначейство, РДК, Сбербанк, Частный сектор, ООО "Вэйда", магазин "Ярче", Администрация Ижморского района, ГБУЗ Ижморская районная больница, ГП КО "ЦТИ",ГП КО "Чебулинский лесхоз",И.П. "Пушина Г.В.",И.П. "Бердышева И.А.", И.П. "Ващенко Л.И.",И.П. "Журина С.Н.",И.П."Королик И.Г.",И.П. "Коршунова Ю.С.",И.П. "Латыпова З.Я.",И.П. "Линкевич Н.В.",И.П. "Лобов В.Н.",И.П. "Лоскутникова Н.В.",И.П. "Овсепян Л.О.",И.П. "Полева Н.М.",И.П. "Суменков А.И.",И.П. "Толкунова О.М.",И.П. "Шуляков М.В.",МБУ МФЦ,МДОУ ДС№3,МДОУ ДС№2,МОУ Ижморская СОШ №1,МОУ ДОД "Детская школа искуств",МУК "Ижморский ЦКС",МУК "Ижморская центральная библиотека",МУОУ ДО "Дом детского творчества",ООО "Своя стоматология",ООО "Ижморская ТСК" ,ООО "Ксюша",ООО "Агротехсервис",ООО "Кузбасспечать",ООО "Спец-Услуги",ООО "Юнона",ООО ПК "АгроСиб",Отделение МВД РФ,ПАО "Ростелеком",ПЗПО "Северянка",ПО Ижморское,Прокуратура Кемеровской области п.Ижморский,Управление СЗН ,Управление судебного депортамента в Кем. Области,Управление Федеральной службы гос.регистрации кадастра по Кем.области,ФГБУ "Россельхозцентр",ФГУП "Почта, России",ЦСО,Храм Михайло-Архангельской церкви,И.П. "Ядыкина О.И",УК ООО "Ваш дом",УК ООО "ЖКХ Яйского района", | ПС 35 кВ Ижморская | Ф-10-1Иж1 |  |  |  | 0.841 | 0.841 | 0.841 | 0.841 | 0.841 | 0.841 | 0.841 | ООО "КЭнК"
4.14 | И.п "Бердышев", ПАТП "Кузбассавтотранс", СББЖ "Ветлаборатория", Магазин "Магнит", и.п. "Полева", Магазин "Мария-Ра", ООО "Ксюша", ООО "Восток", ТСО "Сибирь", ООО "Ксюша", И.П "Куприянов",Администрация п.Ижморский,И.П. "Баймлер Е.Н.",ВМО ОАО "Кузбассэнергосбыт",ГБУ КО "Ижморская СББЖ",ГКУ ЦЗН, И.П "Гритчин А.В", ГУ "Кузбасспасажиравтотранс",ГУПФ РФ,ЗАО "Енисей-Сервис",И.П. "Варанкина Т.Д.",И.П. "Галуза Г.А.",И.П. "Медведчиков А.С.",И.П. "Мирзоназаров М.Х.",И.П. "Столь А.В.",МБУК "Ижморский музей",МОУ ДОД "Ижморская ДЮСШ",МУП "Ижморское ЖКХ" ,ООО "Ижморская ТСК" ,ООО "МТС",ООО "Росгосстрах",КХ "Узбеков",ООО ПК "АгроСиб",ООО "Газпромнефть-Центр",Отделение МВД РФ,ПО "Ижморское",472 частных дома. | ПС 110 кВ Ижморка Тяговая | Ф4-10 |  |  | 0.229 | 0.229 | 0.229 | 0.229 | 0.229 | 0.229 | 0.229 | 0.229 | ООО "КЭнК"
4.15 | Котельные - 2 + насосные - 2, детский сад - 1, АТС - 1, Школа - 1, 17 пр.юр.лиц, 232 ч/сектора | ПС 35 кВ Берекульская | ф. 6-5-Б |  |  |  |  | 0.07 | 0.07 | 0.07 | 0.07 | 0.07 | 0.07 | ООО "КЭнК"
4.16 | насосная - 1, котельная - 1, АТС - 1, 12 пр.юр.лиц, 163 ч/сектора | ПС 35 кВ Берекульская | ф. 6-4-Н |  |  |  |  | 0.026 | 0.026 | 0.026 | 0.026 | 0.026 | 0.026 | ООО "КЭнК"
4.17 | Школа, пекарня, поселковая администрация, пилорама, Юр. Лиц всего 7, 112 ч/сектор | ПС 110 кВ Макаракская | Ф. 6-11-П |  |  |  |  | 0.21 | 0.21 | 0.21 | 0.21 | 0.21 | 0.21 | ООО "КЭнК"
4.18 | ООО "Кит", ИП "Мугутасимов В.И.", ООО "Бином", Администрация Комсомольского городского поселения, МБОУ Комсомольская СОШ, МБДОУ Комсомольский детский сад "Ромашка", 225 абонентов частного сектора. | ПС 110 кВ Макаракская | ПВ1-ПВ-2: Ф. ТК - 35; 1.3 1.3 1: 0.376 | ООО "КЭнК"
4.19 | Администрация Берикульского сельского поселения, МОУ Старо-Берикульская ООШ, " ИП "Сотников А.Н.", ООО «ТЭК», 399 абонентов частного сектора | ПС 110 кВ Макаракская | Ф. ТБ - 35 |  |  |  |  | 0.196 | 0.196 | 0.196 | 0.196 | 0.196 | 0.196 | ООО "КЭнК"
4.20 | Тяжинское ГПАТП Кемеровской области,"ИП "Тарасова Т.Л", МОУ Тисульская СОШ №1, ГУ "Кемеровский ЦГМС", Администрация п. Тисуль, ГУ "Кузбасспассажиравтотранс", ОАО "Сибирьтелеком", ОАО "Тисульавтодор", ФГУЗ"Центр гигиены и эпидемиологии в Кем. обл", ПО "Тисуль", Тисульская РО ООО РОСТО(ДОСААФ), , ООО «Ресур-Гарант», ИП "Тарасов С.М. Глава КФХ". 295 абонентов частного сектора. | ПС 110 кВ Тисульская | Ф.10-13-А |  |  |  |  | 0.662 | 0.662 | 0.662 | 0.662 | 0.662 | 0.662 | ООО "КЭнК"
4.21 | Администрация Тисульского района, ИП "Бабин В.Я.", ОАО "Тисульавтодор", ООО "ГАЛС", ИП "Голодных А.И.", Прокуратура Кемеровской области, ПО "Тисуль", , ИП "Тарасов С.М. Глава КФХ", ГУ "22 отряд Федеральной противопожарной служб., ООО «Ресурс-Гарант», ООО «ТЭК», 210 абонентов частного сектора | ПС 110 кВ Тисульская | Ф.10-18-Ц |  |  |  |  | 0.817 | 0.817 | 0.817 | 0.817 | 0.817 | 0.817 | ООО "КЭнК"
4.22 | Угольный Разрез | ПС 35 кВ Кайчак | ф. 6-1-Р |  |  |  |  | 0.315 | 0.315 | 0.315 | 0.315 | 0.315 | 0.315 | ООО "КЭнК"
4.23 | Поселковая администрация, ФАП, насосная №2, магазин, 56 аб. ч/с, 9 юр. лиц. | ПС 35 кВ Центральная | ф. 6-3-П |  |  |  |  | 0.061 | 0.061 | 0.061 | 0.061 | 0.061 | 0.061 | ООО "КЭнК"
4.24 | 1 Юр. Лицо, 46 ч/сектора | ПС 35 кВ Центральная | ф. 6-14-Ш |  |  |  |  | 0.012 | 0.012 | 0.012 | 0.012 | 0.012 | 0.012 | ООО "КЭнК"
4.25 | Котельная-1, 1 Юр. Лицо, 15 ч/сектора | ПС 35 кВ Центральная | ф. 6-4-Ю |  |  |  |  | 0.004 | 0.004 | 0.004 | 0.004 | 0.004 | 0.004 | ООО "КЭнК"
4.26 | ООО "Горводоканал", ООО "Теплосервис",ГСУСО "Мариинский психоневралогический интернат ", ОАО "Газпромнефть - Новосибирск", прочие потребители (4 юр.лица), 357 ч/сектора | ПС 110 кВ Мариинск тяговая | ф. 10-5-Т-ЦРП |  |  |  |  | 0.545 | 0.545 | 0.545 | 0.545 | 0.545 | 0.545 | ООО "КЭнК"
4.27 | ООО "Горводоканал", ООО "Водокомплекс", УИЖ (уличное освещение), ООО "Европа плюс Кузбасс", ООО "Благоустройство", 5 юр/лиц, 529 ж/д населения | ПС 35 кВ Мариинская-Городская | Ф-10-7-М |  | 0.817 | 0.817 | 0.817 | 0.817 | 0.817 | 0.817 | 0.817 | 0.817 | 0.817 | ООО "КЭнК"
4.28 | ООО "Горводоканал", ООО "А-Энерго", ООО "Теплосервис", ООО "Перекресток Ойл", УИЖ (уличное освещение), ООО Пресса, ООО "Мария-Ра", ПАО "Ростелеком", ООО "Розница К-1",МУП "Мариинец" (МКД), ООО "Бастион" (МКД), прочие потребители | ПС 35 кВ Мариинская-Городская | Ф-10-15-М |  |  | 1.285 | 1.285 | 1.285 | 1.285 | 1.285 | 1.285 | 1.285 | 1.285 | ООО "КЭнК"
4.29 | ГПОУ "Мариинскийполитехнический техникум", АО "Тандер",ОАО "Газпромнефть - Центр", ПАО "Ростелеком", ООО"Горводоканал", АО "ЕнисейАвтодор", ООО "СЧ Недвижимость", ООО "Кузбасская энергосетевая компания", ООО "Перекресток Ойл", ООО "Теплосервис», УИЖ (уличное), ПАО"Кузбассэнерго"-РСК", МУП "Мариинец" (МКД), ООО "Бастион" (МКД), ООО "Жилкомсервис" (МКД), прочие потребители (10 юр/лиц), 694 ч/сектора | ПС 110 кВ Мариинский ЛПК | Ф-10-16-Л |  |  |  | 0.895 | 0.895 | 0.895 | 0.895 | 0.895 | 0.895 | 0.895 | ООО "КЭнК"
4.30 | АО "Национальная Башенная Компания", ГПОУ " Мариинский политехнический техникум", ИП Макаров А.П., МБДОУ "Д/с №9 "Аленка", МБОУ "СОШ N7", ОАО Мариинскмежрайгаз, ООО "Горводоканал", ООО "Компания Центр", ООО "Кузбасстопливосбыт", ООО "Мариинск Тревел", ООО "Мариинское строительное управление", ООО "Теплосервис", ООО "ТК "Чайка", ПАО "ВымпелКом", УИЖ (уличное освещение), ФГКУ Комбинат "Алтай" Росрезерва , ФКУ "ЛИУ №33 ГУФСИН КО", ООО "Бастион" (МКД), прочие юр. лица, потребители частного сектора | ПС 110 кВ Мариинский ЛПК | ПВ1-ПВ-2: Ф-10-7-Л; 0.78 0.78 0.6: 1.926; 0.91 0.91 0.7: 1.926; 1.04 1.04 0.8: 1.926; 1.17 1.17 0.9: 1.926; 1.3 1.3 1: 1.926 | ООО "КЭнК"
4.31 | Администрация Мариинского муниципального района, ООО "ТК Чайка", ООО"Горводоканал», ООО "Благоустройство", ООО Теплосервис , ООО "Эдельвейс-1", ООО Фирма "Бонус", УИЖ (уличное), ЗАО АМК-фарма, ИП Гапеенкова Н.В., МБОУ "СОШ № 1", МАУ "Комбинат школьного питания Мариинского муниципального района", МУП "Мариинец" (МКД), ООО "Бастион" (МКД), прочие потербители (56 юр/лиц), 1820 ч/сектора | ПС 110 кВ Мариинский ЛПК | ПВ1-ПВ-2: Ф-10-2-Л-РП 2; 0.78 0.78 0.6: 2.218; 0.91 0.91 0.7: 2.218; 1.04 1.04 0.8: 2.218; 1.17 1.17 0.9: 2.218; 1.3 1.3 1: 2.218 | ООО "КЭнК"
4.32 | ООО "Горводоканал", ФКУ Мариинская ВК ГУФСИН России по Кемеровской области, ООО "А-Энерго" , ФКУ ИК-35 ГУФСИН России по Кемеровской области, МУП "Мариинец" (МКД), ООО "Бастион" (МКД), прочие потребители , 113 ч/сектора | ПС 110 кВ Пионерская | Ф-10-12-П | 0.525 | 0.525 | 0.525 | 0.525 | 0.525 | 0.525 | 0.525 | 0.525 | 0.525 | 0.525 | ООО "КЭнК"
4.33 | ОАО "Кузбассконсервмолоко" | ПС 110 кВ Тяжинская районная | Ф-10-12-МК |  |  |  |  | 0.662 | 0.662 | 0.662 | 0.662 | 0.662 | 0.662 | ООО "КЭнК"
4.34 | 1 котельная, 1 юр. лиц, ДК, Дом ветеранов - 23 комнаты | ПС 35 кВ Георгиевская | Ф-10-1-С |  |  |  |  | 0.077 | 0.077 | 0.077 | 0.077 | 0.077 | 0.077 | ООО "КЭнК"
4.35 | Водонапорная башня, ДК, 10 юр. лиц, 189 час/сектор | ПС 35 кВ Георгиевская | Ф-10-2-Д |  |  |  |  | 0.021 | 0.021 | 0.021 | 0.021 | 0.021 | 0.021 | ООО "КЭнК"
4.36 | Администрация Верх-Чебулинского городского поселения (котельная, уличное освещение), ПАО "Ростелеком" Мариинский МЦТЭТ, ГКУ КО "СОКРСЖ", ГУ "Кузбасспассажиравтотранс", МБДОУ "Верх-Чебулинский детский сад "Рябинка", ГБУЗ КО "Чебулинская районная больница", МБУК "Чебулинский РКМ", МБОУ "В-Чебулинская СОШ", МБУ ДО "Чебулинская районная ДЮСШ", МБУК "Верх-Чебулинский КДЦ", МКОУ "Верх-Чебулинский районный детский дом", МКОУ "Чебулинская общеобразовательная школа-интернат психолого-педагогической поддержки", ПАО "Кузбассэнергосбыт", ООО "СТГК" (гараж, котельная №2, №5, №6, скважина ТП-148, ТП-160, №1, №2, станция БИОС, тепловая камера №9), ООО "КЭнК", ООО "Жилсервис" пгт. Верх-Чебула (4 общ. ПУ), Отделение МВД России по Чебулинскому району, УПФР в г. Мариинске, Мариинском и Чебулинском районах Кемеровской области, ФГКУ "8 отряд ФПС по Кемеровской области», АУ "РГ"Чебулинская газета", АУ КО "Чебулинский лесхоз", прочие потребители (39 юр.лиц), 637 потребителя ч/сектора. | ПС 110 кВ Чебулинская | Ф-10-5-Ч | 0.557 | 0.557 | 0.557 | 0.557 | 0.557 | 0.557 | 0.557 | 0.557 | 0.557 | 0.557 | ООО "КЭнК"
4.37 | МБОУ Алчедатсакая СОШ, МКДОУ Алчедатский д/сад "Солнышко", ООО "СКЭК"" (Водозабор, котельная ТП-193). | ПС 110 кВ Чебулинская | Ф-10-3-А |  | 0.016 | 0.016 | 0.016 | 0.016 | 0.016 | 0.016 | 0.016 | 0.016 | 0.016 | ООО "КЭнК"
4.38 | Администрация Верх-Чебулинского городского поселения (уличное освещение, детская площадка), ТФОМС Кемеровской обл, ООО "СКЭК""(котельная №7, скважина ТП-189, 174), прочие потребители ( 2 юр.лиц.), 209 потребитель ч/сектора. | ПС 110 кВ Чебулинская | Ф-10-6-С |  |  | 0.255 | 0.255 | 0.255 | 0.255 | 0.255 | 0.255 | 0.255 | 0.255 | ООО "КЭнК"
4.39 | Администрация Алчедатского сельского поселения (уличное освещение), МКДОУ "Дмитриевский детский сад" Сказка", МБОУ "Дмитриевская ООШ", МБОУ "Орлово - Розовская НШДС" (д/с "Аленушка"), МБУК "Верх-Чебулинский КДЦ", ООО "СКЭК""(котельная ТП-164, 408, скважина ТП-196), ООО "Жилсервис" пгт. Верх-Чебула (11 общ. ПУ), ФКУ "Колония поселения № 2", прочие потребители (9 юр.лиц.), 115 потребителей ч/сектора. | ПС 110 кВ Чебулинская | Ф-10-11-А |  |  |  | 0.139 | 0.139 | 0.139 | 0.139 | 0.139 | 0.139 | 0.139 | ООО "КЭнК"
4.40 | Администрация Верх-Чебулинского городского поселения (уличное освещение), 12 потребителей ч/сектора. | ПС 110 кВ Чебулинская | Ф-10-17-П |  |  |  | 0.004 | 0.004 | 0.004 | 0.004 | 0.004 | 0.004 | 0.004 | ООО "КЭнК"
4.41 | Администрация Верх-Чебулинского городского поселения (уличное освещение), ООО "СКЭК" (котельная №7, резерв), 24 потребителей ч/сектора. | ПС 110 кВ Чебулинская | ПВ1-ПВ-2: Ф-10-16-НК; 1.3 1.3 1: 0.013 | ООО "КЭнК"
4.42 | ООО "Перекресток Ойл", 3 прочих потребителя. | ПС 110 кВ Чебулинская | ПВ1-ПВ-2: Ф-10-8-УН; 1.3 1.3 1: 0.013 | ООО "КЭнК"
4.43 | Администрация Верх-Чебулинского городского поселения (уличное освещение, админ.здание, детская площадка, помещение ВУС), Администрация Чебулинского района (админ. здание, гараж, контора), ГУ "Кузбасспассажиравтотранс", ГБУЗ КО "Чебулинская районная больница", ООО "СКЭК" (водозабор, котельная №1, №4, станция БИОС), ООО "СЧ Недвижимость", АУ КО "Чебулинский лесхоз", ГБУ КО "Чебулинский СББЖ", ГКУ ЦЗН Чеб. р-на, МБУ ДО "ЦДО", МБУ ДО "ДШИ №28", МБУК "Верх-Чебулинский КДЦ", МБУК "Чебулинская МЦБ", Межрайонная ИФНС России №1, Местная религиозная организация (котельная, приход храма), МКДОУ "Верх-Чебулинский детский сад "Солнышко", МКУ "КЦСОН", МКУ "МФЦ Чебул. муниц. р-на", МУП Бытового обслуживания, ОАО ""Чебуламежрайгаз", ООО "Жилсервис" (офисное помещение, водяной насос, 19 общ. ПУ), ПАО "Сбербанк России", прокуратура, управление Росреестра оп Кем.обл, филиал БТИ, ГУФСИН по Кем.обл, Чебулинский районный суд, МБУ ДО "Чебулинская ДЮСШ", МКУ "МФЦ Чебулинского муниципального района", прочие потребители (42 юр.лиц.), 808 потребителя ч/сектора. | ПС 110 кВ Чебулинская | ПВ1-ПВ-2: Ф-10-12-Ч; 1.3 1.3 1: 1.842 | ООО "КЭнК"
4.44 | Администрация Чумайского сельского поселения, ГБУЗ КО "Чебулинская районная больница" (ФАП), МБУК "Верх-Чебулинский КДЦ", МКОУ "Кураковская ООШ", ОАО "СКЭК" (котельная). | ПС 110 кВ Чумайская | Ф-10-10-К | 0.009 | 0.009 | 0.009 | 0.009 | 0.009 | 0.009 | 0.009 | 0.009 | 0.009 | 0.009 | ООО "КЭнК"
4.45 | 2 прочих потребителя. | ПС 110 кВ Чумайская | Ф-10-1-Ч |  | 0.004 | 0.004 | 0.004 | 0.004 | 0.004 | 0.004 | 0.004 | 0.004 | 0.004 | ООО "КЭнК"
4.46 | АУ КО "Чебулинский лесхоз", 1 прочий потребитель. | ПС 110 кВ Чумайская | Ф-10-11-Ч |  |  | 0.001 | 0.001 | 0.001 | 0.001 | 0.001 | 0.001 | 0.001 | 0.001 | ООО "КЭнК"
4.47 | ГБУЗ КО "Чебулинская районная больница" (ФАП), Администрация Ивановского сельского поселения (уличное освещение), МБОУ "Новоивановская СОШ", ООО "СКЭК (котельная, скважина), прочие потребители (1 юр.лиц), 29 потребителя ч/сектора. | ПС 110 кВ Ивановская | Ф-10-10-М | 0.023 | 0.023 | 0.023 | 0.023 | 0.023 | 0.023 | 0.023 | 0.023 | 0.023 | 0.023 | ООО "КЭнК"
4.48 | Оборотное депо станции Мариинск; Ж.Д. потребители;быт | ПС 110 кВ Мариинск |  | 1.05 | 1.1667 | 1.3125 | 1.5 | 1.75 | 2.1 | 2.625 | 3.5 | 5.25 | 10.5 | Красноярская ЖД
4.49 | Ж.Д. потребители; сторонние потребители; быт | ПС 110 кВ Тяжин |  | 0.45 | 0.5 | 0.5625 | 0.64286 | 0.75 | 0.9 | 1.125 | 1.5 | 2.25 | 4.5 | Красноярская ЖД
4.50 | ЭД 2МНА-1 или 3 | ПС 110 кВ Мариинская НПС | Ф-6-17 или Ф-6-19 | 2 | 2 | 2 | 2 | 2 | 2 | 2 | 2 | 2 | 2 | Новосибирское РНУ - филиал АО "Транснефть - Западная Сибирь"
4.51 | ЭД 2МНА-2 или 4 | ПС 110 кВ Мариинская НПС | ПВ1-ПВ-2: Ф-6-16 или Ф-6-18; 0.78 0.78 0.6: 2; 0.91 0.91 0.7: 2; 1.04 1.04 0.8: 2; 1.17 1.17 0.9: 2; 1.3 1.3 1: 2 | Новосибирское РНУ - филиал АО "Транснефть - Западная Сибирь"
4.52 | ООО "Водоканал" | ПС 110 кВ Судженская | Ф 6-25-ОС, Ф 6-14-ОС | 0.047 | 0.094 | 0.141 | 0.188 | 0.235 | 0.282 | 0.329 | 0.376 | 0.423 | 0.46 | Кузбассэнерго-РЭС
4.53 | ООО Мариинскинвестгрупп | ПС 110 кВ Пионерская | Ф 10-0-С, Ф 10-18-С | 0.053 | 0.106 | 0.159 | 0.212 | 0.265 | 0.318 | 0.371 | 0.424 | 0.477 | 0.53 | Кузбассэнерго-РЭС
4.54 | ООО "Производственно-торговая компания ДЕЛО" | ПС 110 кВ Чебулинская | Ф 10-6-С | 0.027 | 0.054 | 0.081 | 0.108 | 0.135 | 0.162 | 0.189 | 0.216 | 0.243 | 0.27 | Кузбассэнерго-РЭС
4.55 | ООО "ЭСКК" | ПС 110 кВ Чебулинская | Ф 10-3-А, Ф 10-11-А, Ф 10-6-С, Ф 10-5-Ч, Ф 10-17-П | 0.014 | 0.028 | 0.042 | 0.056 | 0.07 | 0.084 | 0.098 | 0.112 | 0.126 | 0.14 | Кузбассэнерго-РЭС
4.56 | ООО "ЭСКК" | ПС 35 кВ Курсксмоленская | Ф 10-10-У, Ф 10-2-КС, Ф 10-12-Ш, Ф 10-6У | 0.005 | 0.01 | 0.015 | 0.02 | 0.025 | 0.03 | 0.035 | 0.04 | 0.045 | 0.05 | Кузбассэнерго-РЭС
4.57 | ФБУ КП-3 ГУФСИН России по КО | ПС 110 кВ Ивановская | Ф 10-7-Ч, Ф 10-10-М | 0.021 | 0.042 | 0.063 | 0.084 | 0.105 | 0.126 | 0.147 | 0.168 | 0.189 | 0.21 | Кузбассэнерго-РЭС
4.58 | ООО "Чебулинское" | ПС 110 кВ Чумайская | Ф 10-1-Ч, Ф 10-4-Ж | 0.02 | 0.04 | 0.06 | 0.08 | 0.1 | 0.12 | 0.14 | 0.16 | 0.18 | 0.2 | Кузбассэнерго-РЭС
4.59 | ИП Тарасова Т.Л. глава КФХ | ПС 35 кВ Усть-Колбинская | Ф 10-1-РП | 0.009 | 0.018 | 0.027 | 0.036 | 0.045 | 0.054 | 0.063 | 0.072 | 0.081 | 0.09 | Кузбассэнерго-РЭС
4.60 | ООО ВЭЙДА | ПС 35 кВ Ижморская | Ф 10-11-Б | 0.017 | 0.034 | 0.051 | 0.068 | 0.085 | 0.102 | 0.119 | 0.136 | 0.153 | 0.17 | Кузбассэнерго-РЭС
4.61 | ФКУ КП-3 ГУФСИН по Кемеровской области | ПС 110 кВ Ивановская | Ф 10-7-Ч, Ф 10-10-М | 0.015 | 0.03 | 0.045 | 0.06 | 0.075 | 0.09 | 0.105 | 0.12 | 0.135 | 0.15 | Кузбассэнерго-РЭС
4.62 | ФБУ КП-2 ГУФСИН России по КО | ПС 110 кВ Чебулинская | Ф 10-11-А, Ф 10-3-А | 0.011 | 0.022 | 0.033 | 0.044 | 0.055 | 0.066 | 0.077 | 0.088 | 0.099 | 0.11 | Кузбассэнерго-РЭС
4.63 | ООО Фермерское хозяйство "ИжморВодСтрой" | ПС 35 кВ Святославская | Ф 10-3-СВ, Ф 10-6-Л | 0.012 | 0.024 | 0.036 | 0.048 | 0.06 | 0.072 | 0.084 | 0.096 | 0.108 | 0.12 | Кузбассэнерго-РЭС
4.64 | ООО "Сибинвест-Агро" | ПС 110 кВ Судженка | Ф 10-6-С | 0.011 | 0.022 | 0.033 | 0.044 | 0.055 | 0.066 | 0.077 | 0.088 | 0.099 | 0.11 | Кузбассэнерго-РЭС
4.65 | МУ "М-Песчанский СДК" | ПС 35 кВ Колеульская | Ф 10-13-К, Ф 10-14-П | 0.006 | 0.012 | 0.018 | 0.024 | 0.03 | 0.036 | 0.042 | 0.048 | 0.054 | 0.06 | Кузбассэнерго-РЭС
4.66 | МУ "М-Песчанский СДК" | ПС 35 кВ Благовещенская | Ф 10-9-Б | 0.004 | 0.008 | 0.012 | 0.016 | 0.02 | 0.024 | 0.028 | 0.032 | 0.036 | 0.04 | Кузбассэнерго-РЭС
4.67 | МУП Ижморский ЖКХ | ПС 35 кВ Ижморская | Ф 10-10-ПЧ, Ф 10-11-Б, Ф 10-2-И, Ф 10-6-ПС | 0.005 | 0.01 | 0.015 | 0.02 | 0.025 | 0.03 | 0.035 | 0.04 | 0.045 | 0.05 | Кузбассэнерго-РЭС
4.68 | ФКУ КП-2 ГУФСИН России по КО | ПС 110 кВ Чебулинская | Ф 10-11-А, Ф 10-3-А | 0.01 | 0.02 | 0.03 | 0.04 | 0.05 | 0.06 | 0.07 | 0.08 | 0.09 | 0.1 | Кузбассэнерго-РЭС
4.69 | МБУ ЦКС Яйского муниципального района | ПС 110 кВ Судженка | Ф 10-6-С, Ф 10-7-Т | 0.004 | 0.008 | 0.012 | 0.016 | 0.02 | 0.024 | 0.028 | 0.032 | 0.036 | 0.04 | Кузбассэнерго-РЭС
4.70 | ГБУ КО Листвянский психоневрологический интернат | ПС 35 кВ Усть-Колбинская | Ф 10-16-Л | 0.014 | 0.028 | 0.042 | 0.056 | 0.07 | 0.084 | 0.098 | 0.112 | 0.126 | 0.14 | Кузбассэнерго-РЭС
4.71 | ООО "Тепловик" | ПС 35 кВ Сусловская | Ф 10-2-П, Ф 10-6-П, Ф 10-9-М | 0.01 | 0.02 | 0.03 | 0.04 | 0.05 | 0.06 | 0.07 | 0.08 | 0.09 | 0.1 | Кузбассэнерго-РЭС
4.72 | ООО "Тепловик" | ПС 110 кВ Мариинская НПС | Ф 6-6-К | 0.004 | 0.008 | 0.012 | 0.016 | 0.02 | 0.024 | 0.028 | 0.032 | 0.036 | 0.04 | Кузбассэнерго-РЭС
4.73 | МБОУ Ново-Восточная СОШ | ПС 35 кВ Теплореченская | Ф 10-1-5-Ф | 0.012 | 0.024 | 0.036 | 0.048 | 0.06 | 0.072 | 0.084 | 0.096 | 0.108 | 0.12 | Кузбассэнерго-РЭС
| Всего: |  |  | 6.515 | 9.1197 | 13.299 | 17.5719 | 23.812 | 33.162 | 35.913 | 38.964 | 43.365 | 55
5 | ПС 110 кВ Мариинск, ПС 110 кВ Пионерская, ПС 110 кВ Мариинский ЛПК, ПС 110 кВ Чебулинская, ПС 110 кВ Ивановская, ПС 110 кВ Чумайская, ПС 110 кВ Макаракская, ПС 110 кВ Тисульская, ПС 110 кВ Мариинская НПС, ПС 110 кВ Тяжин, ПС 110 кВ Тяжинская, включая понизительные подстанции, питающиеся от вышеперечисленных центров питания
5.1 | Школа, пекарня, поселковая администрация, пилорама, Юр. Лиц всего 7, 112 ч/сектор | ПС 110 кВ Макаракская | Ф. 6-11-П |  |  |  |  | 0.21 | 0.21 | 0.21 | 0.21 | 0.21 | 0.21 | ООО "КЭнК"
5.2 | ООО "Кит", ИП "Мугутасимов В.И.", ООО "Бином", Администрация Комсомольского городского поселения, МБОУ Комсомольская СОШ, МБДОУ Комсомольский детский сад "Ромашка", 225 абонентов частного сектора. | ПС 110 кВ Макаракская | Ф. ТК - 35 | 0.1: 0.376 | ООО "КЭнК"
5.3 | Администрация Берикульского сельского поселения, МОУ Старо-Берикульская ООШ, " ИП "Сотников А.Н.", ООО «ТЭК», 399 абонентов частного сектора | ПС 110 кВ Макаракская | Ф. ТБ - 35 |  |  |  |  | 0.196 | 0.196 | 0.196 | 0.196 | 0.196 | 0.196 | ООО "КЭнК"
5.4 | Тяжинское ГПАТП Кемеровской области,"ИП "Тарасова Т.Л", МОУ Тисульская СОШ №1, ГУ "Кемеровский ЦГМС", Администрация п. Тисуль, ГУ "Кузбасспассажиравтотранс", ОАО "Сибирьтелеком", ОАО "Тисульавтодор", ФГУЗ"Центр гигиены и эпидемиологии в Кем. обл", ПО "Тисуль", Тисульская РО ООО РОСТО(ДОСААФ), , ООО «Ресур-Гарант», ИП "Тарасов С.М. Глава КФХ". 295 абонентов частного сектора. | ПС 110 кВ Тисульская | Ф.10-13-А |  |  |  |  | 0.662 | 0.662 | 0.662 | 0.662 | 0.662 | 0.662 | ООО "КЭнК"
5.5 | Администрация Тисульского района, ИП "Бабин В.Я.", ОАО "Тисульавтодор", ООО "ГАЛС", ИП "Голодных А.И.", Прокуратура Кемеровской области, ПО "Тисуль", , ИП "Тарасов С.М. Глава КФХ", ГУ "22 отряд Федеральной противопожарной служб., ООО «Ресурс-Гарант», ООО «ТЭК», 210 абонентов частного сектора | ПС 110 кВ Тисульская | Ф.10-18-Ц |  |  |  |  | 0.817 | 0.817 | 0.817 | 0.817 | 0.817 | 0.817 | ООО "КЭнК"
5.6 | Угольный Разрез | ПС 35 кВ Кайчак | ф. 6-1-Р |  |  |  |  | 0.315 | 0.315 | 0.315 | 0.315 | 0.315 | 0.315 | ООО "КЭнК"
5.7 | Поселковая администрация, ФАП, насосная №2, магазин, 56 аб. ч/с, 9 юр. лиц. | ПС 35 кВ Центральная | ф. 6-3-П |  |  |  |  | 0.061 | 0.061 | 0.061 | 0.061 | 0.061 | 0.061 | ООО "КЭнК"
5.8 | 1 Юр. Лицо, 46 ч/сектора | ПС 35 кВ Центральная | ф. 6-14-Ш |  |  |  |  | 0.012 | 0.012 | 0.012 | 0.012 | 0.012 | 0.012 | ООО "КЭнК"
5.9 | Котельная-1, 1 Юр. Лицо, 15 ч/сектора | ПС 35 кВ Центральная | ф. 6-4-Ю |  |  |  |  | 0.004 | 0.004 | 0.004 | 0.004 | 0.004 | 0.004 | ООО "КЭнК"
5.10 | ООО "Горводоканал", ООО "Теплосервис",ГСУСО "Мариинский психоневралогический интернат ", ОАО "Газпромнефть - Новосибирск", прочие потребители (4 юр.лица), 357 ч/сектора | ПС 110 кВ Мариинск тяговая | ф. 10-5-Т-ЦРП |  |  |  |  | 0.545 | 0.545 | 0.545 | 0.545 | 0.545 | 0.545 | ООО "КЭнК"
5.11 | ООО "Горводоканал", ООО "Водокомплекс", УИЖ (уличное освещение), ООО "Европа плюс Кузбасс", ООО "Благоустройство", 5 юр/лиц, 529 ж/д населения | ПС 35 кВ Мариинская городская | Ф-10-7-М |  | 0.817 | 0.817 | 0.817 | 0.817 | 0.817 | 0.817 | 0.817 | 0.817 | 0.817 | ООО "КЭнК"
5.12 | ООО "Горводоканал", ООО "А-Энерго", ООО "Теплосервис", ООО "Перекресток Ойл", УИЖ (уличное освещение), ООО Пресса, ООО "Мария-Ра", ПАО "Ростелеком", ООО "Розница К-1",МУП "Мариинец" (МКД), ООО "Бастион" (МКД), прочие потребители | ПС 35 кВ Мариинская городская | Ф-10-15-М |  |  | 1.285 | 1.285 | 1.285 | 1.285 | 1.285 | 1.285 | 1.285 | 1.285 | ООО "КЭнК"
5.13 | ГПОУ "Мариинскийполитехнический техникум", АО "Тандер",ОАО "Газпромнефть - Центр", ПАО "Ростелеком", ООО"Горводоканал", АО "ЕнисейАвтодор", ООО "СЧ Недвижимость", ООО "Кузбасская энергосетевая компания", ООО "Перекресток Ойл", ООО "Теплосервис», УИЖ (уличное), ПАО"Кузбассэнерго"-РСК", МУП "Мариинец" (МКД), ООО "Бастион" (МКД), ООО "Жилкомсервис" (МКД), прочие потребители (10 юр/лиц), 694 ч/сектора | ПС 110 кВ Мариинский ЛПК | Ф-10-16-Л |  |  |  | 0.895 | 0.895 | 0.895 | 0.895 | 0.895 | 0.895 | 0.895 | ООО "КЭнК"
5.14 | АО "Национальная Башенная Компания", ГПОУ " Мариинский политехнический техникум", ИП Макаров А.П., МБДОУ "Д/с №9 "Аленка", МБОУ "СОШ N7", ОАО Мариинскмежрайгаз, ООО "Горводоканал", ООО "Компания Центр", ООО "Кузбасстопливосбыт", ООО "Мариинск Тревел", ООО "Мариинское строительное управление", ООО "Теплосервис", ООО "ТК "Чайка", ПАО "ВымпелКом", УИЖ (уличное освещение), ФГКУ Комбинат "Алтай" Росрезерва , ФКУ "ЛИУ №33 ГУФСИН КО", ООО "Бастион" (МКД), прочие юр. лица, потребители частного сектора | ПС 110 кВ Мариинский ЛПК | Ф-10-7-Л | 0.06: 1.926; 0.07: 1.926; 0.08: 1.926; 0.09: 1.926; 0.1: 1.926 | ООО "КЭнК"
5.15 | Администрация Мариинского муниципального района, ООО "ТК Чайка", ООО"Горводоканал», ООО "Благоустройство", ООО Теплосервис , ООО "Эдельвейс-1", ООО Фирма "Бонус", УИЖ (уличное), ЗАО АМК-фарма, ИП Гапеенкова Н.В., МБОУ "СОШ № 1", МАУ "Комбинат школьного питания Мариинского муниципального района", МУП "Мариинец" (МКД), ООО "Бастион" (МКД), прочие потербители (56 юр/лиц), 1820 ч/сектора | ПС 110 кВ Мариинский ЛПК | Ф-10-2-Л-РП 2 | 0.06: 2.218; 0.07: 2.218; 0.08: 2.218; 0.09: 2.218; 0.1: 2.218 | ООО "КЭнК"
5.16 | ООО "Горводоканал", ФКУ Мариинская ВК ГУФСИН России по Кемеровской области, ООО "А-Энерго" , ФКУ ИК-35 ГУФСИН России по Кемеровской области, МУП "Мариинец" (МКД), ООО "Бастион" (МКД), прочие потребители , 113 ч/сектора | ПС 110 кВ Пионерская | Ф-10-12-П | 0.525 | 0.525 | 0.525 | 0.525 | 0.525 | 0.525 | 0.525 | 0.525 | 0.525 | 0.525 | ООО "КЭнК"
5.17 | ОАО "Кузбассконсервмолоко" | ПС 110 кВ Тяжинская районная | Ф-10-12-МК |  |  |  |  | 0.662 | 0.662 | 0.662 | 0.662 | 0.662 | 0.662 | ООО "КЭнК"
5.18 | 1 котельная, 1 юр. лиц, ДК, Дом ветеранов - 23 комнаты | ПС 35 кВ Георгиевская | Ф-10-1-С |  |  |  |  | 0.077 | 0.077 | 0.077 | 0.077 | 0.077 | 0.077 | ООО "КЭнК"
5.19 | Водонапорная башня, ДК, 10 юр. лиц, 189 час/сектор | ПС 35 кВ Георгиевская | Ф-10-2-Д |  |  |  |  | 0.021 | 0.021 | 0.021 | 0.021 | 0.021 | 0.021 | ООО "КЭнК"
5.20 | Администрация Верх-Чебулинского городского поселения (котельная, уличное освещение), ПАО "Ростелеком" Мариинский МЦТЭТ, ГКУ КО "СОКРСЖ", ГУ "Кузбасспассажиравтотранс", МБДОУ "Верх-Чебулинский детский сад "Рябинка", ГБУЗ КО "Чебулинская районная больница", МБУК "Чебулинский РКМ", МБОУ "В-Чебулинская СОШ", МБУ ДО "Чебулинская районная ДЮСШ", МБУК "Верх-Чебулинский КДЦ", МКОУ "Верх-Чебулинский районный детский дом", МКОУ "Чебулинская общеобразовательная школа-интернат психолого-педагогической поддержки", ПАО "Кузбассэнергосбыт", ООО "СТГК" (гараж, котельная №2, №5, №6, скважина ТП-148, ТП-160, №1, №2, станция БИОС, тепловая камера №9), ООО "КЭнК", ООО "Жилсервис" пгт. Верх-Чебула (4 общ. ПУ), Отделение МВД России по Чебулинскому району, УПФР в г. Мариинске, Мариинском и Чебулинском районах Кемеровской области, ФГКУ "8 отряд ФПС по Кемеровской области», АУ "РГ"Чебулинская газета", АУ КО "Чебулинский лесхоз", прочие потребители (39 юр.лиц), 637 потребителя ч/сектора. | ПС 110 кВ Чебулинская | Ф-10-5-Ч | 0.557 | 0.557 | 0.557 | 0.557 | 0.557 | 0.557 | 0.557 | 0.557 | 0.557 | 0.557 | ООО "КЭнК"
5.21 | МБОУ Алчедатсакая СОШ, МКДОУ Алчедатский д/сад "Солнышко", ООО "СКЭК"" (Водозабор, котельная ТП-193). | ПС 110 кВ Чебулинская | Ф-10-3-А |  | 0.016 | 0.016 | 0.016 | 0.016 | 0.016 | 0.016 | 0.016 | 0.016 | 0.016 | ООО "КЭнК"
5.22 | Администрация Верх-Чебулинского городского поселения (уличное освещение, детская площадка), ТФОМС Кемеровской обл, ООО "СКЭК""(котельная №7, скважина ТП-189, 174), прочие потребители ( 2 юр.лиц.), 209 потребитель ч/сектора. | ПС 110 кВ Чебулинская | Ф-10-6-С |  |  | 0.255 | 0.255 | 0.255 | 0.255 | 0.255 | 0.255 | 0.255 | 0.255 | ООО "КЭнК"
5.23 | Администрация Алчедатского сельского поселения (уличное освещение), МКДОУ "Дмитриевский детский сад" Сказка", МБОУ "Дмитриевская ООШ", МБОУ "Орлово - Розовская НШДС" (д/с "Аленушка"), МБУК "Верх-Чебулинский КДЦ", ООО "СКЭК""(котельная ТП-164, 408, скважина ТП-196), ООО "Жилсервис" пгт. Верх-Чебула (11 общ. ПУ), ФКУ "Колония поселения № 2", прочие потребители (9 юр.лиц.), 115 потребителей ч/сектора. | ПС 110 кВ Чебулинская | Ф-10-11-А |  |  |  | 0.139 | 0.139 | 0.139 | 0.139 | 0.139 | 0.139 | 0.139 | ООО "КЭнК"
5.24 | Администрация Верх-Чебулинского городского поселения (уличное освещение), 12 потребителей ч/сектора. | ПС 110 кВ Чебулинская | Ф-10-17-П |  |  |  | 0.004 | 0.004 | 0.004 | 0.004 | 0.004 | 0.004 | 0.004 | ООО "КЭнК"
5.25 | Администрация Верх-Чебулинского городского поселения (уличное освещение), ООО "СКЭК" (котельная №7, резерв), 24 потребителей ч/сектора. | ПС 110 кВ Чебулинская | Ф-10-16-НК | 0.1: 0.013 | ООО "КЭнК"
5.26 | Администрация Верх-Чебулинского городского поселения (уличное освещение, админ.здание, детская площадка, помещение ВУС), Администрация Чебулинского района (админ. здание, гараж, контора), ГУ "Кузбасспассажиравтотранс", ГБУЗ КО "Чебулинская районная больница", ООО "СКЭК" (водозабор, котельная №1, №4, станция БИОС), ООО "СЧ Недвижимость", АУ КО "Чебулинский лесхоз", ГБУ КО "Чебулинский СББЖ", ГКУ ЦЗН Чеб. р-на, МБУ ДО "ЦДО", МБУ ДО "ДШИ №28", МБУК "Верх-Чебулинский КДЦ", МБУК "Чебулинская МЦБ", Межрайонная ИФНС России №1, Местная религиозная организация (котельная, приход храма), МКДОУ "Верх-Чебулинский детский сад "Солнышко", МКУ "КЦСОН", МКУ "МФЦ Чебул. муниц. р-на", МУП Бытового обслуживания, ОАО ""Чебуламежрайгаз", ООО "Жилсервис" (офисное помещение, водяной насос, 19 общ. ПУ), ПАО "Сбербанк России", прокуратура, управление Росреестра оп Кем.обл, филиал БТИ, ГУФСИН по Кем.обл, Чебулинский районный суд, МБУ ДО "Чебулинская ДЮСШ", МКУ "МФЦ Чебулинского муниципального района", прочие потребители (42 юр.лиц.), 808 потребителя ч/сектора. | ПС 110 кВ Чебулинская | Ф-10-12-Ч | 0.1: 1.842 | ООО "КЭнК"
5.27 | ООО "Перекресток Ойл", 3 прочих потребителя. | ПС 110 кВ Чебулинская | Ф-10-8-УН | 0.1: 0.013 | ООО "КЭнК"
5.28 | Администрация Чумайского сельского поселения, ГБУЗ КО "Чебулинская районная больница" (ФАП), МБУК "Верх-Чебулинский КДЦ", МКОУ "Кураковская ООШ", ОАО "СКЭК" (котельная). | ПС 110 кВ Чумайская | Ф-10-10-К | 0.009 | 0.009 | 0.009 | 0.009 | 0.009 | 0.009 | 0.009 | 0.009 | 0.009 | 0.009 | ООО "КЭнК"
5.29 | 2 прочих потребителя. | ПС 110 кВ Чумайская | Ф-10-1-Ч |  | 0.004 | 0.004 | 0.004 | 0.004 | 0.004 | 0.004 | 0.004 | 0.004 | 0.004 | ООО "КЭнК"
5.30 | АУ КО "Чебулинский лесхоз", 1 прочий потребитель. | ПС 110 кВ Чумайская | Ф-10-11-Ч |  |  | 0.001 | 0.001 | 0.001 | 0.001 | 0.001 | 0.001 | 0.001 | 0.001 | ООО "КЭнК"
5.31 | ГБУЗ КО "Чебулинская районная больница" (ФАП), Администрация Ивановского сельского поселения (уличное освещение), МБОУ "Новоивановская СОШ", ООО "СКЭК (котельная, скважина), прочие потребители (1 юр.лиц), 29 потребителя ч/сектора. | ПС 110 кВ Ивановская | Ф-10-10-М | 0.023 | 0.023 | 0.023 | 0.023 | 0.023 | 0.023 | 0.023 | 0.023 | 0.023 | 0.023 | ООО "КЭнК"
5.32 | Оборотное депо станции Мариинск; Ж.Д. потребители;быт | ПС 110 кВ Мариинск |  | 1.05 | 1.1667 | 1.3125 | 1.5 | 1.75 | 2.1 | 2.625 | 3.5 | 5.25 | 10.5 | Красноярская ЖД
5.33 | Ж.Д. потребители; сторонние потребители; быт | ПС 110 кВ Тяжин |  | 0.45 | 0.5 | 0.5625 | 0.64286 | 0.75 | 0.9 | 1.125 | 1.5 | 2.25 | 4.5 | Красноярская ЖД
5.34 | ЭД 2МНА-1 или 3 | ПС 110 кВ Мариинская НПС | Ф-6-17 или Ф-6-19 | 2 | 2 | 2 | 2 | 2 | 2 | 2 | 2 | 2 | 2 | Новосибирское РНУ - филиал АО "Транснефть - Западная Сибирь"
5.35 | ЭД 2МНА-2 или 4 | ПС 110 кВ Мариинская НПС | Ф-6-16 или Ф-6-18 | 0.06: 2; 0.07: 2; 0.08: 2; 0.09: 2; 0.1: 2 | Новосибирское РНУ - филиал АО "Транснефть - Западная Сибирь"
5.36 | ООО Мариинскинвестгрупп | ПС 110 кВ Пионерская | Ф 10-0-С, Ф 10-18-С | 0.053 | 0.106 | 0.159 | 0.212 | 0.265 | 0.318 | 0.371 | 0.424 | 0.477 | 0.53 | Кузбассэнерго-РЭС
5.37 | ООО "Производственно-торговая компания ДЕЛО" | ПС 110 кВ Чебулинская | Ф 10-6-С | 0.027 | 0.054 | 0.081 | 0.108 | 0.135 | 0.162 | 0.189 | 0.216 | 0.243 | 0.27 | Кузбассэнерго-РЭС
5.38 | ООО "Чебулинское" | ПС 110 кВ Чумайская | Ф 10-1-Ч, Ф 10-4-Ж | 0.01 | 0.02 | 0.03 | 0.04 | 0.05 | 0.06 | 0.07 | 0.08 | 0.09 | 0.1 | Кузбассэнерго-РЭС
| Всего: |  |  | 4.704 | 5.7977 | 7.637 | 9.0329 | 13.062 | 19.796 | 20.636 | 21.976 | 24.566 | 34.4
6 | ПС 110 кВ Тяжин, ПС 110 кВ Мариинская НПС, ПС 110 кВ Тяжинская, включая понизительные подстанции, питающиеся от вышеперечисленных центров питания
6.1 | 10 котельных, 3 водонапорных башни, 3 д/сада, ДК, Администрация р-на, ЦРБ, Школа №1, №2, №3, Школа искусств, Художественная школа, Спорткомплекс, Библиотека, Казначейство, Гостиница, Ростелеком, 214 юр. лиц, 1662 час/сектор, общежитие 10 комнат, 43 ком/дома 909-кв. | ПС 110 кВ Тяжинская | Ф-10-26-К | 0.06: 1.559; 0.07: 1.559; 0.08: 1.559; 0.09: 1.559; 0.1: 1.559 | ООО "КЭнК"
6.2 | ОАО "Кузбассконсервмолоко" | ПС 110 кВ Тяжинская районная | Ф-10-12-МК | 0.06: 0.384; 0.07: 0.384; 0.08: 0.384; 0.09: 0.384; 0.1: 0.384 | ООО "КЭнК"
6.3 | 1 котельная, 1 юр. лиц, ДК, Дом ветеранов - 23 комнаты | ПС 35 кВ Георгиевская | Ф-10-1-С | 0.06: 0.046; 0.07: 0.046; 0.08: 0.046; 0.09: 0.046; 0.1: 0.046 | ООО "КЭнК"
6.4 | Водонапорная башня, ДК, 10 юр. лиц, 189 час/сектор | ПС 35 кВ Георгиевская | Ф-10-2-Д | 0.06: 0.011; 0.07: 0.011; 0.08: 0.011; 0.09: 0.011; 0.1: 0.011 | ООО "КЭнК"
6.5 | Ж.Д. потребители; сторонние потребители; быт | ПС 110 кВ Тяжин |  | 0.45 | 0.5 | 0.5625 | 0.64286 | 0.75 | 0.9 | 1.125 | 1.5 | 2.25 | 4.5 | Красноярская ЖД
6.6 | ЭД 2МНА-1 или 3 | ПС 110 кВ Мариинская НПС | Ф-6-17 или Ф-6-19 | 2 | 2 | 2 | 2 | 2 | 2 | 2 | 2 | 2 | 2 | Новосибирское РНУ - филиал АО "Транснефть - Западная Сибирь"
6.7 | ЭД 2МНА-2 или 4 | ПС 110 кВ Мариинская НПС | Ф-6-16 или Ф-6-18 | 0.06: 2; 0.07: 2; 0.08: 2; 0.09: 2; 0.1: 2 | Новосибирское РНУ - филиал АО "Транснефть - Западная Сибирь"
| Всего: |  |  | 2.45 | 2.5 | 2.5625 | 2.6429 | 2.75 | 6.9 | 7.125 | 7.5 | 8.25 | 10.5
7 | ПС 110 кВ Кирова-Западная, ПС 110 кВ Егозово, ПС 110 кВ Непрерывка, ПС 110 кВ Контрольный, ПС 110 кВ Промышленная, ПС 110 кВ Промышленная-сельская, ПС 110 кВ Торсьма, включая понизительные подстанции, питающиеся от вышеперечисленных центров питания
7.1 | ЦРБ, поликлинника, ПЗПО "СОЮЗ", Стоматология, детсад Рябинка, Почта, РУС, Котельная №18, районный суд, ДК, 747 Ф.Л., 50 МКД, 140 Ю.Л. | ПС 110 кВ Промышленная сельская | 10-7РП | 0.09: 1.23; 0.1: 1.23 | ООО "КЭнК"
7.2 | Котельная №15, ООО "Регион Упак", ООО "Бекон" Агенство по защите населения (осн.пит.), 389 Ф.Л., 20МКД, 25 Ю.Л. | ПС 110 кВ Промышленная сельская | 10-13РП | 0.09: 1.222; 0.1: 1.222 | ООО "КЭнК"
7.3 | Котельная.№16, школа №56, 2 детских сада, 198 Ф.Л., 59 МКД, 90 Ю.Л. | ПС 110 кВ Промышленная тяговая | 10-4П | 0.09: 0.81; 0.1: 0.81 | ООО "КЭнК"
7.4 | 1895 Ф.Л., 10 МКД, 50 Ю.Л. | ПС 110 кВ Промышленная тяговая | 10-6П | 0.09: 1.112; 0.1: 1.112 | ООО "КЭнК"
7.5 | 192 Ф.Л., 1 Ю.Л. | ПС 110 кВ Промышленная тяговая | 10-8П | 0.09: 0.126; 0.1: 0.126 | ООО "КЭнК"
7.6 | ОАО "ЗСЖД" - филиал ОАО "РЖД". Собственные потребители, электротяга. Инская ДЭС | ПС 110 кВ Торсьма | Ф4-10, Ф5-10, Ф3Т-10 | 0.2 | 0.4 | 1 | 1 | 1 | 1 | 1 | 1 | 1 | 1 | ОАО "ЗСЖД" - филиал ОАО "РЖД"
7.7 | ОАО "ЗСЖД" - филиал ОАО "РЖД". Собственные потребители, электротяга. Беловская ДЭС. | ПС 110 кВ Промышленная тяговая |  | 0.1: 1.8 | ОАО "ЗСЖД" - филиал ОАО "РЖД"
7.8 | ОАО "ЗСЖД" - филиал ОАО "РЖД". Собственные потребители, электротяга. Беловская ДЭС. | ПС 110 кВ Контрольный |  | 0.1: 1.3 | ОАО "ЗСЖД" - филиал ОАО "РЖД"
7.9 | ОАО "ЗСЖД" - филиал ОАО "РЖД". Собственные потребители, электротяга. Беловская ДЭС. | ПС 110 кВ Непрерывка |  | 0.1: 1.7 | ОАО "ЗСЖД" - филиал ОАО "РЖД"
7.10 | ОАО "ЗСЖД" - филиал ОАО "РЖД". Собственные потребители, электротяга. Беловская ДЭС. | ПС 110 кВ Егозово |  | 0.1: 3.3 | ОАО "ЗСЖД" - филиал ОАО "РЖД"
7.11 | АО "СУЭК-Кузбасс" Шахта им. С.М. Кирова | ПС 110 кВ №20 Кирова-Западная | Ф6-5-РПП (резерв Ф6-6-РПП) | 0.2 | 0.4 | 0.6 | 0.8 | 1 | 1.2 | 1.4 | 1.6 | 1.8 | 2 | АО "СУЭК-Кузбасс" Энергоуправление
7.12 | ОАО Ваганово | ПС 35 кВ Прогресс | Ф 10-1-В | 0.042 | 0.084 | 0.126 | 0.168 | 0.21 | 0.252 | 0.294 | 0.336 | 0.378 | 0.42 | Кузбассэнерго-РЭС
7.13 | АО Новосибирскэнергосбыт | ПС 110 кВ Промышленная-Сельская | Ф 10-6-Л | 0.029 | 0.058 | 0.087 | 0.116 | 0.145 | 0.174 | 0.203 | 0.232 | 0.261 | 0.29 | Кузбассэнерго-РЭС
7.14 | ГБУ КО "Краснинский психоневрологический интернат" | ПС 35 кВ Краснинская | Ф 10-2-К | 0.024 | 0.048 | 0.072 | 0.096 | 0.12 | 0.144 | 0.168 | 0.192 | 0.216 | 0.24 | Кузбассэнерго-РЭС
7.15 | ОАО СКЭК | ПС 110 кВ Промышленная-Сельская | Ф 10-14-МК, Ф 10-18-СК | 0.003 | 0.006 | 0.009 | 0.012 | 0.015 | 0.018 | 0.021 | 0.024 | 0.027 | 0.03 | Кузбассэнерго-РЭС
7.16 | ОАО СКЭК | ПС 35 кВ Прогресс | Ф 10-1-В | 0.002 | 0.004 | 0.006 | 0.008 | 0.01 | 0.012 | 0.014 | 0.016 | 0.018 | 0.02 | Кузбассэнерго-РЭС
7.17 | ЗАО Ударник полей | ПС 110 кВ Промышленная-Сельская | Ф 10-14-МК, Ф 10-6-Л | 0.014 | 0.028 | 0.042 | 0.056 | 0.07 | 0.084 | 0.098 | 0.112 | 0.126 | 0.14 | Кузбассэнерго-РЭС
7.18 | ООО Промышленновские коммунальные системы | ПС 110 кВ Промышленная-Сельская | Ф 10-14-МК, Ф 10-18-СК | 0.002 | 0.004 | 0.006 | 0.008 | 0.01 | 0.012 | 0.014 | 0.016 | 0.018 | 0.02 | Кузбассэнерго-РЭС
7.19 | ООО Лебеди | ПС 110 кВ Промышленная-Сельская | Ф 10-18-СК | 0.009 | 0.018 | 0.027 | 0.036 | 0.045 | 0.054 | 0.063 | 0.072 | 0.081 | 0.09 | Кузбассэнерго-РЭС
7.20 | ИП Хренова С.П. | ПС 110 кВ Промышленная-Сельская | Ф 10-18-СК | 0.006 | 0.012 | 0.018 | 0.024 | 0.03 | 0.036 | 0.042 | 0.048 | 0.054 | 0.06 | Кузбассэнерго-РЭС
7.21 | ООО ЭСКК (шахты) | ПС 35 кВ Прогресс | Ф 10-1-В | 0.005 | 0.01 | 0.015 | 0.02 | 0.025 | 0.03 | 0.035 | 0.04 | 0.045 | 0.05 | Кузбассэнерго-РЭС
7.22 | Администрация Вагановского сельского поселения | ПС 35 кВ Прогресс | Ф 10-1-В | 0.002 | 0.004 | 0.006 | 0.008 | 0.01 | 0.012 | 0.014 | 0.016 | 0.018 | 0.02 | Кузбассэнерго-РЭС
7.23 | Варданян Левик Аветикович | ПС 35 кВ Краснинская | Ф 10-2-К | 0.002 | 0.004 | 0.006 | 0.008 | 0.01 | 0.012 | 0.014 | 0.016 | 0.018 | 0.02 | Кузбассэнерго-РЭС
| Всего: |  |  | 0.54 | 1.08 | 2.02 | 2.36 | 2.7 | 3.04 | 3.38 | 3.72 | 8.56 | 17
8 | ПС 110 кВ Космическая, шины 110 кВ ПС 220 кВ Заискитимская, включая понизительные подстанции, питающиеся от вышеперечисленных центров питания
8.1 | Университет, Лицей, Суд, Гос. Архив КО, Школа, АТС, МЧС, Дом Радио. Дома коммунального сектора | ПС 110 кВ Мирная | РП-2-26 | 0.054: 0.89; 0.063: 0.89; 0.072: 0.89; 0.081: 0.89; 0.09: 0.89 | ОАО "СКЭК"
8.2 | АТС, Д/С, Дома коммунального сектора | ПС 110 кВ Мирная | РП-6-7 |  |  |  |  | 0.99 | 0.99 | 0.99 | 0.99 | 0.99 | 0.99 | ОАО "СКЭК"
8.3 | Школы, Д/С, Дома коммунального сектора | ПС 110 кВ Мирная | РП-6-9 |  | 0.82 | 0.82 | 0.82 | 0.82 | 0.82 | 0.82 | 0.82 | 0.82 | 0.82 | ОАО "СКЭК"
8.4 | ТУЛР, Д/С, Дома коммунального сектора | ПС 110 кВ Мирная | РП-6-10 |  |  | 1.05 | 1.05 | 1.05 | 1.05 | 1.05 | 1.05 | 1.05 | 1.05 | ОАО "СКЭК"
8.5 | Д/С, Дома коммунального сектора | ПС 110 кВ Мирная | РП-2-12 | 1.1 | 1.1 | 1.1 | 1.1 | 1.1 | 1.1 | 1.1 | 1.1 | 1.1 | 1.1 | ОАО "СКЭК"
8.6 | Школа, Д/С, АТС-36, 2 Банка, Дома коммунального сектора | ПС 110 кВ Мирная | РП-9-7 | 0.09: 0.92 | ОАО "СКЭК"
8.7 | ТРК "Лапландия" | ПС 110 кВ Мирная | РП-19-9 | 0.09: 0.82 | ОАО "СКЭК"
8.8 | ТРК "Лапландия" | ПС 110 кВ Мирная | РП-19-10 | 0.09: 0.89 | ОАО "СКЭК"
8.9 | Поликлиники, ЦТП, Д/Дом, Д/С, Школа, Дома коммунального сектора | ПС 110 кВ Восточная | РП-11-1 | 0.09: 1.19 | ОАО "СКЭК"
8.10 | Поликлиники, ЦТП, Д/Дом, Д/С, Школы, Дома коммунального сектора | ПС 110 кВ Восточная | РП-11-10 | 0.081: 1.14; 0.09: 1.14 | ОАО "СКЭК"
8.11 | Банк, ЦТП, ПНС, Д/С, Дома коммунального сектора | ПС 110 кВ Восточная | РП-15-9 | 0.081: 0.89; 0.09: 0.89 | ОАО "СКЭК"
8.12 | Д/Больница, Школа, ЦТП, Дома коммунального сектора | ПС 110 кВ Восточная | РП-15-15 | 0.072: 1.27; 0.081: 1.27; 0.09: 1.27 | ОАО "СКЭК"
8.13 | Банк, Школа, ПНС, Дома коммунального сектора | ПС 110 кВ Восточная | РП-15-10 | 0.054: 1.22; 0.063: 1.22; 0.072: 1.22; 0.081: 1.22; 0.09: 1.22 | ОАО "СКЭК"
8.14 | Поликлиника, Школы, Д/С, ПНС, ЦТП. Дома коммунального сектора | ПС 110 кВ Восточная | РП-15-12 | 0.063: 0.94; 0.072: 0.94; 0.081: 0.94; 0.09: 0.94 | ОАО "СКЭК"
8.15 | АТС, Д/С, Школа, ЦТП, Дома коммунального сектора | ПС 110 кВ Восточная | РП-15-14 |  |  |  | 1.2 | 1.2 | 1.2 | 1.2 | 1.2 | 1.2 | 1.2 | ОАО "СКЭК"
8.16 | 3 Школы, Банк, Дома коммунального сектора | ПС 110 кВ Восточная | РП-3-3 | 0.09: 0.87 | ОАО "СКЭК"
8.17 | 3 Д/С, Школа, Банк, ЦТП, Дома коммунального сектора | ПС 110 кВ Восточная | РП-3-11 | 0.09: 1.19 | ОАО "СКЭК"
8.18 | Школа, Банк, Д/С, ЦТП, Дома коммунального сектора | ПС 110 кВ Восточная | РП-3-14 | 0.081: 1.14; 0.09: 1.14 | ОАО "СКЭК"
8.19 | Поликлиника, Школа, Дома коммунального сектора | ПС 110 кВ Космическая | РП-20-13 | 0.054: 1.1; 0.063: 1.1; 0.072: 1.1; 0.081: 1.1; 0.09: 1.1 | ОАО "СКЭК"
8.20 | ОАО "Суховский" | ПС 110 кВ Тепличная | Ф 10-28-ТК, Ф 10-39-ТК, Ф 10-35-РП, Ф 10-43-ТК | 0.2 | 0.4 | 0.6 | 0.8 | 1 | 1.2 | 1.4 | 1.6 | 1.8 | 2 | Кузбассэнерго-РЭС
| Всего: |  |  | 1.3 | 2.32 | 3.57 | 4.97 | 6.16 | 9.57 | 10.71 | 12.18 | 15.55 | 21.63
9 | ПС 110 кВ Новоленинская, ПС 110 кВ Алексиевская, ПС 110 кВ Полысаевская-3, ПС 110 кВ Набережная, ПС 110 кВ Листвяжная, шины 110 кВ Беловской ГРЭС, ПС 110 кВ Ново-Моховская, ПС 110 кВ Заречная-Новая, ПС 110 кВ Заречная, ПС 110 кВ Костромовская, ПС 110 кВ Беловская, ПС 110 кВ Ново-Чертинская, ПС 110 кВ Красный Брод, ПС 110 кВ Карагайлинская-Новая, ПС 110 кВ Краснокаменская, ПС 110 кВ Ускат, ПС 110 кВ Афонинская, ПС 110 кВ Черкасов Камень, включая понизительные подстанции, питающиеся от вышеперечисленных центров питания
9.1 | АО "Шахта Заречная" | ПС 110 кВ Заречная | Ф.6-3 | 0.081: 0.53; 0.09: 0.53 | АО "Шахта Заречная"
9.2 | АО "Шахта Заречная" | ПС 110 кВ Заречная | Ф.6-16 |  |  | 0.39 | 0.39 | 0.39 | 0.39 | 0.39 | 0.39 | 0.39 | 0.39 | АО "Шахта Заречная"
9.3 | ООО «ММК-УГОЛЬ» | 2СШ 6 кВ ПС 35 кВ ЦОФ Беловская |  | 0.25 | 0.5 | 0.75 | 1 | 1.25 | 1.5 | 1.75 | 2 | 2.25 | 2.5 | ООО «ММК-УГОЛЬ»
9.4 | ООО «ММК-УГОЛЬ» | 1СШ 6 кВ ПС 35 кВ ЦОФ Беловская |  | 0.1 | 0.2 | 0.3 | 0.4 | 0.5 | 0.6 | 0.7 | 0.8 | 0.9 | 1 | ООО «ММК-УГОЛЬ»
9.5 | ООО "ММК-Уголь" (шахта "Чертинская-Коксовая") | ПС 110 кВ Ново-Чертинская | ф.6-11 ПС 6/6,3кВ Разделительная, Ф.6-7-21, ф.6-20Н-21 ПС 6кВ №21 6/0,4 кВ от ф.6-22, 6-25, 6-11, 6-12 ПС 110/35/6 кВ Ново-Чертинская | 0.04 | 0.08 | 0.12 | 0.16 | 0.2 | 0.24 | 0.28 | 0.32 | 0.36 | 0.4 | АО "СибПСК"
9.6 | ООО "ММК-Уголь" (шахта "Чертинская-Коксовая") | ПС 110 кВ Ново-Чертинская | ф.6-3 ПС 6/6,3кВ Разделительная, Ф.6-7-21, ф.6-20Н-21 ПС 6кВ №21 6/0,4 кВ от ф.6-22, 6-25, 6-11, 6-12 ПС 110/35/6 кВ Ново-Чертинская | 0.04 | 0.08 | 0.12 | 0.16 | 0.2 | 0.24 | 0.28 | 0.32 | 0.36 | 0.4 | АО "СибПСК"
9.7 | ООО "СТК" | ПС 110 кВ Краснокаменская № 19 | ф. 6-10, 6-12, 6-13 РП-16 6/0,4кВ от ПС 110 кВ №19 Краснокаменская | 0.12 | 0.24 | 0.36 | 0.48 | 0.6 | 0.72 | 0.84 | 0.96 | 1.08 | 1.2 | АО "СибПСК"
9.8 | ОАО "ОМТ" | ПС 110 кВ Краснокаменская № 19 | ф.10-7-С, ф.10-21-С | 0.04 | 0.08 | 0.12 | 0.16 | 0.2 | 0.24 | 0.28 | 0.32 | 0.36 | 0.4 | АО "СибПСК"
9.9 | ООО "Холлифуд" | ПС 110 кВ Краснокаменская № 19 | ф.10-14, ф.10-18 | 0.025 | 0.05 | 0.075 | 0.1 | 0.125 | 0.15 | 0.175 | 0.2 | 0.225 | 0.25 | АО "СибПСК"
9.10 | ООО "Кемэнерго" | ПС 110 кВ Краснокаменская № 19 | ф.10-6-М, ф.10-28-М | 0.015 | 0.03 | 0.045 | 0.06 | 0.075 | 0.09 | 0.105 | 0.12 | 0.135 | 0.15 | АО "СибПСК"
9.11 | Турбазы, ПАО"МРСК-Сибири" население | ПС 110 кВ Краснокаменская № 19 | ф.10-4-Ч | 0.057 | 0.114 | 0.171 | 0.228 | 0.285 | 0.342 | 0.399 | 0.456 | 0.513 | 0.57 | АО "СибПСК"
9.12 | ООО "Шахта № 12", ООО "НК-ОЙЛ", Мазалов О.В., Управление по благоустройству г.Киселёвск, ООО "ЭКО+" | ПС 35 кВ Шахта № 12 | яч. 2, 3, 8, 9, 10, 11, 12, 14, 15, 17, 20, 21, 22, 25, 32, РУ-0,4кВ ПС № 12 от ПС 35 кВ Шахта № 12 | 0.1 | 0.2 | 0.3 | 0.4 | 0.5 | 0.6 | 0.7 | 0.8 | 0.9 | 1 | АО "СибПСК"
9.13 | ООО "Вахрушевская автобаза" | ПС 110 кВ Афонинская | ф.№ 2, ф. № 14 РП-17 6/0,4кВ от ПС 110 кВ Афонинская | 0.02 | 0.04 | 0.06 | 0.08 | 0.1 | 0.12 | 0.14 | 0.16 | 0.18 | 0.2 | АО "СибПСК"
9.14 | ОАО ГМЗ | ПС 35 кВ ГМЗ |  | 0.1 | 0.2 | 0.3 | 0.4 | 0.5 | 0.6 | 0.7 | 0.8 | 0.9 | 1 | АО «Электросеть»
9.15 | ОАО "Знамя" (производство) | ТП-5 яч.4, яч.18 ПС 35 кВ Знамя ТП-14 яч.16, яч.27 ПС 35 кВ Знамя | АВ 0,4кВ "зд.105", "зд.103/112", "зд.9", "зд.100", АВ 0,4кВ зд."201", "зд.205", зд.208", "зд.205Д", "РМУ", "заправка" | 0.8: 0.72; 0.9: 0.72; 1: 0.72 | ОАО "Знамя"
9.16 | ОАО "Знамя" (ЖДЦ, энергоцех) | ТП-11 яч.5, яч.12 ПС 35 кВ Знамя ТП-13 яч.19, яч.24 ПС 35 кВ Знамя | АВ 0,4кВ "предзаводская", АВ 0,4кВ "освещение периметра" |  |  |  | 0.22 | 0.22 | 0.22 | 0.22 | 0.22 | 0.22 | 0.22 | ОАО "Знамя"
9.17 | ОАО "Знамя" (баз/склады) | ПС 35 кВ Знамя | яч.26 | 0.07 | 0.07 | 0.07 | 0.07 | 0.07 | 0.07 | 0.07 | 0.07 | 0.07 | 0.07 | ОАО "Знамя"
9.18 | Наружное освещение промплощадки | ПС 110 кВ Костромовская | Ф 6-15-ВНС, Ф 6-13-ЖД | 0.136 | 0.136 | 0.136 | 0.136 | 0.136 | 0.136 | 0.136 | 0.136 | 0.136 | 0.136 | ООО «ММК-Уголь» Шахта «Костромовская»
9.19 | Водопонижающие скважины восточного крыла шахты | ПС 110 кВ Костромовская | Ф 6-5-ВФНС, Ф 6-6-ВФНС |  |  | 0.08 | 0.16 | 0.24 | 0.32 | 0.4 | 0.48 | 0.64 | 0.92 | ООО «ММК-Уголь» Шахта «Костромовская»
9.20 | Дегазационные установки | ПС 110 кВ Костромовская | Ф 6-23-НИК, Ф 6-24-НИК | 0.8: 0.8; 0.9: 0.8; 1: 0.8 | ООО «ММК-Уголь» Шахта «Костромовская»
9.21 | ОАО "Поляны" | ПС 35 кВ №10 Р-з Киселевский | ф.20 | 0.55 | 0.55 | 0.55 | 0.55 | 0.55 | 0.55 | 0.55 | 0.55 | 0.55 | 0.55 | ООО "ОЭСК"
9.22 | ОАО "Р-з Киселевский" | ПС 35 кВ №10 Р-з Киселевский | ф.4,11 |  |  | 0.5 | 0.8 | 0.8 | 1 | 1.6 | 1.6 | 2 | 2.45 | ООО "ОЭСК"
9.23 | ООО "Ш.Тиховская" | ПС 35 кВ Тиховская | ф.6-33, ф.6-27 | 0.5 | 0.5 | 0.5 | 0.5 | 0.5 | 0.5 | 0.5 | 0.5 | 0.5 | 0.5 | ООО "ОЭСК"
9.24 | АО "Разрез Октябринский" | ПС 35 кВ Октябринская | Ф-6-19-к, Ф-6-9-к | 0.08 | 0.14 | 0.18 | 0.24 | 0.3 | 0.48 | 0.54 | 0.65 | 0.72 | 0.8 | ООО "СибЭнергоТранс-42"
9.25 | ООО "Боровково" | ПС 35 кВ Дмитриевская | ООО "Боровково" | 0.05 | 0.15 | 0.25 | 0.4 | 0.52 | 0.62 | 0.72 | 0.84 | 0.94 | 1 | ООО "СибЭнергоТранс-42"
9.26 | Население | ПС 35 кВ Терентьевская | КТП-015-400кВА от Ф10-8-Т |  | 0.05 | 0.05 | 0.09 | 0.15 | 0.18 | 0.21 | 0.25 | 0.28 | 0.3 | ООО "СибЭнергоТранс-42"
9.27 | Население | ПС 35 кВ Терентьевская | КТП-014-250кВА от Ф10-8-Т |  | 0.05 | 0.05 | 0.05 | 0.05 | 0.05 | 0.06 | 0.07 | 0.08 | 0.1 | ООО "СибЭнергоТранс-42"
9.28 | Население | ПС 110 кВ Афонинская | КТП-081-400кВА от Ф6-8-К |  | 0.05 | 0.05 | 0.09 | 0.15 | 0.18 | 0.21 | 0.25 | 0.28 | 0.3 | ООО "СибЭнергоТранс-42"
9.29 | Магазины, кафе, киоски, аптека, пульт охраны, ЦТП №8, офисы, гаражи, детские сады, оптика, ЦТП №7 (рез.), Банк Москвы, жилые дома, студия "Слайсинг", "Сибирский цирюльник", ЦТП №9, парикмахерские, управление соцзащиты, частные гаражи, химчистка, бизнес-отель "Виктория", управление судебных приставов, Энергосбыт ОАО "Кузбассэнерго", аптеки, фотоцентры, стоматологические кабинеты, ООО "Губернская страховая компания", бойлерная №10, противотуберкулезный диспансер, ООО "Совкомбанк", "Билайн", "Теле2", поликлиника №2, женская консультация, ФТО, жилые дома | ПС 110 кВ Новоленинская | РП-1 ф.6-13-Б | 1.36 | 1.36 | 1.36 | 1.36 | 1.36 | 1.36 | 1.36 | 1.36 | 1.36 | 1.36 | ОАО "СКЭК"
9.30 | Магазины, офисы, ООО "Водоканал" терморобот, БС Кемеровского филиала ООО "Т2 Мобайл" гаражи, уличное освещение УЖО Администрации Ленинск-Кузнецкого города, МБУК "ДК "Строитель", ГКУЗ КО ЛКПБ, ГКУЗ КО ЛКПБ филиал поликлиника № 4, ЗАО "Кузбасспечать", столярный цех, ООО "Мобильные телесистемы", ПАО "Вымпел-Коммуникациии" Барнаульский филиал, нежилые помещения, частный сектор, ООО УЕЗ ЖКУ г. Ленинска-Кузнецкого - МКД | ПС 110 кВ Новоленинская | ф.6-13-Ц | 0.7: 1.35; 0.8: 1.35; 0.9: 1.35; 1: 1.35 | ОАО "СКЭК"
9.31 | Магазины, АТС, дом спорта, КНС, аптеки, киоски, гаражи казначейства, пульт охраны, парикмахерские, фотосервис, ООО "Телеком", склады, стоматологический кабинет, оздоровительный центр, детский приют, Сибирская страховая компания", жилые дома | ПС 110 кВ КСК | РП-3 ф.6-10-320 |  |  | 0.53 | 0.53 | 0.53 | 0.53 | 0.53 | 0.53 | 0.53 | 0.53 | ОАО "СКЭК"
9.32 | Ленинск-Кузнецкий горнотехнический техникум, МБДОУ 'Детский сад № 18', Межмуниципальный отдел МВД РФ 'Ленинск-Кузнецкий' , павильон 'Сибирские блины", ФГУП 'Почта России', офисы, магазины, аптеки, фотосалон, жилые дома | ПС 110 кВ Городская | РП-4 ф.6-17-Л |  |  |  |  | 0.43 | 0.43 | 0.43 | 0.43 | 0.43 | 0.43 | ОАО "СКЭК"
9.33 | Магазины, центральная ветеринарная лечебница, семеноводческая лаборатория, художественная школа, такси "Вояж", отделение милиции, отдел по борьбе с экономическими преступлениями, детский парк, пульт охраны, ПТУ, ритуальные услуги, дворец творчества детей, гаражи, пульт охраны, центр обеспечения единства измерений, котельные, ООО "Сибдамельновомаг", школа, нежилые помещения, жилые дома. | ПС 110 кВ Городская | РП-5 ф.6-16-В | 0.9: 0.19; 1: 0.19 | ОАО "СКЭК"
9.34 | Магазины, станция теле2, мебельный цех, школа, котельная №40, киоск, автостоянка, церковь баптистов, АЗС, жилые дома | ПС 110 кВ Кузбассэлемент | РП-7 ф.6-16-Д | 1.14 | 1.14 | 1.14 | 1.14 | 1.14 | 1.14 | 1.14 | 1.14 | 1.14 | 1.14 | ОАО "СКЭК"
9.35 | База-КОТК, котельные-1, 6, 46а, Сибарс, МКД-23 домов-320кв, 1216-частного сектора | ПС 110 кВ Афонинская | 6-4-Г |  |  |  | 0.551 | 0.551 | 0.551 | 0.551 | 0.551 | 0.551 | 0.758 | ООО "КЭнК"
9.36 | 4 юр лица, 528 ч/сектор. | ПС 110 кВ №19 Краснокаменская | 19-11-Г |  |  |  | 0.253 | 0.253 | 0.253 | 0.253 | 0.253 | 0.253 | 0.253 | ООО "КЭнК"
9.37 | Школа, 2 д/сада, д/творчества, комплекс "АССОЛЬ", 7 юр/лиц, 3253-коммунальные квартиры. | ПС 110 кВ №19 Краснокаменская | 19-9-Г |  |  |  |  | 0.878 | 0.878 | 0.878 | 0.878 | 0.878 | 0.878 | ООО "КЭнК"
9.38 | Дет сад, дет поликлиника, КНС №1, База филиала, БРУ, гаражи, 38 юр/ лиц, 2332 комм кв | ПС 110 кВ №19 Краснокаменская | 19-20-Г |  |  |  |  | 0.779 | 0.779 | 0.779 | 0.779 | 0.779 | 0.779 | ООО "КЭнК"
9.39 | Храм, школа, АЗС, дет сад, 17 юр лиц, 341 ч/сектор, 1255 комм кв. | ПС 110 кВ №19 Краснокаменская | 19-23-Г | 0.6: 0.824; 0.7: 0.824; 0.8: 0.824; 0.9: 0.824; 1: 0.824 | ООО "КЭнК"
9.40 | Пекарня, маг. "Магнит", Кот. №37, Кафе, АЗС, ДРСУ, МКД-8 домов 364 кв., 186 частного сектора. | ПС 35 кВ Карагайлинская | 6-13-П |  |  |  | 0.538 | 0.538 | 0.538 | 0.538 | 0.538 | 0.538 | 0.538 | ООО "КЭнК"
9.41 | Кот. №36, Баня, База УК "Домашний уют", 6 магазинов, МКД 23 дома-780кв, 86-частного сектора | ПС 35 кВ Карагайлинская | 6-9-П | 0.6: 0.419; 0.7: 0.419; 0.8: 0.419; 0.9: 0.419; 1: 0.419 | ООО "КЭнК"
9.42 | скважины | ПС 35 кВ Карагайлинская | 6-14-Ш | 0.8: 0.064; 0.9: 0.064; 1: 0.064 | ООО "КЭнК"
9.43 | кооп. Гаражи, базы, население | ПС 35 кВ Шахта №12 | 6-7-К |  |  |  | 0.739 | 0.739 | 0.739 | 0.739 | 0.739 | 0.739 | 0.739 | ООО "КЭнК"
9.44 | Роддом, 3 дет сада, музыкальная школа, отделение полиции, пожарная часть, ТЦ "Кора", ГУ-6А, котельная, 58 юр лиц, 712 ч/сектор, 1739 комм кв. | ПС 35 кВ Шахта №12 | 6-9-Г | 0.6: 0.872; 0.7: 0.872; 0.8: 0.872; 0.9: 0.872; 1: 0.872 | ООО "КЭнК"
9.45 | Метеостанция, служба спасения, магазин, базовая станция "Мегафон", 586 частного сектора. | ПС 35 кВ Шахта №13 | 13-23-Г |  |  |  |  | 0.124 | 0.124 | 0.124 | 0.124 | 0.124 | 0.171 | ООО "КЭнК"
9.46 | ПО Водоканал, УКХ, Рынок, ИП-Бакарев, Стеклоцентр, ТЦ-Микс, маг. Ярче,, маг. Акварель, маг. Премьер, Киселевскуголь, Коледж, Кафе, Кот-10, ЦТП №12, МКД-26 домов-980кв. | ПС 35 кВ Шахта №13 | 6-36-Г | 0.7: 1.213; 0.8: 1.213; 0.9: 1.213; 1: 1.213 | ООО "КЭнК"
9.47 | База ООО "Аргеллит" | ПС 35 кВ Шахта №13 | 6-32-Г | 0.9: 0.051; 1: 0.051 | ООО "КЭнК"
9.48 | Котельная, школа, д/сад, сад-ясли, УПК, 3 юр/лица, 161-коммунальная квартира, 2685-домов ч/с | ПС 35 кВ №24 Дальние горы | 24-7-Г |  |  |  |  | 0.532 | 0.532 | 0.532 | 0.532 | 0.532 | 0.532 | ООО "КЭнК"
9.49 | 2 котельных, училище, школа, туб/диспансер, дневной стационар, 7 юр/лиц, 294-квартиры, 699 частный сектор. | ПС 35 кВ №24 Дальние горы | 24-25-Г | 0.6: 0.371; 0.7: 0.371; 0.8: 0.371; 0.9: 0.371; 1: 0.371 | ООО "КЭнК"
9.50 | Котельная, муз школа, КНС, горбольница №1 ввод №1, детская больница ввод №1, 34 юр лица, 362 ч/сектор, 542 комм кв. | ПС 35 кВ №24 Дальние горы | 24-34-Г | 0.7: 0.283; 0.8: 0.283; 0.9: 0.283; 1: 0.283 | ООО "КЭнК"
9.51 | АО "Луговое" | ПС 35 кВ №24 Дальние горы | 24-26-Д | 0.8: 0.462; 0.9: 0.462; 1: 0.462 | ООО "КЭнК"
9.52 | АО "Луговое" | ПС 35 кВ №24 Дальние горы | 24-31-Д | 0.8: 0.013; 0.9: 0.013; 1: 0.013 | ООО "КЭнК"
9.53 | дома ч/с-504, котельная-1, юр/лица-2 | ПС 35 кВ №1 Бабанаковская | 1-19-г |  | 0.138 | 0.138 | 0.138 | 0.138 | 0.138 | 0.138 | 0.138 | 0.138 | 0.138 | ООО "КЭнК"
9.54 | Дома ч/с-1017, к/с-5, больница-1, роддом-1, д/сад 1, юр/лиц-23 | ПС 110 кВ Беловская | 6-5-г |  |  |  | 0.478 | 0.478 | 0.478 | 0.478 | 0.478 | 0.478 | 0.478 | ООО "КЭнК"
9.55 | Дома ч/с-722, к/с-6, д/сады-1, гидроузел-1, ЦДК-1, юр/лица-32 | ПС 110 кВ Беловская | 6-14-г | 0.6: 0.478; 0.7: 0.478; 0.8: 0.478; 0.9: 0.478; 1: 0.468 | ООО "КЭнК"
9.56 | Дома ч/с-1015, к/с-3, юр/лиц-33 | ПС 35 кВ Беловская Городская | 10-12-г |  | 0.597 | 0.597 | 0.597 | 0.597 | 0.597 | 0.597 | 0.597 | 0.597 | 0.597 | ООО "КЭнК"
9.57 | Дома ч/с-627, юр/лиц-13 | ПС 35 кВ Беловская Городская | 10-18-г |  |  | 0.434 | 0.434 | 0.434 | 0.434 | 0.434 | 0.434 | 0.434 | 0.434 | ООО "КЭнК"
9.58 | Дома ч/с -1735, юр/лиц-74 | ПС 35 кВ Беловская Городская | 10-11-г |  |  |  | 0.597 | 0.597 | 0.597 | 0.597 | 0.597 | 0.597 | 0.597 | ООО "КЭнК"
9.59 | Дома ч/с -107 к/с-4, котельная-1, юр/лиц-10 | ПС 35 кВ Грамотеинская 1/2 | 6-16-п |  | 0.042 | 0.042 | 0.042 | 0.042 | 0.042 | 0.042 | 0.042 | 0.042 | 0.055 | ООО "КЭнК"
9.60 | дома к/с-4, ледовый дворец-1, д/сад-2, школа, 224 домов ч/с, юр/лиц-5. | ПС 35 кВ Грамотеинская 1/2 | 6-33-п |  |  |  | 0.169 | 0.169 | 0.169 | 0.169 | 0.169 | 0.169 | 0.22 | ООО "КЭнК"
9.61 | Дома к/с-3, Дома ч/с-681, котельные-2, д/сад-1, юр/лица-6. | ПС 35 кВ Грамотеинская 1/2 | 6-35-п |  |  |  |  | 0.188 | 0.188 | 0.188 | 0.188 | 0.188 | 0.246 | ООО "КЭнК"
9.62 | Дома ч/с -756 к/с-4, ледовый дворец-1, д/сад-1, юр/лиц-12 | ПС 35 кВ Грамотеинская 1/2 | 6-11-п | 0.6: 0.247; 0.7: 0.247; 0.8: 0.247; 0.9: 0.247; 1: 0.323 | ООО "КЭнК"
9.63 | ОО УКиТС,Энергосервис, ООО "Кузбасстопливосбыт", уличное освещение г.Гурьевска, ООО "Золотая гора", Детский сад №6, ОАО ГМЗ, КДЮСШ Гурьевского района, Лесхоз, ОАО Ростелеком, ООО УКиТС, ООО Лига, индивидуальные предприниматели и организации - 15 | ПС 110 кВ Гурьевская | ф. 10-13-Г | 0.6: 0.38; 0.7: 0.38; 0.8: 0.38; 0.9: 0.38; 1: 0.38 | ООО "КЭнК"
9.64 | ООО "Перекресток -ОЙЛ", Уличное освещение г.Гурьевска, ООО УК Дорожник, МУЗ ЦРБ, ДК п.Раздольный, Администрация Раздольного, школа раздольненская, Газпромнефть, ОАО Автодор, ООО СДРСУ, ООО Ресурс, ООО Юргаус, ОАО РЖД, индивидуальные предприниматели и организации - 18 | ПС 110 кВ Гурьевская | ф. 10-9-Г |  |  |  |  | 1.188 | 1.188 | 1.188 | 1.188 | 1.188 | 1.188 | ООО "КЭнК"
9.65 | ООО УКиТС,Энергосервис, МУЗ ЦРБ, ООО Мечта, Школа-интернат №6, Газпромнефть, Школа №5, индивидуальные предприниматели и организации - 10 Уличное освещение г.Гурьевска, МИФНС №3, ОО УКиТС Кинотеатр Юность, Школа №5, МУЗ ЦРБ, Детский сад №10, ГУФСИН, ОАО "ГМЗ", индивидуальные предприниматели и организации - 40 ИП Иванченко, ИП Русяев, ОО УКиТС, КУМИ, МУЗ ЦРБ ОАО "Ростелеком", МУЗ ЦРБ, ОАО "Хлебокомбинат", ООО УКиТС, Почтампт, Уличное освещение, Школа №6, Детский дом №1, ОГПС-3, Школа №11, КДЮСШ Гурьевского района, Детский сад №17, ООО "Кузбасс-3", ОАО АК СБ РФ Сбербанк , Уличное освещение г.Гурьевска, ООО УКиТС, МУЗ ЦРБ, ООО Мечта, Школа-интернат №6, Газпромнефть, Школа №5, индивидуальные предприниматели и организации - 101 | ПС 110 кВ Гурьевская | ф. 10-3-Г | 0.7: 1.013; 0.8: 1.013; 0.9: 1.013; 1: 1.013 | ООО "КЭнК"
9.66 | ФГУП РТРС, ООО УКиТС | ПС 110 кВ Гурьевская | ф. 10-5-П | 0.6: 0.263; 0.7: 0.263; 0.8: 0.263; 0.9: 0.263; 1: 0.263 | ООО "КЭнК"
9.67 | ООО Торговый дом плюс, АО Энергетическая компания, ИП Сандыркин В.М., ИП Спесивцева Н.Н., Управление по вопросам жизнеобеспечения Полысаевского городского округа, ФЛ Перминова О.В., ФЛ Люличкин С.В., ФЛ Бирст А.Э, ИП Гарифуллина С.А., Население - 773 абонента | ПС 110 кВ Полысаевская-3 | ф. 6-18-ГР | 0.303 | 0.303 | 0.303 | 0.303 | 0.303 | 0.303 | 0.303 | 0.303 | 0.303 | 0.303 | ООО "КЭнК"
9.68 | ООО "Кузбасская Энергокомпания", МБОУ Школа № 32, ФЛ Михайлов В.В., ИП Рябов М.В., ИП Яговкина О.В., Население - 2 абонента | ПС 110 кВ Полысаевская-3 | ф. 6-14-Ш | 0.029 | 0.029 | 0.029 | 0.029 | 0.029 | 0.029 | 0.029 | 0.029 | 0.029 | 0.029 | ООО "КЭнК"
9.69 | МБУК " Полысаевская ЦБС", Население - 140 абонентов | ПС 110 кВ Полысаевская-3 | ф. 6-29-Ш | 0.022 | 0.022 | 0.022 | 0.022 | 0.022 | 0.022 | 0.022 | 0.022 | 0.022 | 0.022 | ООО "КЭнК"
9.70 | ОАО "Энергетическая компания" | ПС 110 кВ Полысаевская-3 | ф. 6-31-К | 0.042 | 0.042 | 0.042 | 0.042 | 0.042 | 0.042 | 0.042 | 0.042 | 0.042 | 0.042 | ООО "КЭнК"
9.71 | ИП Иванников В.В., Управление по вопросам жизнеобеспечения Полысаевского городского округа, Население - 315 абонентов | ПС 110 кВ Полысаевская-3 | ф. 6-22-П6 | 0.047 | 0.047 | 0.047 | 0.047 | 0.047 | 0.047 | 0.047 | 0.047 | 0.047 | 0.047 | ООО "КЭнК"
9.72 | Управление по вопросам жизнеобеспечения Полысаевского городского округа, ИП Алехин А.Н., ФЛ Осипенко В.М., Церковь Св. Николая, ООО ПКП КАМЕЛИЯ, ФЛ Рубцов Б.А., ИП Барановская Е.А., Население: от ТП-75 (159 абонентов), ТП-74 (109 абонентов), ТП-79 (219 абонентов), ТП-76 (167 абонентов), ТП-77 (123 абонента), ТП-81, 82, 83 (3 абонента) | ПС 35 кВ №12 ш.Полысаевская | ф. 6-19-Б | 0.6: 0.311; 0.7: 0.311; 0.8: 0.311; 0.9: 0.311; 1: 0.311 | ООО "КЭнК"
9.73 | Управление по вопросам жизнеобеспечения Полысаевского городского округа, ООО Новые технологии, ФЛ Чаткин В.Н., ФЛ Сашенков М.М., ФЛ Мизгирев А.Г., ИП Стефашина Н.А., ООО Камаз, ИП Гырдымова Е.В., Садовое некоммерческое товарищество Шахта Октябрьская, ИП Николаева Е.С., МБОУ ДО ДДТ, ИП Айрапетян С.А., Управление молодежной политики, спорта и туризма Полысаевского городского округа, Управление по делам гражданской обороны и чрезвычайным ситуациям, ФЛ Волегов А.А., ООО Сатурн, ИП Казакова Т.Ю., ИП Черных Л.А., ООО ПКП КАМЕЛИЯ, ФЛ Пахарукова А.П., ФЛ Рубцов В.А., ООО Соверен, ООО Газпромнефть-Центр, Население - 1323 абонента | ПС 35 кВ №2 ш.Октябрьская | ф. 6-46-Ж | 0.6: 0.421; 0.7: 0.421; 0.8: 0.421; 0.9: 0.421; 1: 0.421 | ООО "КЭнК"
9.74 | ФЛ Боровлев К.Д., ФЛ Митрохин М.П., ФЛ Щеглова Н.М., Управление по вопросам жизнеобеспечения Полысаевского городского, ООО Центр мониторинга и оценки земель округа, ИП Кочубаров К.Л., ФЛ Митрохина Т.В., ФЛ Шелегин И.П., ООО Т2 Мобайл, Управление по обеспечению деятельности мировых судей в Кемеровской области, ООО РЭУ Бытовик, МБУК ДК Родина, ООО Феликс, ООО "Кузбасская Энергокомпания", ООО Компания Регион, ИП Лысковский Г.В., ИП Мирончук И.Г., Управление Федеральной службы государственной регистрации, кадастра и картографии, МБУК ДК Родина, МБОУ СОШ № 44, МБУ ДО Детская школа искусств № 54, ФЛ Агафонова О.В., ФЛ Багаутдинова Р.Ж., ИП Стельмакова М.М., ООО Объединенное ПТУ Кузбасса, МБУ ДО ДЮСШ, население - 392 абонента | ПС 35 кВ №2 ш.Октябрьская | Ф-6-37-Ж | 0.6: 0.205; 0.7: 0.205; 0.8: 0.205; 0.9: 0.205; 1: 0.205 | ООО "КЭнК"
9.75 | ООО "СИБ - ДАМЕЛЬ" | ПС 35 кВ №3 ш. Кирова | Ф6-8-ЦЭММ | 0.053 | 0.106 | 0.159 | 0.212 | 0.256 | 0.318 | 0.371 | 0.424 | 0.477 | 0.53 | ООО "Энергосервис"
9.76 | ООО "Объединенное ПТУ Кузбасса" | ПС 35 кВ №3 ш. Кирова | Ф6-8-ЦЭММ ТП-806 "Депо ПТУ" 6/0,4 Ф6-8-ЦЭММ ТП-807 "Управление ПТУ" 6/0,4 | 0.054 | 0.081 | 0.135 | 0.135 | 0.187 | 0.214 | 0.247 | 0.28 | 0.298 | 0.327 | ООО "Энергосервис"
9.77 | АО "СУЭК-Кузбасс" | ПС 35 кВ №14 ш.Егозовская | Ф6-9-АБК, (резерв Ф6-18-АБК) П6-10-Т4-630, (резерв П6-25-Т3-630) | 0.082 | 0.122 | 0.187 | 0.242 | 0.3 | 0.362 | 0.427 | 0.481 | 0.543 | 0.6 | ООО "Энергосервис"
9.78 | ООО "ЛЗМК" | ПС 35 кВ №14 ш.Егозовская | АВ113 Кузбасстрой-1, АВ213 Кузбасстрой-2 | 0.005 | 0.01 | 0.015 | 0.02 | 0.025 | 0.03 | 0.035 | 0.04 | 0.045 | 0.05 | ООО "Энергосервис"
9.79 | ООО "Завод железобетонных изделий" | ПС 110 кВ Новоленинская | ТП-86 "ЗЖБИ" 6/0,4 (от ЛЭП6-34-ЖБИ) | 0.004 | 0.008 | 0.012 | 0.016 | 0.02 | 0.024 | 0.028 | 0.032 | 0.04 | 0.04 | ООО "Энергосервис"
9.80 | АО "УПиР" | ПС 110 кВ Новоленинская | ТП-803 "УПИР" 6/0,4 (от ЛЭП6-34-ЖБИ) | 0.15 | 0.15 | 0.15 | 0.15 | 0.15 | 0.15 | 0.15 | 0.15 | 0.15 | 0.15 | ООО "Энергосервис"
9.81 | ЗАО "Разрез Инской" | ПС 110 кВ Новоленинская | ТП-700 "Колмогоровская" 6/0,4 (отЛЭП6-24-ШП, ЛЭП6-14-ШП) | 0.03 | 0.06 | 0.09 | 0.12 | 0.15 | 0.18 | 0.21 | 0.24 | 0.27 | 0.3 | ООО "Энергосервис"
9.82 | ОАО "ЗСЖД" - филиал ОАО "РЖД". Собственное потребление, электротяга. Кемеровская ДЭС. | ПС 110 кВ Ленинск-Кузнецк тяговая | Ф1ПЭ-10кВ,Ф2ПЭ-10 кВ | 0.1 | 0.2 | 0.3 | 0.4 | 0.5 | 0.6 | 0.7 | 0.8 | 0.9 | 1 | ОАО "ЗСЖД" - филиал ОАО "РЖД"
9.83 | ОАО "ЗСЖД" - филиал ОАО "РЖД". Собственные потребители, электротяга. Беловская ДЭС. | ПС 35 кВ Киселевск тяговая | [5 empty] | 0.2 | 0.2 | 0.2 | 0.2 | 0.2 | 0.2 | ОАО "ЗСЖД" - филиал ОАО "РЖД"
9.84 | ОАО "ЗСЖД" - филиал ОАО "РЖД". Собственные потребители, электротяга. Беловская ДЭС. | ПС 110 кВ Черкасов Камень |  | 0.24 0.8: 1.7; 0.27 0.9: 1.7; 0.3 1: 1.7 | ОАО "ЗСЖД" - филиал ОАО "РЖД"
9.85 | ОАО "ЗСЖД" - филиал ОАО "РЖД". Собственные потребители, электротяга. Беловская ДЭС. | ПС 35 кВ Трудармейская тяговая |  | 0.27 0.9: 1.45; 0.3 1: 1.45 | ОАО "ЗСЖД" - филиал ОАО "РЖД"
9.86 | ОАО "ЗСЖД" - филиал ОАО "РЖД". Собственные потребители, электротяга. Беловская ДЭС. | ПС 35 кВ Проектная |  | 0.24 0.8: 0.9; 0.27 0.9: 0.9; 0.3 1: 0.9 | ОАО "ЗСЖД" - филиал ОАО "РЖД"
9.87 | ОАО "ЗСЖД" - филиал ОАО "РЖД". Собственные потребители, электротяга. Беловская ДЭС. | ПС 35 кВ Белово тяговая |  | 0.18 0.6: 1.2; 0.21 0.7: 1.2; 0.24 0.8: 1.2; 0.27 0.9: 1.2; 0.3 1: 1.2 | ОАО "ЗСЖД" - филиал ОАО "РЖД"
9.88 | ОАО "ЗСЖД" - филиал ОАО "РЖД". Собственные потребители, электротяга. Беловская ДЭС. | ПС 35 кВ Белово тяговая |  |  |  |  | 1.4 | 1.4 | 1.4 | 1.4 | 1.4 | 1.4 | 1.4 | ОАО "ЗСЖД" - филиал ОАО "РЖД"
9.89 | ОАО "ЗСЖД" - филиал ОАО "РЖД". Собственные потребители, электротяга. Беловская ДЭС. | ПС 35 кВ Белово тяговая |  | 0.3 | 0.3 | 0.3 | 0.3 | 0.3 | 0.3 | 0.3 | 0.3 | 0.3 | 0.3 | ОАО "ЗСЖД" - филиал ОАО "РЖД"
9.90 | ОАО "ЗСЖД" - филиал ОАО "РЖД". Собственные потребители, электротяга. Новокузнецкая ДЭС. | ПС 35 кВ Ускат |  | 0.18 0.6: 1.4; 0.21 0.7: 1.4; 0.24 0.8: 1.4; 0.27 0.9: 1.4; 0.3 1: 2 | ОАО "ЗСЖД" - филиал ОАО "РЖД"
9.91 | ОАО "ЗСЖД" - филиал ОАО "РЖД". Собственные потребители, электротяга. Новокузнецкая ДЭС. | ПС 35 кВ Углерод |  |  |  | 1.1 | 1.1 | 1.3 | 1.4 | 1.4 | 1.7 | 1.7 | 2.5 | ОАО "ЗСЖД" - филиал ОАО "РЖД"
9.92 | ОАО "ЗСЖД" - филиал ОАО "РЖД". Собственные потребители, электротяга. Новокузнецкая ДЭС. | ПС 35 кВ Терентьевская тяговая | [5 empty] | 1.7 | 1.7 | 1.7 | 1.9 | 1.9 | 2.5 | ОАО "ЗСЖД" - филиал ОАО "РЖД"
9.93 | ООО "Шахта Листвяжная" | ПС 110 кВ Набережная | ф.6-3-4 | 0.65 | 0.65 | 0.65 | 0.65 | 0.65 | 1.1 | 1.1 | 1.1 | 1.1 | 1.1 | Филиал ООО ХК "СДС - Энерго" - "Прокопьевскэнерго"
9.94 | ОАО "ш.Заречная" | ПС 110 кВ Заречная-Новая | фидера 6-4-4, 6-3-4, 6-4-2, 6-3-2 |  | 0.062039 | 0.062039 | 0.12758 | 0.12758 | 0.12758 | 0.12758 | 1.6957 | 2.4349 | 2.4349 | ООО «ЭнергоПаритет»
9.95 | ОАО "ш.Заречная" | ПС 35 кВ Спутник | 6-3,6-24, 6-17 | 0.05 | 0.1 | 0.15 | 0.2 | 0.25 | 0.3 | 0.35 | 0.4 | 0.45 | 0.56 | ООО «ЭнергоПаритет»
9.96 | Ш/у "Октябрьский" | ПС 35 кВ №2 ш.Октябрьская | 6-5-ТК, 6-12-ТК, 6-7-НС, 6-31-В, 6-8-НС | 0.11 | 0.25 | 0.25 | 0.54 | 0.68 | 0.79 | 1.09 | 1.09 | 1.2 | 1.88 | ООО «ЭнергоПаритет»
9.97 | ОАО "ш. "Алексиевская" | ПС 110 кВ Алексиевская | 6-4-2, 6-3-3 | 0.09 | 0.18 | 0.27 | 0.36 | 0.45 | 0.54 | 0.63 | 0.72 | 0.81 | 0.9 | ООО «ЭнергоПаритет»
9.98 | ООО «Сибстрой», ООО «ГлазГО», ИП Симонян Н.К., ООО "Весна", Макушев В.П. | МТП-3 6/0,4кВ по ф.6-12 ПС 110 кВ Ново-Чертинская | МТП-3 6/0,4кВ | 0.003 | 0.006 | 0.009 | 0.012 | 0.015 | 0.018 | 0.021 | 0.024 | 0.027 | 0.03 | ООО «ЭнергоПаритет»
9.99 | АО ХК СДС-Уголь ООО "Шахта Листвяжная" | ПС 6 кВ № 3, ф.6-7, ф.6-13 ПС 35 кВ Грамотеинская 1/2 | ф.6-6-3 | 0.0584 | 0.1168 | 0.1752 | 0.2336 | 0.292 | 0.3504 | 0.4088 | 0.4672 | 0.5256 | 0.584 | ООО «ЭнергоПаритет»
9.100 | Население, Администрация Моховского сельского поселения (освещение улиц) | КТП Ивановка 10/0,4кВ, ф.10-28-И ПС 35 кВ Беловская Городская | КТП Ивановка 10/0,4кВ | 0.004 | 0.008 | 0.012 | 0.016 | 0.02 | 0.024 | 0.028 | 0.032 | 0.036 | 0.04 | ООО «ЭнергоПаритет»
9.101 | Перекачивающие насосные станции ООО "Теплоэнергетик" | ПС 35 кВ Беловская Городская | ф.10-8-Н, ф.10-26-Н | 0.048 | 0.096 | 0.144 | 0.192 | 0.24 | 0.288 | 0.336 | 0.384 | 0.432 | 0.48 | ООО «ЭнергоПаритет»
9.102 | ООО "Инертник" | ф.6-6-И, ф.6-18-И ПС 35 кВ Гурьевская Горная | РП № 20 6/0,4кВ | 0.016 | 0.032 | 0.048 | 0.064 | 0.08 | 0.096 | 0.112 | 0.128 | 0.144 | 0.16 | ООО «ЭнергоПаритет»
9.103 | ООО "Гранит", ООО "ГОФ "Риппром" | ф.6-18-И ПС 35 кВ Гурьевская Горная | потребительские ТП 6/0,4кВ | 0.003 | 0.006 | 0.009 | 0.012 | 0.015 | 0.018 | 0.021 | 0.024 | 0.027 | 0.03 | ООО «ЭнергоПаритет»
9.104 | ООО "РМЗ "Сталькомплект", Филиал МТС в КО, Кемеровский филиал ООО "Т2 Мобайл" | ПС № 26 от ф.10-5, 10-27 ПС 110 кВ Промузел | ПС № 26 ф.10-6-26, | 0.005 | 0.01 | 0.015 | 0.02 | 0.025 | 0.03 | 0.035 | 0.04 | 0.045 | 0.05 | ООО «ЭнергоПаритет»
9.105 | ООО "Сибирь", Население по ул. Полярная №1, Ковалёв П.Н. | КТП-64 10/0,4кВ, ф.10-5-26 ПС №26 от ф.10-5, 10-27 ПС 110 кВ Промузел | авт.0,4кВ КТП-64 10/0,4кВ по ф.10-5-26 ПС №26 | 0.001 | 0.002 | 0.003 | 0.004 | 0.005 | 0.006 | 0.007 | 0.008 | 0.009 | 0.01 | ООО «ЭнергоПаритет»
9.106 | Тубразы: Люлькин А.В., ИП Черненко Д.В., ООО "Теплоэнегетик", МАУ "ОЦ "Молодёжный", ООО "СТ Строй", Поляков А.Н., Сычев В.В., ООО "Беловопромжелдортранс", ООО "Санаторий Беломорье", ФГУП "Почта России", Полысаевский ф-л ОАО "Автодор", ООО "Сибирь", Киндлиб А.Ю., Каймаков М.А., ООО "ММК-Уголь", ООО "Теплоснабжение", ООО "Ателье ЛУЧ", ИП Банников А.Н., Брындин М.И., Жиделев В.В., ОАО "Ростелеком", Зарипов А.М., ИП Бауэр О.В., Рейц В.А., ПАО "Ростелеком", ОАО "БЭУ", ООО "ГлавЭнергоСбыт", ООО "Кузбассэлектро" | ПС 35 кВ Родина, ф.10-16-П | ЯКНО-10кВ по ф.10-16-П | 0.005 | 0.01 | 0.015 | 0.02 | 0.025 | 0.03 | 0.035 | 0.04 | 0.045 | 0.05 | ООО «ЭнергоПаритет»
9.107 | ИП Салахов Р.С., ИП Дицель П.И., Гурова С.А., МБУ "СЗ ЖКХ", Кислицын И.В., Иванов Е.А., ОАО "Вымпел-Коммуникации", Филиал ОАО МТС в Кемеровской области, МБОУ ДОД "Дворец творчества детей и молодежи имени Добробабиной А.П. города Белово, МБОУ ООШ №5 города Белово | РП-6 6кВ через ПС 6 кВ № 21, ф.6-27-21, 6-12-21 от ф.6-22, 6-25, 6-11, 6-12 ПС 110 кВ Ново-Чертинская | РУ-0,4кВ РП-6 | 0.015 | 0.03 | 0.045 | 0.06 | 0.075 | 0.09 | 0.105 | 0.12 | 0.135 | 0.15 | ООО «ЭнергоПаритет»
9.108 | ИП Прозоров Н.И., МАУ "Служба заказчика" г.Белово, ООО "Миражи", Петросян Т.Г., ООО "Заря и К", ИП Менделевич В.М., ИП Симонян Г.С., ИП Садраддинов Г.С., Оганесян А.В. | ПС 35 кВ №1 Бабанаковская | ф.6-11-1 | 0.009 | 0.018 | 0.027 | 0.036 | 0.045 | 0.054 | 0.063 | 0.072 | 0.081 | 0.093 | ООО «ЭнергоПаритет»
9.109 | Ввод-1 6кВ РП-"7-й Гидроузел" ООО "Водоснабжение" | ПС 35 кВ №1 Бабанаковская | ф.6-9-1 | 0.005 | 0.01 | 0.015 | 0.02 | 0.025 | 0.03 | 0.035 | 0.04 | 0.045 | 0.05 | ООО «ЭнергоПаритет»
9.110 | ООО "ММК-Уголь" (шахта "Чертинская-Коксовая") | ПС 6 кВ № 21 от ф.6-22, 6-25, 6-11, 6-12 ПС 110 кВ Ново-Чертинская | ПС 6 кВ № 21 ф.6-1 | 0.075 | 0.15 | 0.225 | 0.3 | 0.375 | 0.45 | 0.525 | 0.6 | 0.675 | 0.75 | ООО «ЭнергоПаритет»
9.111 | Население мкр.Майский, Аветисян В.С., ООО "Импульс" | ПС 6 кВ № 21 от ф.6-22, 6-25, 6-11, 6-12 ПС 110 кВ Ново-Чертинская | ПС 6 кВ № 21 ф.6-45 | 0.005 | 0.01 | 0.015 | 0.02 | 0.025 | 0.03 | 0.035 | 0.04 | 0.045 | 0.05 | ООО «ЭнергоПаритет»
9.112 | ООО "Теплоэнергетик", ООО "Теплотранс", ООО "ММК-Уголь" | КТПН-65 через РП-4 6 кВ по ф.6-25-1 ПС 35 кВ №1 Бабанаковская | КТПН-65 | 0.03 | 0.06 | 0.09 | 0.12 | 0.15 | 0.18 | 0.21 | 0.24 | 0.27 | 0.3 | ООО «ЭнергоПаритет»
9.113 | ООО "ММК-Уголь", ООО "Беловские ЦЭММ" , Бояновский В.В., население | ПС 35 кВ №1 Бабанаковская | ф.6-23-1 | 0.03 | 0.06 | 0.09 | 0.12 | 0.15 | 0.18 | 0.21 | 0.24 | 0.27 | 0.3 | ООО «ЭнергоПаритет»
9.114 | Ввод-1 6кВ РП-"7-й Гидроузел" ООО "Водоснабжение" | ПС 35 кВ №1 Бабанаковская | ф.6-9-1 | 0.005 | 0.01 | 0.015 | 0.02 | 0.025 | 0.03 | 0.035 | 0.04 | 0.045 | 0.05 | ООО «ЭнергоПаритет»
9.115 | Ввод-2 6кВ РП-"7-й Гидроузел" ООО "Водоснабжение" | ПС 35 кВ №1 Бабанаковская | ф.6-20-1 | 0.016 | 0.032 | 0.048 | 0.064 | 0.08 | 0.096 | 0.112 | 0.128 | 0.144 | 0.16 | ООО «ЭнергоПаритет»
9.116 | АО "СУЭК-Кузбасс" ШУ Комсомолец, Шахта Комсомолец | ПС 35 кВ №32 Лог Широкий | Ф6-3-ЛШ | 0.1 | 0.2 | 0.3 | 0.4 | 0.5 | 0.6 | 0.7 | 0.8 | 0.9 | 1 | АО "СУЭК-Кузбасс" Энергоуправление
9.117 | АО "СУЭК-Кузбасс" ШУ Комсомолец, Шахта Комсомолец | ПС 35 кВ №52 Юго-Западный вент. ствол ш. 7 Ноября |  | 0.2 | 0.4 | 0.6 | 0.8 | 1 | 1.2 | 1.4 | 1.6 | 1.8 | 2 | АО "СУЭК-Кузбасс" Энергоуправление
9.118 | АО "СУЭК-Кузбасс" Обогатительная фабрика | ПС 35 кВ №3 ш. Кирова |  | 0.1 | 0.2 | 0.4 | 0.4 | 0.6 | 0.6 | 1 | 1 | 1 | 1 | АО "СУЭК-Кузбасс" Энергоуправление
| Всего: |  |  | 7.6474 | 10.9758 | 16.3412 | 24.2392 | 33.1516 | 43.793 | 51.2324 | 60.3189 | 66.1455 | 72.2149
10 | Остальные центры питания Кузбасской энергосистемы
10.1 | ОФ «Северная» | РП 6 кВ «Вагоноопрокида» от РУ-6 ОФ "Северная" от ф.6-108 от ПС 35 кВ Березовская-Новая | АВ№30-34,40 | 0.025 | 0.05 | 0.09 | 0.12 | 0.19 | 0.23 | 0.29 | 0.32 | 0.4 | 0.467 | АО «СШЭМК»
10.2 | ОФ «Северная» | РП 6 кВ «Склад ряд. угля» от РУ-6 ОФ "Северная" от ф.6-108 от ПС 35 кВ Березовская-Новая | АВ№70,131,133,177,179 | 0.02 | 0.045 | 0.09 | 0.17 | 0.21 | 0.243 | 0.298 | 0.325 | 0.395 | 0.424 | АО «СШЭМК»
10.3 | ОФ «Северная» | РП 6 кВ «Главного корпуса» от РУ-6 ОФ "Северная" от ф.6-108 от ПС 35 кВ Березовская-Новая | АВ№426-429,483-486 | 0.23 | 0.27 | 0.31 | 0.39 | 0.42 | 0.49 | 0.53 | 0.61 | 0.69 | 0.744 | АО «СШЭМК»
10.4 | ОФ «Северная» | РП 6 кВ «Склад готовой прод.» от РУ-6 ОФ "Северная" от ф.6-108 от ПС 35 кВ Березовская-Новая | АВ№605,606,613-636,700 | 0.02 | 0.04 | 0.06 | 0.08 | 0.1 | 0.12 | 0.14 | 0.16 | 0.18 | 0.207 | АО «СШЭМК»
10.5 | Шахта "Березовская" | РП-6 «Техкомплекс» от ф.6-204 от ПС 35 кВ Березовская-Новая | Ф.6-2 | 0.045 | 0.045 | 0.045 | 0.045 | 0.045 | 0.045 | 0.045 | 0.045 | 0.045 | 0.045 | АО «СШЭМК»
10.6 | Шахта "Березовская" | РП-6 «Техкомплекс» от ф.6-105 от ПС 35 кВ Березовская-Новая | Ф.6-4 | 0.04 | 0.06 | 0.08 | 0.1 | 0.12 | 0.14 | 0.16 | 0.18 | 0.2 | 0.27 | АО «СШЭМК»
10.7 | Шахта "Березовская" | РП-6 «6-ой уклон» от ф.6-3 от РП-6 «Техкомплекс» от ф.6-204 от ПС 35 кВ Березовская-Новая | Ф6-3-ЛШ: КРУВ-6№7,8; 0.9: 0.5; 1: 0.64 | АО «СШЭМК»
10.8 | Шахта "Березовская" | РП-6 «3-ий уклон» от ф.6-113 от ПС 35 кВ Березовская-Новая | Ф6-3-ЛШ: КРУВ-6№3,8; 0.9: 0.2; 1: 0.24 | АО «СШЭМК»
10.9 | Шахта "Березовская" | РП-6 «21 бр-га» от ф.6-19 от РП-6 «Техкомплекс» от ф.6-204 от ПС 35 кВ Березовская-Новая | КРУВ-6 №3 |  |  |  |  | 0.45 | 0.45 | 0.45 | 0.45 | 0.45 | 0.45 | АО «СШЭМК»
10.10 | Шахта "Первомайская" | РП-0,4/0,24 Эл. цех от ф.6-26 от ПС 35 кВ Первомайская | АВ№2-7 | 0.01 | 0.014 | 0.016 | 0.02 | 0.028 | 0.033 | 0.038 | 0.044 | 0.047 | 0.051 | АО «СШЭМК»
10.11 | Шахта "Первомайская" | РП-6 «72 бр-г» от ф.6-22 от ПС 35 кВ Первомайская | КРУВ-6№1,2 | 0.005 | 0.01 | 0.014 | 0.02 | 0.032 | 0.04 | 0.044 | 0.05 | 0.056 | 0.062 | АО «СШЭМК»
10.12 | Шахта "Первомайская" | РП-0,4/0,23 «Автобаза» Эл. цех от ф.6-27 от ПС 35 кВ Первомайская | АВ№2-6 | 0.005 | 0.008 | 0.01 | 0.012 | 0.014 | 0.016 | 0.02 | 0.023 | 0.026 | 0.03 | АО «СШЭМК»
10.13 | Шахта "Первомайская" | РП-6 «71 бр-г» от ф.6-3 от ПС 35 кВ Первомайская | КРУН-6 №2,3,4 | 0.01 | 0.015 | 0.018 | 0.026 | 0.034 | 0.04 | 0.046 | 0.052 | 0.058 | 0.062 | АО «СШЭМК»
10.14 | Шахта "Первомайская" | РПП-6 «42 бр-г» от ф.6-22 от ПС 35 кВ Первомайская | КРУВ-6№4,7 | 0.038 | 0.063 | 0.096 | 0.12 | 0.154 | 0.195 | 0.234 | 0.253 | 0.281 | 0.326 | АО «СШЭМК»
10.15 | Шахта "Первомайская" | РПП-6 «42 бр-г» от ф.6-37 от ПС 35 кВ Первомайская | КРУВ-6№3,5,8 | 0.03 | 0.042 | 0.056 | 0.078 | 0.1 | 0.121 | 0.153 | 0.184 | 0.236 | 0.3 | АО «СШЭМК»
10.16 | Шахта "Первомайская" | РПП-6 «72 насосная» от ф.6-36 от ПС 35 кВ Первомайская | ЯЧ№1,2,3,4 |  |  |  | 0.204 | 0.232 | 0.259 | 0.304 | 0.34 | 0.405 | 0.491 | АО «СШЭМК»
10.17 | Шахта "Первомайская" | РП-0,4/0,23 «Гл. подъем» от ф.6-27 от ПС 35 кВ Первомайская | АВ№2-6 |  |  |  | 0.112 | 0.124 | 0.131 | 0.134 | 0.137 | 0.14 | 0.142 | АО «СШЭМК»
10.18 | Шахта "Первомайская" | РП-0,4/0,23 №1,№2 от ф.6-26 от ПС 35 кВ Первомайская | АВ№1,2 | 0.02 | 0.024 | 0.032 | 0.04 | 0.045 | 0.053 | 0.058 | 0.068 | 0.078 | 0.094 | АО «СШЭМК»
10.19 | ООО "СтальЭмаль" филиал Новокузнецк.Технологическое оборудование | ПС 110 кВ Ширпотреб |  | 2.1 | 2.1 | 2.1 | 2.1 | 2.1 | 2.1 | 2.1 | 2.1 | 2.1 | 2.1 | ООО "ЕвразЭнергоТранс"
10.20 | АО "ЕВРАЗ ЗСМК" площадка рельсового проката | РП-505 (6-31Н ПС 110 Ширпотреб) |  | 2.4 | 2.4 | 2.4 | 2.4 | 2.4 | 2.4 | 2.4 | 2.4 | 2.4 | 2.4 | ООО "ЕвразЭнергоТранс"
10.21 | АО "ЕВРАЗ ЗСМК" площадка рельсового проката | РП-507 "прокат" (ф.6-3П ПС 110 кВ Ширпотреб) | [11 empty] | ООО "ЕвразЭнергоТранс"
10.22 | АО "ЕВРАЗ ЗСМК" площадка рельсового проката | РП-524 (6-54ШП ПС 110 кВ Ширпотреб) |  | 0.6 | 0.6 | 0.6 | 0.6 | 0.6 | 0.6 | 0.6 | 0.6 | 0.6 | 0.6 | ООО "ЕвразЭнергоТранс"
10.23 | АО "ЕВРАЗ ЗСМК" площадка рельсового проката | РП-403 (яч.№10, яч. №14 ПС 110 кВ Опорная-4) |  | 2.3 | 2.3 | 2.3 | 2.3 | 2.3 | 2.3 | 2.3 | 2.3 | 2.3 | 2.3 | ООО "ЕвразЭнергоТранс"
10.24 | ООО "ЕвразЭнергоТранс" | РП-25-б (яч. 14, яч 53 Центральная ТЭЦ) |  | 0.9 | 0.9 | 0.9 | 0.9 | 0.9 | 0.9 | 0.9 | 0.9 | 0.9 | 0.9 | ООО "ЕвразЭнергоТранс"
10.25 | АО "ЕВРАЗ ЗСМК" площадка рельсового проката | Центральная ТЭЦ |  | 0.7 | 0.7 | 0.7 | 0.7 | 0.7 | 0.7 | 0.7 | 0.7 | 0.7 | 0.7 | ООО "ЕвразЭнергоТранс"
10.26 | АО "ЕВРАЗ ЗСМК" площадка рельсового проката | ПС 110 кВ Опорная-6 |  | 5.3 | 5.3 | 5.3 | 5.3 | 5.3 | 5.3 | 5.3 | 5.3 | 5.3 | 5.3 | ООО "ЕвразЭнергоТранс"
10.27 | ООО"ЗСЭМЗ" | ПС 110 кВ Опорная-3 |  | 2 | 2 | 2 | 2 | 2 | 2 | 2 | 2 | 2 | 2 | ООО "ЕвразЭнергоТранс"
10.28 | 1,2-ая скиповая машина, ленточные конвейеры ООО "Шахта Осинниковская" | ПС 35 кВ Капитальная-35 |  | 2.4 | 2.4 | 2.4 | 2.4 | 2.4 | 2.4 | 2.4 | 2.4 | 2.4 | 2.4 | ООО "ЕвразЭнергоТранс"
10.29 | АО "ЕВРАЗ ЗСМК" шахта Шерегешская | ПС 110 кВ Шерегеш-1 |  | 0.03 | 0.06 | 0.09 | 0.12 | 0.15 | 0.18 | 0.21 | 0.24 | 0.27 | 0.3 | ООО "ЕвразЭнергоТранс"
10.30 | АО "ЕВРАЗ ЗСМК" шахта Шерегешская | ПС 110 кВ Шерегеш-1 |  | 0.18 | 0.36 | 0.54 | 0.72 | 0.9 | 1.08 | 1.26 | 1.44 | 1.62 | 1.8 | ООО "ЕвразЭнергоТранс"
10.31 | АО "ЕВРАЗ ЗСМК" шахта Шерегешская | ПС 110 кВ Шерегеш-1 |  | 0.2 | 0.4 | 0.6 | 0.8 | 1 | 1.2 | 1.4 | 1.6 | 1.8 | 2 | ООО "ЕвразЭнергоТранс"
10.32 | АО "ЕВРАЗ ЗСМК" шахта Шерегешская | ПС 110 кВ Шерегеш-1 |  | 0.1 | 0.2 | 0.3 | 0.4 | 0.5 | 0.6 | 0.7 | 0.8 | 0.9 | 1.1 | ООО "ЕвразЭнергоТранс"
10.33 | АО "ЕВРАЗ ЗСМК" шахта Таштагольская | ПС 110 кВ Таштагольская |  | 0.27 | 0.54 | 0.81 | 1.08 | 1.35 | 1.62 | 1.89 | 2.16 | 2.43 | 1.7 | ООО "ЕвразЭнергоТранс"
10.34 | АО "ЕВРАЗ ЗСМК" шахта Таштагольская | ПС 110 кВ Таштагольская |  | 0.25 | 0.5 | 0.75 | 1 | 1.25 | 1.5 | 1.75 | 2 | 2.25 | 1.9 | ООО "ЕвразЭнергоТранс"
10.35 | АО "ЕВРАЗ ЗСМК" шахта Казская | ПС 110 кВ Казская |  | 0.45 | 0.9 | 1.35 | 1.8 | 2.25 | 2.7 | 3.15 | 3.6 | 4.05 | 4.5 | ООО "ЕвразЭнергоТранс"
10.36 |  | ПС 35 кВ Казская |  |  | 0 | 0 | 0 | 0 | 0 | 0 | 0 | 0 |  | ООО "ЕвразЭнергоТранс"
10.37 | ООО "Шахта Алардинская" | ПС 110 кВ Малиновская |  | 3 | 3 | 3 | 3 | 3 | 3 | 3 | 3 | 3 | 3 | ООО "ЕвразЭнергоТранс"
10.38 | ООО "Шахта Усковская" | ПС 110 кВ Ульяновская |  | 2 | 2 | 2 | 2 | 2 | 2 | 2 | 2 | 2 | 2 | ООО "ЕвразЭнергоТранс"
10.39 | Филиал ОАО "Южкузбассуголь" - ООО "Шахта Ерунаковская-8" | ПС 110 кВ Ерунаковская |  | 2 | 2 | 2 | 2 | 2 | 2 | 2 | 2 | 2 | 2 | ООО "ЕвразЭнергоТранс"
10.40 | Абагурский филиал АО "Евразруда" | ПС 110 кВ Обогатительная |  | 3 | 3 | 3 | 3 | 3 | 3 | 3 | 3 | 3 | 3 | ООО "ЕвразЭнергоТранс"
10.41 | Частные жилые дома, ВНС | ПС 35 кВ №3 Южная | 3-Точилино | 1.69 | 1.69 | 1.69 | 1.69 | 1.69 | 1.69 | 1.69 | 1.69 | 1.69 | 1.69 | ООО «Горэлектросеть» г.Новокузнецк
10.42 | ПС-14 ЮКУ ПАО "МРСК Сибири", частные жилые дома, д/сад, школа, котельная, ВНС | ПС 35 кВ №3 Южная | 6-13-Р |  | 0.63 | 0.63 | 0.63 | 0.63 | 0.63 | 0.63 | 0.63 | 0.63 | 0.63 | ООО «Горэлектросеть» г.Новокузнецк
10.43 | Частные жилые дома, ВНС, котельная, ТТП | ПС 35 кВ №3 Южная | 9-Транспортный |  | 0.85 | 0.85 | 0.85 | 0.85 | 0.85 | 0.85 | 0.85 | 0.85 | 0.85 | ООО «Горэлектросеть» г.Новокузнецк
10.44 | Частные жилые дома | ПС 35 кВ №3 Южная | 15-Трамвайная |  |  | 1.03 | 1.03 | 1.03 | 1.03 | 1.03 | 1.03 | 1.03 | 1.03 | ООО «Горэлектросеть» г.Новокузнецк
10.45 | МКД, д/сады, школа, институт, поликлиника, санаторий | ПС 35 кВ №1 Центральная | 15-147 |  |  |  | 1.57 | 1.57 | 1.57 | 1.57 | 1.57 | 1.57 | 1.57 | ООО «Горэлектросеть» г.Новокузнецк
10.46 | МКД, д/сады, школа, поликлиника, администрация района, АТС | ПС 35 кВ №1 Центральная | 11-РП-2-2 |  |  |  |  | 1.85 | 1.85 | 1.85 | 1.85 | 1.85 | 1.85 | ООО «Горэлектросеть» г.Новокузнецк
10.47 | МКД, д/сады, школы, детдом, университет, зонально-перинатальный центр, поликлиники, КНС, ВНС, Драмтеатр | ПС 35 кВ №1 Центральная | 13-РП-4-1 | 0.6: 2.14; 0.7: 2.14; 0.8: 2.14; 0.9: 2.14; 1.1: 2.14 | ООО «Горэлектросеть» г.Новокузнецк
10.48 | МКД, д/сад, д/приют, поликлиники, ВНС | ПС 35 кВ №1 Центральная | 26-251/294 | 0.6: 0.91; 0.7: 0.91; 0.8: 0.91; 0.9: 0.91; 1.1: 0.91 | ООО «Горэлектросеть» г.Новокузнецк
10.49 | МКД, д/сад, школы, университет | ЦРП-1 (Центральная ТЭЦ ф.ЦРП-3) | 17-98 | 0.7: 0.98; 0.8: 0.98; 0.9: 0.98; 1.1: 0.98 | ООО «Горэлектросеть» г.Новокузнецк
10.50 | МКД, д/сады, школа | ЦРП-1 (Центральная ТЭЦ ф.ЦРП-1) | 7-16. | 0.8: 0.94; 0.9: 0.94; 1.1: 0.94 | ООО «Горэлектросеть» г.Новокузнецк
10.51 | Частные жилые дома, школа, котельная, ВНС | ПС 35 кВ №3 Южная | 11-295 | 0.9: 1.65; 1.1: 1.65 | ООО «Горэлектросеть» г.Новокузнецк
10.52 | МКД, частные жилые дома, школы, д/сады, поликлиника | ЦРП-2 (ПС 110 кВ КФЗ-1 ф.10-8-Г) | 6-375 | 1.1: 1.11 | ООО «Горэлектросеть» г.Новокузнецк
10.53 | МКД, частные жилые дома, школы, дом инвалидов, ВНС | ЦРП-2 (ПС 110 кВ КФЗ-1 ф.10-39-Г) | 7-357 | 1.1: 0.78 | ООО «Горэлектросеть» г.Новокузнецк
10.54 | ООО "Тандем" | ГРУ 10 кВ Кемеровской ГРЭС | РУ-0,4кВ ТП- 5 от ф.10-11, ф.10-29, ТП-15 от ф.10-12, ф.10-30 ЦРП-10 кВ Инвестстрой, яч.7, яч.40 ГРУ 10 кВ Кемеровской ГРЭС | 0.04 | 0.08 | 0.12 | 0.16 | 0.2 | 0.24 | 0.28 | 0.32 | 0.36 | 0.4 | АО "СибПСК"
10.55 | ООО "Горнорежущий инструмент" | ПС 110 кВ Шахтовая | ф.6-21, ф.6-3, ф.6-25, ф.6-27 ПС 35/6 кВ Машзавод от ПС 110 кВ Шахтовая | 0.04 | 0.08 | 0.12 | 0.16 | 0.2 | 0.24 | 0.28 | 0.32 | 0.36 | 0.4 | АО "СибПСК"
10.56 | ООО "Агро" | ПС 110 кВ Южная | РУ-0,4 кВ ТП-837, ТП-839 от ф.10-7 ПС 110 кВ Южная | 0.025 | 0.05 | 0.075 | 0.1 | 0.125 | 0.15 | 0.175 | 0.2 | 0.225 | 0.25 | АО "СибПСК"
10.57 | ООО "АГ-Кемеровский мясокомбинат" | ПС 110 кВ Южная | РП Кем. Мясокомбинат от ф.10-8-МК, ф.10-18-МК ПС 110 кВ Южная | 0.028 | 0.056 | 0.084 | 0.112 | 0.14 | 0.168 | 0.196 | 0.224 | 0.252 | 0.28 | АО "СибПСК"
10.58 | ООО "ЭМС Западная Сибирь" | ПС 110 кВ Шахтовая | РУ-0,4кВ ТП-630 КВА (35/0,4 КВ) по ф.С-24 от ПС 110 кВ Шахтовая | 0.015 | 0.03 | 0.045 | 0.06 | 0.075 | 0.09 | 0.105 | 0.12 | 0.135 | 0.15 | АО "СибПСК"
10.59 | АО "АТТ Групп" | ПС 110 кВ Ширпотреб | ф.6-6, ф.6-27 РП-501 от ф.6-48-КЦ, ф.6-52-КЦ ПС 110 кВ Ширпотреб ОП-5 | 0.007 | 0.014 | 0.021 | 0.028 | 0.035 | 0.042 | 0.049 | 0.056 | 0.063 | 0.07 | АО "СибПСК"
10.60 | ООО "Красная Горка" (МКД-5), физ.лица-4, НО "Фонд РЖС", МДОУ № 238 "Центр развития ребенка" д/с | ПС 110 кВ Рудничная | РУ-0,4 кВ ТП-1305, ТП-1307 от РП-38 10кВ от ПС 110 кВ Рудничеая | 0.03 | 0.06 | 0.09 | 0.12 | 0.15 | 0.18 | 0.21 | 0.24 | 0.27 | 0.3 | АО "СибПСК"
10.61 | Население (физ.лицо-81) | ПС 110 кВ Ильинская-Гороская-1 | КТП-10/0,4кВ Прибрежное по ф.10-25-И ПС 110 кВ Ильинская-Городская-1 | 0.003 | 0.006 | 0.009 | 0.012 | 0.015 | 0.018 | 0.021 | 0.024 | 0.027 | 0.03 | АО "СибПСК"
10.62 | Население (физ.лицо-25) | ПС 35 кВ Костёнковская | КТП-10/0,4кВ Костёнково по ф.10-5-Б ПС 35 кВ Костёнковская | 0.003 | 0.006 | 0.009 | 0.012 | 0.015 | 0.018 | 0.021 | 0.024 | 0.027 | 0.03 | АО "СибПСК"
10.63 | Население (физ.лицо-40) | ПС 35 кВ Куйбышевская | КТП-6/0,4кВЗагорские Усадьбы по ф.6-10-ПФ-1 ПС 35 кВ Костёнковская | 0.006 | 0.012 | 0.018 | 0.024 | 0.03 | 0.036 | 0.042 | 0.048 | 0.054 | 0.06 | АО "СибПСК"
10.64 | ООО "Чистая вода" | ПС 35 кВ ВПС "Березовская" | ТП-Чистая вода по ф. 6-17-ВПС ПС ВПС "Березовская" | 0.003 | 0.006 | 0.009 | 0.012 | 0.015 | 0.018 | 0.021 | 0.024 | 0.027 | 0.03 | АО "СибПСК"
10.65 | ПАО "Южный Кузбасс"(разрез) | ПС 35 кВ Ольжерасская |  | 0.0216 | 0.0432 | 0.0648 | 0.0864 | 0.108 | 0.1296 | 0.1512 | 0.1728 | 0.1944 | 0.216 | АО «Электросеть»
10.66 | ПАО "Южный Кузбасс"(ОФ) | ПС 110 кВ Распадская-1 |  | 0.3171 | 0.6342 | 0.9513 | 1.2684 | 1.5855 | 1.9026 | 2.2197 | 2.5368 | 2.8539 | 3.171 | АО «Электросеть»
10.67 | ПАО "Распадская"(шахта) | ПС 110 кВ Распадская-1 |  | 0.461 | 0.922 | 1.383 | 1.844 | 2.305 | 2.766 | 3.227 | 3.688 | 4.149 | 4.61 | АО «Электросеть»
10.68 | АО "ОФ Распадская"(ОФ) | ПС 110 кВ Распадская-1 |  | 0.83 | 1.66 | 2.49 | 3.32 | 4.15 | 4.98 | 5.81 | 6.64 | 7.47 | 8.3 | АО «Электросеть»
10.69 | ПАО "Распадская"(шахта) | ПС 110 кВ Распадская -2 |  | 0.6209 | 1.2418 | 1.8627 | 2.4836 | 3.1045 | 3.7254 | 4.3463 | 4.9672 | 5.5881 | 6.209 | АО «Электросеть»
10.70 | ПАО "Южный Кузбасс"(разрез) | ПС 110 кВ Распадская -3 |  | 0.0258 | 0.0516 | 0.0774 | 0.1032 | 0.129 | 0.1548 | 0.1806 | 0.2064 | 0.2322 | 0.258 | АО «Электросеть»
10.71 | ПАО "Южный Кузбасс"(шахта) | ПС 35 кВ Угольная |  | 0.049 | 0.098 | 0.147 | 0.196 | 0.245 | 0.294 | 0.343 | 0.392 | 0.441 | 0.49 | АО «Электросеть»
10.72 | ПАО "Южный Кузбасс"(шахта) | ПС 35 кВ Клетьевая |  | 0.192 | 0.384 | 0.576 | 0.768 | 0.96 | 1.152 | 1.344 | 1.536 | 1.728 | 1.92 | АО «Электросеть»
10.73 | Междуреченский городской округ | ПС 35 кВ Клетьевая |  | 0.0175 | 0.035 | 0.0525 | 0.07 | 0.0875 | 0.105 | 0.1225 | 0.14 | 0.1575 | 0.175 | АО «Электросеть»
10.74 | ПАО "Южный Кузбасс"(шахта) | ПС 110 кВ Томусинская |  | 0.36 | 0.72 | 1.08 | 1.44 | 1.8 | 2.16 | 2.52 | 2.88 | 3.24 | 3.6 | АО «Электросеть»
10.75 | ПАО "Южный Кузбасс"(ОФ) | ПС 110 кВ Томусинская |  | 0.339 | 0.678 | 1.017 | 1.356 | 1.695 | 2.034 | 2.373 | 2.712 | 3.051 | 3.39 | АО «Электросеть»
10.76 | ПАО "Южный Кузбасс"(разрез) | ПС 110 кВ Томусинская |  | 0.0144 | 0.0288 | 0.0432 | 0.0576 | 0.072 | 0.0864 | 0.1008 | 0.1152 | 0.1296 | 0.144 | АО «Электросеть»
10.77 | АО "ТПТУ"(ТПТУ) | ПС 110 кВ Томусинская |  | 0.0096 | 0.0192 | 0.0288 | 0.0384 | 0.048 | 0.0576 | 0.0672 | 0.0768 | 0.0864 | 0.096 | АО «Электросеть»
10.78 | ПАО "Южный Кузбасс"(разрез) | ПС 35 кВ Кийзакская |  | 0.0135 | 0.027 | 0.0405 | 0.054 | 0.0675 | 0.081 | 0.0945 | 0.108 | 0.1215 | 0.135 | АО «Электросеть»
10.79 | ПАО "Южный Кузбасс"(ОФ) | ПС 110 кВ Красногорская |  | 0.098 | 0.196 | 0.294 | 0.392 | 0.49 | 0.588 | 0.686 | 0.784 | 0.882 | 0.98 | АО «Электросеть»
10.80 | ПАО "Южный Кузбасс"(разрез) | ПС 110 кВ Красногорская |  | 0.1831 | 0.3662 | 0.5493 | 0.7324 | 0.9155 | 1.0986 | 1.2817 | 1.4648 | 1.6479 | 1.831 | АО «Электросеть»
10.81 | ПАО "Южный Кузбасс"(разрез) | ПС 35 кВ Таежная |  | 0.08 | 0.16 | 0.24 | 0.32 | 0.4 | 0.48 | 0.56 | 0.64 | 0.72 | 0.8 | АО «Электросеть»
10.82 | АО "Междуречье"(разрез) | ПС 35 кВ Узунгольская |  | 0.162 | 0.324 | 0.486 | 0.648 | 0.81 | 0.972 | 1.134 | 1.296 | 1.458 | 1.62 | АО «Электросеть»
10.83 | ПАО "Южный Кузбасс"(разрез) | ПС 35 кВ Узунгольская |  | 0.1529 | 0.3058 | 0.4587 | 0.6116 | 0.7645 | 0.9174 | 1.0703 | 1.2232 | 1.3761 | 1.529 | АО «Электросеть»
10.84 | АО "Междуречье"(разрез) | ПС 35 кВ Сибиргинская-1 |  | 0.16 | 0.32 | 0.48 | 0.64 | 0.8 | 0.96 | 1.12 | 1.28 | 1.44 | 1.6 | АО «Электросеть»
10.85 | ПАО "Южный Кузбасс"(разрез) | ПС 35 кВ Сортировочная |  | 0.108 | 0.216 | 0.324 | 0.432 | 0.54 | 0.648 | 0.756 | 0.864 | 0.972 | 1.08 | АО «Электросеть»
10.86 | АО "Междуречье"(разрез) | ПС 35 кВ Высотная |  | 0.202 | 0.404 | 0.606 | 0.808 | 1.01 | 1.212 | 1.414 | 1.616 | 1.818 | 2.02 | АО «Электросеть»
10.87 | ПАО "Южный Кузбасс"(разрез) | ПС 35 кВ Копшагольская |  | 0.0642 | 0.1284 | 0.1926 | 0.2568 | 0.321 | 0.3852 | 0.4494 | 0.5136 | 0.5778 | 0.642 | АО «Электросеть»
10.88 | ПАО "Южный Кузбасс"(автобаза) | ПС 110 кВ Куреинская |  | 0.0216 | 0.0432 | 0.0648 | 0.0864 | 0.108 | 0.1296 | 0.1512 | 0.1728 | 0.1944 | 0.216 | АО «Электросеть»
10.89 | ПАО "Южный Кузбасс"(шахта) | ПС 110 кВ Куреинская |  | 0.1386 | 0.2772 | 0.4158 | 0.5544 | 0.693 | 0.8316 | 0.9702 | 1.1088 | 1.2474 | 1.386 | АО «Электросеть»
10.90 | ПАО "Южный Кузбасс"(разрез) | ПС 110 кВ Куреинская |  | 0.3764 | 0.7528 | 1.1292 | 1.5056 | 1.882 | 2.2584 | 2.6348 | 3.0112 | 3.3876 | 3.764 | АО «Электросеть»
10.91 | ПАО "Южный Кузбасс"(разрез) | ПС 35 кВ Пойменная |  | 0.0376 | 0.0752 | 0.1128 | 0.1504 | 0.188 | 0.2256 | 0.2632 | 0.3008 | 0.3384 | 0.376 | АО «Электросеть»
10.92 | ПАО "Южный Кузбасс"(разрез) | ПС 35 кВ Табаласская |  | 0.0132 | 0.0264 | 0.0396 | 0.0528 | 0.066 | 0.0792 | 0.0924 | 0.1056 | 0.1188 | 0.132 | АО «Электросеть»
10.93 | ПАО "Южный Кузбасс"(разрез) | ПС 35 кВ Породная |  | 0.108 | 0.216 | 0.324 | 0.432 | 0.54 | 0.648 | 0.756 | 0.864 | 0.972 | 1.08 | АО «Электросеть»
10.94 | АО "Междуречье"(разрез) | ПС 110 кВ Карьерная |  | 0.0468 | 0.0936 | 0.1404 | 0.1872 | 0.234 | 0.2808 | 0.3276 | 0.3744 | 0.4212 | 0.468 | АО «Электросеть»
10.95 | АО "Междуречье"(разрез) | ПС 110 кВ Карьерная |  | 0.1152 | 0.2304 | 0.3456 | 0.4608 | 0.576 | 0.6912 | 0.8064 | 0.9216 | 1.0368 | 1.152 | АО «Электросеть»
10.96 | АО "Междуречье"(разрез) | ПС 110 кВ Томская |  | 0.3854 | 0.7708 | 1.1562 | 1.5416 | 1.927 | 2.3124 | 2.6978 | 3.0832 | 3.4686 | 3.854 | АО «Электросеть»
10.97 | АО "ТРМЗ" | ПС 220 кВ Междуреченская |  | 0.18 | 0.36 | 0.54 | 0.72 | 0.9 | 1.08 | 1.26 | 1.44 | 1.62 | 1.8 | АО «Электросеть»
10.98 | МУП "МТСК" | ЦРП Котельной |  | 0.23 | 0.46 | 0.69 | 0.92 | 1.15 | 1.38 | 1.61 | 1.84 | 2.07 | 2.3 | АО «Электросеть»
10.99 | ПАО "Южный Кузбасс"(разрез) | ЦРП Томусинского |  | 0.1535 | 0.307 | 0.4605 | 0.614 | 0.7675 | 0.921 | 1.0745 | 1.228 | 1.3815 | 1.535 | АО «Электросеть»
10.100 | ООО "Талдинский Западный"(разрез) | ПС 110 кВ Северный Борт |  | 0.0206 | 0.0412 | 0.0618 | 0.0824 | 0.103 | 0.1236 | 0.1442 | 0.1648 | 0.1854 | 0.206 | АО «Электросеть»
10.101 | ООО "ТалТэк"(разрез) | ПС 110 кВ Северный Борт |  | 0.0496 | 0.0992 | 0.1488 | 0.1984 | 0.248 | 0.2976 | 0.3472 | 0.3968 | 0.4464 | 0.496 | АО «Электросеть»
10.102 | ООО "Ресурс"(разрез) | ПС 110 кВ Северный Борт |  | 0.123 | 0.246 | 0.369 | 0.492 | 0.615 | 0.738 | 0.861 | 0.984 | 1.107 | 1.23 | АО «Электросеть»
10.103 | АО "УК "Кузбассразрезуголь"(разрез) | ПС 35 кВ Центральная |  | 0.16 | 0.32 | 0.48 | 0.64 | 0.8 | 0.96 | 1.12 | 1.28 | 1.44 | 1.6 | АО «Электросеть»
10.104 | АО "УК "Кузбассразрезуголь"(разрез) | ПС 35 кВ Восточная |  | 0.081 | 0.162 | 0.243 | 0.324 | 0.405 | 0.486 | 0.567 | 0.648 | 0.729 | 0.81 | АО «Электросеть»
10.105 | АО "УК "Кузбассразрезуголь"(разрез) | ПС 110 кВ Талдинская |  | 0.226 | 0.452 | 0.678 | 0.904 | 1.13 | 1.356 | 1.582 | 1.808 | 2.034 | 2.26 | АО «Электросеть»
10.106 | АО "УК "Кузбассразрезуголь"(ССК) | ПС 110 кВ Казанковская |  | 0.075 | 0.15 | 0.225 | 0.3 | 0.375 | 0.45 | 0.525 | 0.6 | 0.675 | 0.75 | АО «Электросеть»
10.107 | ООО "Сибэнергоуголь"(разрез) | ПС 35 кВ Листвянская |  | 0.09 | 0.18 | 0.27 | 0.36 | 0.45 | 0.54 | 0.63 | 0.72 | 0.81 | 0.9 | АО «Электросеть»
10.108 | КАО «Азот» | Шины ГРУ 6 кВ НК ТЭЦ | КАО «Азот» |  | 0.7 | 0.7 | 1.1 | 1.1 | 2.1 | 2.1 | 2.1 | 4.95 | 4.95 | КАО «Азот»
10.109 | КАО «Азот» | Шины ЗРУ-110 кВ НК ТЭЦ | КАО «Азот» | 0.95 | 0.95 | 3.15 | 3.15 | 3.15 | 4.65 | 4.85 | 5.95 | 6.1 | 9.05 | КАО «Азот»
10.110 | Цементная мельница №3 | ПС Цементных мельниц (от фидера 6-15 ЦМ ПС 110 кВ Топкинская) | Яч. №12 | 0.72: 2; 0.81: 2; 0.9: 2 | ООО «Топкинский цемен»
10.111 | Линия дробильного отделения №2 (2 МВт) | ПС Дробильного отделения (от фидера 6-9ДО ПС 110 кВ Топкинская) | Яч. №15 | 2 | 2 | 2 | 2 | 2 | 2 | 2 | 2 | 2 | 2 | ООО «Топкинский цемен»
10.112 | Вращающаяся печь №1 | ПС Компрессорная (от фидера 6-11 К ПС 110 кВ Топкинская) | Яч. №№5,6,8,14,15 |  |  | 2.3 | 2.3 | 2.3 | 2.3 | 2.3 | 2.3 | 2.3 | 2.3 | ООО «Топкинский цемен»
10.113 | Сырьевая мельница №7 | ПС Сырьевых мельниц (от фидера 6-23 СО ПС 110 кВ Топкинская) | Яч. №23 | 0.54: 2; 0.63: 2; 0.72: 2; 0.81: 2; 0.9: 2 | ООО «Топкинский цемен»
10.114 | ООО "Химпром" | ПС №10 ООО "Химпром" (яч.№9 от Кемеровской ГРЭС) | Ввод №5 | 2 | 2 | 2 | 2 | 2 | 2 | 2 | 2 | 2 | 2 | ООО "Химпром"
10.115 | ООО "Химпром" | ПС №1 ООО "Химпром" (яч.№60 от Кемеровской ГРЭС) | Ввод №0 | 0.9: 0.4 | ООО "Химпром"
10.116 | ООО "Разрез Березовский" | ПС 35 кВ Матюшенская | ф.6-5 | 0.9: 3.1 | ООО "ОЭСК"
10.117 | ООО "Электропром" | ПС 35 кВ Электромашина | ф.1,2,3,4,5,7,10,11,18,19,22,23,24 | 0.9: 0.8 | ООО "ОЭСК"
10.118 | ООО "Участок Коксовый" | ПС 35 кВ №1 Киселевская подрайонная | ф. 6-17-В | [10 empty] | ООО "ОЭСК" | bar: 0.63 to 0.9
10.119 | ООО "ОФ "ТАЙБИНСКАЯ" | ПС 35 кВ №2 Тайбинская | ф.23 | 0.63: 0.3; 0.72: 0.3; 0.81: 0.3; 0.9: 0.3 | ООО "ОЭСК"
10.120 | СП ООО "Барзасское товарищество" | ПС 110 кВ Товарищ | ф.6-1, ф.6-9 | [10 empty] | ООО "ОЭСК" | bar: 0.09 to 0.9
10.121 | СП ООО "Барзасское товарищество" | ПС 35 кВ Романовская | ф.6-5 | 0.8 | 0.8 | 0.8 | 0.8 | 0.8 | 0.8 | 0.8 | 0.8 | 0.8 | 0.8 | ООО "ОЭСК"
10.122 | ФСБ, Администрация Кемеровской области, Главпочтамт, Д/С, Школы, Драмтеатр, Университет, Банки, Дома коммунального сектора | Кемеровская ГРЭС | ЦРП-2 | 0.72: 1.35; 0.81: 1.35; 0.9: 1.35 | ОАО "СКЭК"
10.123 | Д/С, Суд, Банк, Дома коммунального сектора | Кемеровская ГРЭС | ЦРП-4 |  |  | 1.42 | 1.42 | 1.42 | 1.42 | 1.42 | 1.42 | 1.42 | 1.42 | ОАО "СКЭК"
10.124 | Д/С, Школы, Госпиталь ветеранов ВОВ, Театры, Банки, Дома коммунального сектора | Кемеровская ГРЭС | ЦРП-10 | 0.54: 1.42; 0.63: 1.42; 0.72: 1.42; 0.81: 1.42; 0.9: 1.42 | ОАО "СКЭК"
10.125 | Д/С, Школы, Больницы, КузГТУ, Дома коммунального сектора | Кемеровская ГРЭС | ЦРП-11 |  |  |  |  | 1.46 | 1.46 | 1.46 | 1.46 | 1.46 | 1.46 | ОАО "СКЭК"
10.126 | Д/С, Школы, Стоматологии, Госпиталь ветеранов ВОВ, ФСБ, Администрация Кемеровской области, Банки, Дома коммунального сектора | Кемеровская ГРЭС | ЦРП-13 |  |  |  | 1.51 | 1.51 | 1.51 | 1.51 | 1.51 | 1.51 | 1.51 | ОАО "СКЭК"
10.127 | Пожарная часть, Театр, Банки, Дома коммунального сектора | Кемеровская ГРЭС | ЦРП-15 | 0.81: 0.97; 0.9: 0.97 | ОАО "СКЭК"
10.128 | Парк чудес, Тепловой пункт, Банки, Колледж, УВД, Кемвод, Суд, Следственный комитет, МРСК Сибири, СКЭК, ФНС, ФМС, Дома коммунального сектора | Кемеровская ГРЭС | РП-1-18 | 0.63: 0.85; 0.72: 0.85; 0.81: 0.85; 0.9: 0.85 | ОАО "СКЭК"
10.129 | Театр, Больницы, Администрация Города, Банк, Дома коммунального сектора | Кемеровская ГРЭС | РП-1-20 |  |  |  | 1.19 | 1.19 | 1.19 | 1.19 | 1.19 | 1.19 | 1.19 | ОАО "СКЭК"
10.130 | Больница, Школа, Театр, Дома коммунального сектора | Кемеровская ГРЭС | РП-1-15 | 0.72: 1.22; 0.81: 1.22; 0.9: 1.22 | ОАО "СКЭК"
10.131 | УВД, Суд, Д/С, ФССП, ФНС, Банк, Дома коммуналльного сектора | Кемеровская ГРЭС | РП-1-13 | 2.21 | 2.21 | 2.21 | 2.21 | 2.21 | 2.21 | 2.21 | 2.21 | 2.21 | 2.21 | ОАО "СКЭК"
10.132 | Пожарная часть, Следственный комитет, Дома частного сектора | ПС 35 кВ Западная | Зп-5 |  |  |  |  | 0.58 | 0.58 | 0.58 | 0.58 | 0.58 | 0.58 | ОАО "СКЭК"
10.133 | Институт, КТСК, МВД | ПС 35 кВ Западная | Зп-7 | 0.72: 0.92; 0.81: 0.92; 0.9: 0.92 | ОАО "СКЭК"
10.134 | КТТУ | ПС 35 кВ Западная | Зп-17 |  |  |  |  | 1.34 | 1.34 | 1.34 | 1.34 | 1.34 | 1.34 | ОАО "СКЭК"
10.135 | Школа, Северо-Кузбасская Сетевая Компания, Дома частного сектора | ПС 35 кВ Западная | Зп-21 | 0.63: 1.04; 0.72: 1.04; 0.81: 1.04; 0.9: 1.04 | ОАО "СКЭК"
10.136 | КТТУ | ПС 35 кВ Западная | Зп-8 |  | 0.75 | 0.75 | 0.75 | 0.75 | 0.75 | 0.75 | 0.75 | 0.75 | 0.75 | ОАО "СКЭК"
10.137 | Банк, Школа, Д/С, Дома частного сектора | ПС 35 кВ Западная | Зп-14 | 0.63: 1.02; 0.72: 1.02; 0.81: 1.02; 0.9: 1.02 | ОАО "СКЭК"
10.138 | Д/С, Больница, Стоматология, Институт, Колледж, ТУЗР, Администрация, Суд, Наркологический диспансер, УВД, Дома коммунального и частного сектора | ПС 35 кВ Западная | Зп-20 |  |  |  |  | 1.34 | 1.34 | 1.34 | 1.34 | 1.34 | 1.34 | ОАО "СКЭК"
10.139 | Администрация, больницы, военкомат, диспансер, ТУЦР, Д/С, КузГТУ, ГУВД, Банк, УМВД, Дома коммунального сектора | ПС 35 кВ Западная | ЦРП-24 |  |  |  | 1.35 | 1.35 | 1.35 | 1.35 | 1.35 | 1.35 | 1.35 | ОАО "СКЭК"
10.140 | Зернопродукт | ПС 35 кВ Западная | РП-17-6 |  | 1.8 | 1.8 | 1.8 | 1.8 | 1.8 | 1.8 | 1.8 | 1.8 | 1.8 | ОАО "СКЭК"
10.141 | Налоговая, Д/С, ФССП, РЖД, Больница, УВД, Школа, Суд, Дома коммунального сектора | ПС 35 кВ Западная | РП-17-16 |  |  | 1.67 | 1.67 | 1.67 | 1.67 | 1.67 | 1.67 | 1.67 | 1.67 | ОАО "СКЭК"
10.142 | Опытно-механический завод, Кемеровохлеб, Гормолзавод № 2 | ПС 35 кВ Новая | Н-17 | 0.77 | 0.77 | 0.77 | 0.77 | 0.77 | 0.77 | 0.77 | 0.77 | 0.77 | 0.77 | ОАО "СКЭК"
10.143 | Таможня, Д/С, Поликлиника, Школа, Суд, Оборонэнерго, Дома коммунального и частного сектора | ПС 35 кВ Новая | Н-21 | 0.54: 0.87; 0.63: 0.87; 0.72: 0.87; 0.81: 0.87; 0.9: 0.87 | ОАО "СКЭК"
10.144 | ПНС "Кемвод", Д/С, Поликлиника, Школа, Банк, Дома коммунального сектора | ПС 35 кВ Новая | Н-23 | 0.63: 1.02; 0.72: 1.02; 0.81: 1.02; 0.9: 1.02 | ОАО "СКЭК"
10.145 | ПНС "Кемвод", Д/С, Поликлиника, Школа, Банк, Военкомат, Дома коммунального и частного сектора | ПС 35 кВ Новая | Н-4 |  |  | 1.19 | 1.19 | 1.19 | 1.19 | 1.19 | 1.19 | 1.19 | 1.19 | ОАО "СКЭК"
10.146 | Кемеровохлеб, Стоматология, Гормолзавод № 2, Автовокзал | ПС 35 кВ Новая | Н-22 |  | 1.92 | 1.92 | 1.92 | 1.92 | 1.92 | 1.92 | 1.92 | 1.92 | 1.92 | ОАО "СКЭК"
10.147 | КТТУ | ПС 35 кВ Новая | Н-31 | 0.63: 1.09; 0.72: 1.09; 0.81: 1.09; 0.9: 1.09 | ОАО "СКЭК"
10.148 | Дома частного сектора | ПС 35 кВ Новая | Н-38 | 1.37 | 1.37 | 1.37 | 1.37 | 1.37 | 1.37 | 1.37 | 1.37 | 1.37 | 1.37 | ОАО "СКЭК"
10.149 | ООО Ровер | ПС 35 кВ Латышевская | ТП-Ровер от ф.6-20 ПС 35кВ Латышевская | 0.9: 0.1 | ОАО "СКЭК"
10.150 | ТП-152 пос.Барзас, коммунальный сектор | ПС 110 кВ Барзас | ТП-152 от ф.10-3 ПС 110 Барзас | 0.9: 0.06 | ОАО "СКЭК"
10.151 | ТП-88, АЗС, Барзасское товарищество | ПС 35 кВ Берёзовская ЦОФ | ТП-88 от ф.6-13 ПС 35кВ Берёзовская ЦОФ | 0.9: 0.1 | ОАО "СКЭК"
10.152 | ТП-136 о/л Юбилейный, ТП-141 о/л Ласточка, ТП-о/л Орленок | ПС 35 кВ Берёзовская ЦОФ | ТП-136 о/л Юбилейный, ТП-141 о/л Ласточка, ТП-о/л Орленок от ф.6-16 ПС 35кВ Берёзовская ЦОФ | 0.72: 0.05; 0.81: 0.05; 0.9: 0.05 | ОАО "СКЭК"
10.153 | ТП-135 Т-1, НФС | ПС 35 кВ Берёзовская ЦОФ | ТП-135, Т-1 от ф.6-16 ПС 35кВ Берёзовская ЦОФ | 0.81: 0.05; 0.9: 0.05 | ОАО "СКЭК"
10.154 | ТП-139 Т-1, Водоподъем № 1 | ПС 35 кВ Берёзовская ЦОФ | ТП-139 Т-1 от ф.6-16 ПС 35кВ Берёзовская ЦОФ | 0.9: 0.02 | ОАО "СКЭК"
10.155 | ТП-Щебкарьер | ПС 35 кВ Берёзовская ЦОФ | ТП-Щебкарьер от ф.6-34 ПС 35кВ Берёзовская ЦОФ | 0.72: 0.2; 0.81: 0.2; 0.9: 0.2 | ОАО "СКЭК"
10.156 | ТП-гаражный кооператив | ПС 35 кВ Берёзовская ЦОФ | ТП-гаражный кооператив от ф.6-34 ПС 35кВ Берёзовская ЦОФ | 0.81: 0.04; 0.9: 0.04 | ОАО "СКЭК"
10.157 | ТП-147, ПНС | ПС 35 кВ Берёзовская ЦОФ | ТП-147 от ф.6-34 ПС 35кВ Берёзовская ЦОФ | 0.9: 0.02 | ОАО "СКЭК"
10.158 | ТП-СКПТУ | ПС 35 кВ Берёзовская ЦОФ | ТП-СКПТУ от ф.6-21 ПС 35кВ Берёзовская ЦОФ | 0.9: 0.1 | ОАО "СКЭК"
10.159 | РП-1 | ПС 35 кВ Березовская-Новая | РП-1 от ф.6-106 ПС 35кВ Березовская-Новая | 0.81: 0.08; 0.9: 0.08 | ОАО "СКЭК"
10.160 | ТП-35, 36 | ПС 35 кВ Березовская-Новая | ТП-35,36 от ф.6-106 ПС 35кВ Березовская-Новая | 0.9: 0.08 | ОАО "СКЭК"
10.161 | РП-12 Т-1 | ПС 35 кВ Березовская-Новая | РП-12 Т-1 от ф.6-115 ПС 35кВ Березовская-Новая | 0.54: 0.1; 0.63: 0.1; 0.72: 0.1; 0.81: 0.1; 0.9: 0.1 | ОАО "СКЭК"
10.162 | ТП-92 | ПС 35 кВ Березовская-Новая | ТП-92 от ф.6-213 ПС 35кВ Березовская-Новая | 0.63: 0.2; 0.72: 0.2; 0.81: 0.2; 0.9: 0.2 | ОАО "СКЭК"
10.163 | ТП-83 | ПС 35 кВ Березовская-Новая | ТП-83 от ф.6-115 ПС 35кВ Березовская-Новая | 0.72: 0.03; 0.81: 0.03; 0.9: 0.03 | ОАО "СКЭК"
10.164 | ТП-28 | ПС 35 кВ Березовская-Новая | ТП-28 от ф.6-213 ПС 35кВ Березовская-Новая | 0.81: 0.06; 0.9: 0.06 | ОАО "СКЭК"
10.165 | ТП-30 Т-2 | ПС 35 кВ Березовская-Новая | ТП-30 Т-2 от ф.6-213 ПС 35кВ Березовская-Новая | 0.9: 0.05 | ОАО "СКЭК"
10.166 | ТП-27 | ПС 35 кВ Березовская-Новая | ТП-27 Т-2 от ф.6-213 ПС 35кВ Березовская-Новая | 0.9: 0.2 | ОАО "СКЭК"
10.167 | ТП-162 Т-1 | ПС 35 кВ Бирюлинская | ТП-162 Т-1 от ф.6-7 ПС 35кВ Бирюлинская | 0.54: 0.007; 0.63: 0.007; 0.72: 0.007; 0.81: 0.007; 0.9: 0.007 | ОАО "СКЭК"
10.168 | ТП-164 Т-1 | ПС 35 кВ Бирюлинская | ТП-164 Т-1 от ф.6-7 ПС 35кВ Бирюлинская | 0.63: 0.01; 0.72: 0.01; 0.81: 0.01; 0.9: 0.01 | ОАО "СКЭК"
10.169 | ТП-165 Т-2 | ПС 35 кВ Бирюлинская | ТП-165 Т-2 от ф.6-7 ПС 35кВ Бирюлинская | 0.72: 0.01; 0.81: 0.01; 0.9: 0.01 | ОАО "СКЭК"
10.170 | РП-10 | ПС 35 кВ Бирюлинская | РП-10 от ф.6-7 ПС 35кВ Бирюлинская | 0.81: 0.35; 0.9: 0.35 | ОАО "СКЭК"
10.171 | ТП-171 Т-2 | ПС 35 кВ Бирюлинская | ТП-171 Т-2 от ф.6-7 ПС 35кВ Бирюлинская | 0.9: 0.01 | ОАО "СКЭК"
10.172 | ТП-БЭМЗ | ПС 35 кВ Бирюлинская | ТП-БЭМЗ от ф.6-21 ПС 35кВ Бирюлинская | 0.9: 0.1 | ОАО "СКЭК"
10.173 | ООО Дорожник, магазины-Март, Сибирь, Химик, МКД-19домов-358кв, 1740-домов частного сектора. | ПС 110 кВ Вахрушевская | 6-37-Г |  |  | 0.212 | 0.212 | 0.212 | 0.212 | 0.212 | 0.212 | 0.212 | 0.212 | ООО "КЭнК"
10.174 | Цех прессовки бумаги, ВНС, Баня №7, Цех по перемотке двигателей, магазин, 3 МКД-26 кв., 69 частного сектора | ПС 110 кВ Вахрушевская | 6-29-Г |  | 0.319 | 0.319 | 0.319 | 0.319 | 0.319 | 0.319 | 0.319 | 0.319 | 0.319 | ООО "КЭнК"
10.175 | Билайн, 205 ч/сектор, 27 комм/кв | ПС 110 кВ Вахрушевская | 6-2-Г |  |  |  |  | 0.139 | 0.139 | 0.139 | 0.139 | 0.139 | 0.139 | ООО "КЭнК"
10.176 | 1 котельная, бассейн водоканала,Хлебзавод,Мясокомбинат, школа-интернат, юр/лица, 877 ч/сектора,7 бараков (61 кв.), юр.лица | ПС 110 кВ Зенковская | ф-6-18-Б |  | 0.267 | 0.267 | 0.267 | 0.267 | 0.267 | 0.267 | 0.267 | 0.267 | 0.267 | ООО "КЭнК"
10.177 | ОАО ПО "ВодоканалПерекачка № 5, котельная ПТХ № 96, МУП "ГОРЭЛЕКТРОТРАНС, 5коммунальных дома (115 кв) , 303 ч/сектора | ПС 110 кВ Зенковская | ф-6-4-Б |  |  |  | 0.281 | 0.281 | 0.281 | 0.281 | 0.281 | 0.281 | 0.281 | ООО "КЭнК"
10.178 | Магазины:-Магнит, Оксинит, 15-прочих, МКД-23домов-917кв, 137-частного сектора | ПС 110 кВ Киселевская-Заводская | 6-14-Ц |  |  |  |  | 0.491 | 0.491 | 0.491 | 0.491 | 0.491 | 0.491 | ООО "КЭнК"
10.179 | ИП. Бабенко, МП ГТХ-кот-23, ООО Маг Абсолют, ООО РАСТ, МУ ГБ-2, ООО Магистраль Н, Прочие-46шт, МКД-22-дома-385кв, 450-частного сектора | ПС 110 кВ Киселевская-Заводская | 6-26-Г | 0.54: 0.305; 0.63: 0.305; 0.72: 0.305; 0.81: 0.305; 0.9: 0.305 | ООО "КЭнК"
10.180 | ООО "Оксинит", "Киселёвск Трансстрой", "Нико", магазины "Мария-Ра", "Торговый центр", 21 прочих, МКД 31дом-1162кв, 179-частного сектора | ПС 110 кВ Киселевская-Заводская | 6-17-Ц |  |  |  |  | 0.279 | 0.279 | 0.279 | 0.279 | 0.279 | 0.279 | ООО "КЭнК"
10.181 | 2 юр лица, 198 ч/сектор | ПС 110 кВ Киселевская-Заводская | 6-9-З | 0.63: 0.04; 0.72: 0.04; 0.81: 0.04; 0.9: 0.04 | ООО "КЭнК"
10.182 | школа, насосная ст-ция, юр/лица, МУЗ"Городская поликлиника, 10 коммун. домов, (1130 кв.), 44 частный сектор | ПС 110 кВ Коммунальная | 10-19-МЗ |  |  |  |  | 0.154 | 0.154 | 0.154 | 0.154 | 0.154 | 0.154 | ООО "КЭнК"
10.183 | 3 бойлерных, школа, д/сад, 33 юр/лица, 24 коммун.домов (2871кв.), 221 ч/сектор | ПС 110 кВ Коммунальная | 10-40-М6 | 0.72: 0.471; 0.81: 0.471; 0.9: 0.471 | ООО "КЭнК"
10.184 | 2 бойлерных, школа, 3 д/сада, дом ребенка, СибГИУ, отдел полиции, АТС, пожарная охрана, юр/лица,38 ком.дом (3991 кв.), 72 ч/сектор | ПС 110 кВ Коммунальная | 10-11-М3 |  |  | 0.72 | 0.72 | 0.72 | 0.72 | 0.72 | 0.72 | 0.72 | 0.72 | ООО "КЭнК"
10.185 | 2 д.сада; 3 бойлерных; школа; ДМШ; ООО "Женская консультация", юридические лица; 31 коммун.домов,(3342кв.); 58 домов ч/с. | ПС 110 кВ Коммунальная | 10-6-М6 |  |  |  |  | 0.403 | 0.403 | 0.403 | 0.403 | 0.403 | 0.403 | ООО "КЭнК"
10.186 | 2 бойлерных, поликлиника, 2 д/сад, дом ветеранов, ЦДО, 44 юр. лица, 24 коммун.дома (2745 кв.) 1 ч/сектор | ПС 110 кВ Коммунальная | 10-38-М10 |  | 0.709 | 0.709 | 0.709 | 0.709 | 0.709 | 0.709 | 0.709 | 0.709 | 0.709 | ООО "КЭнК"
10.187 | котельная №6 | ПС 110 кВ Коммунальная | 10-12-Э | 0.9: 0.879 | ООО "КЭнК"
10.188 | котельная №6 | ПС 110 кВ Коммунальная | 10-22-Э | 0.9: 0.437 | ООО "КЭнК"
10.189 | Дет. больница, дет. поликлиника, 2 Бойлерных, поликлинника, д/сад №5, школа №45, юр/лица, 26 коммун.домов.(2899 кв.) , 1 частный сектор | ПС 110 кВ Коммунальная | 10-7-М10 | 0.54: 0.403; 0.63: 0.403; 0.72: 0.403; 0.81: 0.403; 0.9: 0.403 | ООО "КЭнК"
10.190 | 304 ч/сектора, 6 коммун.домов (1350кв,), Школа 50, | ПС 110 кВ Прокопьевская | Ф-6-17-В |  | 0.131 | 0.131 | 0.131 | 0.131 | 0.131 | 0.131 | 0.131 | 0.131 | 0.131 | ООО "КЭнК"
10.191 | Насосная, кот.№22, гидроузел, Ж.Д.боль-ца, Столовая школы №4,,Травмпункт, д/сад, почта, юр/лица, 407 ч/сектора, 30 коммун.домов (932кв). | ПС 110 кВ Прокопьевская | Ф-6-14-Ц | 0.54: 0.684; 0.63: 0.684; 0.72: 0.684; 0.81: 0.684; 0.9: 0.684 | ООО "КЭнК"
10.192 | Котельная, туберкулезная больницаца, «Прокопьевский противотуберкулезный диспансер» , трамвайное хозяйство, юр. лица, 474 ч/сектора, 6 коммунальных домов, (143 кв.). | ПС 110 кВ Тырганская | 6-1-Т | 0.72: 0.417; 0.81: 0.417; 0.9: 0.417 | ООО "КЭнК"
10.193 | 3 Котельных, детсад, МУЗ "Туберкулез-ная больница", Склад ГСМ, пост № 1 станции "Ворошилова", юридические лица, 871 ч/сектора, 5 коммун. домов, (293 кв.) | ПС 110 кВ Тырганская | 6-6-Н | 0.423 | 0.423 | 0.423 | 0.423 | 0.423 | 0.423 | 0.423 | 0.423 | 0.423 | 0.423 | ООО "КЭнК"
10.194 | Котельная №68, сельская администрация, школа №54, школа интернат №64, 3 д/сада, военкомат, Центр военно-патриотического воспитания, КВЦ "Вернисаж", МВД,почта, Управление Судебного департамента в КО, юридические лица, 65 коммун.дома,(1942 кв.) 66 ч/сектор | ПС 110 кВ Тырганская | 6-7-М |  |  |  | 0.342 | 0.342 | 0.342 | 0.342 | 0.342 | 0.342 | 0.342 | ООО "КЭнК"
10.195 | Школа,2 д/сада, Прокуратура Кемеровской области, Прокопьевский техникум физической культуры, общежитие,ДС"Снежинка",Сбербанк, юр/лица, 39 коммун.домов(3468 кв.), 57 ч/сектор | ПС 110 кВ Тырганская | 6-8-МР |  | 0.688 | 0.688 | 0.688 | 0.688 | 0.688 | 0.688 | 0.688 | 0.688 | 0.688 | ООО "КЭнК"
10.196 | 2 котельных, ГБ №2, школа, 2 д/сад, 15 юр.лиц, 1448 ч/сектора, 11 коммун.домов (252 кв.) | ПС 110 кВ Тырганская | 6-11-Б | 0.9: 0.321 | ООО "КЭнК"
10.197 | школа, 2 детских сада, бойлерная, насосная, общежитие, КузГТУ, юридические лица, 33 коммун.домов, (3228 кв.).,20 ч/сектор | ПС 110 кВ Тырганская | 6-19-М | 0.54: 0.627; 0.63: 0.627; 0.72: 0.627; 0.81: 0.627; 0.9: 0.627 | ООО "КЭнК"
10.198 | Котельная №68, д/сад, Школа 32, насосная, юр/лица, 33 коммун.дома (2464 кв.), 10 ч/сектора. | ПС 110 кВ Тырганская | 6-24-МР |  |  |  |  | 0.525 | 0.525 | 0.525 | 0.525 | 0.525 | 0.525 | ООО "КЭнК"
10.199 | Котельная № 102, вневедом.охрана , юр.лица ,12 коммун.домов (984кв), 38 ч/сектор | ПС 110 кВ Тырганская | 6-27-ЦБ |  |  |  | 0.389 | 0.389 | 0.389 | 0.389 | 0.389 | 0.389 | 0.389 | ООО "КЭнК"
10.200 | котельная №102, ВГСО, , тяговая подстанция № 6, юр/лица, 4 коммун.дома (210кв.) 14 ч/сектор | ПС 110 кВ Тырганская | 6-30-ЦБ | 0.81: 0.349; 0.9: 0.349 | ООО "КЭнК"
10.201 | 2 Котельных, психбольница,Горнотехнический колледж, школа, 2 д/сада, ООО Центр реабилитации, Центр занятости населения , "Прокопьевский наркологический диспансер", юр/лиц,22 коммун.домов, (1171кв.), 329ч/с. | ПС 110 кВ Тырганская | 6-29-Н | 0.54: 0.423; 0.63: 0.423; 0.72: 0.423; 0.81: 0.423; 0.9: 0.423 | ООО "КЭнК"
10.202 | ООО Рубин, ДРСУ-4, ж\д будка, ЖЭУ-Западный, д/с №25, д/сад №33, поликлиника №2, детская муз.школа, отделение связи №4, ДК Сибирский, сберкасса, УК «Анжерская», ООО «Лидер», ООО «КЭП», общество глухих, библиотека, стройучасток «Теплоснабжение», кафе, авторемонтные мастерские, парикмахерская, магазины, ИП Зольников, Оранский, ком/сектор 1085, ч/сектор 43 | ПС 110 кВ Анжерская | Ф.6-15 АГ | 0.72: 0.288; 0.81: 0.288; 0.9: 0.288 | ООО "КЭнК"
10.203 | поликлиника, Теле-2, д/к №36, КРОФСС, школа №8, детский дом №5, аптеки, ателье Чародейка, редакция РиО, СТО, кафе, салон красоты, магазины, ИП Сайнаков, Баталов, ком/сектор 1070, ч/сектор 236 | ПС 110 кВ Анжерская | Ф.6-17АГ | 0.72: 0.405; 0.81: 0.405; 0.9: 0.405 | ООО "КЭнК"
10.204 | интернат 18, магазины , пекарня, ФГУП охрана, школа 1 (резерв), отделение связи 1, военкомат (кот.), автовокзал, Угольный склад, Лесхоз, ООО «Теплоснабжение» (3 подъем), АЗС., д/с №29, 35 юр/лиц, 587 ч/сектора, 720 кв.коммун/сектора | ПС 110 кВ Анжерская | Ф.6-6 АГ | 0.72: 0.351; 0.81: 0.351; 0.9: 0.351 | ООО "КЭнК"
10.205 | ЖЭУ-Центральный, ЕСЗ, МБУ ОДС-О5, школа №3, ГИБДД, налоговая инспекция, художественная школа, пункт учета тепла, баня, Билайн, магазины, губернская страховая компания, автомастерская, АЗС «Баррель плюс», ООО Росгосстрах, кафе, ком/сектор 428, ч/сектор 210 | ПС 110 кВ Анжерская | Ф.6-20 АГ | 0.72: 0.243; 0.81: 0.243; 0.9: 0.243 | ООО "КЭнК"
10.206 | Гидроузел, школа 17,ДООСЦ Олимп, насосная ООО «Вода», поликлиника, ПСК-5, котельная 1, ком. Сектор-1869, ч\с- 351 | ПС 110 кВ Анжерская НПС | ф.6-3-НГ | 0.72: 0.459; 0.81: 0.459; 0.9: 0.459 | ООО "КЭнК"
10.207 | АФК, Мобиком-Новосибирск,,Элемент, МТС, Билайн, 12 юр/лиц, 66 кв.коммун/сектора (4 -3 эт. - 66 кв.) | ПС 35 кВ Судженская | Ф.6-5ДГ | 0.72: 0.036; 0.81: 0.036; 0.9: 0.036 | ООО "КЭнК"
10.208 | Д/с 12, котельная д/с №12, Забота-2, д/к 27, МУП «БиО», склад ГСМ, ПТУ пост №1, АЗС, автомотоклуб, столовая, автомойка, 10 юр/лиц, 209 ч/сектора, 16 ком.с. | ПС 35 кВ Судженская | Ф.6-10ДГ | 0.72: 0.09; 0.81: 0.09; 0.9: 0.09 | ООО "КЭнК"
10.209 | Цех по ремонту автомобилей, 1юр/лицо, 211 ч/сектора | ПС 35 кВ Судженская | Ф.6-11ДГ | 0.72: 0.036; 0.81: 0.036; 0.9: 0.036 | ООО "КЭнК"
10.210 | Сибирит-техсмесь, Теле-2, АЗС-газ, 6 юр/лиц, 66 кв.коммун/сектора | ПС 35 кВ Судженская | Ф.6-18ДГ | 0.72: 0.09; 0.81: 0.09; 0.9: 0.09 | ООО "КЭнК"
10.211 | Сибнефтькачество, фермер. хозяйсво «Нива», зерносклад, стадион, дом милосердия, детский сад, магазины, баня, пекарня, 252 квартиры ком/сектора, 139 ч/сектора | ПС 35 кВ Судженская | Ф.6-19ДГ | 0.72: 0.149; 0.81: 0.149; 0.9: 0.149 | ООО "КЭнК"
10.212 | магазины, парикмахерские, ООО Гамма, ж\д переезд, ПСК, спортклуб Пирамида, аптека, отделение связи 3, стоматолог. кабинет, ЖЭУ-6, колледж, общежитие, РСУ, гаражи «Элерон», втормет, автобаза ООО Регион, Стройпласт, ИП-Моисеев, Светашев, Коваленко, Бутько, магазин «Дискаунтер-Холди», 580 квартиры ком/сектора, 258 ч/сектора | ПС 35 кВ Судженская | Ф.6-21ДГ | 0.72: 0.162; 0.81: 0.162; 0.9: 0.162 | ООО "КЭнК"
10.213 | ПСК, общежитие, д/с 20, 28, 17, котельная д/с №28, насосная ООО «Вода», ООО «Паритет», ООО «Услуга», СПК, горбольница, Роспотребнадзор, 32 юр/лиц, 289 ч/сектора, 891 ком.с | ПС 35 кВ Судженская | Ф.6-27ДГ | 0.72: 0.54; 0.81: 0.54; 0.9: 0.54 | ООО "КЭнК"
10.214 | Котельные №7,8 (рез.), очистные ООО «Теплоснабжение», хлебозавод, гор газ-заправка, 4 юр/лиц, 199 ч/сектора, 72 кв. коммун/сектора | ПС 35 кВ Физкультурник | Ф.6-1 ФГ | 0.72: 0.082; 0.81: 0.082; 0.9: 0.082 | ООО "КЭнК"
10.215 | Магазины, котельная №24, мясокомбинат, АЗС Сибнефть, отделение связи, 12 юр/лиц, 543 ч/сектора, 293 кв. коммун/сектора | ПС 35 кВ Физкультурник | Ф.6-13 ФГ | 0.72: 0.271; 0.81: 0.271; 0.9: 0.271 | ООО "КЭнК"
10.216 | д/я 7, школа 12, Горгаз, школа 37 (кот.), ПСК, школа 2, пекарня, детская поликлиника, поликлиника №2, дом детства и творч, котельная 7, кожновенер. диспансер, мясокомбинат, прод.база, универсал люкс , 681 квартира ком/сектора, 353 ч/сектора | ПС 35 кВ Физкультурник | Ф.6-11 ФГ | 0.72: 0.378; 0.81: 0.378; 0.9: 0.378 | ООО "КЭнК"
10.217 | Насосная ш\у Анжерская, котельная №8, муз.шк.№56, библиотека, гор газ гараж, ДК Физкультурник, д/к №30, очистные ООО «Вода», магазины, 10 юр/лиц, 118 ч/сектора, 56 кв.коммун/сектора ( 3 - 2 эт . - 32 кв., 1 - 3 эт. -24 кв.) | ПС 35 кВ Физкультурник | Ф.6-19 ФГ | 0.72: 0.095; 0.81: 0.095; 0.9: 0.095 | ООО "КЭнК"
10.218 | Тубсанаторий, туббольница, база Спартак, психоневрологичский интернат, ДРСУ (ч/с - 127) | ПС 35 кВ Сибирская | Ф. 6-3 СГ | 0.72: 0.068; 0.81: 0.068; 0.9: 0.068 | ООО "КЭнК"
10.219 | ООО «Строймонтаж» мех.цех, АСУМ, Связь ТЕЛЕ-2, Дом спорта, баня, АТС, ОАО Вымпелком, насосная ООО «Теплоснабжение», 15 юр/лиц, 433 кв.коммун/сектора (1- 2 эт.- 18 кв, 2- 5 эт.- 108 кв, 18- 3 эт.- 307 кв.) | ПС 35 кВ Сибирская | Ф. 6-6 СГ | 0.72: 0.149; 0.81: 0.149; 0.9: 0.149 | ООО "КЭнК"
10.220 | Магазины, насосная ООО «Теплоснабжение», лесобаза, МП-833, столовая, автомойка, 8 юр/лиц, 669 ч/сектора | ПС 35 кВ Сибирская | Ф. 6-19 СГ | 0.72: 0.162; 0.81: 0.162; 0.9: 0.162 | ООО "КЭнК"
10.221 | ООО «Теплоснабжения», д/с 3, д/с 26, филиал школы №36, инспекция по делам несовершеннолетних, МЧС, школа 36, детская поликлиника, котельная 9,10, АСУ-3, 369 квартиры ком/сектора, 320 ч/сектора | ПС 35 кВ Сибирская | Ф. 6-21 СГ | 0.72: 0.54; 0.81: 0.54; 0.9: 0.54 | ООО "КЭнК"
10.222 | Нач. школа, Ж/Д светофоры, АЗС, ПОССОВЕТ, Отд. Связи, Насосная КЖКУ, д/с 39, МИЛИЦИЯ, КЖКУ, СЕВТЕЛЕКОМ, Пекарня, Пос. АНТОНОВКА, ком/сектор 758, ч/сектор 241 | ПС 35 кВ Антоновский рудник | ф.6-12-Д | 0.72: 0.216; 0.81: 0.216; 0.9: 0.216 | ООО "КЭнК"
10.223 | детский санаторий, школа 14, поликлиника, аптека, баня, магазины, столовая 5, КЛУБ, пожарная часть, отд. связи, ПСК, КНС КЖКУ, Физкул.оздоровительный комплекс, спортшкола, ком/сектор 580, ч/сектор 238 | ПС 35 кВ Антоновский рудник | Ф.6-11-Ж | 0.72: 0.135; 0.81: 0.135; 0.9: 0.135 | ООО "КЭнК"
10.224 | Универмаг, поликлиника, ТЕЛЕ-2, , д/к №41, д/к №42, д/к №4, котельная 18 ,отделение связи 14,Мегафон , д/с № 21, Автомастерская, АЗС, ТЦ «КУБ», 3 дома с лифтами,пекарня,, агенство по защите населения, 46 юр/лиц, 732 ч/сектора, 1289 коммун/сектора | ПС 35 кВ Анжерский машзавод | ф.Л-39-РТС | 0.72: 0.315; 0.81: 0.315; 0.9: 0.315 | ООО "КЭнК"
10.225 | КНС Очистных №1, ООО "Мастер сервис" (ОДПУ 2-шт) , ИП и ЧП 5 шт. население частного сектора 1 дом | ПС 110 кВ Тепловая | 6-10-ОП | 0.54: 0.034; 0.63: 0.034; 0.72: 0.034; 0.81: 0.034; 0.9: 0.034 | ООО "КЭнК"
10.226 | 2 юридических лица, население 13 домов, ООО "Мастер-сервис" (ОДПУ 2 шт.), очистные. | ПС 110 кВ Тепловая | 6-6-ОП | 0.54: 0.137; 0.63: 0.137; 0.72: 0.137; 0.81: 0.137; 0.9: 0.137 | ООО "КЭнК"
10.227 | 106 юридических лиц, население частного сектора 997 домов, ООО "Мастер-сервис", УК "Стимул" (ОДПУ 19 шт) Спец.училище, МФЦ "Резерв", Садовое общество - 7 шт. | ПС 110 кВ Тепловая | 6-4-Ц | 0.54: 0.782; 0.63: 0.782; 0.72: 0.782; 0.81: 0.782; 0.9: 0.782 | ООО "КЭнК"
10.228 | 55 юридических лиц, население 669 домов УпЖ КГО (уличное освещение), ООО "Мастер-сервис" (ОДПУ 28 домов), детский сад, школа, котельная. | ПС 110 кВ Тепловая | 6-9-Ц | 0.54: 0.541; 0.63: 0.541; 0.72: 0.541; 0.81: 0.541; 0.9: 0.541 | ООО "КЭнК"
10.229 | 2 юридических лица, население 31 дом, ОДПУ 1 шт. | ПС 110 кВ Тепловая | 10-8-ТК | 0.54: 0.006; 0.63: 0.006; 0.72: 0.006; 0.81: 0.006; 0.9: 0.006 | ООО "КЭнК"
10.230 | ООО УК "ЖКУ-Калтан" , ТСЖ 48 шт. ПУ; , население 582 домов, 128 юридических лиц , УпЖ КГО (уличное освещение), детские сады 4шт., гаражи, Поликлинника; Банки 2 шт.; Школы 5 шт.; Детский дом; АТС 2 шт. | ПС 35 кВ Калтанская городская | 6-Г-1 | 0.54: 0.375; 0.63: 0.375; 0.72: 0.375; 0.81: 0.375; 0.9: 0.375 | ООО "КЭнК"
10.231 | СТО, мебельный цех, деревообрабатывающий цех, очистные сооружения, "Кузнецкэкология+" | ПС 35 кВ Калтанская городская | "Озерный" | 0.54: 0.005; 0.63: 0.005; 0.72: 0.005; 0.81: 0.005; 0.9: 0.005 | ООО "КЭнК"
10.232 | 87 юр/лиц; м.ж.д. 43 (1284кв); 742 ч/сектора котельные №1, №2, №10; ЦРБ , род.дом, д/сад "Сказка", "Малышка", Школа искусств, школа №8, водонапорная башня, техвода, профилакторий, нарсуд, УК "Сибтензоприбор" | ПС 110 кВ Мехзаводская | 10-13Ц | 0.54: 0.801; 0.63: 0.801; 0.72: 0.801; 0.81: 0.801; 0.9: 0.801 | ООО "КЭнК"
10.233 | котельная №12, №13, котельная ФГУ ДЭП-231, котельная бани, КНС, ОВД, МЧС , Военкомат,пекарня, налоговая инспекция, дом творчества, реалибитационный центр, ДРСУ1286 ж/д,13кот.типа(17кв),29ком.домов (1-5этаж.(353кв)) | ПС 110 кВ Мехзаводская | 10-15Ф | 0.72: 0.538; 0.81: 0.538; 0.9: 0.538 | ООО "КЭнК"
10.234 | 32 юр.лиц; м.ж.д. 82 (2315 кв); 849 ж.д. ч/сектора; школа №9, интернат, 4 д.сада, котельная №6, 11, 8; ижгеодезия, ЦРБ, Сибирьтелеком, КНС. | ПС 110 кВ Мехзаводская | 10-20РП |  |  |  |  | 1.028 | 1.028 | 1.028 | 1.028 | 1.028 | 1.028 | ООО "КЭнК"
10.235 | АО "ОРМЗ"; Государственное бюджетное учреждение здравоохранения Кемеровской области "Осинниковская городская больница"(детская больница, хирургия); ДОСААФ ;МУП "Электротранспорт" г.Осинники (тяговая подстанция №1,№3);ОАО "Кузнецкпогрузтранс" ;ООО "Блиц " ;ООО "Сибстройкомплект"; ООО "Т2 Мобайл";ПАО "Вымпел-Коммуникаций" ;ПАО "Южно-Кузбасская ГРЭС" (котельная БИС, котельная школы №16);Мототрасса ул.Шахтерская р-он дома 69 ; Школа №16; 4 ИП. Население: 725 частного сектора. | ПС 110 кВ Осинниковская | ф. 6-8-Т | 0.63: 0.51; 0.72: 0.51; 0.81: 0.51; 0.9: 0.51 | ООО "КЭнК"
10.236 | ООО "Кузбасская энергосетевая компания" АБК;ООО "СПО Кузбассстройхолдинг";Публичное акционерное общество "Мобильные ТелеСистемы";АО "Национальная Башенная Компания" ;ПАО "Вымпел-Коммуникаций";Отдел МВД РФ по г.Осинники; Государственное бюджетное учреждение здравоохранения Кемеровской области "Осинниковская городская больница" ;Дворец культуры Шахтер;Детский дом;Детский сад № 7 "Василек";ДК "Октябрь";ШИ №33"; Детский сад №28 "Дельфин";МКОУ "Школа-интернат №4"; ООО "Осинниковская производственно-торговая компания" (компьютерный клуб);ПАО "Южно-Кузбасская ГРЭС"(котельная №+A36, котельная БИС);ООО "ЭК СибМайнинг" магазин Ленина 106;СКО "Кондомская";ООО "Осинниковская производственно-торговая компания" (пекарня);МУП ОГО "Водоканал" (ПНС-3, подъем №4);ООО "Старт";ООО "Коралл";Местная мусульманская религиозная организация "Нур Ислам" г.Осинники;ОАО "Кузнецкпогрузтранс (пост№1,№2,№3);ООО "Кузбасская энергосетевая компания" (проходная);МУП "Электротранспорт"(светофор, тяговая); г.Осинники;Муниципальное предприятие "Осинниковская специализированная похоронная служба" (сторожка);Муниципальное казенное учреждение "Жилищно-коммунальное управление"(уличное освещение);Школа №13 ; 36 и.п.; 8 бл/гаражей, Население: 38 МКД - кв., 1376-частный сектор; | ПС 110 кВ Осинниковская | ф. 6-11-Ф |  | 0.52 | 0.52 | 0.52 | 0.52 | 0.52 | 0.52 | 0.52 | 0.52 | 0.52 | ООО "КЭнК"
10.237 | Автономное учреждение "Телерадиокомпания "Осинники" ; Государственное бюджетное учреждение здравоохранения Кемеровской области "Осинниковская городская больница";ГУ "Кузбасспассажиравтотранс"; ГУЗ Областной КВД;Дом детского творчества;ЖЭ(К)О №12 (г.Новосибирск) Филиал ФГБУ "ЦЖКУ" Минобороны России (по ЦВО) ;ЗАО "Сибирь";Муниципальное казенное учреждение "Жилищно-коммунальное управление";МУП ОГО "Водоканал" подъем 7;ОАО "Новокузнецкий хладокомбинат" киоск;ООО "Алмаз -НК";ООО "Альбатрос" ;ООО "Дарья";ООО "Империя МОКС" завод;ООО "Коралл";ООО "НО" Союзпечать";ООО "Радость";ООО "Регион-Эстейт" ;ООО "Строительная компания Стимул " г.Новокузнецк стройплощадка;ООО "ЭК СибМайнинг" торговый центр;магазин Охотников и рыболовов;ПАО "Ростелеком" АТС-5;ПАО "Южно-Кузбасская ГРЭС" Контора, ЦТП-5, ЦТП-6;Прокуратура Кемеровской области 9гараж);Управление Федеральной службы государственной регистрации, кадастра и картографии по Кемеровской области ;Центр занятости населения города Осинники (гараж);ЧОУ ДПО "Автошкола Форсаж";Школа № 3 им. П.И.Ефимова; 28 ИП и ФЛ, 7 бл/гаражей, Население: 25 МКД-744 - кв, 327 - частного сектора. | ПС 110 кВ Осинниковская | ф. 6-10-Ф |  |  |  | 0.308 | 0.308 | 0.308 | 0.308 | 0.308 | 0.308 | 0.308 | ООО "КЭнК"
10.238 | Администрация Сосновского сельского поселения (уличное освещение);Вневедомственная охрана (Контракт) (гараж);Государственное бюджетное учреждение здравоохранения Кемеровской области "Осинниковская городская больница" (скорая помощ);Муниципальное казенное учреждение "Жилищно-коммунальное управление" (уличное освещение);МУП "Электротранспорт" г.Осинники (тяговая подстанция);МУП ОГО "Водоканал" (ГОС, Насосная станция №2, №3);ООО "Ашмаринский хлеб" (киоск);ООО "Геолог" (киоск);ООО "Гермес и К"(дом отдыха);ООО "ИСТОК" ;ООО "Коммунар" ; ООО "МТС ЭНЕРГО";Дачные домики район дома отдыха "Ашмаринский" ;ООО "Перекресток Ойл" (АЗС№27);ООО "ПРОФТЕХНО";ООО "Регион - Мебель" ;ООО "Ретро" ;ООО "СОЦ "Ашмарино" (санаторий);ООО "Т2 Мобайл";Отдел МВД РФ по г.Осинники;ПАО "Ростелеком" ;ПАО "Южно-Кузбасская ГРЭС"(котельная ж/д1,2, "Тобольская", ЦТП-7); 13 СНТ;Управление культуры Администрации Осинниковского городского округа.;ФГУП "Почта России" ;Школа №21 ; 6 физ.лиц; Население: 3 МКД -75 кв, 1566- частного сектора. | ПС 110 кВ Осинниковская | ф. 6-4-С |  |  |  |  | 1.02 | 1.02 | 1.02 | 1.02 | 1.02 | 1.02 | ООО "КЭнК"
10.239 | АО "Национальная Башенная Компания";ГУЗ Областной КВД;Дворец культуры Шахтер;Крестьянское ( фермерское) хозяйство "Вишневый сад"; Местная религиозная организация православный Приход храма преподобного Сергия Радонежского;Муниципальное казенное учреждение "Жилищно-коммунальное управление" (уличное освещение);МУП "Электротранспорт" г.Осинники (тяговая №2);МУП ОГО "Водоканал"(ГОС,Насосная станция №3,№2, подъем №6);ООО "Арго" ; ООО "Газпромнефть - Центр" (АЗС№49);ООО "Инком";ООО "Кузбасская энергосетевая компания" (АБК); ООО "МСК Энерго" (АЗС№52);ООО "ПРОФТЕХНО"(завод); ООО "ТВ -Строй";ООО "Феникс"; ПАО "МегаФон";ПАО "Ростелеком" ; ПАО "Южно-Кузбасская ГРЭС"(котельная ж/д №2, ЦТП-7, котельная "Тобольская");Управление по обеспечению деятельности мировых судей в Кемеровской области;Управление Судебного департамента в Кемеровской области;ФГКУ "12 отряд ФПС по Кемеровской области" (Контракт);ФГУП "Почта России" ;Церковь Евангельских Христиан-Баптистов г.Осинники ; 18 физ.лиц; Население: 21 МКД - 1100 кв.; 1001-частный сектор | ПС 110 кВ Осинниковская | ф. 6-15-А |  |  | 0.385 | 0.385 | 0.385 | 0.385 | 0.385 | 0.385 | 0.385 | 0.385 | ООО "КЭнК"
10.240 | Детский сад № 8;Муниципальное казенное учреждение "Жилищно-коммунальное управление" ;МУП ОГО "Водоканал"(насосная станция, скваджина №14);ООО "Т2 Мобайл";ПАО "Ростелеком" ;ПАО "Южно-Кузбасская ГРЭС"(котельная д/с №8);Публичное акционерное общество "Мобильные ТелеСистемы",И,П, Часовских Олег Иванович,Ф,Л Волкогонов Сергей Николаевич б/г,Население: 404 - частного сектора. | ПС 35 кВ Осинники-5 | Ф-6-2-П | 0.54: 0.039; 0.63: 0.039; 0.72: 0.039; 0.81: 0.039; 0.9: 0.039 | ООО "КЭнК"
10.241 | Детский сад №27 "Тополек" ;ЗАО "Сибирь" ;МУП ОГО "Водоканал" (КНС, очистные сооружения);1 ф.л; 2 бл.гар.; Население: 10 МКД - 465 кв.; 94 - частного сектора. | ПС 35 кВ Осинники-5 | Ф-6-4-Ч |  |  |  | 0.076 | 0.076 | 0.076 | 0.076 | 0.076 | 0.076 | 0.076 | ООО "КЭнК"
10.242 | Местная религиозная организация православный Приход храма пророка Божия Илии;Муниципальное казенное учреждение "Жилищно-коммунальное управление"(уличное освещение);ООО "Втормет";ПАО "МегаФон"; 2 ИП; Население: 649 - частного сектора. | ПС 35 кВ Осинники-5 | Ф-6-15-О | 0.058 | 0.058 | 0.058 | 0.058 | 0.058 | 0.058 | 0.058 | 0.058 | 0.058 | 0.058 | ООО "КЭнК"
10.243 | Администрация Осинниковского городского округа; Поликлиника;ГПОУ "Осинниковский политехнический техникум";Детский сад № 5 "Рябинка" ;Детский сад №34 "Красная шапочка" ; Детский сад №35 "Колокольчик"; Детский сад №39 "Сказка";Лицей № 36";Межрайонная инспекция Федеральной налоговой службы (гараж);Муниципальное казенное учреждение "Жилищно-коммунальное управление" (уличное освещение);МУП ОГО "Водоканал" (водозабор №2, лаболатория);ОАО "Новокузнецкий хладокомбинат" (киоск); ООО "ДЕНТА ПЛЮС";ООО "Компьютер Проджект" ;ООО "Коралл";ООО "Мегаполис";ООО "НО" Союзпечать"; ООО "Первый"( Торговый центр "Мария-Ра"); ООО "Перекресток Ойл" ;ООО "Рубин"; ООО "Т2 Мобайл";ООО "Токио";ООО "Токио";ООО "Фирма "Люкс"; ООО "ЭК СибМайнинг"; ООО "Элемент-Трейд"; Отдел МВД РФ по г.Осинники; ПАО "Вымпел-Коммуникаций";ПАО "МегаФон" ;ПАО "Ростелеком";Здание ЗАГС; Управление Пенсионного фонда Российской Федерации в г.Осинники; 9 бл/гаражей; 47 ИП; Население: 53 МКД -5967 кв.; 252 - частного сектора. | ПС 35 кВ Осинниковская-городская | ф. С-4 |  |  |  | 0.674 | 0.674 | 0.674 | 0.674 | 0.674 | 0.674 | 0.674 | ООО "КЭнК"
10.244 | Автономное учреждение "Телерадиокомпания "Осинники"; Администрация Осинниковского городского округа ;АУ "Редакция газеты "Время и Жизнь";Детский сад № 9 "Светлячок"; Детский сад №21 "Ивушка";Детский сад №36 "Тополек";Детский сад №40 "Подснежник";Детский сад №40 "Подснежник";Детский сад №54 "Малыш";Клуб настольного тенниса "Факел";ДШИ № 57" ;МАУ "Многофункциональный центр предоставления государственных и муниципальных услуг Осинниковского городского округа"; Местная религиозная организация православный Приход храма Святой Троицы;Муниципальное казенное учреждение "Жилищно-коммунальное управление" (уличное освещение);МУП "ГиЗ"; МУП "УГХ"(РКЦ);МУП ОГО "Водоканал" (водозабор №2); ОАО "Новокузнецкий хладокомбинат"; ОАО "Сбербанк России";ООО "Аптека Ладога";ООО "Весна";ООО "Гастроном №1";ООО "Евгения";ООО "Империя МОКС" (завод);ООО "Кузнецкие лотореи"; ООО "Лада";ООО "Локон" ;Магазин "Магнит";ООО "Мир Медицины Ю";ООО "Ника";ООО "Рубин";ООО "Столичная аптека";ООО "ТССМ "Туфелька";ООО "Центра";ООО "Шарм";Магазин "Мария-РА";Стоматологическая поликлиника;Управление здравоохранения администрации Осинниковского городского округа;Управление Пенсионного фонда Российской Федерации в г.Осинники;ФГУП "Почта России";Школа №31;Школа №35" ; 3 бл/гаражей; 54 ИП; Население: 72 МКД -7324 кв.; 379 - частного сектора. | ПС 35 кВ Осинниковская-городская | ф. С-3 |  |  | 0.785 | 0.785 | 0.785 | 0.785 | 0.785 | 0.785 | 0.785 | 0.786 | ООО "КЭнК"
10.245 | Местная религиозная организация Церковь Христиан Веры Евангельской Новоильинская г. Новокузнецка Кемеровской области;ООО "Шахта "Осинниковская" (мемориал). Население: 151 - частного сектора. | ПС 110 кВ Капитальная-3 | Ф-6-4-Ж | 0.008 | 0.008 | 0.008 | 0.008 | 0.008 | 0.008 | 0.008 | 0.008 | 0.008 | 0.008 | ООО "КЭнК"
10.246 | Администрация Осинниковского городского округа;АО "Национальная Башенная Компания"; Государственное бюджетное учреждение здравоохранения Кемеровской области "Осинниковская городская больница" (поликлинника);Детский сад №19 "Ромашка"; ДК "Высокий";Кузбасс-Баланс;Местная религиозная организация православный Приход храма иконы Божией Матери "Всех скорбящих Радость" пос.Тайжина;МП "Осинниковские бани" г.Осинники (баня №8);Муниципальное казенное учреждение "Жилищно-коммунальное управление" (уличное освещение);МУП "УГХ" г.Осинники (контора);МУП ОГО "Водоканал" (башня, очистные);МШ № 55 ;ООО "Кузбасская энергосетевая компания" (ОДС);ООО "Мария";ООО "Старт" ;ООО "Т2 Мобайл";ООО "ЭГОИСТ";ООО "ЭК СибМайнинг";Отдел МВД РФ по г.Осинники;ПАО "МегаФон" ;ПАО "Ростелеком" ;ПАО "Южно-Кузбасская ГРЭС" (котельная №3,№4,№5);Публичное акционерное общество "Мобильные ТелеСистемы";Спортивный комплекс поселка Тайжина;Управление физической культуры, спорта и молодежной политики администрации Осинниковского городского округа (стадион);ФГКУ "12 отряд ФПС по Кемеровской области" (пожарная часть);ФГУП "Почта России" ;Центр социального обслуживания граждан пожилого возраста и инвалидов";Школа №33" ;9 бл/гаражей; 16 ИП; Население: 42 МКД -1381 кв.; 252 - частного сектора. | ПС 110 кВ Капитальная-3 | ф. 6-16-Ж | 0.63: 0.7; 0.72: 0.7; 0.81: 0.7; 0.9: 0.7 | ООО "КЭнК"
10.247 | 5 котельных,поликлиника, 1 школа, баня, 1 дет.сад, 756 ч/сектора, 21 коммун.домов (217кв.). | ПС 35 кВ Зиминки 1/2 | Ф-6-210 | 0.9: 0.158 | ООО "КЭнК"
10.248 | 2 котельные, насосная, поликлиника, 1 школа, дет.сад, станция Зиминка, Дворец культуры "Шахтёров", юр.лица 1719 ч/сектора, 27 коммун.дома (291кв.). | ПС 35 кВ Зиминки 1/2 | Ф-6-110 | 0.72: 0.376; 0.81: 0.376; 0.9: 0.376 | ООО "КЭнК"
10.249 | Юридические лица, Детский сад № 35, ОБ ППСП, 1 коммун.дом, (109кв.), 225 домов ч/сектора. | ПС 35 кВ Красногорская-2 | Ф-6-40-С | 0.226 | 0.226 | 0.226 | 0.226 | 0.226 | 0.226 | 0.226 | 0.226 | 0.226 | 0.226 | ООО "КЭнК"
10.250 | 2 котельных, дет. п-ка, 2 школы, 2 д/сада, АТС, юр/лица, 202 ч/сектора, 64 коммун.дома (1696кв). | ПС 35 кВ Красногорская-2 | Ф-6-42-К | 0.63: 0.457; 0.72: 0.457; 0.81: 0.457; 0.9: 0.457 | ООО "КЭнК"
10.251 | Котельная, ГБ №3, п-ка, скорая помощь,школа интернат, школа, дет.п-ка, ГПТУ-12, АТС, ГПАТП-1, АТС, юр/лица, 928 ч/сектора, 39 коммун/дома (1080кв). | ПС 35 кВ Красногорская-2 | Ф-6-48-К |  |  |  | 0.335 | 0.335 | 0.335 | 0.335 | 0.335 | 0.335 | 0.335 | ООО "КЭнК"
10.252 | Очистные сооружения,Водоканал, Поликлиника № 3, Детская консультация, Д.сад № 18, в Котельная ПТХ № 42 (резерв), АТС-7, Школа 28, юр. лица, 12 ком.домов (311кв.); 834 ч/сектора, НФС. | ПС 35 кВ Красный Углекоп | Ф-6-5-Н |  |  | 0.393 | 0.393 | 0.393 | 0.393 | 0.393 | 0.393 | 0.393 | 0.393 | ООО "КЭнК"
10.253 | 2 котельных, скважина, поликлиника №2, детская поликлиника, 2 школы, д/сад , почта,музыкальная школа №41, юр/лица, 935 ч/сектора, 20 коммун.домов (886 кв.) | ПС 35 кВ Красный Углекоп | Ф-6-4-ПМ | 0.72: 0.688; 0.81: 0.688; 0.9: 0.688 | ООО "КЭнК"
10.254 | Котельная, очистные сооружения, д/дом, ,проф.ш.Коксовая,база ОМОН, футбольная база, юр/лица, 356 ч/сектора | ПС 35 кВ Красный Углекоп | 6-8-П |  |  |  |  | 0.253 | 0.253 | 0.253 | 0.253 | 0.253 | 0.253 | ООО "КЭнК"
10.255 | Котельная, д/сад,ДК ш."Северный Маганак" ,пункт полиции, юр/лица, скважина, 961 ч/сектора, 15 ком.домов (234кв). | ПС 35 кВ Маганак | 6-5-П |  | 0.226 | 0.226 | 0.226 | 0.226 | 0.226 | 0.226 | 0.226 | 0.226 | 0.226 | ООО "КЭнК"
10.256 | Котельная, п-ка ОВП, дет. п-ка, юр/лица, 209 ч/сектора, 26коммун.дома (1233кв) . | ПС 35 кВ Маганак | 6-7-Р |  |  |  |  | 0.173 | 0.173 | 0.173 | 0.173 | 0.173 | 0.173 | ООО "КЭнК"
10.257 | Котельная, школа, д/сад, д/дом,АТС, юр/лица, 285 ч/сектора, 30 коммун.домов (2026).юр.лица | ПС 35 кВ Маганак | 6-22-М | 0.72: 0.444; 0.81: 0.444; 0.9: 0.444 | ООО "КЭнК"
10.258 | Кан.Бассейн 7А | ПС 35 кВ Сафоновская | Ф 10-23-Б | 0.9: 0.079 | ООО "КЭнК"
10.259 | 2 Котельные,насосная,участковый пункт полиции; школа, юр/лица, 773ч/сектора,7 коммун.дома (172кв.). | ПС 35 кВ Юго-Западная | Ф-6-14-П |  |  |  |  | 0.185 | 0.185 | 0.185 | 0.185 | 0.185 | 0.185 | ООО "КЭнК"
10.260 | Котельная № 4, № 6, 33 юр/лиц, детский сад, 5 м.ж.д. 34 кв., 6 ж.д. ч/с (централизованное отопление), 3 м. ж.д. 12 кв., 1372 ж/д част. сектора (печное отопление). Водозабор | ПС 35 кВ Моторная | 10-4 ЖД |  |  |  |  | 0.488 | 0.488 | 0.488 | 0.488 | 0.488 | 0.488 | ООО "КЭнК"
10.261 | 3 котельных, школа, д/сад , почта, дом детского творчества, 25 коммун. дома (523 кв.),60ч/сектор , юр.лица | ПС 110 кВ №37 Базовая | Ф-6-30Г | 0.63: 0.172; 0.72: 0.172; 0.81: 0.172; 0.9: 0.172 | ООО "КЭнК"
10.262 | 4 котельных, поликлинника, сельская б-ца, женская консультация, 2 школы, д/сад, юр/лица, 802 ч/сектора, 39 коммун.дома (1194 кв.). | ПС 110 кВ №37 Базовая | Ф-6-31Г | 0.9: 0.383 | ООО "КЭнК"
10.263 | 1 Кот., 1 школа, детсад, фельдшерско-акушерский пункт, АТС, юр./ лица,6 коммун.домов (50 кв.), 159 ч./ сектора | ПС 110 кВ №20 Гидроузел | Ф-6-18 | 0.81: 0.085; 0.9: 0.085 | ООО "КЭнК"
10.264 | 2 котельные, школа, фельдшерско-акушерский пункт, "Прокопьевский психоневрологический интернат", оздоровительный центр "Олимпиец", детский оздоровительный лагерь "Юность", школа,котельная,клуб ,почта юр/лица, 483 ч/сектора. | ПС 110 кВ №20 Гидроузел | Ф-6-19 | 0.102 | 0.102 | 0.102 | 0.102 | 0.102 | 0.102 | 0.102 | 0.102 | 0.102 | 0.102 | ООО "КЭнК"
10.265 | 2 Кот., ЦГБ ,Диспанцер, Санпропускник ,инфекционная больница , РЕНТГЕНОЛОГИЧЕСКОЕ ОТДЕЛЕНИЕ, ГЛАВНЫЙ КОРПУС,ТЕРАПЕВТИЧЕСКОЕ ОТДЕЛЕНИЕ, юр.лица,1 коммун.дом (33 кв.),285 дома ч/с. | ПС 35 кВ №34 Северо-Западная | ф. 6 - 5 - Ц | 0.9: 0.115 | ООО "КЭнК"
10.266 | 3 котельных, школа, д/дом, Поликлиника, МБОУ ДО "ДЮСШ №3", "Прокопьевский строительный техникум", юр/лица, Ветбаклаборатория, тяговая подстанция № 1, Д.К. им. Маяковского, 664 ч/сектора, 37 коммун.дома (1160кв.) | ПС 35 кВ №34 Северо-Западная | ф. 6 - 21 | 0.81: 0.385; 0.9: 0.385 | ООО "КЭнК"
10.267 | д.сад № 88, Школа 26, Прод. База,6 коммун. домов (94 кв.), 667 ч/сектора,юр.лица | ПС 35 кВ №34 Северо-Западная | ф. 6 - 23 | 0.206 | 0.206 | 0.206 | 0.206 | 0.206 | 0.206 | 0.206 | 0.206 | 0.206 | 0.206 | ООО "КЭнК"
10.268 | котельная, ЦГБ, инфекц. б-ца, главный корпус, детская хирургиягинекология, юр.лица,1 ч/сектор | ПС 35 кВ №34 Северо-Западная | ф. 6 - 27 - Ц | 0.81: 0.188; 0.9: 0.188 | ООО "КЭнК"
10.269 | 2 кот,водоканал, перекачка,скорая помощь, 10 ком.домов (162кв.), 1051 ч/сектора.юр.лица | ПС 35 кВ №31 ш.Коксовая | Ф-6-26Г |  |  | 0.272 | 0.272 | 0.272 | 0.272 | 0.272 | 0.272 | 0.272 | 0.272 | ООО "КЭнК"
10.270 | 2 Кот., школа, Скважина, АТС,Переезд № 10, юр./ лица,санаторий, 850 ч./ сектора,14 коммун.домов (408 кв.). | ПС 35 кВ №19 ш.Зенковская | Ф-6-7 | 0.54: 0.211; 0.63: 0.211; 0.72: 0.211; 0.81: 0.211; 0.9: 0.211 | ООО "КЭнК"
10.271 | Д.сад №33, 1 котельная,школа,Поликлинника (отд.овп № 1),баня,почта,скважина, юр.лица, 652ч./сектора, 10 комун.домов (282кв). | ПС 35 кВ №19 ш.Зенковская | Ф-6-16 |  |  |  | 0.106 | 0.106 | 0.106 | 0.106 | 0.106 | 0.106 | 0.106 | ООО "КЭнК"
10.272 | 4 Кот., поликлиника,общежитие, д/сад, юр./ лица, 276 ч./ сектора, 24 комун./ домов ( 210 кв.) | ПС 35 кВ №14 ш.Ворошилова | Ф-6-13 | 0.63: 0.078; 0.72: 0.078; 0.81: 0.078; 0.9: 0.078 | ООО "КЭнК"
10.273 | 2 Кот.,3 д/сада,водоканал, Школа,Сбербанк,Молочн.кухня, юр./ лица, 706 ч/сектора, 43 комун/ домов.(680кв.,)9 бараков,(150 кв.), | ПС 35 кВ №10 Горсеть | Ф-6-15 | 0.72: 0.321; 0.81: 0.321; 0.9: 0.321 | ООО "КЭнК"
10.274 | Котельная №25. Пож часть, ЕДС, Шк, д/сад, тяговая подстанция № 8 ), юр. лица, 423 ч/сектора, 15 комун/ дома, (226 кв.) | ПС 35 кВ №10 Горсеть | Ф-6-19 | 0.81: 0.185; 0.9: 0.185 | ООО "КЭнК"
10.275 | 1 Кот., школа, юр./ лица, 447 ч./ сектора, 1 коммун.дом (8 кв.) | ПС 35 кВ №10 Горсеть | Ф-6-22 |  |  |  | 0.103 | 0.103 | 0.103 | 0.103 | 0.103 | 0.103 | 0.103 | ООО "КЭнК"
10.276 | Вышка связи | ПС 35 кВ Терентьевская | Ф-10-5-Т (ТП-818) | 0.011 | 0.011 | 0.011 | 0.011 | 0.011 | 0.011 | 0.011 | 0.011 | 0.011 | 0.011 | ООО "КЭнК"
10.277 | Котельная (резерв), 17 юр/ лица, 1195 ч/сектора, 12 ком./ домов (257 кв.) | ПС 6 кВ №4 (ПС 110 кВ Прокопьевская) | Ф-6-7Т |  | 0.26 | 0.26 | 0.26 | 0.26 | 0.26 | 0.26 | 0.26 | 0.26 | 0.26 | ООО "КЭнК"
10.278 | 2 Кот., 2 школы, больница № 3, 3 поликлиники, АТС , УВД,ФСБ, станция переливания крови,Военкомат,Шахтерская правда, баня,185 ч/сектора, МБУ "ДС "Дельфин",36 комун. домов(1451 кв.), юр.лица | ПС 35 кВ №5 Центральная | Ф-6-1 | 0.72: 0.268; 0.81: 0.268; 0.9: 0.268 | ООО "КЭнК"
10.279 | 3 кот.,насосная, УВД , ФСБ,Сбербанк,Почта,общежитие,Драм театр, ПЭМСТ, Водоканал, ПТУ, ОАО ПО "Прокопьевское транспортное управление " , юр./ лица, 41 ч/сектора, 18 комун/ домов (486 кв.). | ПС 35 кВ №5 Центральная | Ф-6-22 | 0.9: 0.528 | ООО "КЭнК"
10.280 | 4 Котел.,2 д/сад, дет. санаторий, 2 АТС, Администрация,Драм театр, Школа №2, Дворец детского творчества, Управление ЖКХ, УФМС, отдел полиции "Центральный", Сбербанк, ООО "ЭнергоКузбасс" 82 ч/сектора, 37 коммун/дома (1002кв). | ПС 35 кВ №1 ш.Коксовая | ф. 6 - 7 | 0.9: 0.372 | ООО "КЭнК"
10.281 | 27 ч/сектора | ПС 35 кВ №2 ш.Коксовая | ф. 6 - 29 - Г | 0.002 | 0.002 | 0.002 | 0.002 | 0.002 | 0.002 | 0.002 | 0.002 | 0.002 | 0.002 | ООО "КЭнК"
10.282 | насосная станция , Юр/лица, 213 ч/сектора. | ПС 6 кВ №26 (от ПС 35 кВ Зиминка 1/2) | ф. 6 - 8 |  |  |  | 0.018 | 0.018 | 0.018 | 0.018 | 0.018 | 0.018 | 0.018 | ООО "КЭнК"
10.283 | котельная №6 | ПС 35 кВ №6 КПДС | ф. 6 - 8 - К | 0.9: 0.001 | ООО "КЭнК"
10.284 | котельная №5, 66 | ПС 35 кВ №6 КПДС | ф. 6 - 12 - К | 0.9: 0.197 | ООО "КЭнК"
10.285 | котельная №6 | ПС 35 кВ №6 КПДС | ф. 6 - 22 - К | 0.9: 0.001 | ООО "КЭнК"
10.286 | котельная №5, 66 | ПС 35 кВ №6 КПДС | ф. 6 - 28 - К | 0.9: 0.353 | ООО "КЭнК"
10.287 | 3 Кот.,2 дет.сада, Школа, Сбербанк России,Отдел МВД России, юр. лица, 1053 ч/сектора, 37 комун/ домов (883кв.) | ПС 6 кВ №8 (от ПС 35 кВ Красный Углекоп) | ф. 6 - 16 | 0.72: 0.296; 0.81: 0.296; 0.9: 0.296 | ООО "КЭнК"
10.288 | Котельная № 42 ( резерв ), юр. лица, 14 коммун. домов, (408 кв.), 157 ч/сектора. | ПС 6 кВ №9 (от ПС 35 кВ Красный Углекоп) | ф. 6 - 13 |  |  | 0.095 | 0.095 | 0.095 | 0.095 | 0.095 | 0.095 | 0.095 | 0.095 | ООО "КЭнК"
10.289 | 2 д/сада, 6 магазинов, ООО "Окна-Эко", КНС-3, Киселёвский политехнический колледж, 23 МКД-1130 кв., 590 частный сектор | ПС 110 кВ Машзавод | 6-42-Г |  |  |  |  | 0.278 | 0.278 | 0.278 | 0.278 | 0.278 | 0.278 | ООО "КЭнК"
10.290 | 2 юр лица, 32 ч/сектора | ПС 35 кВ №1 Киселёвская подрайонная | 1-23-Г | 0.54: 0.01; 0.63: 0.01; 0.72: 0.01; 0.81: 0.01; 0.9: 0.01 | ООО "КЭнК"
10.291 | База ООО "Участок Коксовый" | ПС 35 кВ №1 Киселёвская подрайонная | 1-14-Г | 0.72: 0.027; 0.81: 0.027; 0.9: 0.027 | ООО "КЭнК"
10.292 | Дома к/с-2, Дома ч/с -662, д/сад-1, насосная-1, юр/лиц-13 | ПС 35 кВ Бачатская №31 | 10-31-2 | 0.196 | 0.196 | 0.196 | 0.196 | 0.196 | 0.196 | 0.196 | 0.196 | 0.196 | 0.196 | ООО "КЭнК"
10.293 | Дома ч/с -164, насосная-1, КНС-2, юр/лиц-3 | ПС 35 кВ Бачатская №31 | 10-31-4 |  | 0.079 | 0.079 | 0.079 | 0.079 | 0.079 | 0.079 | 0.079 | 0.079 | 0.079 | ООО "КЭнК"
10.294 | Дома к/с-2, школа-1. юр/лиц-5 | ПС 35 кВ Бачатская №31 | 10-31-5 |  | 0.034 | 0.034 | 0.034 | 0.034 | 0.034 | 0.034 | 0.034 | 0.034 | 0.034 | ООО "КЭнК"
10.295 | Дома к/с-13 Дома ч/с -20, котельная-1, насосная-1, АТС-1, юр/лиц-2 | ПС 35 кВ Бачатская №31 | 10-31-11 |  |  | 0.082 | 0.082 | 0.082 | 0.082 | 0.082 | 0.082 | 0.082 | 0.082 | ООО "КЭнК"
10.296 | Дома к/с-11 д/сад-1, УВД-1, юр/лиц-13 | ПС 35 кВ Бачатская №31 | 10-31-12 |  |  | 0.06 | 0.06 | 0.06 | 0.06 | 0.06 | 0.06 | 0.06 | 0.06 | ООО "КЭнК"
10.297 | Дома к/с-2, юр/лиц-5 | ПС 35 кВ Бачатская №31 | 10-31-14 |  |  |  | 0.046 | 0.046 | 0.046 | 0.046 | 0.046 | 0.046 | 0.046 | ООО "КЭнК"
10.298 | Дома к/с-13, юр/лиц-13 | ПС 35 кВ Бачатская №31 | 10-31-30 |  |  |  |  | 0.154 | 0.154 | 0.154 | 0.154 | 0.154 | 0.154 | ООО "КЭнК"
10.299 | Дома к/с-1, Дома ч/с -2, юр/лиц-3 | ПС 35 кВ Бачатская №31 | 10-31-26 | 0.54: 0.03; 0.63: 0.03; 0.72: 0.03; 0.81: 0.03; 0.9: 0.03 | ООО "КЭнК"
10.300 | Дома к/с-13, Дома ч/с -202, гимназия-1, д/сад-4. бассеин-1, спорткомплекс-1, юр/лиц-38 | ПС 35 кВ Бачатская №31 | 10-31-36 | 0.54: 0.269; 0.63: 0.269; 0.72: 0.269; 0.81: 0.269; 0.9: 0.269 | ООО "КЭнК"
10.301 | Дома к/с-9, котельная-1, насосная, юр/лиц-6 | ПС 35 кВ Бачатская №31 | 10-31-27 | 0.63: 0.044; 0.72: 0.044; 0.81: 0.044; 0.9: 0.044 | ООО "КЭнК"
10.302 | Дома ч/с -48, насосная-1, КНС-1. юр/лиц-2 | ПС 35 кВ Бачатская №31 | 10-31-31 | 0.72: 0.088; 0.81: 0.088; 0.9: 0.088 | ООО "КЭнК"
10.303 | Дома к/с-3, юр/лиц-3 | ПС 35 кВ Бачатская №31 | 10-31-32 | 0.81: 0.038; 0.9: 0.038 | ООО "КЭнК"
10.304 | КНС-1(резерв), 1-2 подъем(резерв), Насосная ОСК, Котельная ДРСУ, КНС-2, Скважина котельной, Водобашня строителей, 583 ч/сект, 25 юр/лиц | ПС 110 кВ Пионерная | Ф-10-11-ВП-1 | 0.268 | 0.268 | 0.268 | 0.268 | 0.268 | 0.268 | 0.268 | 0.268 | 0.268 | 0.268 | ООО "КЭнК"
10.305 | КНС-1, 1-2 подъем, Котельная (резерв), МЧС, 7 юр/лиц, филиал "КЭнК" | ПС 110 кВ Пионерная | Ф-10-7-ВП-2 | 0.54: 0.149; 0.63: 0.149; 0.72: 0.149; 0.81: 0.149; 0.9: 0.149 | ООО "КЭнК"
10.306 | Д/сад-2шт, школа-2шт, связь, (итого юр лица 40шт), МКДома (5и9эт.-16 шт). | ПС 110 кВ Пионерная | Ф-10-5-ТП-6 |  |  | 0.238 | 0.238 | 0.238 | 0.238 | 0.238 | 0.238 | 0.238 | 0.238 | ООО "КЭнК"
10.307 | Котельная (резерв), МЧС, 6 юр/лиц, филиал "КЭнК" | ПС 110 кВ Пионерная | Ф-10-6-К-1 | 0.079 | 0.079 | 0.079 | 0.079 | 0.079 | 0.079 | 0.079 | 0.079 | 0.079 | 0.079 | ООО "КЭнК"
10.308 | ГБУЗ КО "Крапивинская районная больница", ГКУЗ КО "Губернский дом ребенка специализированный "Остров доброты" | ПС 110 кВ Пионерная | Ф-10-12-ТП-7 | 0.72: 0.071; 0.81: 0.071; 0.9: 0.071 | ООО "КЭнК"
10.309 | Котельная, администрация, д/сад, 19 юр/лиц, банк, 16 МКД - 1129 кв | ПС 110 кВ Пионерная | Ф-10-13-К-2 | 0.81: 0.239; 0.9: 0.239 | ООО "КЭнК"
10.310 | Юр/лиц-67; кательная-1; скважина-1; д/сад--3; МЧС; Школы-1; Банк-1; ГИБДД; прокуратура, 1536 ч/с, 17 МКД - 280 кв | ПС 35 кВ Крапивинская | Ф-10-16-КР |  |  |  | 0.262 | 0.262 | 0.262 | 0.262 | 0.262 | 0.262 | 0.262 | ООО "КЭнК"
10.311 | ООО "ТЭП" (водобашня "Новая котельная", Центральная котельная), ГБУЗ КО "Крапивинская районная больница" (поликлинника) | ПС 35 кВ Крапивинская | Ф-10-15-И | 0.81: 0.077; 0.9: 0.077 | ООО "КЭнК"
10.312 | ОСК, Центральная котельная п.Крапивинский | ПС 35 кВ Крапивинская | Ф-10-2-ЗГ | 0.72: 0.072; 0.81: 0.072; 0.9: 0.072 | ООО "КЭнК"
10.313 | Население, ЮЛ | ПС 110 кВ Безруковская | ф.6-6с | 0.4 | 0.4 | 0.4 | 0.4 | 0.4 | 0.4 | 0.4 | 0.4 | 0.4 | 0.4 | ООО "КЭнК"
10.314 | Население, ЮЛ | ПС 110 кВ Безруковская | ф.6-7х | 0.4 | 0.4 | 0.4 | 0.4 | 0.4 | 0.4 | 0.4 | 0.4 | 0.4 | 0.4 | ООО "КЭнК"
10.315 | Население, ЮЛ | ПС 110 кВ Безруковская | ф.6-9п |  | 1.23 | 1.23 | 1.23 | 1.23 | 1.23 | 1.23 | 1.23 | 1.23 | 1.23 | ООО "КЭнК"
10.316 | Население, ЮЛ | РП-1 от ф.6-17г ПС 110 кВ Мысковская | ф.6-12г |  |  | 0.5 | 0.5 | 0.5 | 0.5 | 0.5 | 0.5 | 0.5 | 0.5 | ООО "КЭнК"
10.317 | Население, ЮЛ | РП-1 от ф.6-17г ПС 110 кВ Мысковская | ф.6-8г |  |  |  | 0.5 | 0.5 | 0.5 | 0.5 | 0.5 | 0.5 | 0.5 | ООО "КЭнК"
10.318 | Население, ЮЛ | РП-1 от ф.6-17г ПС 110 кВ Мысковская | ф.6-10г | 0.54: 1.3; 0.63: 1.3; 0.72: 1.3; 0.81: 1.3; 0.9: 1.3 | ООО "КЭнК"
10.319 | Население, ЮЛ | РП-1 от ф.6-9г ПС 110 кВ Мысковская | ф.6-15г |  |  |  | 0.7 | 0.7 | 0.7 | 0.7 | 0.7 | 0.7 | 0.7 | ООО "КЭнК"
10.320 | Население, ЮЛ | РП-1 от ф.6-9г ПС 110 кВ Мысковская | ф.6-13г |  |  |  |  | 0.5 | 0.5 | 0.5 | 0.5 | 0.5 | 0.5 | ООО "КЭнК"
10.321 | Население, ЮЛ | РП-5 от ф.6-19д ПС 110 кВ Мысковская | ф.6-514о | 0.63: 0.9; 0.72: 0.9; 0.81: 0.9; 0.9: 0.9 | ООО "КЭнК"
10.322 | ЮЛ | КРУн-7 от ф.6-11п ПС 110 кВ Мысковская | ф.6-3т | 0.72: 0.9; 0.81: 0.9; 0.9: 0.9 | ООО "КЭнК"
10.323 | ЮЛ | КРУн-7 от ф.6-23п ПС 110 кВ Мысковская | ф.6-10т | 0.72: 0.6; 0.81: 0.6; 0.9: 0.6 | ООО "КЭнК"
10.324 | Население, ЮЛ | РП-2 от ф.6-6г ПС 35 кВ Строительная | ф.6-16 | 0.81: 0.095; 0.9: 0.095 | ООО "КЭнК"
10.325 | Население, ЮЛ | РП-2 от ф.6-6г ПС 35 кВ Строительная | ф.6-10к | 0.9: 0.67 | ООО "КЭнК"
10.326 | Население, ЮЛ | РП-2 от ф.6-15г ПС 35 кВ Строительная | ф.6-4п |  |  | 0.327 | 0.327 | 0.327 | 0.327 | 0.327 | 0.327 | 0.327 | 0.327 | ООО "КЭнК"
10.327 | Население, ЮЛ | РП-2 от ф.6-15г ПС 35 кВ Строительная | ф.6-6п | 0.81: 0.53; 0.9: 0.53 | ООО "КЭнК"
10.328 | Население, ЮЛ | РП-2 от ф.6-15г ПС 35 кВ Строительная | ф.6-5к | 0.9: 0.475 | ООО "КЭнК"
10.329 | ОАО "ЗСЖД" - филиал ОАО "РЖД". Собственное потребление, электротяга. Кемеровская ДЭС. | ПС 110 кВ Разъезд 31 км | ПВ1-ПВ-2 | 0.069 | 0.138 | 0.207 | 0.276 | 0.345 | 0.414 | 0.483 | 0.552 | 0.621 | 0.69 | ОАО "ЗСЖД" - филиал ОАО "РЖД"
10.330 | ОАО "ЗСЖД" - филиал ОАО "РЖД". Собственное потребление, электротяга. Кемеровская ДЭС. | ПС 110 кВ Разъезд 54 км | ПВ1-ПВ-2 | 0.069 | 0.138 | 0.207 | 0.276 | 0.345 | 0.414 | 0.483 | 0.552 | 0.621 | 0.69 | ОАО "ЗСЖД" - филиал ОАО "РЖД"
10.331 | ОАО "ЗСЖД" - филиал ОАО "РЖД". Собственное потребление, электротяга. Кемеровская ДЭС. | ПС 110 кВ Разъезд 79 км | ПВ1-ПВ-2 | 0.069 | 0.138 | 0.207 | 0.276 | 0.345 | 0.414 | 0.483 | 0.552 | 0.621 | 0.69 | ОАО "ЗСЖД" - филиал ОАО "РЖД"
10.332 | ОАО "ЗСЖД" - филиал ОАО "РЖД". Собственное потребление, электротяга. Кемеровская ДЭС. | ПС 110 кВ Топки тяговая | ПВ1-ПВ-2 | 0.069 | 0.138 | 0.207 | 0.276 | 0.345 | 0.414 | 0.483 | 0.552 | 0.621 | 0.69 | ОАО "ЗСЖД" - филиал ОАО "РЖД"
10.333 | ОАО "ЗСЖД" - филиал ОАО "РЖД". Собственное потребление, электротяга. Кемеровская ДЭС. | ПС 110 кВ Нацмен | ПВ1-ПВ-2 | 0.069 | 0.138 | 0.207 | 0.276 | 0.345 | 0.414 | 0.483 | 0.552 | 0.621 | 0.69 | ОАО "ЗСЖД" - филиал ОАО "РЖД"
10.334 | ОАО "ЗСЖД" - филиал ОАО "РЖД". Собственное потребление, электротяга. Кемеровская ДЭС. | ПС 110 кВ Разъезд 157 км | ПВ1-ПВ-2 | 0.069 | 0.138 | 0.207 | 0.276 | 0.345 | 0.414 | 0.483 | 0.552 | 0.621 | 0.69 | ОАО "ЗСЖД" - филиал ОАО "РЖД"
10.335 | ОАО "ЗСЖД" - филиал ОАО "РЖД". Собственное потребление, электротяга. Кемеровская ДЭС. | ПС 110 кВ Раскатиха | ПВ1-ПВ-2 | 0.069 | 0.138 | 0.207 | 0.276 | 0.345 | 0.414 | 0.483 | 0.552 | 0.621 | 0.69 | ОАО "ЗСЖД" - филиал ОАО "РЖД"
10.336 | ОАО "ЗСЖД" - филиал ОАО "РЖД". Собственное потребление, электротяга. Кемеровская ДЭС. | ПС 110 кВ Буреничево | ПВ1-ПВ-2 | 0.069 | 0.138 | 0.207 | 0.276 | 0.345 | 0.414 | 0.483 | 0.552 | 0.621 | 0.69 | ОАО "ЗСЖД" - филиал ОАО "РЖД"
10.337 | ОАО "ЗСЖД" - филиал ОАО "РЖД". Собственное потребление, электротяга. Кемеровская ДЭС. | ПС 35 кВ Предкомбинат | Ф3-10, 4-10 кВ | 0.069 | 0.138 | 0.207 | 0.276 | 0.345 | 0.414 | 0.483 | 0.552 | 0.621 | 0.69 | ОАО "ЗСЖД" - филиал ОАО "РЖД"
10.338 | ОАО "ЗСЖД" - филиал ОАО "РЖД". Собственное потребление, электротяга. Кемеровская ДЭС. | ПС 110 кВ Шахтер | ПВ1-ПВ-2 | 0.069 | 0.138 | 0.207 | 0.276 | 0.345 | 0.414 | 0.483 | 0.552 | 0.621 | 0.69 | ОАО "ЗСЖД" - филиал ОАО "РЖД"
10.339 | ОАО "ЗСЖД" - филиал ОАО "РЖД". Собственное потребление, электротяга. Кемеровская ДЭС. | ПС 110 кВ Барзас | ПВ1-ПВ-2 | 0.069 | 0.138 | 0.207 | 0.276 | 0.345 | 0.414 | 0.483 | 0.552 | 0.621 | 0.69 | ОАО "ЗСЖД" - филиал ОАО "РЖД"
10.340 | ОАО "ЗСЖД" - филиал ОАО "РЖД". Собственное потребление, электротяга. Кемеровская ДЭС. | ПС 110 кВ Кайгур | ПВ1-ПВ-2 | 0.069 | 0.138 | 0.207 | 0.276 | 0.345 | 0.414 | 0.483 | 0.552 | 0.621 | 0.69 | ОАО "ЗСЖД" - филиал ОАО "РЖД"
10.341 | ОАО "ЗСЖД" - филиал ОАО "РЖД". Собственное потребление, электротяга. Кемеровская ДЭС. | ПС 110 кВ Думный | ПВ1-ПВ-2 | 0.069 | 0.138 | 0.207 | 0.276 | 0.345 | 0.414 | 0.483 | 0.552 | 0.621 | 0.69 | ОАО "ЗСЖД" - филиал ОАО "РЖД"
10.342 | ОАО "ЗСЖД" - филиал ОАО "РЖД". Собственное потребление, электротяга. Кемеровская ДЭС. | ПС 110 кВ Челы | ПВ1-ПВ-2 | 0.069 | 0.138 | 0.207 | 0.276 | 0.345 | 0.414 | 0.483 | 0.552 | 0.621 | 0.69 | ОАО "ЗСЖД" - филиал ОАО "РЖД"
10.343 | ОАО "ЗСЖД" - филиал ОАО "РЖД". Собственные потребители, электротяга. Новокузнецкая ДЭС. | ПС 110 кВ Междуреченск тяговая |  | 0.81: 1.2; 0.9: 1.2 | ОАО "ЗСЖД" - филиал ОАО "РЖД"
10.344 | ОАО "ЗСЖД" - филиал ОАО "РЖД". Собственные потребители, электротяга. Новокузнецкая ДЭС. | ПС 110 кВ Новокузнецк-Сортировочный |  | 0.9: 0.7 | ОАО "ЗСЖД" - филиал ОАО "РЖД"
10.345 | ОАО "ЗСЖД" - филиал ОАО "РЖД". Собственные потребители, электротяга. Новокузнецкая ДЭС. | ПС 110 кВ Тальжино тяговая |  | 0.81: 0.8; 0.9: 0.8 | ОАО "ЗСЖД" - филиал ОАО "РЖД"
10.346 | ОАО "ЗСЖД" - филиал ОАО "РЖД". Собственные потребители, электротяга. Новокузнецкая ДЭС. | ПС 110 кВ Кузедеево тяговая |  | 0.81: 0.8; 0.9: 0.8 | ОАО "ЗСЖД" - филиал ОАО "РЖД"
10.347 | ОАО "ЗСЖД" - филиал ОАО "РЖД". Собственные потребители, электротяга. Новокузнецкая ДЭС. | ПС 110 кВ Алгаин тяговая |  | 0.9: 0.8 | ОАО "ЗСЖД" - филиал ОАО "РЖД"
10.348 | ОАО "ЗСЖД" - филиал ОАО "РЖД". Собственные потребители, электротяга. Новокузнецкая ДЭС. | ПС 110 кВ Калары тяговая |  | 0.9: 0.8 | ОАО "ЗСЖД" - филиал ОАО "РЖД"
10.349 | ОАО "ЗСЖД" - филиал ОАО "РЖД". Собственные потребители, электротяга. Новокузнецкая ДЭС. | ПС 110 кВ Чугунаш тяговая |  | 0.9: 0.9 | ОАО "ЗСЖД" - филиал ОАО "РЖД"
10.350 | ОАО "ЗСЖД" - филиал ОАО "РЖД". Собственные потребители, электротяга. Новокузнецкая ДЭС. | ПС 35 кВ Мыски |  | 0.9: 0.8 | ОАО "ЗСЖД" - филиал ОАО "РЖД"
10.351 | ОАО "ЗСЖД" - филиал ОАО "РЖД". Собственные потребители, электротяга. Новокузнецкая ДЭС. | ПС 35 кВ Спиченково |  | 0.81: 0.8; 0.9: 0.8 | ОАО "ЗСЖД" - филиал ОАО "РЖД"
10.352 | ОАО "ЗСЖД" - филиал ОАО "РЖД". Собственные потребители, электротяга. Новокузнецкая ДЭС. | ПС 35 кВ 381 км |  | 0.81: 0.8; 0.9: 0.8 | ОАО "ЗСЖД" - филиал ОАО "РЖД"
10.353 | ОАО "ЗСЖД" - филиал ОАО "РЖД". Собственные потребители, электротяга. Новокузнецкая ДЭС. | ПС 35 кВ Абагурская тяговая |  | 0.81: 0.8; 0.9: 0.8 | ОАО "ЗСЖД" - филиал ОАО "РЖД"
10.354 | ОАО "ЗСЖД" - филиал ОАО "РЖД". Собственные потребители, электротяга. Новокузнецкая ДЭС. | ПС 110 кВ Кондома |  | 0.81: 0.8; 0.9: 0.8 | ОАО "ЗСЖД" - филиал ОАО "РЖД"
10.355 | Насос 12У6 Р=1000 кВт; ЯКНО-6ЭТ8-100 кВА | ПС 110 кВ кВ Ново-Бачатская №18 | ВЛ6-18-21/29 | 0.3 | 0.3 | 0.3 | 0.3 | 0.3 | 0.3 | 0.3 | 0.3 | 0.3 | 0.3 | АО "Кузбассразрезуголь"
10.356 | ЭКГ-5А №10447; ДЩК | ПС 35 кВ Промузловая №10 | ВЛ6-10-11 ЯКНО №7385 |  | 0.3 | 0.3 | 0.3 | 0.3 | 0.3 | 0.3 | 0.3 | 0.3 | 0.3 | АО "Кузбассразрезуголь"
10.357 | Водоотлив "Центральный" | ПС 35 кВ Бачатская №8 | ВЛ6-8-14 |  |  | 0.4 | 0.4 | 0.4 | 0.4 | 0.4 | 0.4 | 0.4 | 0.4 | АО "Кузбассразрезуголь"
10.358 | ЭШ-13/50 №40 | ПС 110 кВ кВ Ново-Бачатская №18 | ВЛ6-18-23/31 |  |  |  | 0.4 | 0.4 | 0.4 | 0.4 | 0.4 | 0.4 | 0.4 | АО "Кузбассразрезуголь"
10.359 | ЭШ-13/50 №30 | ПС 110 кВ кВ Ново-Бачатская №18 | ВЛ6-18-25 |  |  |  |  | 0.4 | 0.4 | 0.4 | 0.4 | 0.4 | 0.4 | АО "Кузбассразрезуголь"
10.360 | ОПЭ-1 | ПС 35 кВ Тяговая №19 | ВЛ10-19-23, ВЛ10-19-20 | 0.54: 2.1; 0.63: 4.2; 0.72: 4.2; 0.81: 4.2; 0.9: 4.2 | АО "Кузбассразрезуголь"
10.361 | Экскаватор ЭШ 10/70 №175 | ПС 110 кВ №36 Владимировская | КРУПЭ-2-6 №М50 от ф 6-36-19 | 0.66 | 0.66 | 0.66 | 0.66 | 0.66 | 0.66 | 0.66 | 0.66 | 0.66 | 0.66 | АО "Кузбассразрезуголь"
10.362 | Экскаватор ЭШ 10/50 №57 | ПС 6 кВ КФП от ПС 110 кВ №30 Кедровская | ЯКНО-6У1В-ЭВ4 №В23 от ф 6-КФП-13 | 0.66 | 0.66 | 0.66 | 0.66 | 0.66 | 0.66 | 0.66 | 0.66 | 0.66 | 0.66 | АО "Кузбассразрезуголь"
10.363 | Насосная 1-2 | ПС 110 кВ №30 Кедровская | ЯКУ-1 №313 от ф6-30-12 |  | 0.85 | 0.85 | 0.85 | 0.85 | 0.85 | 0.85 | 0.85 | 0.85 | 0.85 | АО "Кузбассразрезуголь"
10.364 | Экскаватор ЭКГ-6,3У №80 | ПС 110 кВ №36 Владимировская | ЯКУ-1№338 от ф6-В-21 |  |  |  |  | 0.5 | 0.5 | 0.5 | 0.5 | 0.5 | 0.5 | АО "Кузбассразрезуголь"
10.365 | экскаватор ЭКГ-8У №4 | ПС 110 кВ №36 Владимировская | ЯКУ-1№86 от ф6-В-20 |  |  |  |  | 0.5 | 0.5 | 0.5 | 0.5 | 0.5 | 0.5 | АО "Кузбассразрезуголь"
10.366 | Экскаватор ЭКГ-10 №10 | ПС 110 кВ №36 Владимировская | ЯКНО-6У1В-ЭВ4 №Д39 от ф 6-36-19 |  |  |  |  | 0.2 | 0.2 | 0.2 | 0.2 | 0.2 | 0.2 | АО "Кузбассразрезуголь"
10.367 | Экскаватор ЭКГ-10 №203 | ПС 6 кВ КФП от ПС 110 кВ №30 Кедровская | ЯКНО-6У1В-ЭВ4 №Д38 от ф 6-КФП-13 |  |  |  |  | 0.2 | 0.2 | 0.2 | 0.2 | 0.2 | 0.2 | АО "Кузбассразрезуголь"
10.368 | Экскаватор ЭКГ-8У №2 | ПС 110 кВ №36 Владимировская | ЯКУ-1 №229 от ф6-36-19 | 0.63: 0.5; 0.72: 0.5; 0.81: 0.5; 0.9: 0.5 | АО "Кузбассразрезуголь"
10.369 | Экскаватор ЭКГ-8У №100 | ПС 110 кВ №30 Кедровская | ЯКУ-1 №85 от ф6-30-33 | 0.63: 0.5; 0.72: 0.5; 0.81: 0.5; 0.9: 0.5 | АО "Кузбассразрезуголь"
10.370 | ООО Шахта Алардинская | ПС 110 кВ Кедровая № 41 | Ф.6-41-20, Ф.6-41-22В | 0.63: 2.14; 0.72: 2.14; 0.81: 2.91; 0.9: 2.91 | ОАО «КузбассЭлектро»
10.371 | АО Черниговец | ПС 110 кВ Обогатительная № 24 | Ф.6-24-12, Ф.6-24-18, Ф.6-24-32, Ф.6-24-38 | 0.7 | 0.7 | 1.4 | 1.4 | 1.9 | 1.9 | 1.9 | 1.9 | 2.2 | 2.2 | ОАО «КузбассЭлектро»
10.372 | МУП ГЭТ | ПС 35 кВ №10 Горсеть, №14 ш.Ворошилова ПС 35 кВ №5 Центральная; ПС 6 кВ №38 ПС 35 кВ № 34 Северо-Западная | 2 (9) | 0.05 | 0.1 | 0.1 | 0.15 | 0.15 | 0.1 | 0.1 | 0.1 | 0.1 | 0.2 | Филиал ООО ХК "СДС - Энерго" - "Прокопьевскэнерго"
10.373 | МУП ГЭТ | ПС 35 кВ №5 Центральная; ПС 6 кВ №38 | (42)(27,28),(1,27) | 0.54: 0.05; 0.63: 0.1; 0.72: 0.1; 0.81: 0.15; 0.9: 0.28 | Филиал ООО ХК "СДС - Энерго" - "Прокопьевскэнерго"
10.374 | МУП ГЭТ | ПС 35 кВ № 34 Северо-Западная | 9 | 0.54: 0.1; 0.63: 0.1; 0.72: 0.1; 0.81: 0.1; 0.9: 0.2 | Филиал ООО ХК "СДС - Энерго" - "Прокопьевскэнерго"
10.375 | ЗАО "Прокопьевский угольный разрез" | ПС 35 кВ №15 Разрез | 14 | 0.03 | 0.05 | 0.08 | 0.11 | 0.14 | 0.16 | 0.19 | 0.22 | 0.24 | 0.37 | Филиал ООО ХК "СДС - Энерго" - "Прокопьевскэнерго"
10.376 | АО "Черниговец" | ПС 35 кВ Горная | 6-1-8, 6-2-10 | 0.3 | 0.3 | 0.7 | 0.7 | 0.7 | 0.7 | 0.7 | 0.7 | 0.7 | 0.7 | Филиал ООО ХК "СДС - Энерго" - "Прокопьевскэнерго"
10.377 | АО "Черниговец" | ПС 35 кВ Шурапская | 6-1-8, 6-2-11, 6-2-8, 6-1-2 |  |  |  | 0.4 | 0.9 | 0.9 | 0.9 | 1.4 | 1.8 | 1.8 | Филиал ООО ХК "СДС - Энерго" - "Прокопьевскэнерго"
10.378 | АО "Черниговец" | ПС 35 кВ Центральная | 6-1-10, 6-2-9 | 0.1 | 0.2 | 0.3 | 0.4 | 0.4 | 0.5 | 0.5 | 0.6 | 0.7 | 1.5 | Филиал ООО ХК "СДС - Энерго" - "Прокопьевскэнерго"
10.379 | ООО "ГОФ"Прокопьевская" | ПС 35 кВ №10 Горсеть | 2(4) | 0.02 | 0.03 | 0.05 | 0.06 | 0.08 | 0.1 | 0.11 | 0.13 | 0.14 | 0.18 | Филиал ООО ХК "СДС - Энерго" - "Прокопьевскэнерго"
10.380 | МУП ПТХ | ПС 6 кВ №9 (от ф.12,17 ПС 35 кВ Красный Углекоп) | 22 | 0.22 | 0.22 | 0.22 | 0.22 | 0.22 | 0.22 | 0.22 | 0.22 | 0.22 | 0.3 | Филиал ООО ХК "СДС - Энерго" - "Прокопьевскэнерго"
10.381 | ООО "Кузнецкпромуголь" | ПС 35 кВ №1 ш.Коксовая | 14 | 0.0155 | 0.031 | 0.0465 | 0.062 | 0.0775 | 0.093 | 0.1085 | 0.124 | 0.1395 | 0.155 | Филиал ООО ХК "СДС - Энерго" - "Прокопьевскэнерго"
10.382 | ООО "ОФ "Коксовая" | ПС 6 кВ №29 (от ф.12,15 ПС 35 кВ №1 ш.Коксовая) | 3,4 (13) | 0.02 | 0.03 | 0.05 | 0.06 | 0.08 | 0.1 | 0.11 | 0.13 | 0.25 | 0.506 | Филиал ООО ХК "СДС - Энерго" - "Прокопьевскэнерго"
10.383 | ООО ГОФ Красногорская | ПС 6 кВ №32 (от ф.38,47 ПС 35 кВ Красногорская - 2) | 2, 4, 18 |  | 0.1 | 0.13 | 0.26 | 0.55 | 0.63 | 0.72 | 0.76 | 0.8 | 1.14 | Филиал ООО ХК "СДС - Энерго" - "Прокопьевскэнерго"
10.384 | ГОФ Зиминка ООО "ОФ "Прокопьевскуголь" | ПС 35 кВ №42 Зиминка 3/4 | ф.24 | 0.13 | 0.16 | 0.26 | 0.26 | 0.71 | 0.76 | 0.92 | 0.81 | 1.12 | 1.7 | Филиал ООО ХК "СДС - Энерго" - "Прокопьевскэнерго"
10.385 | ГОФ Зиминка ООО "ОФ "Прокопьевскуголь" | ПС 6 кВ №13 (от ф.18,20,31 ПС 35 кВ №42 Зиминка 3/4) | ф.3 | [10 empty] | Филиал ООО ХК "СДС - Энерго" - "Прокопьевскэнерго"
10.386 | ОАО ПТУ | ПС 35 кВ №10 Горсеть | 8 (10) | 0.01 | 0.02 | 0.03 | 0.04 | 0.05 | 0.06 | 0.07 | 0.08 | 0.09 | 0.15 | Филиал ООО ХК "СДС - Энерго" - "Прокопьевскэнерго"
10.387 | ЭД 2ПНА-1 + 2ПНА-2 или 2ПНА-3 + 2ПНА-4 | ПС 110 кВ Анжерская НПС | ЗРУ2-6 кВ яч. №15; яч. №17; яч. №16; яч. №18 |  |  |  |  | 2 | 2 | 2 | 2 | 2 | 2 | Новосибирское РНУ - филиал АО "Транснефть - Западная Сибирь"
10.388 | ЗАО "АВА плюс два", ГУ МЧС России, ООО "ТД Промтехника им.Басманова", Переверзев А.А., ООО "Запсибремонт", ООО "Ресурсы", ИП Сахаров А.В., ООО "СК Металлстройсервис", ООО "Таурус", ООО "Клязьма-Инвест", ООО "Изотэк", ООО "НСУМ-НК", ООО "Аква-Сервис", ИП Волобуева Е.А., Приймак Е.В., ОАО «Новокузнецкметаллургмонтаж», ООО "ЭлКо", ООО «НК Сфера», Захрямин В.А., ООО «НК-Стройавтосиб» | ПС 110 кВ Опорная-19 | ф.1-13 | 0.06 | 0.12 | 0.18 | 0.24 | 0.3 | 0.36 | 0.42 | 0.48 | 0.54 | 0.6 | ООО «ЭнергоПаритет»
10.389 | Писаненко В.В., Сапожкова Т.А., Струков В.Ю., Кузнецова Т.Ю., МБУЗ "ККД"., Иванов А.В., Юсифов Р.Г., КСНТ "Лесная сказка",ООО "Нацилональная башенная компания", Крушинский К.Н., Докучаева Г.Г., СТ "Мичуринец-80", СНТ "Связист", СНТ "Нагорный-Сосновый", СНТ "Журавли", СНТ "Нагорное-Верхнее-1", СНТ "Квант-84", СНТ "Горняк", СНТ "Агрохимия", население | ПС 35 кВ Осиновкая | КРУН-10кВ по ф.10-1-Ж | 0.02 | 0.04 | 0.06 | 0.08 | 0.1 | 0.12 | 0.14 | 0.16 | 0.18 | 0.2 | ООО «ЭнергоПаритет»
10.390 | ООО "ЗЖБИ" | ТП-15 по ф.6-29-ЖБИ ПС 35 кВ Центральная | авт.0,4кВ в РУ-0,4кВ ТП-15 6/0,4кВ | 0.02 | 0.04 | 0.06 | 0.08 | 0.1 | 0.12 | 0.14 | 0.16 | 0.18 | 0.2 | ООО «ЭнергоПаритет»
10.391 | ООО "АРСО", ООО "НПО Консалт" | ТП 6 кВ № 19 ф. 6-29-ЖБИ ПС 35 кВ Центральная | авт.0,4кВ в РУ-6кВ | 0.0026 | 0.0052 | 0.0078 | 0.0104 | 0.013 | 0.0156 | 0.0182 | 0.0208 | 0.0234 | 0.026 | ООО «ЭнергоПаритет»
10.392 | ЗАО "Сибэлектросервис" | ТП 6 кВ № 20 ф.6-29-ЖБИ ПС 35 кВ Центральная | авт.0,4кВ в РУ-0,4кВ | 0.001 | 0.002 | 0.003 | 0.004 | 0.005 | 0.006 | 0.007 | 0.008 | 0.009 | 0.01 | ООО «ЭнергоПаритет»
10.393 | ООО "ЕвразМеталлСибирь" | КТПН-2 по ф.6-26-ТК ПС 35 кВ Центральная | КТПН-2 6/0,4кВ | 0.005 | 0.01 | 0.015 | 0.02 | 0.025 | 0.03 | 0.035 | 0.04 | 0.045 | 0.05 | ООО «ЭнергоПаритет»
10.394 | ООО "ПСК Бетон", ООО "СК "СДС" | КТПН 6 кВ ТП № 109 ф. 6-26-ТК ПС 35 кВ Центральная | авт.0,4кВ в РУ-0,4кВ | 0.0114 | 0.0228 | 0.0342 | 0.0456 | 0.057 | 0.0684 | 0.0798 | 0.0912 | 0.1026 | 0.114 | ООО «ЭнергоПаритет»
10.395 | ООО "Угольная компания "Северный Кузбасс" | ТП-102 по ф.6-26-ТК ПС 35 кВ Центральная | ТП-102 6/0,4кВ | 0.005 | 0.01 | 0.015 | 0.02 | 0.025 | 0.03 | 0.035 | 0.04 | 0.045 | 0.05 | ООО «ЭнергоПаритет»
10.396 | ООО "СнабСибПром", ИП Пинигин Н.Н., ООО "ЛК "Сибирь", Гусаров И.Ф. | ТП-94 по ф.6-26-ТК ПС 35 кВ Центральная | ТП-94 6/0,4кВ | 0.0035 | 0.007 | 0.0105 | 0.014 | 0.0175 | 0.021 | 0.0245 | 0.028 | 0.0315 | 0.035 | ООО «ЭнергоПаритет»
10.397 | ООО "Сибирский лес", ООО "Форум", ООО "Сибирь Плюс", ООО "ЛК Сибирь", Демко П.Т., КузГТУ | ТП-98 по ф.6-26-ТК ПС 35 кВ Центральная | ТП-98 6/0,4кВ | 0.01 | 0.02 | 0.03 | 0.04 | 0.05 | 0.06 | 0.07 | 0.08 | 0.09 | 0.1 | ООО «ЭнергоПаритет»
10.398 | ООО "ОЭУ Блок № 3 ш.Анжерская-Южная" | ПС 110 кВ Таёжная | 6,3-14, 6,3-15, 6,3-25, 6,3-27, 6,3-29, 6,3-39, 6,3-41 | 0.1 | 0.2 | 0.3 | 0.4 | 0.5 | 0.6 | 0.7 | 0.8 | 0.9 | 1 | ООО «ЭнергоПаритет»
10.399 | ОАО "Завод Универсал" | ПС 35 кВ Сантехлит |  | 0.1 | 0.2 | 0.23 | 0.275 | 0.375 | 0.465 | 0.465 | 0.725 | 0.975 | 1 | ООО «ЭнергоПаритет»
10.400 | АО "СУЭК-Кузбасс" ШУ им. А.Д. Рубана, Шахта им. А.Д. Рубана | ПС 110 кВ №38 Красноярская | Ф6-13-РПП (резерв Ф6-14-РПП) | 0.2 | 0.4 | 0.6 | 0.8 | 1 | 1.2 | 1.2 | 1.2 | 1.2 | 1.2 | АО "СУЭК-Кузбасс" Энергоуправление
10.401 | АО "СУЭК-Кузбасс" ШУ им. А.Д. Рубана, Шахта им. А.Д. Рубана | ПС 110 кВ №38 Красноярская | Ф6-7-РПП (резерв Ф6-8-РПП) | 0.07 0.7: 0.2; 0.08 0.8: 0.4; 0.09 0.9: 0.4; 0.1 1: 0.4 | АО "СУЭК-Кузбасс" Энергоуправление
10.402 | АО "СУЭК-Кузбасс" ШУ им. А.Д. Рубана, Шахта им. А.Д. Рубана | ПС 110 кВ №38 Красноярская | Ф6-31-ВЕНТ (резерв Ф6-40-ВЕНТ) | 0.09 0.9: 0.2; 0.1 1: 0.4 | АО "СУЭК-Кузбасс" Энергоуправление
10.403 | АО "СУЭК-Кузбасс" ШУ им. А.Д. Рубана, Шахта им. А.Д. Рубана | ПС 110 кВ №404 Магистральная | Ф6-40-ЛАВА (резерв Ф6-43-ЛАВА) | 0.3 | 0.6 | 0.9 | 1.2 | 1.5 | 1.8 | 2.1 | 2.4 | 2.7 | 3 | АО "СУЭК-Кузбасс" Энергоуправление
10.404 | ОАО ЦОФ БЕРЕЗОВСКАЯ | ПС 35 кВ ЦОФ Берёзовская | Ф 6-4-РУ-6-3-1С, Ф 6-8, Ф 6-2-АБ, Ф 6-32-Г, Ф 6-28-Т-5-2, Ф 6-24-РУ-6-3-4С, Ф 6-6-РУ-6-3-3С, Ф 6-22-РУ-6-3-2С, Ф 6-18-РУ-6-1-2С, Ф 6-20-РУ(1-1С) | 0.39 | 0.78 | 1.17 | 1.56 | 1.95 | 2.34 | 2.73 | 3.12 | 3.51 | 3.9 | Кузбассэнерго-РЭС
| Всего: |  |  | 58.5701 | 82.3542 | 109.2073 | 132.0754 | 162.0995 | 192.9786 | 220.4307 | 251.1578 | 279.9579 | 311.61
Итого по филиалу ПАО «МРСК Сибири» - «Кузбассэнерго-РЭС»: |  |  |  | 91.5518 | 146.215 | 212.0018 | 270.4857 | 339.6082 | 416.6537 | 473.3896 | 537.6551 | 604.9869 | 693.2196
В т.ч. по энергоузлу (энергорайону):
ПС 110 кВ РМК, ПС 110 кВ Высокая, ПС 110 кВ Ново-Байдаевская, ПС 110 кВ Кузнецкая, ПС 110 кВ Береговая, шины 110 кВ ПС 220 кВ ЗСМК, Западно-Сибирская ТЭЦ, включая понизительные подстанции, питающиеся от вышеперечисленных центров питания |  |  |  | 13.8573 | 35.0543 | 56.9113 | 73.1883 | 93.4741 | 113.5291 | 128.8105 | 146.0984 | 163.9814 | 181.1255
ПС 110 кВ Ново-Чертинская, ПС 110 кВ Красный Брод, ПС 110 кВ Карагайлинская-Новая, ПС 110 кВ Краснокаменская, ПС 110 кВ Ускат, ПС 110 кВ Афонинская, ПС 110 кВ Черкасов Камень, включая понизительные подстанции, питающиеся от вышеперечисленных центров питания |  |  |  | 2.787 | 6.919 | 10.792 | 16.5466 | 23.3486 | 29.8056 | 36.0236 | 46.8737 | 52.0879 | 56.9979
ПС 110 кВ Пихтач, ПС 110 кВ Кузель, ПС 110 кВ Тайга, ПС 110 кВ Хопкино, ПС 110 кВ Яшкинская, ПС 110 кВ ЯЦЗ, ПС 110 кВ Литвиново, ПС 110 кВ Тальменка, ПС 110 кВ Тутальская, ПС 110 кВ Урожайная, ПС 110 кВ Юргинская, ПС 110 кВ Технониколь, ПС 110 кВ Комплексная, ПС 110 кВ Юрга-2, ПС 110 кВ Западная, ПС 110 кВ ЮМЗ, ПС 110 кВ Воинская, ПС 110 кВ Большеямная, ПС 110 кВ Звездная, ПС 110 кВ Мозжухинская, ПС 110 кВ Толевая, ТЭЦ Юрмаш, ПС 110 кВ Сураново включая понизительные подстанции, питающиеся от вышеперечисленных центров питания |  |  |  | 3.122 | 5.311 | 10.653 | 16.081 | 18.211 | 20.581 | 22.913 | 25.216 | 27.427 | 34.6391
ПС 110 кВ Судженка, ПС 110 кВ Яйская, ПС 110 кВ Яя, ПС 110 кВ Ижморская, ПС 110 кВ Иверка, ПС 110 кВ Берикульская, ПС 110 кВ Антибесская, ПС 110 кВ 3704 км, ПС 110 кВ Мариинск, ПС 110 кВ Пионерская, ПС 110 кВ Мариинский ЛПК, ПС 110 кВ Чебулинская, ПС 110 кВ Ивановская, ПС 110 кВ Чумайская, ПС 110 кВ Макаракская, ПС 110 кВ Тисульская, ПС 110 кВ Мариинская НПС, ПС 110 кВ Тяжин, ПС 110 кВ Тяжинская, включая понизительные подстанции, питающиеся от вышепере-численных центров питания |  |  |  | 6.515 | 9.1197 | 13.299 | 17.5719 | 23.812 | 33.162 | 35.913 | 38.964 | 43.365 | 55
ПС 110 кВ Мариинск, ПС 110 кВ Пионерская, ПС 110 кВ Мариинский ЛПК, ПС 110 кВ Чебулинская, ПС 110 кВ Ивановская, ПС 110 кВ Чумайская, ПС 110 кВ Макаракская, ПС 110 кВ Тисульская, ПС 110 кВ Мариинская НПС, ПС 110 кВ Тяжин, ПС 110 кВ Тяжинская, включая понизительные подстанции, питающиеся от вышеперечисленных центров питания |  |  |  | 4.704 | 5.7977 | 7.637 | 9.0329 | 13.062 | 19.796 | 20.636 | 21.976 | 24.566 | 34.4
ПС 110 кВ Тяжин, ПС 110 кВ Мариинская НПС, ПС 110 кВ Тяжинская, включая понизительные подстанции, питающиеся от вышеперечисленных центров питания |  |  |  | 2.45 | 2.5 | 2.5625 | 2.6429 | 2.75 | 6.9 | 7.125 | 7.5 | 8.25 | 10.5
ПС 110 кВ Кирова-Западная, ПС 110 кВ Егозово, ПС 110 кВ Непрерывка, ПС 110 кВ Контрольный, ПС 110 кВ Промышленная, ПС 110 кВ Промышленная-сельская, ПС 110 кВ Торсьма, включая понизительные подстанции, питающиеся от вышеперечисленных центров питания |  |  |  | 0.54 | 1.08 | 2.02 | 2.36 | 2.7 | 3.04 | 3.38 | 3.72 | 8.56 | 17
ПС 110 кВ Космическая, шины 110 кВ ПС 220 кВ Заискитимская, включая понизительные подстанции, питающиеся от вышеперечисленных центров питания |  |  |  | 1.3 | 2.32 | 3.57 | 4.97 | 6.16 | 9.57 | 10.71 | 12.18 | 15.55 | 21.63
ПС 110 кВ Новоленинская, ПС 110 кВ Алексиевская, ПС 110 кВ Полысаевская-3, ПС 110 кВ Набережная, ПС 110 кВ Листвяжная, шины 110 кВ Беловской ГРЭС, ПС 110 кВ Ново-Моховская, ПС 110 кВ Заречная-Новая, ПС 110 кВ Заречная, ПС 110 кВ Костромовская, ПС 110 кВ Беловская, ПС 110 кВ Ново-Чертинская, ПС 110 кВ Красный Брод, ПС 110 кВ Карагайлинская-Новая, ПС 110 кВ Краснокаменская, ПС 110 кВ Ускат, ПС 110 кВ Афонинская, ПС 110 кВ Черкасов Камень, включая понизительные подстанции, питающиеся от вышеперечисленных центров питания |  |  |  | 7.6474 | 10.9758 | 16.3412 | 24.2392 | 33.1516 | 43.793 | 51.2324 | 60.3189 | 66.1455 | 72.2149
Остальные центры питания Кузбасской энергосистемы |  |  |  | 58.5701 | 82.3542 | 109.2073 | 132.0754 | 162.0995 | 192.9786 | 220.4307 | 251.1578 | 279.9579 | 311.61
Величина потребления электрической мощности потребителей, указанная в графике, определена для условий прохождения максимума нагрузок при среднесуточных температурах наружного воздуха, соответствующих температуре наиболее холодной пятидневки с обеспеченностью 0,92 (-39°С).
Заместитель директора по техническим вопросам - главный инженер
| филиала ПАО «МРСК Сибири» - «Кузбассэнерго-РЭС» |  |  | 0.05 0.5: С.Г. Тараданов
СОГЛАСОВАНО:
Директор Филиала АО «СО ЕЭС»
Кемеровское РДУ
_______________________ П.В. Якис
«_____»___________________ 2019 г.
УТВЕРЖДАЮ:
И.о. заместителя генерального директора - директора филиала ПАО «МРСК Сибири» - «Кузбассэнерго - РЭС»
__________________ И.П. Клейменов
«____»__________________ 2019 г.
СОГЛАСОВАНО:
Первый заместитель Губернатора Кемеровской области
___________________ В.Н. Телегин
«____»_________________ 2019 г.