## ГАОП ЭЭ
ГРАФИК
ограничения режима потребления электрической энергии на 2020/2021 гг.
по филиалу ПАО «Россети Сибирь» - «Кузбассэнерго-РЭС» на территории Кемеровской области
№ п/п | Потребитель | Наименование подстанции | Наименование фидера | Очередь ограничения, тыс. кВт*ч | [9 empty] | Вторичный получатель команд об аварийных ограничениях
|  |  |  | I | II | III | IV | V | VI | VII | VIII | IX | X
1 | Кузбасская энергосистема
1 | ЗАО "Кузнецкмонтажстройдеталь" | ПС 110 кВ Опорная-19 | РУ-6кВ ТП-9 по ф.1-6 ПС 110 кВ Опорная-19 | 0.6 | 1.2 | 1.8 | 2.4 | 3 | 3.6 | 4.2 | 4.8 | 5.4 | 6 | АО "СибПСК"
2 | ООО "Коксохиммонтаж - Кузнецк" | ПС 110 кВ Опорная-19 | РУ-6кВ КТП-37 по ф.1-6 ПС 110 кВ Опорная-19 | 0.12 | 0.24 | 0.36 | 0.48 | 0.6 | 0.72 | 0.84 | 0.96 | 1.08 | 1.2 | АО "СибПСК"
3 | ООО "Завод по ремонту ГШО", Болдырева А.В., ООО "Тринити" | ПС 110 кВ Опорная-19 | ф.6-3, ф.6-19 РП-86 от ф.1-3, ф.2-11 ПС 110 кВ Опорная-19 | 0.192 | 0.384 | 0.576 | 0.768 | 0.96 | 1.152 | 1.344 | 1.536 | 1.728 | 1.92 | АО "СибПСК"
4 | ООО "Система" | ПС 110 кВ Опорная-19 | ф.6-2, ф.6-22 РП-86 от ф.1-3, ф.2-11 ПС 110 кВ Опорная-19 | 0.48 | 0.96 | 1.44 | 1.92 | 2.4 | 2.88 | 3.36 | 3.84 | 4.32 | 4.8 | АО "СибПСК"
5 | ООО "Реалти", ООО "Электромонтаж-4", ООО "Дробильные машины", ООО "Премьер-Логистик", ООО "ЭнергоСеть", Воронов Е.Е., ООО "Металлургстрой", ООО "Континент Инвест", ООО "Тат-Дизель", ИП Рубцов Л.Л., Канашевский В.И., ООО "Кузбасская ярмарка", ООО "Аверс", ООО "НДСК им.А.В. Косилова", ООО "Тринити", ООО "ТК Трансуголь" | ПС 110 кВ Опорная-19 | РУ-6кВ ТП-20 по ф.2-8 ПС 110 кВ Опорная-19 | 0.96 | 1.92 | 2.88 | 3.84 | 4.8 | 5.76 | 6.72 | 7.68 | 8.64 | 9.6 | АО "СибПСК"
6 | ЗАО "АВА плюс два", ГУ МЧС России по КО, ООО "Ресурсы", ООО "Запсибремонт", ИП Сахаров А.В., ООО "ЭлКо", ООО "ПМП "Электросфера", ООО "Клязьма Инвест", Переверзев А.А., ООО "Таурус", ООО "ИЗОТЭК", ООО "НК-СтройАвтосиб", ООО "НСУМ-НК", ООО "Аква-Сервис", ИП Волобуева Е.А., Приймак Е.В., ОАО "Новокузнецкметаллургмонтаж", ООО "ТД Промтехника им.О.В. Басманова", ООО "СК Металлстройсервис" | ПС 110 кВ Опорная-19 | РУ-6кВ ТП-18 по ф.1-13 ПС 110 кВ Опорная-19 | 1.248 | 2.496 | 3.744 | 4.992 | 6.24 | 7.488 | 8.736 | 9.984 | 11.232 | 12.48 | АО "СибПСК"
7 | ООО "ММК-Уголь" (шахта "Чертинская-Коксовая") | ПС 110 кВ Ново-Чертинская | ф.6-11 ПС 6/6,3кВ Разделительная, Ф.6-7-21, ф.6-20Н-21 ПС 6кВ №21 6/0,4 кВ от ф.6-22, 6-25, 6-11, 6-12 ПС 110/35/6 кВ Ново-Чертинская ф.6-3 ПС 6/6,3кВ Разделительная, Ф.6-7-21, ф.6-20Н-21 ПС 6кВ №21 6/0,4 кВ от ф.6-22, 6-25, 6-11, 6-12 ПС 110/35/6 кВ Ново-Чертинская | 1.92 | 3.84 | 5.76 | 7.68 | 9.6 | 11.52 | 13.44 | 15.36 | 17.28 | 19.2 | АО "СибПСК"
8 | ООО "СТК" | ПС 110 кВ Краснокаменская № 19 | ф. 6-10, 6-12, 6-13 РП-16 6/0,4кВ от ПС 110 кВ №19 Краснокаменская | 2.052 | 4.104 | 6.156 | 8.208 | 10.26 | 12.312 | 14.364 | 16.416 | 18.468 | 20.52 | АО "СибПСК"
9 | ОАО "ОМТ" | ПС 110 кВ Краснокаменская № 19 | ф.10-7-С, ф.10-21-С | 0.816 | 1.632 | 2.448 | 3.264 | 4.08 | 4.896 | 5.712 | 6.528 | 7.344 | 8.16 | АО "СибПСК"
10 | ООО "Холлифуд" | ПС 110 кВ Краснокаменская № 19 | ф.10-14, ф.10-18 | 0.384 | 0.768 | 1.152 | 1.536 | 1.92 | 2.304 | 2.688 | 3.072 | 3.456 | 3.84 | АО "СибПСК"
11 | ООО "Кемэнерго" | ПС 110 кВ Краснокаменская № 19 | ф.10-6-М, ф.10-28-М | 0.24 | 0.48 | 0.72 | 0.96 | 1.2 | 1.44 | 1.68 | 1.92 | 2.16 | 2.4 | АО "СибПСК"
12 | Турбазы, ПАО"МРСК-Сибири" население | ПС 110 кВ Краснокаменская № 19 | ф.10-4-Ч | 0.96 | 1.92 | 2.88 | 3.84 | 4.8 | 5.76 | 6.72 | 7.68 | 8.64 | 9.6 | АО "СибПСК"
13 | ООО "Шахта № 12", ООО "НК-ОЙЛ", Мазалов О.В., Управление по благоустройству г.Киселёвск, ООО "ЭКО+" | ПС 35 кВ Шахта № 12 | яч. 2, 3, 8, 9, 10, 11, 12, 14, 15, 17, 20, 21, 22, 25, 32, РУ-0,4кВ ПС № 12 от ПС 35 кВ Шахта № 12 | 3.204 | 6.408 | 9.612 | 12.816 | 16.02 | 19.224 | 22.428 | 25.632 | 28.836 | 32.04 | АО "СибПСК"
14 | ООО "Вахрушевская автобаза" | ПС 110 кВ Афонинская | ф.№ 2, ф. № 14 РП-17 6/0,4кВ от ПС 110 кВ Афонинская | 0.48 | 0.96 | 1.44 | 1.92 | 2.4 | 2.88 | 3.36 | 3.84 | 4.32 | 4.8 | АО "СибПСК"
15 | ООО "КДВ Яшкино"" | ПС 110 кВ Яшкинская | ф.6-9-К | 3.6 | 7.2 | 10.8 | 14.4 | 18 | 21.6 | 25.2 | 28.8 | 32.4 | 36 | АО "СибПСК"
16 | ООО "Кузбасский скарабей", ПАО "МРСК-Сибири" | ПС 110 кВ Толевая | Ввод-1 ЗРУ-6 кВ ПС 110 кВ Толевая | 6 | 12 | 18 | 24 | 30 | 36 | 42 | 48 | 54 | 60 | АО "СибПСК"
17 | ООО "Полимердор", Бакушев С.А., ИП Зайцев Н.И., ГСК "Текстильщик", ООО "Восток-Авто", ООО "Трак Мастер", ООО "Плаза", Осипчук Е.А., ИП Луцкая О.С., ООО "Сербика", ООО ХК "Вектор", ООО "Картофельный папа", Рахмедзянов А.В., ООО "Орхидея", Путилктн В.А., Потапов В.Л., Тушина Е.Н., ИП Брославченко А.И., Логинов К.С., ООО "ГофроТорг" | ПС 110 кВ Заводская | ф.10-26-КШТ, ф.10-57-КШТ | 6.588 | 13.176 | 19.764 | 26.352 | 32.94 | 39.528 | 46.116 | 52.704 | 59.292 | 65.88 | АО "СибПСК"
18 | ООО "Тандем" | ГРУ 10 кВ Кемеровской ГРЭС | РУ-0,4кВ ТП- 5 от ф.10-11, ф.10-29, ТП-15 от ф.10-12, ф.10-30 ЦРП-10 кВ Инвестстрой, яч.7, яч.40 ГРУ 10 кВ Кемеровской ГРЭС | 0.96 | 1.92 | 2.88 | 3.84 | 4.8 | 5.76 | 6.72 | 7.68 | 8.64 | 9.6 | АО "СибПСК"
19 | ООО "Горнорежущий инструмент" | ПС 110 кВ Шахтовая | ф.6-12-ЦРП-2, ф.6-21, ф.6-3, ф.6-25, ф.6-27 ПС 35/6 кВ Машзавод от ПС 110 кВ Шахтовая | 1.44 | 2.88 | 4.32 | 5.76 | 7.2 | 8.64 | 10.08 | 11.52 | 12.96 | 14.4 | АО "СибПСК"
20 | ООО "Леруа Мерлен Восток" | ПС 110 кВ Опорная-6 | ф. 6-9, ф.6-10 РП 6/6 кВ от яч. №308, № 458 РУ -6 кВ ПС 110/6 кВ "ОП-6" | 0.96 | 1.92 | 2.88 | 3.84 | 4.8 | 5.76 | 6.72 | 7.68 | 8.64 | 9.6 | АО "СибПСК"
21 | ООО "РЭК" для Ленты г. Новокузнецк | ПС 110 кВ Опорная-6 | ф.6-7, ф.6-8 РП 6/6 кВ от яч. №308, № 458 РУ -6 кВ ПС 110/6 кВ "ОП-6" | 0.72 | 1.44 | 2.16 | 2.88 | 3.6 | 4.32 | 5.04 | 5.76 | 6.48 | 7.2 | АО "СибПСК"
22 | ООО "Рестин" | ПС 110 кВ Опорная-6 | ф.6-14, ф.6-13 РП 6/6 кВ от яч. №308, № 458 РУ -6 кВ ПС 110/6 кВ "ОП-6" | 0.24 | 0.48 | 0.72 | 0.96 | 1.2 | 1.44 | 1.68 | 1.92 | 2.16 | 2.4 | АО "СибПСК"
23 | ООО "Агро" | ПС 110 кВ Южная | РУ-0,4 кВ ТП-837, ТП-839 от ф.10-7 ПС 110 кВ Южная | 0.6 | 1.2 | 1.8 | 2.4 | 3 | 3.6 | 4.2 | 4.8 | 5.4 | 6 | АО "СибПСК"
24 | ООО "АГ-Кемеровский мясокомбинат" | ПС 110 кВ Южная | РП Кем. Мясокомбинат от ф.10-8-МК, ф.10-18-МК ПС 110 кВ Южная | 0.672 | 1.344 | 2.016 | 2.688 | 3.36 | 4.032 | 4.704 | 5.376 | 6.048 | 6.72 | АО "СибПСК"
25 | ООО "ЭМС Западная Сибирь" | ПС 110 кВ Шахтовая | РУ-0,4кВ ТП-630 КВА (35/0,4 КВ) по ф.С-24 от ПС 110 кВ Шахтовая | 0.36 | 0.72 | 1.08 | 1.44 | 1.8 | 2.16 | 2.52 | 2.88 | 3.24 | 3.6 | АО "СибПСК"
26 | АО "АТТ Групп" | ПС 110 кВ Ширпотреб | ф.6-6, ф.6-27 РП-501 от ф.6-48-КЦ, ф.6-52-КЦ ПС 110 кВ Ширпотреб ОП-5 | 0.168 | 0.336 | 0.504 | 0.672 | 0.84 | 1.008 | 1.176 | 1.344 | 1.512 | 1.68 | АО "СибПСК"
27 | ООО "Красная Горка" (МКД-5), физ.лица-4, НО "Фонд РЖС", МДОУ № 238 "Центр развития ребенка" д/с | ПС 110 кВ Рудничная | РУ-0,4 кВ ТП-1305, ТП-1307 от РП-38 10кВ от ПС 110 кВ Рудничеая | 0.72 | 1.44 | 2.16 | 2.88 | 3.6 | 4.32 | 5.04 | 5.76 | 6.48 | 7.2 | АО "СибПСК"
28 | Население (физ.лицо-81) | ПС 110 кВ Ильинская-Гороская-1 | КТП-10/0,4кВ Прибрежное по ф.10-25-И ПС 110 кВ Ильинская-Городская-1 | 0.072 | 0.144 | 0.216 | 0.288 | 0.36 | 0.432 | 0.504 | 0.576 | 0.648 | 0.72 | АО "СибПСК"
29 | Население (физ.лицо-25) | ПС 35 кВ Костёнковская | КТП-10/0,4кВ Костёнково по ф.10-5-Б ПС 35 кВ Костёнковская | 0.072 | 0.144 | 0.216 | 0.288 | 0.36 | 0.432 | 0.504 | 0.576 | 0.648 | 0.72 | АО "СибПСК"
30 | Население (физ.лицо-40) | ПС 35 кВ Куйбышевская | КТП-6/0,4кВЗагорские Усадьбы по ф.6-10-ПФ-1 ПС 35 кВ Костёнковская | 0.144 | 0.288 | 0.432 | 0.576 | 0.72 | 0.864 | 1.008 | 1.152 | 1.296 | 1.44 | АО "СибПСК"
31 | ООО "Чистая вода" | ПС 35 кВ ВПС | ТП-Чистая вода по ф. 6-17-ВПС ПС ВПС "Березовская" | 0.072 | 0.144 | 0.216 | 0.288 | 0.36 | 0.432 | 0.504 | 0.576 | 0.648 | 0.72 | АО "СибПСК"
32 | ООО УК "КЗЭМИ, ООО "Инвестхолдинг" | ПС 220 кВ Заискитимская | КТПН-1, КТПН-2 оп Ф-10-1А-М7, Ф-10-23-М7 ПС 220 кВ Заискитимская | 0.288 | 0.576 | 0.864 | 1.152 | 1.44 | 1.728 | 2.016 | 2.304 | 2.592 | 2.88 | АО "СибПСК"
33 | ООО "Коул Риджен", ООО "Кузбассавторитейл", ООО УК "Лидер", ООО "КОРА", ОАО "Межрегионэнергосбыт", ОАО "Кемеровомашоптторг", ООО "Компания "Холидей", ООО "Торговый Дом"Золотая Сова", ООО "Кем Групп", Маркович Дмитрий Михайлович, ИП Ларионов, Кемеровский филиал ООО "Т2 Мобайл2, ООО "Хаусхолд Лоджик", Кемеровский филиал ООО "Т2 Мобайл2, ООО "СУ "Бегемот", Администрация г.Кемерово (УБДХ) | ПС 110 кВ Мирная | ф.10-39, ф. 10-38 | 2.16 | 4.32 | 6.48 | 8.64 | 10.8 | 12.96 | 15.12 | 17.28 | 19.44 | 21.6 | АО "СибПСК"
34 | ООО "Гостиный двор" | ПС 110 кВ Заводская | ф.11, ф.14 РП-39 10 кВ от ПС 110 кВ Заводская | 0.96 | 1.92 | 2.88 | 3.84 | 4.8 | 5.76 | 6.72 | 7.68 | 8.64 | 9.6 | АО "СибПСК"
35 | ООО "Ниссан Центр Кемерово", Администрация г.Кемерово (УБДХ) | ПС 110 кВ Водозабор | ТП-619П по Ф. 10-20-МП ПС 110 кВ Водозабор | 0.36 | 0.72 | 1.08 | 1.44 | 1.8 | 2.16 | 2.52 | 2.88 | 3.24 | 3.6 | АО "СибПСК"
36 | ООО ПКФ "Мария-РА", ООО "Жилищник-2", ООО "Альфа-Про", Храм "Покров над з-ей Кузнекой", ГК "Кирпичик", МКД ООО "УК Верхний бульвар" (население) | ПС 110 кВ Имени Лапина В.И. | ф.10- 7, ф.10-12 | 0.408 | 0.816 | 1.224 | 1.632 | 2.04 | 2.448 | 2.856 | 3.264 | 3.672 | 4.08 | АО "СибПСК"
37 | МКД ООО УК "Верхний Бульвар" (население), ООО "Альбатрос", ИП Сухих О.Ю., ООО "Рента", ПАО "МТС", ООО "Мария-РА", Манукян Ш.Р., Мазикина Е.А., МБДОУ №25 "Детский сад общеразвивающего вида" | ПС 110 кВ Тепличная | ф.10-5, ф.10-6 через РП-36 10 кВ | 0.528 | 1.056 | 1.584 | 2.112 | 2.64 | 3.168 | 3.696 | 4.224 | 4.752 | 5.28 | АО "СибПСК"
38 | МКД ООО "УК "Металлплощадка" (население), МБОУ "Металлплощадская СОШ" (детский сад) | ПС 110 кВ Восточная | ТП-735П по ф. 10-14-МП 110 кВ ПС Восточная | 0.096 | 0.192 | 0.288 | 0.384 | 0.48 | 0.576 | 0.672 | 0.768 | 0.864 | 0.96 | АО "СибПСК"
39 | ЦОФ ООО "ММК-УГОЛЬ" | ПС 35 кВ ЦОФ Беловская |  | 5.62 | 11.24 | 16.86 | 22.48 | 28.1 | 33.72 | 39.34 | 44.96 | 50.58 | 56.2 | ЦОФ ООО "ММК-УГОЛЬ"
40 | Эл.двигатели шахтного транспорта - ленточный конвейер №3 уч.ВШТ | ПС 110 кВ Заречная | ф.6-3 | 36: 24; 42: 24; 48: 24; 54: 24; 60: 24 | АО "Шахта "Заречная"
41 | ООО "Кузбасспромсвязьмонтаж"- освещение дороги | ПС 35 кВ Знамя | яч.1 | 0.42 | 0.42 | 0.42 | 0.42 | 0.42 | 0.42 | 0.42 | 0.42 | 0.42 | 0.42 | ОАО "Знамя"
42 | ОАО "Знамя" - производство | ТП-13 яч.19, яч.24 ПС 35 кВ Знамя ТП-1 яч.3, яч.20 ПС 35 кВ Знамя ТП-2 яч.26 ПС 35 кВ Знамя ТП-5 яч.4, яч.18 ПС 35 кВ Знамя ТП-5 яч.16, яч.27 ПС 35 кВ Знамя | АВ 0,4кВ "Зд.84", АВ 0,4кВ "Зд.83" 2АВ 0,4кВ "Зд.4", АВ 0,4кВ "Зд.11", АВ 0,4кВ "Зд.12", АВ 0,4кВ "Депо ЖДЦ", АВ 0,4кВ "ЖДЦ бытовка", АВ 0,4кВ "ПВС слесарка" АВ 0,4кВ "УОГП старая база", АВ 0,4кВ "УОГП новая база" АВ 0,4кВ "Зд.105", АВ 0,4кВ "Зд.30", АВ 0,4кВ "Зд.9", АВ 0,4кВ "Зд.103/112", АВ 0,4кВ "Зд.71" АВ 0,4кВ "Зд.100", АВ 0,4кВ "Зд. 203", АВ 0,4кВ "Зд. 201", АВ 0,4кВ "Зд. 204", АВ 0,4кВ "Зд. 205", АВ 0,4кВ "Зд. 208" |  | 0.462 | 0.462 | 2.503 | 4.71 | 7.323 | 10.907 | 10.907 | 10.907 | 10.907 | ОАО "Знамя"
43 | ООО "Лель", ООО "Шушан" - АБЗ | ПС 35 кВ Знамя | яч.22 |  |  | 1.393 | 1.393 | 1.393 | 1.393 | 1.393 | 1.393 | 1.393 | 1.393 | ОАО "Знамя"
44 | Население, школа, д/сад, магазины, ИП | ТП-3 яч.17, яч.25 ПС 35 кВ Знамя | ф. 4, 9 | 48: 8.98; 54: 8.98; 60: 8.98 | ОАО "Знамя"
45 | ОАО "Знамя"-производство: ТП-8 0,4кВ АВ "Котел №1" | ТП-8 яч.21, яч.23 ПС 35 кВ Знамя | 0,4кВ АВ "Котел №1" | 60: 2.3 | ОАО "Знамя"
46 | ЭД 2МНА-2 или ЭД 2МНА-4 | ПС 110 кВ Анжерская НПС | ЗРУ2-6 кВ яч. №27 или яч. №30 | 7.2 | 14.4 | 21.6 | 28.8 | 36 | 43.2 | 50.4 | 57.6 | 64.8 | 72 | Новосибирское РНУ - филиал АО "Транснефть - Западная Сибирь"
47 | КАО «Азот» | Шины ГРУ 6 кВ, ЗРУ-110 кВ Ново-Кемеровской ТЭЦ |  | 27 | 47 | 109 | 120 | 120 | 188 | 194 | 225 | 322 | 393.7 | КАО «Азот»
48 | ООО "СтальЭмаль" филиал Новокузнецк | ПС 110 кВ Ширпотреб |  | 3 | 6 | 9 | 12 | 15 | 18 | 21 | 24 | 27 | 30 | ООО "ЕвразЭнергоТранс"
49 | АО "ЕВРАЗ ЗСМК" площадка рельсового проката | ПС 110 кВ Ширпотреб, ПС 110 кВ Опорная-6, ПС 110 кВ Опорная-3, Центральная ТЭЦ |  | 59.7 | 119.4 | 179.1 | 238.8 | 298.5 | 358.2 | 417.9 | 477.6 | 537.3 | 597 | ООО "ЕвразЭнергоТранс"
50 | ООО "Вторресурс-Переработка" | ПС 110 кВ Опорная-6 |  | 0.24 | 0.48 | 0.72 | 0.96 | 1.2 | 1.44 | 1.68 | 1.92 | 2.16 | 2 | ООО "ЕвразЭнергоТранс"
51 | АО "ЕВРАЗ ЗСМК" площадка строительного проката; ООО"Окси Сервис"; ИП Кучеренко;ООО "КузнецкЛАЗсервис"; ГСК "Строитель-3" | ЗС ТЭЦ, ПС 110кВ Опорная-2, Опорная-3, Опорная-4, Опорная-5, Опорная-6, Опорная-7, Опорная-10, Опорная-11, Опорная-19 |  | 373 | 746 | 1119 | 1492 | 1865 | 2238 | 2611 | 2984 | 3357 | 3732 | ООО "ЕвразЭнергоТранс"
52 | ООО "Шахта Осинниковская" | ПС 110 кВ Капитальная-3 |  | 2.4 | 4.8 | 7.2 | 9.6 | 12 | 14.4 | 16.8 | 19.2 | 21.6 | 24 | ООО "ЕвразЭнергоТранс"
53 | ООО "Шахта Грамотеинская" | ПС 35 кВ Вентиляторная |  | 2 | 4 | 6 | 8 | 10 | 12 | 14 | 16 | 18 | 20 | ООО "ЕвразЭнергоТранс"
54 | АО "ЕВРАЗ ЗСМК" шахта Шерегешская | ПС 110 кВ Шерегеш-1, ПС 35 кВ Шерегеш-3 |  | 9.8 | 19.6 | 29.4 | 39.2 | 49 | 58.8 | 68.6 | 78.4 | 88.2 | 98 | ООО "ЕвразЭнергоТранс"
55 | АО "ЕВРАЗ ЗСМК" шахта Таштагольская | ПС 110 кВ Таштагольская |  | 9.8 | 19.6 | 29.4 | 39.2 | 49 | 58.8 | 68.6 | 78.4 | 88.2 | 98 | ООО "ЕвразЭнергоТранс"
56 | АО "ЕВРАЗ ЗСМК" шахта Казская | ПС 110 кВ Казская, ПС 35 кВ Казская |  | 6 | 12 | 18 | 24 | 30 | 36 | 42 | 48 | 54 | 60 | ООО "ЕвразЭнергоТранс"
57 | ООО "Шахта Алардинская" | ПС 110 кВ Малиновская |  | 7.2 | 14.4 | 21.6 | 28.8 | 36 | 43.2 | 50.4 | 57.6 | 64.8 | 72 | ООО "ЕвразЭнергоТранс"
58 | ООО "Шахта Усковская" | ПС 110 кВ Ульяновская |  | 4.8 | 9.6 | 14.4 | 19.2 | 24 | 28.8 | 33.6 | 38.4 | 43.2 | 48 | ООО "ЕвразЭнергоТранс"
59 | Филиал ОАО "Южкузбассуголь" - ООО "Шахта Ерунаковская-8" | ПС 110 кВ Ерунаковская |  | 4.8 | 9.6 | 14.4 | 19.2 | 24 | 28.8 | 33.6 | 38.4 | 43.2 | 48 | ООО "ЕвразЭнергоТранс"
60 | ООО "Шахта "Есаульская" | ПС 110 кВ Есаульская |  | 2 | 4 | 6 | 8 | 10 | 12 | 14 | 16 | 18 | 20 | ООО "ЕвразЭнергоТранс"
61 | АО "ЕВРАЗ ЗСМК" Абагурская фабрика | ПС 110 кВ Обогатительная |  | 7.2 | 14.4 | 21.6 | 28.8 | 36 | 43.2 | 50.4 | 57.6 | 64.8 | 72 | ООО "ЕвразЭнергоТранс"
62 | Магистральные ленточные конвейера | ПС 110 кВ Северо-Байдаевская | Ф6 №10 ЦРП-2 ООО "Шахта "Юбилейная" | 6.24 | 12.48 | 18.72 | 25.2 | 31.44 | 36.96 | 42.72 | 48.24 | 68.304 | 75.504 | ООО "Шахта "Юбилейная"
63 | МКД, д/сад, ТРЦ, ЧП, юр.лица | ПС 35 кВ №5 Новая | 1-РП-38-2 | 38.2 | 38.2 | 38.2 | 38.2 | 38.2 | 38.2 | 38.2 | 38.2 | 38.2 | 38.2 | ООО «Горэлектросеть» г.Новокузнецк
64 | МКД, д/сады, школа, ЧП, юр.лица | ПС 35 кВ №2 Н.Островская | 19-437 | 17 | 17 | 17 | 17 | 17 | 17 | 17 | 17 | 17 | 17 | ООО «Горэлектросеть» г.Новокузнецк
65 | МКД, д/сады, колледжи, поликлиника, Драмтеатр, ЧП, юр.лица | ЦРП-1 (ТЭЦ КМК ф.ЦРП-2) | 6-39. | 21.6 | 21.6 | 21.6 | 21.6 | 21.6 | 21.6 | 21.6 | 21.6 | 21.6 | 21.6 | ООО «Горэлектросеть» г.Новокузнецк
66 | МКД, д/сад, школы, университет, ЧП, юр.лица | ЦРП-1 (ТЭЦ КМК ф.ЦРП-3) | 17-98. | 20.4 | 20.4 | 20.4 | 20.4 | 20.4 | 20.4 | 20.4 | 20.4 | 20.4 | 20.4 | ООО «Горэлектросеть» г.Новокузнецк
67 | МКД, д/сады, школа, поликлиника, ВНС, Отдел Фед. Казначейства, ЧП, юр.лица | ПС 35 кВ №5 Новая | 18-РП-10-2 |  | 49.7 | 49.7 | 49.7 | 49.7 | 49.7 | 49.7 | 49.7 | 49.7 | 49.7 | ООО «Горэлектросеть» г.Новокузнецк
68 | Частные жилые дома, ТТП, ЧП, юр.лица | ПС 35 кВ №3 Южная | 15-Трамвайная |  | 31.4 | 31.4 | 31.4 | 31.4 | 31.4 | 31.4 | 31.4 | 31.4 | 31.4 | ООО «Горэлектросеть» г.Новокузнецк
69 | МКД, д/сады, школы, ВНС, АТС, ЧП, юр.лица | ПС 110 кВ Ильинская городская-2 | 10-20-РП-92-2 |  | 55.4 | 55.4 | 55.4 | 55.4 | 55.4 | 55.4 | 55.4 | 55.4 | 55.4 | ООО «Горэлектросеть» г.Новокузнецк
70 | МКД, д/сады, школа, ВНС, Отдел Фед. Казначейства, Администрация города, ЧП, юр.лица | ПС 35 кВ №5 Новая | 41-648-1 |  |  | 32.6 | 32.6 | 32.6 | 32.6 | 32.6 | 32.6 | 32.6 | 32.6 | ООО «Горэлектросеть» г.Новокузнецк
71 | МКД, ТРЦ, ЧП, юр.лица | ПС 35 кВ №5 Новая | 25-РП-13-2 |  |  | 24.2 | 24.2 | 24.2 | 24.2 | 24.2 | 24.2 | 24.2 | 24.2 | ООО «Горэлектросеть» г.Новокузнецк
72 | МКД, поликлиника, ВНС, юр.лица | ЦРП-1 (ТЭЦ КМК ф.ЦРП-1) | 22-51. |  |  | 27.4 | 27.4 | 27.4 | 27.4 | 27.4 | 27.4 | 27.4 | 27.4 | ООО «Горэлектросеть» г.Новокузнецк
73 | МКД, д/сады, школы, КНС, ВНС, ЧП, юр.лица | ПС 110 кВ Ильинская городская-2 | 10-22-РП-24-2 |  |  | 47.5 | 47.5 | 47.5 | 47.5 | 47.5 | 47.5 | 47.5 | 47.5 | ООО «Горэлектросеть» г.Новокузнецк
74 | МКД, д/сады, ВНС, дом творчества, ЧП, юр.лица | ПС 35 кВ №5 Новая | 19-РП-44-2 |  |  |  | 31.4 | 31.4 | 31.4 | 31.4 | 31.4 | 31.4 | 31.4 | ООО «Горэлектросеть» г.Новокузнецк
75 | МКД, унивеситет, юр.лица | ПС 35 кВ №5 Новая | 20-РП-11-2 |  |  |  | 30 | 30 | 30 | 30 | 30 | 30 | 30 | ООО «Горэлектросеть» г.Новокузнецк
76 | Частные жилые дома, школа, котельная, ВНС, ЧП, юр.лица | ПС 35 кВ №3 Южная | 11-295 |  |  |  | 40.8 | 40.8 | 40.8 | 40.8 | 40.8 | 40.8 | 40.8 | ООО «Горэлектросеть» г.Новокузнецк
77 | МКД, д/сады, школа, ВНС, КНС, ТТП, ЧП, юр.лица | ПС 35 кВ №5 Новая | 4-РП-36-1 |  |  |  |  | 37.7 | 37.7 | 37.7 | 37.7 | 37.7 | 37.7 | ООО «Горэлектросеть» г.Новокузнецк
78 | МКД, ВНС, КНС, районная администрация, ЧП, юр.лица | ПС 35 кВ №2 Н.Островская | 40-РП-16-2 |  |  |  |  | 18 | 18 | 18 | 18 | 18 | 18 | ООО «Горэлектросеть» г.Новокузнецк
79 | Частные жилые дома, ВНС, ЧП, юр.лица | ПС 35 кВ №3 Южная | 3-22-Точилино |  |  |  |  | 37 | 37 | 37 | 37 | 37 | 37 | ООО «Горэлектросеть» г.Новокузнецк
80 | МКД, д/сады, ВНС, ЧП, юр.лица | ПС 35 кВ №5 Новая | 22-249 | 12: 30.5; 14: 30.5; 16: 30.5; 18: 30.5; 20: 30.5 | ООО «Горэлектросеть» г.Новокузнецк
81 | Офисный центр | ПС 35 кВ №5 Новая | 43-СГМ-1 | 12: 12.5; 14: 12.5; 16: 12.5; 18: 12.5; 20: 12.5 | ООО «Горэлектросеть» г.Новокузнецк
82 | МКД, д/сад, ЧП, юр.лица | ПС 35 кВ №2 Н.Островская | 5-433 | 12: 14.2; 14: 14.2; 16: 14.2; 18: 14.2; 20: 14.2 | ООО «Горэлектросеть» г.Новокузнецк
83 | МКД, насосная, Рынок, ЧП, юр.лица | ЦРП-1 (ТЭЦ КМК ф.ЦРП-3) | 15-271 | 12: 7.7; 14: 7.7; 16: 7.7; 18: 7.7; 20: 7.7 | ООО «Горэлектросеть» г.Новокузнецк
84 | МКД, д/сад, школа, ЧП, юр.лица | ЦРП-1 (ТЭЦ КМК ф.ЦРП-1) | 7-16. | 12: 15.8; 14: 15.8; 16: 15.8; 18: 15.8; 20: 15.8 | ООО «Горэлектросеть» г.Новокузнецк
85 | Частные жилые дома, котельная, ВНС, ТТП, ЧП, юр.лица | ПС 35 кВ №3 Южная | 9-Транспортный | 12: 17.3; 14: 17.3; 16: 17.3; 18: 17.3; 20: 17.3 | ООО «Горэлектросеть» г.Новокузнецк
86 | МКД, д/сады, школы, поликлиника, ВНС, ЧП, юр.лица | ПС 35 кВ №5 Новая | 9-РП-10-1 | 14: 31.4; 16: 31.4; 18: 31.4; 20: 31.4 | ООО «Горэлектросеть» г.Новокузнецк
87 | МКД, д/сад, ВНС, ЦТП, ЧП, юр.лица | ПС 35 кВ №2 Н.Островская | 3-484 | 14: 16.6; 16: 16.6; 18: 16.6; 20: 16.6 | ООО «Горэлектросеть» г.Новокузнецк
88 | МКД, д/сад, школы, ЧП, юр.лица | ПС 35 кВ №1 Центральная | 3-187 | 14: 14.4; 16: 14.4; 18: 14.4; 20: 14.4 | ООО «Горэлектросеть» г.Новокузнецк
89 | МКД, д/сады, дом ребенка, поликлиника, ЧП, юр.лица | ПС 35 кВ №1 Центральная | 18-181 | 14: 21.8; 16: 21.8; 18: 21.8; 20: 21.8 | ООО «Горэлектросеть» г.Новокузнецк
90 | МКД, д/сад, ВНС, поликлиника, мед.центр, ЧП, юр.лица | ПС 35 кВ №2 Н.Островская | 18-ЦРП-3-2 | 16: 38.4; 18: 38.4; 20: 38.4 | ООО «Горэлектросеть» г.Новокузнецк
91 | МКД, д/сад, школа, поликлиника, АТС, районная администрация, ЧП, юр.лица | ПС 35 кВ №1 Центральная | 11-РП-2-2 | 16: 42.5; 18: 42.5; 20: 42.5 | ООО «Горэлектросеть» г.Новокузнецк
92 | МКД, д/сад, ЦТП, ЧП, юр.лица, юр.лица | ПС 110 кВ Ильинская городская-2 | 10-15-Г | 16: 50.2; 18: 50.2; 20: 50.2 | ООО «Горэлектросеть» г.Новокузнецк
93 | МКД, д/сады, школа, станция скорой помощи, ЧП, юр.лица | ПС 35кВ №2 Н.Островская | 26-425 | 18: 33.4; 20: 33.4 | ООО «Горэлектросеть» г.Новокузнецк
94 | МКД, д/сады, школа, АТС, ЧП, юр.лица | РП-1 (ПС-Кузнецкая ф.10-24-РП-1-1) | 6-388 | 18: 17.8; 20: 17.8 | ООО «Горэлектросеть» г.Новокузнецк
95 | МКД, д/сады, поликлиника, КНС, АТС, ЧП, юр.лица | ПС 35 кВ №1 Центральная | 33-РП-5-1 | 18: 30.7; 20: 30.7 | ООО «Горэлектросеть» г.Новокузнецк
96 | МКД, частные жилые дома, ЧП, юр.лица | ЦРП-2 (ПС-КФЗ-1 ф.10-39-Г) | 9-309 | 18: 6.5; 20: 6.5 | ООО «Горэлектросеть» г.Новокузнецк
97 | МКД, частные жилые дома, школы, ВНС, дом инвалидов, ЧП, юр.лица | ЦРП-2 (ПС-КФЗ-1 ф.10-39-Г) | 7-357 | 18: 17.5; 20: 17.5 | ООО «Горэлектросеть» г.Новокузнецк
98 | МКД, частные жилые дома, КНС, СИЗО, ЧП, юр.лица | РП-1 (ПС-Кузнецкая ф.10-10-РП-1-2) | 9-300 | 20: 43.4 | ООО «Горэлектросеть» г.Новокузнецк
99 | МКД, частные жилые дома, д/сад, ЧП, юр.лица | РП-1 (ПС-Кузнецкая ф.10-10-РП-1-2) | 13-335 | 20: 16.1 | ООО «Горэлектросеть» г.Новокузнецк
100 | МКД, д/сады, школа, поликлиника, ЧП, юр.лица | ПС 35 кВ №1 Центральная | 15-147 | 20: 31.2 | ООО «Горэлектросеть» г.Новокузнецк
101 | ПАО "Южный Кузбасс" (разрез) | ПС 35 кВ Ольжерасская |  | 0.6189 | 1.2378 | 1.8567 | 2.4756 | 3.0945 | 3.7134 | 4.3323 | 4.9512 | 5.5701 | 6.189 | АО "Электросеть"
102 | ПАО "Южный Кузбасс" (ЦОФ) | ПС 110 кВ Распадская-1 |  | 2.7286 | 5.4572 | 8.1858 | 10.9144 | 13.643 | 16.3716 | 19.1002 | 21.8288 | 24.5574 | 27.286 | АО "Электросеть"
103 | АО "Распадская" (шахта) | ПС 110 кВ Распадская-1 |  | 4.4687 | 8.9374 | 13.4061 | 17.8748 | 22.3435 | 26.8122 | 31.2809 | 35.7496 | 40.2183 | 44.687 | АО "Электросеть"
104 | ОФ "Распадская" (ОФ) | ПС 110 кВ Распадская-1 |  | 17.5255 | 35.051 | 52.5765 | 70.102 | 87.6275 | 105.153 | 122.6785 | 140.204 | 157.7295 | 175.255 | АО "Электросеть"
105 | ПАО "ЮК ГРЭС" | ПС 110 кВ Распадская-1 |  | 0.9699 | 1.9398 | 2.9097 | 3.8796 | 4.8495 | 5.8194 | 6.7893 | 7.7592 | 8.7291 | 9.699 | АО "Электросеть"
106 | АО "Распадская" (шахта) | ПС 110 кВ Распадская-2, ЦРП 6 кВ блок №3, ЦРП 6 кВ блок №5 |  | 21.9555 | 43.911 | 65.8665 | 87.822 | 109.7775 | 131.733 | 153.6885 | 175.644 | 197.5995 | 219.555 | АО "Электросеть"
107 | АО "Разрез "Распадский" | ЦРП 6 кВ блок №5 |  | 0.993 | 1.986 | 2.979 | 3.972 | 4.965 | 5.958 | 6.951 | 7.944 | 8.937 | 9.93 | АО "Электросеть"
108 | АО "Распадская" (шахта) | ПС 110 кВ Распадская-3 |  | 3.4048 | 6.8096 | 10.2144 | 13.6192 | 17.024 | 20.4288 | 23.8336 | 27.2384 | 30.6432 | 34.048 | АО "Электросеть"
109 | ПАО "Южный Кузбасс" (шахта) | ПС 35 кВ Угольная, ПС 35 кВ Клетьевая |  | 4.485 | 8.97 | 13.455 | 17.94 | 22.425 | 26.91 | 31.395 | 35.88 | 40.365 | 44.85 | АО "Электросеть"
110 | ПАО "Южный Кузбасс" (автобаза) | ПС 110 кВ Районная котельная |  | 0.3832 | 0.7664 | 1.1496 | 1.5328 | 1.916 | 2.2992 | 2.6824 | 3.0656 | 3.4488 | 3.832 | АО "Электросеть"
111 | ПАО "Южный Кузбасс" (шахта) | ПС 110 кВ Томусинская |  | 5.5172 | 11.0344 | 16.5516 | 22.0688 | 27.586 | 33.1032 | 38.6204 | 44.1376 | 49.6548 | 55.172 | АО "Электросеть"
112 | ПАО "Южный Кузбасс" (ОФ) | ПС 110 кВ Томусинская |  | 7.586 | 15.172 | 22.758 | 30.344 | 37.93 | 45.516 | 53.102 | 60.688 | 68.274 | 75.86 | АО "Электросеть"
113 | ПАО "Южный Кузбасс" (разрез) | ПС 110 кВ Томусинская |  | 0.2757 | 0.5514 | 0.8271 | 1.1028 | 1.3785 | 1.6542 | 1.9299 | 2.2056 | 2.4813 | 2.757 | АО "Электросеть"
114 | ПАО "ЮК ГРЭС" | ПС 110 кВ Томусинская |  | 2.4542 | 4.9084 | 7.3626 | 9.8168 | 12.271 | 14.7252 | 17.1794 | 19.6336 | 22.0878 | 24.542 | АО "Электросеть"
115 | АО "Междуречье" | ПС 110 кВ Томская, ПС 35 кВ Узунгольская, ПС 35 кВ Сибиргинская-1, ПС 35 кВ Высотная, ПС 110 кВ Карьерная |  | 11.0074 | 22.0148 | 33.0222 | 44.0296 | 55.037 | 66.0444 | 77.0518 | 88.0592 | 99.0666 | 110.074 | АО "Электросеть"
116 | ПАО "Южный Кузбасс" (разрез) | ПС 35 кВ Кийзакская |  | 2.1195 | 4.239 | 6.3585 | 8.478 | 10.5975 | 12.717 | 14.8365 | 16.956 | 19.0755 | 21.195 | АО "Электросеть"
117 | ПАО "Южный Кузбасс" (ОФ) | ПС 110 кВ Красногорская |  | 2.3365 | 4.673 | 7.0095 | 9.346 | 11.6825 | 14.019 | 16.3555 | 18.692 | 21.0285 | 23.365 | АО "Электросеть"
118 | ПАО "Южный Кузбасс" (разрез) | ПС 110 кВ Красногорская, ПС 35 кВ Таежная |  | 5.789 | 11.578 | 17.367 | 23.156 | 28.945 | 34.734 | 40.523 | 46.312 | 52.101 | 57.89 | АО "Электросеть"
119 | ПАО "Южный Кузбасс" (разрез) | ПС 35 кВ Узунгольская |  | 1.8387 | 3.6774 | 5.5161 | 7.3548 | 9.1935 | 11.0322 | 12.8709 | 14.7096 | 16.5483 | 18.387 | АО "Электросеть"
120 | ПАО "Южный Кузбасс" (разрез) | ПС 35 кВ Сортировочная |  | 1.2693 | 2.5386 | 3.8079 | 5.0772 | 6.3465 | 7.6158 | 8.8851 | 10.1544 | 11.4237 | 12.693 | АО "Электросеть"
121 | АО "ОФ "Междуреченская" | ПС 110 кВ Карьерная |  | 2.5028 | 5.0056 | 7.5084 | 10.0112 | 12.514 | 15.0168 | 17.5196 | 20.0224 | 22.5252 | 25.028 | АО "Электросеть"
122 | ПАО "Южный Кузбасс" (шахта) | ПС 35 кВ Копшагольская |  | 2.2027 | 4.4054 | 6.6081 | 8.8108 | 11.0135 | 13.2162 | 15.4189 | 17.6216 | 19.8243 | 22.027 | АО "Электросеть"
123 | ПАО "Южный Кузбасс" (разрез) | ПС 35 кВ Копшагольская |  | 0.7548 | 1.5096 | 2.2644 | 3.0192 | 3.774 | 4.5288 | 5.2836 | 6.0384 | 6.7932 | 7.548 | АО "Электросеть"
124 | ПАО "Южный Кузбасс" (шахта) | ПС 110 кВ Куреинская |  | 0.6821 | 1.3642 | 2.0463 | 2.7284 | 3.4105 | 4.0926 | 4.7747 | 5.4568 | 6.1389 | 6.821 | АО "Электросеть"
125 | ПАО "Южный Кузбасс" (разрез) | ПС 110 кВ Куреинская |  | 2.8716 | 5.7432 | 8.6148 | 11.4864 | 14.358 | 17.2296 | 20.1012 | 22.9728 | 25.8444 | 28.716 | АО "Электросеть"
126 | ПАО "Южный Кузбасс" (автобаза) | ПС 110 кВ Куреинская |  | 0.8355 | 1.671 | 2.5065 | 3.342 | 4.1775 | 5.013 | 5.8485 | 6.684 | 7.5195 | 8.355 | АО "Электросеть"
127 | ПАО "Южный Кузбасс" (шахта) | ПС 35 кВ Коксовая |  | 3.8359 | 7.6718 | 11.5077 | 15.3436 | 19.1795 | 23.0154 | 26.8513 | 30.6872 | 34.5231 | 38.359 | АО "Электросеть"
128 | ПАО "Южный Кузбасс" (разрез) | ПС 35 кВ Пойменная, ПС 35 кВ Табаласская |  | 2.017 | 4.034 | 6.051 | 8.068 | 10.085 | 12.102 | 14.119 | 16.136 | 18.153 | 20.17 | АО "Электросеть"
129 | АО "Разрез Томусинский" | ПС 35 кВ Породная |  | 1.6775 | 3.355 | 5.0325 | 6.71 | 8.3875 | 10.065 | 11.7425 | 13.42 | 15.0975 | 16.775 | АО "Электросеть"
130 | ПАО "Южный Кузбасс" (разрез) | ЦРП 6 кВ Сибиргинского |  | 0.8738 | 1.7476 | 2.6214 | 3.4952 | 4.369 | 5.2428 | 6.1166 | 6.9904 | 7.8642 | 8.738 | АО "Электросеть"
131 | ПАО "ЮК ГРЭС" | ЦРП 6 кВ Сибиргинского, ЦРП 6 кВ Томусинского |  | 2.3078 | 4.6156 | 6.9234 | 9.2312 | 11.539 | 13.8468 | 16.1546 | 18.4624 | 20.7702 | 23.078 | АО "Электросеть"
132 | АО "Разрез Томусинский" | ЦРП 6 кВ Томусинского |  | 0.6581 | 1.3162 | 1.9743 | 2.6324 | 3.2905 | 3.9486 | 4.6067 | 5.2648 | 5.9229 | 6.581 | АО "Электросеть"
133 | ПАО "Южный Кузбасс" (разрез) | ЦРП 6 кВ Томусинского |  | 0.5837 | 1.1674 | 1.7511 | 2.3348 | 2.9185 | 3.5022 | 4.0859 | 4.6696 | 5.2533 | 5.837 | АО "Электросеть"
134 | ПАО "ЮК ГРЭС" | ЦРП 6 кВ ЦЭММ |  | 0.3476 | 0.6952 | 1.0428 | 1.3904 | 1.738 | 2.0856 | 2.4332 | 2.7808 | 3.1284 | 3.476 | АО "Электросеть"
135 | ПАО "Южный Кузбасс" (автобаза) | ЦРП 6 кВ ЦЭММ |  | 0.3125 | 0.625 | 0.9375 | 1.25 | 1.5625 | 1.875 | 2.1875 | 2.5 | 2.8125 | 3.125 | АО "Электросеть"
136 | МУП "МТСК" | ЦРП 6 кВ Котельной |  | 7.7917 | 15.5834 | 23.3751 | 31.1668 | 38.9585 | 46.7502 | 54.5419 | 62.3336 | 70.1253 | 77.917 | АО "Электросеть"
137 | ОАО "Томусинский ремонтно-механический завод" | ЦРП 6 кВ РМЗ |  | 2.6181 | 5.2362 | 7.8543 | 10.4724 | 13.0905 | 15.7086 | 18.3267 | 20.9448 | 23.5629 | 26.181 | АО "Электросеть"
138 | ОАО ГМЗ | ПС 35 кВ ГМЗ |  | 10.7598 | 21.5196 | 32.2794 | 43.0392 | 53.799 | 64.5588 | 75.3186 | 86.0784 | 96.8382 | 107.598 | АО "Электросеть"
139 | ПАО "Южный Кузбасс" | ПС 110 кВ ЦОФ Сибирь |  | 21.5601 | 43.1202 | 64.6803 | 86.2404 | 107.8005 | 129.3606 | 150.9207 | 172.4808 | 194.0409 | 215.601 | АО "Электросеть"
140 | ПАО "ЮК ГРЭС" | ПС 110 кВ ЦОФ Сибирь |  | 0.21 | 0.42 | 0.63 | 0.84 | 1.05 | 1.26 | 1.47 | 1.68 | 1.89 | 2.1 | АО "Электросеть"
141 | ООО "Талдинский Западный" | ПС 110 кВ Северный Борт |  | 0.2243 | 0.4486 | 0.6729 | 0.8972 | 1.1215 | 1.3458 | 1.5701 | 1.7944 | 2.0187 | 2.243 | АО "Электросеть"
142 | ООО "ТалТэк" | ПС 110 кВ Северный Борт |  | 1.2046 | 2.4092 | 3.6138 | 4.8184 | 6.023 | 7.2276 | 8.4322 | 9.6368 | 10.8414 | 12.046 | АО "Электросеть"
143 | ООО "Ресурс" | ПС 110 кВ Северный Борт |  | 1.1674 | 2.3348 | 3.5022 | 4.6696 | 5.837 | 7.0044 | 8.1718 | 9.3392 | 10.5066 | 11.674 | АО "Электросеть"
144 | АО "Салек" (шахта) | ПС 110 кВ Северный Борт |  | 1.6465 | 3.293 | 4.9395 | 6.586 | 8.2325 | 9.879 | 11.5255 | 13.172 | 14.8185 | 16.465 | АО "Электросеть"
145 | ООО "Промугольсервичс" | ПС 110 кВ Северный Борт, ПС 110 кВ Стройбаза |  | 1.4978 | 2.9956 | 4.4934 | 5.9912 | 7.489 | 8.9868 | 10.4846 | 11.9824 | 13.4802 | 14.978 | АО "Электросеть"
146 | АО "СУЭК-Кузбасс" (шахта) | ПС 110 кВ Талдинская |  | 4.256 | 8.512 | 12.768 | 17.024 | 21.28 | 25.536 | 29.792 | 34.048 | 38.304 | 42.56 | АО "Электросеть"
147 | АО "Шахтоуправление "Талдинское-Южное" | ПС 110 кВ Талдинская |  | 3.6832 | 7.3664 | 11.0496 | 14.7328 | 18.416 | 22.0992 | 25.7824 | 29.4656 | 33.1488 | 36.832 | АО "Электросеть"
148 | АО "Шахтоуправление "Талдинское-Кыргайское" | ПС 110 кВ Талдинская |  | 2.0999 | 4.1998 | 6.2997 | 8.3996 | 10.4995 | 12.5994 | 14.6993 | 16.7992 | 18.8991 | 20.999 | АО "Электросеть"
149 | АО "Миратэкс Групп" | ПС 110 кВ Талдинская |  | 0.9685 | 1.937 | 2.9055 | 3.874 | 4.8425 | 5.811 | 6.7795 | 7.748 | 8.7165 | 9.685 | АО "Электросеть"
150 | ООО "Разрез Южный" | ПС 110 кВ Талдинская |  | 1.9166 | 3.8332 | 5.7498 | 7.6664 | 9.583 | 11.4996 | 13.4162 | 15.3328 | 17.2494 | 19.166 | АО "Электросеть"
151 | ООО "Талдинское ПТУ" | ПС 110 кВ Талдинская |  | 1.3273 | 2.6546 | 3.9819 | 5.3092 | 6.6365 | 7.9638 | 9.2911 | 10.6184 | 11.9457 | 13.273 | АО "Электросеть"
152 | АО "УК "Кузбассразрезуголь" | ПС 110 кВ Талдинская, ПС 35 кВ Центральная, ПС 35 кВ Восточная, ПС 110 кВ Казанковская, ПС 6 кВ ЦРП Талдинского |  | 11.9869 | 23.9738 | 35.9607 | 47.9476 | 59.9345 | 71.9214 | 83.9083 | 95.8952 | 107.8821 | 119.869 | АО "Электросеть"
153 | ООО "Сибэнергоуголь" | ПС 35 кВ Листвянская |  | 0.6153 | 1.2306 | 1.8459 | 2.4612 | 3.0765 | 3.6918 | 4.3071 | 4.9224 | 5.5377 | 6.153 | АО "Электросеть"
154 | АО разрез "Шестаки" | ПС 110 Убинская |  | 1.0517 | 2.1034 | 3.1551 | 4.2068 | 5.2585 | 6.3102 | 7.3619 | 8.4136 | 9.4653 | 10.517 | АО "Электросеть"
155 | ООО "Топкинский цемент" | ПС 110 кВ Топкинская | Все фидеры предприятия | 33.7 | 67.4 | 101.1 | 134.8 | 168.5 | 202.2 | 235.9 | 269.6 | 303.3 | 337 | ООО "Топкинский цемент"
156 | Шахта "Березовская" |  |  | 72.2427 | 72.2427 | 78.9891 | 96.9795 | 96.9795 | 96.9795 | 96.9795 | 96.9795 | 96.9795 | 96.9795 | АО «СШЭМК»
157 | Шахта "Первомайская" |  |  | 82.025 | 82.025 | 82.025 | 99.8186 | 99.8186 | 99.8186 | 99.8186 | 99.8186 | 99.8186 | 99.8186 | АО «СШЭМК»
158 | АО "Черниговец" | ПС 110 кВ Черниговская | ф.6-35, ф.6-6 | 12: 19.68; 14: 19.68; 16: 19.68; 18: 46.8; 20: 46.8 | АО "Черниговец"
159 | РУ6-3 (1 с.) технологическое оборудование ПАО «ЦОФ «Берёзовская» | ПС 35 кВ ЦОФ Берёзовская | Ф.6-4 | 2.9 | 5.8 | 8.6 | 11.5 | 14.4 | 17.3 | 20.2 | 23 | 25.9 | 28.8 | ПАО «ЦОФ «Берёзовская»
160 | РУ6-1 (2 с.) технологическое оборудование ПАО «ЦОФ «Берёзовская» | ПС 35 кВ ЦОФ Берёзовская | Ф.6-18 | 3.4 | 6.7 | 10.1 | 13.4 | 16.8 | 20.2 | 23.5 | 26.9 | 30.2 | 33.6 | ПАО «ЦОФ «Берёзовская»
161 | ООО "Шахта им.С.Д. Тихова" | ПС 35 кВ Тиховская |  | 4 | 8 | 12 | 16 | 20 | 24 | 28 | 32 | 36 | 48 | ООО "ТрансХимЭнерго"
162 | ООО "Химпром" | Преобразовательная ПС № 26 ООО "Химпром" Трансформатор 26-02 (яч. 7 ЗРУ-35 кВ на ПС 110 кВ Химпром) |  | 24: 7.2; 28: 14.4; 32: 21.6; 36: 48; 48: 288 | ООО "ТрансХимЭнерго"
163 | Новокузнецкая ДЭС. Электротяга, собственное потребление |  |  | 24: 130; 28: 215; 32: 498.3; 36: 534.3; 48: 534.3 | ОАО "ЗСЖД" - филиал ОАО "РЖД"
164 | Беловская ДЭС. Электротяга, собственное потребление |  |  | 16.8 | 16.8 | 16.8 | 16.8 | 38.4 | 74.4 | 74.4 | 247.2 | 300 | 300 | ОАО "ЗСЖД" - филиал ОАО "РЖД"
165 | Тайгинская ДЭС. ОАО "ЗСЖД" - филиал ОАО "РЖД". Собственные потребители, электротяга |  |  | 67.32 | 134.64 | 204.96 | 278.28 | 352.6 | 420.92 | 487.24 | 556.56 | 624.88 | 829.6 | ОАО "ЗСЖД" - филиал ОАО "РЖД"
166 | Кемеровская ДЭС. ОАО "ЗСЖД" - филиал ОАО "РЖД". Собственные потребители, электротяга |  |  | 21.09 | 42.18 | 63.27 | 84.36 | 105.45 | 126.54 | 147.63 | 168.72 | 189.81 | 210.9 | ОАО "ЗСЖД" - филиал ОАО "РЖД"
167 | ООО "Разрез Березовский" | ПС 35 кВ Матюшинская | ф.6-5 | 7.8 | 15.6 | 23.4 | 31.2 | 39 | 46.8 | 54.6 | 62.4 | 70.2 | 78 | ООО "ОЭСК"
168 | ОАО "Р-з Киселевский" | ПС 35 кВ №10 Р-з Киселевский | ф.6-3, 6-4, 6-11 |  |  | 9 | 9 | 14 | 16 | 18 | 21 | 23 | 26 | ООО "ОЭСК"
169 | ОАО "Поляны" | ПС 35 кВ №13 ш. Краснокаменская |  |  |  | 20 | 20 | 20 | 20 | 20 | 20 | 20 | 20 | ООО "ОЭСК"
170 | СП ООО "Барзасское товарищество" | ПС 110 кВ Товарищ ПС 110 кВ Гусинская ПС 35 кВ Романовская | ф.6-9, 6-14, 6-1 ф.6-13, 6-14 ф.6-3, 6-6 | 93.5 | 93.7 | 93.7 | 93.7 | 93.7 | 93.7 | 93.7 | 93.7 | 93.7 | 93.7 | ООО "ОЭСК"
171 | ООО "Ш.Костромова" | ПС 110 кВ Костромовская ф 6-13,15 | ф.6-13,15, ф.5,6, ф.23,24 | 2.3 | 2.3 | 2.3 | 4.94 | 7.58 | 16.22 | 24.86 | 43.1 | 51.74 | 63.5 | ООО "ОЭСК"
172 | ООО "Шахта Сибирская" | ПС 110 кВ Полысаевская-3 | ф.6-5Ш | 70 | 70 | 70 | 70 | 70 | 70 | 70 | 70 | 70 | 70 | ООО "Шахта Сибирская"
173 | шу "Октябрьский" | ПС-2 35 кВ ш.Октябрьская | Ф6-5-ТК, Ф6-12-ТК, Ф6-7-НС, Ф6-31-В, Ф6-8-НС | 4.82 | 10.96 | 10.96 | 23.69 | 29.83 | 34.65 | 71.5 | 71.5 | 76.32 | 82.47 | ООО «ЭнергоПаритет»
174 | ОАО "ш.Заречная" | ПС 35 кВ Спутник | 6-24, 6-3, 6-17 | 12.41 | 12.41 | 29.06 | 29.06 | 29.06 | 29.19 | 29.19 | 29.19 | 29.19 | 29.18 | ООО «ЭнергоПаритет»
175 | ОАО "ш.Заречная" | ПС 110 кВ Заречная-Новая | 6-4-4, 6-3-4, 6-4-2, 6-2-3 | 0 | 1.81 | 1.81 | 3.73 | 3.73 | 3.73 | 3.73 | 49.59 | 71.21 | 71.21 | ООО «ЭнергоПаритет»
176 | ООО "Шахтоуправление Карагайлинское" | ПС 110 кВ Карагайлинская Новая |  | 1.46 | 2.92 | 3.36 | 4.03 | 8.41 | 12.36 | 12.36 | 23.76 | 42.76 | 43.87 | ООО «ЭнергоПаритет»
177 | ОАО "Шахта "Алексиевская" | ПС 110 кВ Алексиевская | 6-4-2, 6-3-3 | 0.55 | 1.37 | 6.58 | 11.67 | 16.42 | 21.35 | 28.84 | 29.61 | 35.46 | 39.47 | ООО «ЭнергоПаритет»
178 | ОАО "Завод "Универсал" | ПС 35 кВ Сантехлит |  | 1.46 | 2.92 | 3.36 | 4.03 | 8.41 | 12.36 | 12.36 | 23.76 | 42.76 | 43.87 | ООО «ЭнергоПаритет»
179 | Филиал ОАО "КТК" - Разрез "Виноградовский" | ПС 110 кВ КеНоТэк |  | 6.95 | 13.89 | 20.84 | 27.78 | 34.72 | 55.57 | 76.4 | 104.18 | 131.96 | 152.88 | ООО «ЭнергоПаритет»
180 | ЗАО "АВА плюс два", ГУ МЧС России, ООО "ТД Промтехника им.Басманова", Переверзев А.А., ООО "Запсибремонт", ООО "Ресурсы", ИП Сахаров А.В., ООО "СК Металлстройсервис", ООО "Таурус", ООО "Клязьма-Инвест", ООО "Изотэк", ООО "НСУМ-НК", ООО "Аква-Сервис", ИП Волобуева Е.А., Приймак Е.В., ОАО «Новокузнецкметаллургмонтаж», ООО "ЭлКо", ООО «НК Сфера», Захрямин В.А., ООО «НК-Стройавтосиб» | ПС 110 кВ Опорная-19 | ф.1-13 | 2.63 | 5.27 | 7.89 | 10.53 | 13.16 | 15.8 | 18.42 | 21.05 | 23.69 | 26.32 | ООО «ЭнергоПаритет»
181 | ИП Рубцов Л.Л., ООО "Кузбасская ярмарка", ООО "КузнецкЛазСервис", Канашевский В.И., ООО "Сибстальгарант", ИП Бойцов И.Н., Сарумян Э.Н., ООО "ТатДизель", ООО "ООО "ПАП № 10", Епонешников А.А., ООО "Реалти", ООО "ТК Трансуголь", ЗАО "Тринити", ООО "Электромонтаж-4", ООО "Континент Инвест", Воронов Е.Е., ООО "Металлургстрой", ООО "Дробильные машины", ООО "ЭнергоСеть" | ПС 110 кВ Опорная-19 | ф.2-8 | 1.76 | 3.51 | 5.27 | 7.02 | 8.78 | 10.53 | 12.29 | 14.04 | 15.8 | 17.55 | ООО «ЭнергоПаритет»
182 | Население мкр.Майский, Аветисян В.С., ООО "Импульс" | ПС 6 кВ № 21 от ф.6-22, 6-25, 6-11, 6-12 ПС 110 кВ Ново-Чертинская | ПС 6 кВ № 21 ф.6-45 | 0.22 | 0.44 | 0.66 | 0.88 | 1.09 | 1.31 | 1.53 | 1.76 | 1.98 | 2.2 | ООО «ЭнергоПаритет»
183 | ООО «Сибстрой», ООО «ГлазГО», ИП Симонян Н.К., ООО "Весна", Макушев В.П. | МТП-3 6/0,4кВ по ф.6-12 ПС 110 кВ Ново-Чертинская | МТП-3 6/0,4кВ | 0.14 | 0.26 | 0.4 | 0.53 | 0.66 | 0.79 | 0.92 | 1.05 | 1.19 | 1.31 | ООО «ЭнергоПаритет»
184 | ИП Салахов Р.С., ИП Дицель П.И., Гурова С.А., МБУ "СЗ ЖКХ", Кислицын И.В., Иванов Е.А., ОАО "Вымпел-Коммуникации", Филиал ОАО МТС в Кемеровской области, МБОУ ДОД "Дворец творчества детей и молодежи имени Добробабиной А.П. города Белово, МБОУ ООШ №5 города Белово | РП-6 6кВ через ПС 6 кВ № 21, ф.6-27-21, 6-12-21 от ф.6-22, 6-25, 6-11, 6-12 ПС 110 кВ Ново-Чертинская | РУ-0,4кВ РП-6 | 0.66 | 1.31 | 1.98 | 2.63 | 3.29 | 3.95 | 4.6 | 5.27 | 5.92 | 6.58 | ООО «ЭнергоПаритет»
185 | ИП Прозоров Н.И., МАУ "Служба заказчика" г.Белово, ООО "Миражи", Петросян Т.Г., ООО "Заря и К", ИП Менделевич В.М., ИП Симонян Г.С., ИП Садраддинов Г.С., Оганесян А.В. | 2 с. ПС 35 кВ Бабанаковская | 6-11-1 | 0.4 | 0.79 | 1.19 | 1.58 | 1.98 | 2.36 | 2.76 | 3.15 | 3.55 | 3.95 | ООО «ЭнергоПаритет»
186 | ООО "Теплоэнергетик", ООО "Теплотранс", ООО "ММК-Уголь" | КТПН-65 через РП-4 6кВ по ф.6-25-1 ПС 35 кВ Бабанаковская | КТПН-65 | 1.31 | 2.63 | 3.95 | 5.27 | 6.58 | 7.89 | 9.21 | 10.53 | 11.84 | 13.16 | ООО «ЭнергоПаритет»
187 | ООО "ММК-Уголь", ООО "Беловские ЦЭММ" , Бояновский В.В., население | 1 с. ПС 35 кВ № 1 Бабанаковская | ф.6-23-1 | 1.31 | 2.63 | 3.95 | 5.27 | 6.58 | 7.89 | 9.21 | 10.53 | 11.84 | 13.16 | ООО «ЭнергоПаритет»
188 | АО ХК СДС-Уголь ООО "Шахта Листвяжная" | ПС 6 кВ № 3, ф.6-7, ф.6-13 ПС 35/6 кВ Грамотеинская 1/2 | ф.6-6-3 | 2.56 | 5.12 | 7.68 | 10.25 | 12.81 | 15.37 | 17.93 | 20.49 | 23.06 | 25.61 | ООО «ЭнергоПаритет»
189 | Население, Администрация Моховского сельского поселения (освещение улиц) | КТП Ивановка 10/0,4кВ, ф.10-28-И ПС 35 кВ Беловская Городская | КТП Ивановка 10/0,4кВ | 0.18 | 0.35 | 0.53 | 0.7 | 0.88 | 1.05 | 1.23 | 1.41 | 1.58 | 1.76 | ООО «ЭнергоПаритет»
190 | ООО «Железобетон», ИП Реммер В.А., ООО «ТФ «Классик», ИП Афанасьева Р.Х., Население ул.6-й Телеут, ИП Губарева О.М., ПО Беловская межрайбаза, МАУ "СЗ ЖКХ", ОАО "БЭУ", ООО "ММК-Уголь" (ЦОФ Беловская) | 2 с. ПС 35 кВ Беловская ЦОФ | ф.6-21-В | 1.31 | 2.63 | 3.95 | 5.27 | 6.58 | 7.89 | 9.21 | 10.53 | 11.84 | 13.16 | ООО «ЭнергоПаритет»
191 | Перекачивающие насосные станции ООО "Теплоэнергетик" | ПС 35 кВ Беловская Городская | ф.10-8-Н, ф.10-26-Н | 2.1 | 4.21 | 6.32 | 8.42 | 10.53 | 12.63 | 14.73 | 16.85 | 18.95 | 21.05 | ООО «ЭнергоПаритет»
192 | Ввод-1 6кВ РП-"7-й Гидроузел" ООО "Водоснабжение" | 2 с. ПС 35 кВ № 1 Бабанаковская | ф.6-9-1 | 0.22 | 0.44 | 0.66 | 0.88 | 1.09 | 1.31 | 1.53 | 1.76 | 1.98 | 2.2 | ООО «ЭнергоПаритет»
193 | Ввод-2 6кВ РП-"7-й Гидроузел" ООО "Водоснабжение" | 1 с. ПС 35 кВ № 1 Бабанаковская | ф.6-20-1 | 0.7 | 1.41 | 2.1 | 2.81 | 3.51 | 4.21 | 4.91 | 5.61 | 6.32 | 7.02 | ООО «ЭнергоПаритет»
194 | ООО "Инертник" | ф.6-6-И, ф.6-18-И ПС 35 кВ Гурьевская Горная | РП № 20 6/0,4кВ | 0.7 | 1.41 | 2.1 | 2.81 | 3.51 | 4.21 | 4.91 | 5.61 | 6.32 | 7.02 | ООО «ЭнергоПаритет»
195 | ООО "Гранит", ООО "ГОФ "Риппром" | ф.6-18-И ПС 35 кВ Гурьевская Горная | потребительские ТП 6/0,4кВ | 0.14 | 0.26 | 0.4 | 0.53 | 0.66 | 0.79 | 0.92 | 1.05 | 1.19 | 1.31 | ООО «ЭнергоПаритет»
196 | ООО "РМЗ "Сталькомплект", Филиал МТС в КО, Кемеровский филиал ООО "Т2 Мобайл" | ПС № 26 от ф.10-5, 10-27 ПС 110 кВ Промузел | ПС № 26 ф.10-6-26, | 0.22 | 0.44 | 0.66 | 0.88 | 1.09 | 1.31 | 1.53 | 1.76 | 1.98 | 2.2 | ООО «ЭнергоПаритет»
197 | ООО "Сибирь", Население по ул. Полярная №1, Ковалёв П.Н. | КТП-64 10/0,4кВ, ф.10-5-26 ПС №26 от ф.10-5, 10-27 ПС 110 кВ Промузел | авт.0,4кВ КТП-64 10/0,4кВ по ф.10-5-26 ПС №26 | 0.04 | 0.08 | 0.14 | 0.18 | 0.22 | 0.26 | 0.3 | 0.35 | 0.4 | 0.44 | ООО «ЭнергоПаритет»
198 | тубразы: Люлькин А.В., ИП Черненко Д.В., ООО "Теплоэнегетик", МАУ "ОЦ "Молодёжный", ООО "СТ Строй", Поляков А.Н., Сычев В.В., ООО "Беловопромжелдортранс", ООО "Санаторий Беломорье", ФГУП "Почта России", Полысаевский ф-л ОАО "Автодор", ООО "Сибирь", Киндлиб А.Ю., Каймаков М.А., ООО "ММК-Уголь", ООО "Теплоснабжение", ООО "Ателье ЛУЧ", ИП Банников А.Н., Брындин М.И., Жиделев В.В., ОАО "Ростелеком", Зарипов А.М., ИП Бауэр О.В., Рейц В.А., ПАО "Ростелеком", ОАО "БЭУ", ООО "ГлавЭнергоСбыт", ООО "Кузбассэлектро" | ПС 35 кВ Родина, ф.10-16-П | ЯКНО-10кВ по ф.10-16-П | 0.22 | 0.44 | 0.66 | 0.88 | 1.09 | 1.31 | 1.53 | 1.76 | 1.98 | 2.2 | ООО «ЭнергоПаритет»
199 | ООО "ОЭУ Блок № 3 ш.Анжерская-Южная" | ПС 110 кВ Таёжная | ф.6,3-14, 6,3-15, 6,3-25, 6,3-27, 6,3-29, 6,3-39, 6,3-41 | 4.38 | 8.78 | 13.16 | 17.55 | 21.93 | 26.32 | 30.71 | 35.09 | 39.47 | 43.87 | ООО «ЭнергоПаритет»
200 | КТТУ,КТСК,Школа,Д/С,Дома коммунального сектора,ЦОДД,Банк. | ПС 110 кВ Мирная | РП 2-5 |  | 59.52 | 59.52 | 59.52 | 59.52 | 59.52 | 59.52 | 59.52 | 59.52 | 59.52 | ОАО "СКЭК"
201 | КТСК,3 Школы,5 Д/С,Дома коммунального и частного сектора,ЦОДД,2 Банка,Детская больница,Прокуратура, | ПС 110 кВ Мирная | РП 2-2 | 126.54: 65.76; 147.63: 65.76; 168.72: 65.76; 189.81: 65.76; 210.9: 65.76 | ОАО "СКЭК"
202 | ГУИН,УФК,Управление МЧС,3 Д/С,Дома коммунального и частного сектора,УФКРФ,ЦОДД,Котельная,Стомотология,КЭТК,ФСК ЕЭС, | ПС 110 кВ Мирная | РП 2-19 | 126.54: 45.36; 147.63: 45.36; 168.72: 45.36; 189.81: 45.36; 210.9: 45.36 | ОАО "СКЭК"
203 | Суд,ВНИИПТИМ,КемГУ,Госпиталь Ветеранов войн,Школа,Дома коммунального сектора,УФКРФ | ПС 110 кВ Мирная | РП 2-22 | 25.44 | 25.44 | 25.44 | 25.44 | 25.44 | 25.44 | 25.44 | 25.44 | 25.44 | 25.44 | ОАО "СКЭК"
204 | Диагностический центр,Банк,Энергосбыт,Д/С,КТСК,Дома коммунального сектора,Школа,ЦОДД. | ПС 110 кВ Мирная | РП 26-5 | 23.04 | 23.04 | 23.04 | 23.04 | 23.04 | 23.04 | 23.04 | 23.04 | 23.04 | 23.04 | ОАО "СКЭК"
205 | КТК,КТТУ,Инвестпроект,Энергосбыт. | ПС 110 кВ Мирная | РП 26-4 | 168.72: 58.8; 189.81: 58.8; 210.9: 58.8 | ОАО "СКЭК"
206 | 4 Д/С, Гимназия, Университет, Мед. Соц. Экспертиза, ГТРК "Кузбасс", ЦОДД, АТС, Дома коммунального сектора | ПС 110 кВ Мирная | РП 6-5 | 168.72: 40.08; 189.81: 40.08; 210.9: 40.08 | ОАО "СКЭК"
207 | 4 Д/С, 2 Школы, Поликлиника, Мед. Центр, Стоматология, ГТРК "Кузбасс", ЦОДД, АТС, КТСК, Банк, Обл. Управление инкасации, Дома коммунального сектора | ПС 110 кВ Мирная | РП 6-4 |  |  |  | 64.08 | 64.08 | 64.08 | 64.08 | 64.08 | 64.08 | 64.08 | ОАО "СКЭК"
208 | Областная клиническая больница, КТТУ, Дома частного сектора | ПС 110 кВ Мирная | РП 19-7 | 210.9: 48.96 | ОАО "СКЭК"
209 | Областная клиническая больница, Клинический диагностический центр, Диспетчерская "Летний вокзал", ЦОДД, АТС, Банк | ПС 110 кВ Мирная | РП 19-8 |  |  |  | 42 | 42 | 42 | 42 | 42 | 42 | 42 | ОАО "СКЭК"
210 | ПНС-8, КНС 2/6, РЖД, КемВод, Обл. Болница, Банк | ПС 110 кВ Лапина | РП 24-2 |  | 30.96 | 30.96 | 30.96 | 30.96 | 30.96 | 30.96 | 30.96 | 30.96 | 30.96 | ОАО "СКЭК"
211 | Д/С, Банк, ПАО "Ростелеком", Дома коммунального сектора | ПС 110 кВ Лапина | РП 41-21 | 168.72: 25.68; 189.81: 25.68; 210.9: 25.68 | ОАО "СКЭК"
212 | Д/С, Банк, Дома коммунального и частного сектора | ПС 110 кВ Лапина | РП 41-20 | 168.72: 34.08; 189.81: 34.08; 210.9: 34.08 | ОАО "СКЭК"
213 | ЦОДД, Дома коммунального сектора | ПС 110 кВ Лапина | РП 44-21 | 147.63: 30.96; 168.72: 30.96; 189.81: 30.96; 210.9: 30.96 | ОАО "СКЭК"
214 | Медицинский центр, ЦОДД, Дома коммунального и частного сектора | ПС 110 кВ Лапина | РП 44-20 | 189.81: 22.08; 210.9: 22.08 | ОАО "СКЭК"
215 | КемВод,КТЭК,Фтизиопульмунологичесскмй центр,Детский ПсихоневрологическийСанаторий, Инфекционная больница,Психбольница. | ПС 220 кВ Заискитимская | РП 8-7 | 189.81: 37.68; 210.9: 37.68 | ОАО "СКЭК"
216 | КемВод,КТЭК,ЦОДД,Фтизиопульмунологичесскмй центр,Детский ПсихоневрологическийСанаторий, Инфекционная больница,Психбольница. | ПС 220 кВ Заискитимская | РП 8-4 | 168.72: 81.12; 189.81: 81.12; 210.9: 81.12 | ОАО "СКЭК"
217 | 3 Школы, 7 Д/С, Банк, ЗАГС, КТСК, КемВод (ПНС), ГТС (Радиоузел), ЦОДД, Дома коммунального сектора | ПС 110 кВ Восточная | РП 14-7 |  | 59.52 | 59.52 | 59.52 | 59.52 | 59.52 | 59.52 | 59.52 | 59.52 | 59.52 | ОАО "СКЭК"
218 | 3 Школы, 7 Д/С, Банк, ЗАГС, КТСК, КемВод (ПНС), ГТС (ЦТП Радиоузла), Дома коммунального сектора | ПС 110 кВ Восточная | РП 14-8 | 210.9: 66 | ОАО "СКЭК"
219 | КемВод (КНС), Дома коммунального сектора | ПС 110 кВ Восточная | РП 49-21 | 16.08 | 16.08 | 16.08 | 16.08 | 16.08 | 16.08 | 16.08 | 16.08 | 16.08 | 16.08 | ОАО "СКЭК"
220 | Магазины, кафе, киоски, аптека, пульт охраны, ЦТП №8, офисы, гаражи, детские сады, оптика, ЦТП №7 (рез.), Банк Москвы, жилые дома, студия "Слайсинг", "Сибирский цирюльник", ЦТП №9, парикмахерские, управление соцзащиты, частные гаражи, химчистка, бизнес-отель "Виктория", управление судебных приставов, Энергосбыт ОАО "Кузбассэнерго", аптеки, фотоцентры, стоматологические кабинеты, ООО "Губернская страховая компания", бойлерная №10, противотуберкулезный диспансер, ООО "Совкомбанк", "Билайн", "Теле2", поликлиника №2, женская консультация, ФТО, жилые дома | ПС 110 кВ Новоленинская | РП-1 ф.6-9-Б |  |  |  |  | 31.2 | 31.2 | 31.2 | 31.2 | 31.2 | 31.2 | ОАО "СКЭК"
221 | ООО "Спецналадка", рыбный цех, магазины, офисы, завод арматурной сетки, гаражи, инфекционная больница, ООО "Черный тюльпан", дом молитвы, школа №33, автосервис, гаражи, УСЗН, котельная №14, пекарня, центр психологической помощи, архив администрации, военно-мемориальный комплекс, столярные цеха, цеха по изготовлению мебели, пульт охраны, рынок, склад, ремонт обуви, губернский рынок, пожарная часть, стройка, жилые дома | ПС 110 кВ Городская | РП-5 ф.6-7-У |  |  | 28.8 | 28.8 | 28.8 | 28.8 | 28.8 | 28.8 | 28.8 | 28.8 | ОАО "СКЭК"
222 | Магазины, центральная ветеринарная лечебница, семеноводческая лаборатория, художественная школа, такси "Вояж", отделение милиции, отдел по борьбе с экономическими преступлениями, детский парк, пульт охраны, ПТУ, ритуальные услуги, дворец творчества детей, гаражи, пульт охраны, центр обеспечения единства измерений, котельные, ООО "Сибдамельновомаг", школа, нежилые помещения, жилые дома. | ПС 110 кВ Городская | РП-5 ф.6-16-В | 11.04 | 11.04 | 11.04 | 11.04 | 11.04 | 11.04 | 11.04 | 11.04 | 11.04 | 11.04 | ОАО "СКЭК"
223 | Магазины, станция теле2, мебельный цех, школа, котельная №40, киоск, автостоянка, церковь баптистов, АЗС, жилые дома | ПС 110 кВ Кузбассэлемент | РП-7 ф.6-16-Д | 147.63: 24.96; 168.72: 24.96; 189.81: 24.96; 210.9: 24.96 | ОАО "СКЭК"
224 | ГБ №2,ЦОДД,Ожеговый центр,Поликлиника,Дома коммунального сектора,ЦОДД, Школа,Роддом №3. | Кемеровская ТЭЦ | ТЭЦ-10 | 189.81: 25.44; 210.9: 25.44 | ОАО "СКЭК"
225 | 3Д/С,Дома коммунального сектора | Кемеровская ТЭЦ | ТЭЦ-11 |  |  |  | 34.8 | 34.8 | 34.8 | 34.8 | 34.8 | 34.8 | 34.8 | ОАО "СКЭК"
226 | Д/С,Дома коммунального сектора,ГРП,УВД,ИФНС,Сан.Эпид.Станция, ЦОДД,СК,2 Банка, Роспотребнадзор,КемВод(Управление),ГКБ№3,КУМИ | Кемеровская ГРЭС | РП 1-3 | 147.63: 102.72; 168.72: 102.72; 189.81: 102.72; 210.9: 102.72 | ОАО "СКЭК"
227 | Администрация КО,Дома коммунального сектора,ДКБ№1,ГКБ№3,Банк,Суд,КемВод, СК, Администрация г.Кемерово,Д/С,ГБ№1, | Кемеровская ГРЭС | РП 1-8 |  |  |  |  | 93.36 | 93.36 | 93.36 | 93.36 | 93.36 | 93.36 | ОАО "СКЭК"
228 | Администрация КО,Суд,КемВод(КНС),Банк,Дома коммунального сектора,ЦОДД,КемГУ, Администрация г.Кемерово, | Кемеровская ГРЭС | РП 37-21 |  | 38.64 | 38.64 | 38.64 | 38.64 | 38.64 | 38.64 | 38.64 | 38.64 | 38.64 | ОАО "СКЭК"
229 | Суд,КемВод(КНС),Банк,Дома коммунального сектора,КемГУ, | Кемеровская ГРЭС | РП 37-20 | 189.81: 20.64; 210.9: 20.64 | ОАО "СКЭК"
230 | Теплоэнерго (Котельная),Дома частного сектора, | ПС 35 кВ Центральная | Ц-4 |  |  |  | 33.84 | 33.84 | 33.84 | 33.84 | 33.84 | 33.84 | 33.84 | ОАО "СКЭК"
231 | ЦОДД,Теплоэнерго (Котельная),ДЮСШ№5,Дома коммунального и частного сектора,Школа | ПС 35 кВ Центральная | Ц-7 | 42 | 42 | 42 | 42 | 42 | 42 | 42 | 42 | 42 | 42 | ОАО "СКЭК"
232 | КемВод,Фтизиопульмунологичесскмй центр,Гостиница,Д/С,Противотуберкулезный диспансер, Дома коммунального и частного сектора,Котельная,Музей,Теплоэнерго (Котельная),ЦОДД, | ПС 35 кВ Центральная | Ц-14 |  |  |  | 25.2 | 25.2 | 25.2 | 25.2 | 25.2 | 25.2 | 25.2 | ОАО "СКЭК"
233 | Дома коммунального и частного сектора,Д/С, | ПС 35 кВ Центральная | Ц-25 |  |  |  | 22.56 | 22.56 | 22.56 | 22.56 | 22.56 | 22.56 | 22.56 | ОАО "СКЭК"
234 | КемВод,Дома частного сектора,Школа,Котельная, | ПС 110 кВ Северная | РП 31-3 |  |  |  |  | 55.68 | 55.68 | 55.68 | 55.68 | 55.68 | 55.68 | ОАО "СКЭК"
235 | Котельная,Дома частного сектора, | ПС 110 кВ Северная | РП 31-20 |  |  | 22.08 | 22.08 | 22.08 | 22.08 | 22.08 | 22.08 | 22.08 | 22.08 | ОАО "СКЭК"
236 | Техникум,КемВод(ПНС),ЦОДД,КемВод(Насосная),Дома коммунального и частного сектора, КемДСК | ПС 110 кВ Северная | Сев-7 | 147.63: 27.6; 168.72: 27.6; 189.81: 27.6; 210.9: 27.6 | ОАО "СКЭК"
237 | Дом пристарелых,КемВод(ПНС),Горбольница № 11,2Д/С,Котельная,ЦОДД, Дома коммунального и частного сектора, Школа, | ПС 110 кВ Северная | Сев-9 | 30 | 30 | 30 | 30 | 30 | 30 | 30 | 30 | 30 | 30 | ОАО "СКЭК"
238 | Горбольница № 11,Котельная,Дома частного сектора, | ПС 110 кВ Северная | Сев-23 | 189.81: 16.32; 210.9: 16.32 | ОАО "СКЭК"
239 | КемВод(Насосная),Котельная,ЦОДД,Дома частного сектора, | ПС 110 кВ Северная | Сев-24 | 147.63: 34.8; 168.72: 34.8; 189.81: 34.8; 210.9: 34.8 | ОАО "СКЭК"
240 | КемВод,Дома частного сектора, | ПС 110 кВ Северная | Сев-11 |  |  | 10.32 | 10.32 | 10.32 | 10.32 | 10.32 | 10.32 | 10.32 | 10.32 | ОАО "СКЭК"
241 | Котельная,Дома частного сектора, | ПС 110 кВ Северная | Сев-14 | 210.9: 11.76 | ОАО "СКЭК"
242 | Нотариус,4Д/С,Дома коммунального и частного сектора, ЦОДД, Школа,Банк,КемВод(КНС),ВПЧ,Котельная,Сельская больница, | ПС 110 кВ Рудничная | РП 32-10 | 189.81: 53.52; 210.9: 53.52 | ОАО "СКЭК"
243 | Д/С,Школа,Дома коммунального и частного сектора,Банк,КемВод(КНС),Котельная,Сельская больница, | ПС 110 кВ Рудничная | РП 32-22 | 2.36 | 2.36 | 2.36 | 2.36 | 2.36 | 2.36 | 2.36 | 2.36 | 2.36 | 56.64 | ОАО "СКЭК"
244 | Кардиоцентр,Дома коммунального и частного сектора, | ПС 110 кВ Рудничная | РП 23-10 | 210.9: 16.8 | ОАО "СКЭК"
245 | Банк, Военная часть № 36, Лечебно-оздоровительный центр РЖД, Дома коммунального сектора | ПС 110 кВ Рудничная | РП 23-14 |  |  | 3.6 | 3.6 | 3.6 | 3.6 | 3.6 | 3.6 | 3.6 | 3.6 | ОАО "СКЭК"
246 | КемВод (КНС,очистные), Дома частного сектора, | ПС 110 кВ Кедровская №30 | 30 КЕДР-7 | 189.81: 17.04; 210.9: 17.04 | ОАО "СКЭК"
247 | Отделение полиции,2Д/С,КУМИ,Стомотология,ГКБ№11,КЦСОН,Дома коммунального и частного сектора. | ПС 110 кВ Кедровская №30 | 30 КЕДР-28 |  |  | 26.16 | 26.16 | 26.16 | 26.16 | 26.16 | 26.16 | 26.16 | 26.16 | ОАО "СКЭК"
248 | Библиотека,Д/С,Техникум,Дома коммунального и частного сектора,Стадион. | ПС 110 кВ Кедровская №30 | 30 КЕДР-5 | 126.54: 23.04; 147.63: 23.04; 168.72: 23.04; 189.81: 23.04; 210.9: 23.04 | ОАО "СКЭК"
249 | Д/С,КемВод,Котельная,Дома частного сектора, | ПС 35 кВ Кедровская обогатительная №33 | 33 КЕДР-31 |  |  | 23.28 | 23.28 | 23.28 | 23.28 | 23.28 | 23.28 | 23.28 | 23.28 | ОАО "СКЭК"
250 | Библиотека, КГКБ№4, Дом пристарелых, КемВод, Наркологический диспансер,Стоматология, КТТУ, Банк, Промзона. | ПС 35 кВ Транзитная | РП 25-5 |  |  | 67.92 | 67.92 | 67.92 | 67.92 | 67.92 | 67.92 | 67.92 | 67.92 | ОАО "СКЭК"
251 | Сады,Промзона | ПС 35 кВ Транзитная | РП 25-4 |  |  |  |  | 18.24 | 18.24 | 18.24 | 18.24 | 18.24 | 18.24 | ОАО "СКЭК"
252 | ТП-Щебкарьер | ПС 35 кВ Берёзовская ЦОФ | ф.6-34 | 168.72: 4.8; 189.81: 4.8; 210.9: 4.8 | ОАО "СКЭК"
253 | ТП-23, дома частного и коммунального сектора | ПС 35 кВ Березовская-Новая | ф.6-115 | 126.54: 3.6; 147.63: 3.6; 168.72: 3.6; 189.81: 3.6; 210.9: 3.6 | ОАО "СКЭК"
254 | ТП-81 Т-2, ТП-82 Т-2, ТП-27 Т-1 коммунальный сектор, магазины | ПС 35 кВ Березовская-Новая | ф.6-115 (ф.6-4 РП-12) | 147.63: 5.28; 168.72: 5.28; 189.81: 5.28; 210.9: 5.28 | ОАО "СКЭК"
255 | ТП-16, 17, 18, 19, 20, 21, 22, 93, 94, 128, 98 частный сектор, пекарня, скважина, перекачная насосная, ИП Потапкин, ИП Елагин, ИП Анферов, ИП Иванникова, ИП Норкина, Золотая рыбка | ПС 35 кВ Березовская-Новая | ф.6-205 | 189.81: 18; 210.9: 18 | ОАО "СКЭК"
256 | ТП-92, 28, 84, 183 частный сектор, магазин Магнит, КНС № 7, ФЛ Сизов, ул.Карбышева 13д, ФЛ Баштанов, ул.Карбышева 13д, ФЛ Капориков, сотовая вышка МТС, Теле-2, частные гаражи, интернат | ПС 35 кВ Березовская-Новая | ф.6-213 (ф.6-11 РП-12) | 168.72: 10.56; 189.81: 10.56; 210.9: 10.56 | ОАО "СКЭК"
257 | ТП-Турбаза ш.Березовская | ПС 35 кВ Березовская-Новая | ф.6-217 | 189.81: 2.4; 210.9: 2.4 | ОАО "СКЭК"
258 | ТП-32, 33, 34, 177, 176 частный, коммунальный сектор | ПС 35 кВ Березовская-Новая | ф.6-217 | 210.9: 12 | ОАО "СКЭК"
259 | Опытно-механический завод, Кемеровохлеб, Гормолзавод № 2 | ПС 35 кВ Новая | Н-17 | 126.54: 18.48; 147.63: 18.48; 168.72: 18.48; 189.81: 18.48; 210.9: 18.48 | ОАО "СКЭК"
260 | Таможня, Д/С, Поликлиника, Школа, Суд, Оборонэнерго, Дома коммунального и частного сектора | ПС 35 кВ Новая | Н-21 |  |  | 24.48 | 24.48 | 24.48 | 24.48 | 24.48 | 24.48 | 24.48 | 24.48 | ОАО "СКЭК"
261 | ПНС "Кемвод", Д/С, Поликлиника, Школа, Банк, Дома коммунального сектора | ПС 35 кВ Новая | Н-23 | 126.54: 23.28; 147.63: 23.28; 168.72: 23.28; 189.81: 23.28; 210.9: 23.28 | ОАО "СКЭК"
262 | ПНС "Кемвод", Д/С, Поликлиника, Школа, Банк, Военкомат, Дома коммунального и частного сектора | ПС 35 кВ Новая | Н-4 |  |  |  |  | 26.16 | 26.16 | 26.16 | 26.16 | 26.16 | 26.16 | ОАО "СКЭК"
263 | Кемеровохлеб, Стоматология, Гормолзавод № 2, Автовокзал | ПС 35 кВ Новая | Н-22 |  |  |  | 44.16 | 44.16 | 44.16 | 44.16 | 44.16 | 44.16 | 44.16 | ОАО "СКЭК"
264 | КТТУ | ПС 35 кВ Новая | Н-31 | 126.54: 24.96; 147.63: 24.96; 168.72: 24.96; 189.81: 24.96; 210.9: 24.96 | ОАО "СКЭК"
265 | Дома частного сектора | ПС 35 кВ Новая | Н-38 |  |  |  | 30.96 | 30.96 | 30.96 | 30.96 | 30.96 | 30.96 | 30.96 | ОАО "СКЭК"
266 | АО «Разрез Октябринский» | ПС 35 кВ Октябринская | Ф-6-19-к, Ф-6-9-к | 23.08 | 25.16 | 27.43 | 29.89 | 36.79 | 32.59 | 5 | 35.5 | 38.71 | 42.2 | ООО "СибЭнергоТранс-42"
267 | ООО "Боровково" | ПС 35 кВ Дмитриевская | ф10-23-Р, ф 10-13р | 5.91 | 6.44 | 7.02 | 7.66 | 8.35 | 9.09 | 9.91 | 10.8 | 12.84 | 14 | ООО "СибЭнергоТранс-42"
268 | ООО "Завод Красный Октябрь" | ПС 35 кВ №1 Городская | Ф6-11-З, Ф6-4-З | 6.24 | 12.48 | 18.72 | 24.96 | 31.2 | 37.44 | 43.68 | 49.92 | 56.16 | 62.4 | ООО "Энергосервис"
269 | АО "СУЭК-Кузбасс" ПЕ Энергоуправление | ПС 35 кВ №1 Городская | Ф6-10-ТП ( резерв Ф6-3-ТП) | 0.96 | 0.96 | 0.96 | 0.96 | 0.96 | 0.96 | 0.96 | 0.96 | 0.96 | 0.96 | ООО "Энергосервис"
270 | ООО "СИБ - ДАМЕЛЬ" | ПС 35 кВ №3 ш.Кирова | Ф6-8-ЦЭММ | 1.35 | 2.72 | 4.09 | 5.46 | 6.83 | 8.2 | 9.57 | 10.94 | 12.31 | 13.68 | ООО "Энергосервис"
271 | ООО "Объединенное ПТУ Кузбасса" | ПС 35 кВ №3 ш.Кирова | Ф6-8-ЦЭММ ТП-806 "Депо ПТУ" 6/0,4, ТП-807 "Управление ПТУ" 6/0,4 | 1.3 | 1.95 | 3.25 | 3.25 | 4.5 | 5.15 | 5.94 | 6.73 | 7.16 | 7.85 | ООО "Энергосервис"
272 | АО "СУЭК-Кузбасс" | ПС 35 кВ №14 Егозовская | Ф6-9-АБК (резерв Ф6-18-АБК) П6-10-Т4-630 (резерв П6-25-Т3-630) | 3.283 | 4.644 | 6.864 | 9 | 11.16 | 13.456 | 15.97 | 17.888 | 20.164 | 22.32 | ООО "Энергосервис"
273 | ООО "ЛЗМК" | ПС 35 кВ №14 Егозовская | АВ113 Кузбасстрой-1, АВ213 Кузбасстрой-2 | 0.12 | 0.24 | 0.36 | 0.48 | 0.6 | 0.72 | 0.84 | 0.96 | 1.08 | 1.2 | ООО "Энергосервис"
274 | ООО "Завод железобетонных изделий" | ЛЭП6-34-ЖБИ от ПС 110 кВ Новоленинская | ТП-86 "ЗЖБИ" 6/0,4 | 0.096 | 0.192 | 0.288 | 0.384 | 0.48 | 0.576 | 0.672 | 0.768 | 0.96 | 0.96 | ООО "Энергосервис"
275 | АО "УПиР" | ЛЭП6-34-ЖБИ от ПС 110 кВ Новоленинская | ТП-803 "УПИР" 6/0,4 | 3.6 | 3.6 | 3.6 | 3.6 | 3.6 | 3.6 | 3.6 | 3.6 | 3.6 | 3.6 | ООО "Энергосервис"
276 | АО "СУЭК-Кузбасс" ШУ им. Анатолия Дмитриевича Рубана Шахта им. Анатолия Дмитриевича Рубана | РП-4 6 кВ "ш. 7 Ноября" от ПС 35 кВ Комсомолец | Ф6-16-ЭЦ, Ф6-18-ТК, Ф6-11-ТП | 0.78 | 1.54 | 2.3 | 3.06 | 3.82 | 4.58 | 6.1 | 6.86 | 6.86 | 7.62 | ООО "Энергосервис"
277 | Дома ч/с-457, к/с-2, котельная-1, школа-1, юр/лиц-13 | ПС 110 кВ Ново-Чертинская | ф.6-10-нг |  | 2.888 | 2.888 | 2.888 | 2.888 | 2.888 | 2.888 | 2.888 | 2.888 | 2.888 | ООО "КЭнК"
278 | Дома ч/с-223, к/с-85, д/сад-1, | ПС 110 кВ Ново-Чертинская | ф.6-9-нг | 126.54: 19.537; 147.63: 19.537; 168.72: 19.537; 189.81: 19.537; 210.9: 19.537 | ООО "КЭнК"
279 | Дома ч/с-1017, к/с-46, АТС-1, д/сады-3, школы-2, котельная-1, ВГСЧ-1, отд. Полиции-1, ДК-1, юр/лиц-35, приют-2, КНС-1, АТС-1, юр/лиц-35 | ПС 110 кВ Ново-Чертинская | ф.6-4-нг | 147.63: 20.933; 168.72: 20.933; 189.81: 20.933; 210.9: 20.933 | ООО "КЭнК"
280 | Дома ч/с -1682, к/с-1, школа-1, скважины-3, юр/лиц-43 | ПС 110 кВ Промузел | Ф.10-15-г | 13.669 | 13.669 | 13.669 | 13.669 | 13.669 | 13.669 | 13.669 | 13.669 | 13.669 | 13.669 | ООО "КЭнК"
281 | д/сад-1, школа-1, домов к/с-11, домов ч/с 69, ИК-44-1, юр/лиц-29 | ПС 110 кВ Цинкзаводская | Ф.6-24-к |  |  | 8.74 | 8.74 | 8.74 | 8.74 | 8.74 | 8.74 | 8.74 | 8.74 | ООО "КЭнК"
282 | котельная-1 | ПС 110 кВ Цинкзаводская | ф.6-34-к |  |  |  |  | 1.282 | 1.282 | 1.282 | 1.282 | 1.282 | 1.282 | ООО "КЭнК"
283 | котельная-1, юр/лица-3 | ПС 110 кВ Цинкзаводская | ф.6-25-к | 126.54: 2.035; 147.63: 2.035; 168.72: 2.035; 189.81: 2.035; 210.9: 2.035 | ООО "КЭнК"
284 | оч.сооружения-1, юр/лица-6 | ПС 110 кВ Цинкзаводская | 6-14-к | 147.63: 1.818; 168.72: 1.818; 189.81: 1.818; 210.9: 1.818 | ООО "КЭнК"
285 | оч.сооружения-1 | ПС 110 кВ Цинкзаводская | 6-41-к | 168.72: 5.068; 189.81: 5.068; 210.9: 5.068 | ООО "КЭнК"
286 | Дома ч/с-202,пром. Зона ИК-44-1, юр/лица-19 | ПС 110 кВ Беловская | ф.6-15-г | 5.589 | 5.589 | 5.589 | 5.589 | 5.589 | 5.589 | 5.589 | 5.589 | 5.589 | 5.589 | ООО "КЭнК"
287 | Дома ч/с-722, к/с-6, д/сады-1, гидроузел-1, ЦДК-1, юр/лица-32 | ПС 110 кВ Беловская | ф.6-14-г |  |  |  | 11.119 | 11.119 | 11.119 | 11.119 | 11.119 | 11.119 | 11.119 | ООО "КЭнК"
288 | Дома ч/с-1017, к/с-5, больница-1, роддом-1, д/сад 1, юр/лиц-23 | ПС 110 кВ Беловская | Ф.6-5-г |  |  |  |  | 17.064 | 17.064 | 17.064 | 17.064 | 17.064 | 17.064 | ООО "КЭнК"
289 | дома ч/с-954, к/с-46, школа-1, д/сады-3, гидроузел-1, юр/лиц-94 | ПС 110 кВ Беловская | ф.6-13-г | 147.63: 21.326; 168.72: 21.326; 189.81: 21.326; 210.9: 21.326 | ООО "КЭнК"
290 | Дома к/с-3, Дома ч/с-681, котельные-2, д/сад-1, юр/лица-6. | ПС 35 кВ Грамотеинская 1/2 | Ф.6-35-п | 5.624 | 5.624 | 5.624 | 5.624 | 5.624 | 5.624 | 5.624 | 5.624 | 5.624 | 5.624 | ООО "КЭнК"
291 | Дома ч/с -756 к/с-4, ледовый дворец-1, д/сад-1, юр/лиц-12 | ПС 35 кВ Грамотеинская 1/2 | Ф.6-11-п |  |  | 7.58 | 7.58 | 7.58 | 7.58 | 7.58 | 7.58 | 7.58 | 7.58 | ООО "КЭнК"
292 | Дома ч/с -107 к/с-4, котельная-1, юр/лиц-10 | ПС 35 кВ Грамотеинская 1/2 | Ф.6-16-п |  |  | 1.452 | 1.452 | 1.452 | 1.452 | 1.452 | 1.452 | 1.452 | 1.452 | ООО "КЭнК"
293 | Дома к/с-19, ч/с-193, АТС-1, д/сад-1, школа-1, юр/лиц-46, Очистные сооружения-1 | ПС 35 кВ Грамотеинская 1/2 | ф.6-27-п |  |  |  | 11.697 | 11.697 | 11.697 | 11.697 | 11.697 | 11.697 | 11.697 | ООО "КЭнК"
294 | дома к/с-4, ледовый дворец-1, д/сад-2, школа, 224 домов ч/с, юр/лиц-5. | ПС 35 кВ Грамотеинская 1/2 | ф.6-33-п |  |  |  |  | 4.879 | 4.879 | 4.879 | 4.879 | 4.879 | 4.879 | ООО "КЭнК"
295 | больница, котельная, школа-3, д/сада-2, 1 скважина, дома к/с 40, ч/с-114, юр/лица-68 | ПС 35 кВ Грамотеинская 1/2 | ф.6-3-п | 126.54: 12.852; 147.63: 12.852; 168.72: 12.852; 189.81: 12.852; 210.9: 12.852 | ООО "КЭнК"
296 | Дома ч/с -1735, юр/лиц-74 | ПС 35 кВ Беловская Городская | Ф.10-11-г |  | 16.148 | 16.148 | 16.148 | 16.148 | 16.148 | 16.148 | 16.148 | 16.148 | 16.148 | ООО "КЭнК"
297 | Дома ч/с-1015, к/с-3, юр/лиц-33 | ПС 35 кВ Беловская Городская | Ф.10-12-г |  |  | 10.245 | 10.245 | 10.245 | 10.245 | 10.245 | 10.245 | 10.245 | 10.245 | ООО "КЭнК"
298 | Дома ч/с-627, юр/лиц-13 | ПС 35 кВ Беловская Городская | Ф.10-18-г |  |  |  | 10.66 | 10.66 | 10.66 | 10.66 | 10.66 | 10.66 | 10.66 | ООО "КЭнК"
299 | дома к/с-11, больница -3, котельная, поликлиника, школа-1, юр/лиц-16 | ПС 35 кВ Беловская Городская | ф.10-13-г |  |  |  |  | 4.054 | 4.054 | 4.054 | 4.054 | 4.054 | 4.054 | ООО "КЭнК"
300 | Дома к/с-28,д/сад-1, ЛОВД-1, котельная-1, юр/лиц-69 | ПС 35 кВ Беловская Городская | ф.10-20-г | 126.54: 13.312; 147.63: 13.312; 168.72: 13.312; 189.81: 13.312; 210.9: 13.312 | ООО "КЭнК"
301 | поликлиники-4шт, котельные-2 шт., д/сад, военкомат, администрация-2, АТС, дома к/с-30, юр/лица-142 | ПС 35 кВ Беловская Городская | ф.10-16-г | 147.63: 18.318; 168.72: 18.318; 189.81: 18.318; 210.9: 18.318 | ООО "КЭнК"
302 | поликлиники-1,школы-1, котельная-1, д/сад-2, скважина-2, АТС-1 домов к/с-65, юр/лица-202 | ПС 35 кВ Беловская Городская | ф.10-14-г | 189.81: 20.765; 210.9: 20.765 | ООО "КЭнК"
303 | школа-1, д/сад-1, скважина-1, Дома ч/с-190, дома к/с-28, юр/лиц-25 | ПС 35 кВ Беловская Городская | ф.10-24-г | 210.9: 9.713 | ООО "КЭнК"
304 | дома ч/с-936, юр/лица-7 | ПС 35 кВ №1 Бабанаковская | ф.1-21-г | 2.122 | 2.122 | 2.122 | 2.122 | 2.122 | 2.122 | 2.122 | 2.122 | 2.122 | 2.122 | ООО "КЭнК"
305 | дома ч/с-504, котельная-1, юр/лица-2 | ПС 35 кВ №1 Бабанаковская | ф.1-19-к |  | 7.514 | 7.514 | 7.514 | 7.514 | 7.514 | 7.514 | 7.514 | 7.514 | 7.514 | ООО "КЭнК"
306 | Дома к/с-6, дома ч/с-1125, д/сад-3, школа-1, юр/лица-64 | ПС 35 кВ №1 Бабанаковская | ф.1-13-г |  |  |  |  | 17.207 | 17.207 | 17.207 | 17.207 | 17.207 | 17.207 | ООО "КЭнК"
307 | Дома ч/с -164, насосная-1, КНС-2, юр/лиц-3 | ПС 35 кВ Бачатская №31 | 10-31-4 | 1.855 | 1.855 | 1.855 | 1.855 | 1.855 | 1.855 | 1.855 | 1.855 | 1.855 | 1.855 | ООО "КЭнК"
308 | Дома к/с-11, юр/лиц-2 | ПС 35 кВ Бачатская №31 | 10-31-25 |  |  | 2.423 | 2.423 | 2.423 | 2.423 | 2.423 | 2.423 | 2.423 | 2.423 | ООО "КЭнК"
309 | Дома к/с -14, д/сад-1, юр/лиц-36 | ПС 35 кВ Бачатская №31 | 10-31-20 |  |  |  | 4.475 | 4.475 | 4.475 | 4.475 | 4.475 | 4.475 | 4.475 | ООО "КЭнК"
310 | Дома к/с-13, юр/лиц-13 | ПС 35 кВ Бачатская №31 | 10-31-30 |  |  |  | 3.171 | 3.171 | 3.171 | 3.171 | 3.171 | 3.171 | 3.171 | ООО "КЭнК"
311 | Дома к/с-2, Дома ч/с -662, д/сад-1, насосная-1, юр/лиц-13 | ПС 35 кВ Бачатская №31 | 10-31-2 |  |  |  |  | 5.73 | 5.73 | 5.73 | 5.73 | 5.73 | 5.73 | ООО "КЭнК"
312 | Дома к/с-13, Дома ч/с -202, гимназия-1, д/сад-4. бассеин-1, спорткомплекс-1, юр/лиц-38 | ПС 35 кВ Бачатская №31 | 10-31-36 | 126.54: 6.814; 147.63: 6.814; 168.72: 6.814; 189.81: 6.814; 210.9: 6.814 | ООО "КЭнК"
313 | ООО "Перекресток -ОЙЛ", Уличное освещение г.Гурьевска, ООО УК Дорожник, МУЗ ЦРБ, ДК п.Раздольный, Администрация Раздольного, школа раздольненская, Газпромнефть, ОАО Автодор, ООО СДРСУ, ООО Ресурс, ООО Юргаус, ОАО РЖД, индивидуальные предприниматели и организации - 18 | ПС 110 кВ Гурьевская | 10-9-Г |  |  | 16.103 | 16.103 | 16.103 | 16.103 | 16.103 | 16.103 | 16.103 | 16.103 | ООО "КЭнК"
314 | ФГУП РТРС, ООО УКиТС | ПС 110 кВ Гурьевская | 10-5-П | 147.63: 8.179; 168.72: 8.179; 189.81: 8.179; 210.9: 8.179 | ООО "КЭнК"
315 | Скважина 7Ц | ПС 35 кВ Рудник | 6-15-С | 189.81: 5.006; 210.9: 5.006 | ООО "КЭнК"
316 | Уличное г. Салаира, Серебро Салаира, Сибирская здравница, Иванов А. В. г. Салаир, Шкляева, | ПС 35 кВ Рудник | 6-17-К | 1.345 | 1.345 | 1.345 | 1.345 | 1.345 | 1.345 | 1.345 | 1.345 | 1.345 | 1.345 | ООО "КЭнК"
317 | почта, ДК, УКК, 14 юр/лиц, 483 ч/сектора, 814 коммун/кв. | ПС 35 кВ Рудник | 6-19-Х | 4.696 | 4.696 | 4.696 | 4.696 | 4.696 | 4.696 | 4.696 | 4.696 | 4.696 | 4.696 | ООО "КЭнК"
318 | стоматология, д/творчества, стадион, 6 юр/лиц, 261 ч/сектора, 306 коммун/кв | ПС 35 кВ Рудник | 6-4-Г | 4.824 | 4.824 | 4.824 | 4.824 | 4.824 | 4.824 | 4.824 | 4.824 | 4.824 | 4.824 | ООО "КЭнК"
319 | ГБУ КО "Ижморская СББЖ",ГКУ "Центр занятости населения Ижморского района",ЗАО "Енисей-Сервис",Ижморское ГП АТП Кемеровской обл,МКУ "Отдел жизнеобеспечения",население 459 потребителей. | ПС 110 кВ Ижморская тяговая | Ф-4-10 | 4.582 | 4.582 | 4.582 | 4.582 | 4.582 | 4.582 | 4.582 | 4.582 | 4.582 | 4.582 | ООО "КЭнК"
320 | МОУ "Ижморская СОШ №2",МУП "Ижморское ЖКХ"Ижморского муниципального района,ООО "Ижморская тепло-сетевая компания",ФГКУ " 2 отряд ФПС по Кемеровской области".Население 501 потребитель. | ПС 110 кВ Ижморская тяговая | Ф-3-10 | 2.192 | 2.192 | 2.192 | 2.192 | 2.192 | 2.192 | 2.192 | 2.192 | 2.192 | 2.192 | ООО "КЭнК"
321 | ГБУЗ КО Ижморская районная больница,Крестьянское хозяйство Узбекова В. К, ООО "Ижморская тепло-сетевая компания",ООО "Ижморская тепло-сетевая компания",ООО "КРК" Ижморский, 1 частныйдом. | ПС 35 кВ Ижморская | Ф10-11Б |  |  |  | 1.083 | 1.083 | 1.083 | 1.083 | 1.083 | 1.083 | 1.083 | ООО "КЭнК"
322 | 115 юридических лиц, население частного сектора 1045 домов, ООО "Мастер-сервис", МУП УК "ЖКХ" (ОДПУ 18 шт) Спец.училище, МФЦ "Резерв", Садовое общество - 12 шт. | ПС 110 кВ Тепловая | 6-4-Ц | 126.54: 8.722; 147.63: 8.722; 168.72: 8.722; 189.81: 8.722; 210.9: 8.722 | ООО "КЭнК"
323 | ООО УК "ЖСК" (ОДПУ 17 ПУ) , население 1697 домов, 136 юридических лиц , УпЖ КГО (уличное освещение), котельная (3 шт.), гидроузел, АТС, КНС, пожарная часть, детские сады, гаражи, ГБУ КО"Малиновский психоневрологический интернат", церковь, ОАО "Мобильные телесистемы", | ПС 110 кВ Малиновская | 6-1-4А | 126.54: 8.772; 147.63: 8.772; 168.72: 8.772; 189.81: 8.772; 210.9: 8.772 | ООО "КЭнК"
324 | ООО УК "ЖСК" (ОДПУ 11 ПУ) , население 274 домов, 106 юридических лиц , УпЖ КГО (уличное освещение), гидроузел, АТС, КНС, детские сады, гаражи, ПАО "МТС", АЗС | ПС 110 кВ Малиновская | 6-2-4А | 126.54: 5.448; 147.63: 5.448; 168.72: 5.448; 189.81: 5.448; 210.9: 5.448 | ООО "КЭнК"
325 | Население 487 домов, 30 юридических лиц , школа, котельная, цифровое телевидение, АТС, магазины , пилорама. | ПС 110 кВ Шушталепская | 6-9-П | 126.54: 1.506; 147.63: 1.506; 168.72: 1.506; 189.81: 1.506; 210.9: 1.506 | ООО "КЭнК"
326 | МУП УК "ЖКХ" , ТСЖ 63 шт. ПУ; , население 620 домов, 128 юридических лиц , УпЖ КГО (уличное освещение), детские сады гаражи, Поликлинника; Банки, Школы, ; Детский дом; АТС. | ПС 35 кВ Калтанская городская | 6-Г-1 | 126.54: 8.125; 147.63: 8.125; 168.72: 8.125; 189.81: 8.125; 210.9: 8.125 | ООО "КЭнК"
327 | УпЖ КГО (уличное освещение); управляющие компании, ТСЖ, - 63 дома,; садовое общество; городская баня;, кислородный цех; психиотрическая больница; 236 юридических лиц , население 936 дома | ПС 35 кВ Калтанская городская | 6-Г-2 | 126.54: 10.792; 147.63: 10.792; 168.72: 10.792; 189.81: 10.792; 210.9: 10.792 | ООО "КЭнК"
328 | СТО, мебельный цех, деревообрабатывающий цех, очистные сооружения, "Кузнецкэкология+" | ПС 35 кВ Калтанская городская | "Озерный" | 126.54: 0.356; 147.63: 0.356; 168.72: 0.356; 189.81: 0.356; 210.9: 0.356 | ООО "КЭнК"
329 | Кож вен диспансер, дет сад, молочная кухня, котельная, 62 юр лица, 208 ч/сектор (печное), 475 комм кв (централизованное). | ПС 110 кВ Киселевская-Заводская | 6-26-Г | 0.74 | 1.46 | 2.18 | 2.9 | 3.6 | 4.34 | 5.06 | 5.78 | 6.5 | 7.221 | ООО "КЭнК"
330 | 2 дет сада, муз школа, дом сестринского ухода, резерв для котельной №25, 36 юр лиц, 142 ч/сектор (печное), 1792 комм кв (централизованное). | ПС 110 кВ Киселевская-Заводская | 6-14-Ц | 1.21 | 2.4 | 3.59 | 4.78 | 5.97 | 7.16 | 8.35 | 9.54 | 10.73 | 11.923 | ООО "КЭнК"
331 | дет сад, школа, школа-интернат, АТС, отделение полиции, котельная, 29 юр лиц, 80 ч/сектор (печное), 1121 комм кв (централизованное). | ПС 110 кВ Киселевская-Заводская | 6-17-Ц | 0.75 | 1.635 | 2.49 | 3.34 | 4.21 | 5.05 | 5.85 | 6.75 | 7.6 | 8.45 | ООО "КЭнК"
332 | 2 юр лица, 198 ч/сектор | ПС 110 кВ Киселевская-Заводская | 6-9-З | 0.09 | 0.18 | 0.25 | 0.36 | 0.445 | 0.53 | 0.62 | 0.71 | 0.802 | 0.891 | ООО "КЭнК"
333 | ТД "Кручар" | ПС 110 кВ Киселевская-Заводская | 6-16-О | 0.175 | 0.35 | 0.525 | 0.7 | 0.875 | 1.05 | 1.225 | 1.4 | 1.58 | 1.751 | ООО "КЭнК"
334 | КНС №4, 19 юр лиц, 953 ч/сектор (печное), 314 комм кв (централизованное). | ПС 110 кВ Вахрушевская | 6-37-Г | 0.53 | 1.06 | 1.59 | 2.12 | 2.65 | 3.18 | 3.715 | 4.24 | 7.78 | 5.307 | ООО "КЭнК"
335 | Котельная 15А ввод №2, МФЦ, городской архив, ОАО "Киселёвское ПТУ", база филиала, отдел УФМС, школа №21, дом ребёнка, соцзащита, 3 дет сада, котельная №9, автовокзал, 2 АЗС, КНС №4, ГУ №6, 84 юр лица, 90 ч/сектор (печное), 965комм/кв (централизованное) | ПС 110 кВ Вахрушевская | 6-29-Г | 1.25 | 2.51 | 3.75 | 5.03 | 6.25 | 7.505 | 8.75 | 10.01 | 11.25 | 12.509 | ООО "КЭнК"
336 | Билайн, 163 ч/сектор (печное), 35 комм/кв (централизованное), Котельная 15А ввод №1 | ПС 110 кВ Вахрушевская | 6-2-Г | 0.54 | 1.09 | 1.63 | 2.175 | 2.72 | 3.26 | 3.81 | 4.35 | 4.89 | 5.438 | ООО "КЭнК"
337 | ООО "Дорстрой", Котельная №1 (резерв), горбольница №5, 2 дет сада, дет дом, центр детского туризма, котельная №38, 9 юр лиц, 1280 ч/сектор (печное), 242 комм кв (централизованное). | ПС 110 кВ Афонинская | 6-23-Б | 0.86 | 1.93 | 2.9 | 3.86 | 4.83 | 5.79 | 6.76 | 7.72 | 8.69 | 9.654 | ООО "КЭнК"
338 | ГУ №5, узел связи, почта, котельная, школа, муз школа, 2 дет сада, детский санаторий, ДК "Шахтёра", детская поликлиника, вет. станция, котельная №38 ввод №2 (резерв) 26 юр лицо, 696 ч/сектор (печное), 901 комм кв (централизованное). | ПС 110 кВ Афонинская | 6-4-Г | 1.16 | 2.32 | 3.48 | 4.64 | 5.81 | 6.97 | 8.13 | 9.29 | 10.45 | 11.617 | ООО "КЭнК"
339 | Центр детского творчества, котельная, храм, АЗС, кафе, КНС №2, водоскважины, ДРСУ, 17 юр лиц, 479 ч/сектор (печное), 454 комм кв (централизованное). | ПС 35 кВ Карагайлинская | 6-9-П | 0.59 | 1.2 | 1.78 | 2.37 | 2.96 | 3.55 | 4.15 | 4.74 | 5.33 | 5.922 | ООО "КЭнК"
340 | 2 школы, муз школа, дет сад, участок филиала, школа-интернат, АТС, пункт полиции, подстанция скорой помощи, Филиал детской поликлиники, детский противотуберкулёз-ный санаторий, котельная, пож часть, БПХ, 28 юр лица, 173 ч/сектор (печное), 1328 комм кв (централизованное). | ПС 35 кВ Карагайлинская | 6-13-П | 0.66 | 1.33 | 1.99 | 2.65 | 3.32 | 3.98 | 4.65 | 5.31 | 5.97 | 6.637 | ООО "КЭнК"
341 | Скважины №1,2, насосная НФС, 22 ч/сектор (печное) | ПС 35 кВ Карагайлинская | 6-14-Ш | 0.09 | 0.18 | 0.28 | 0.37 | 0.47 | 0.56 | 0.65 | 0.75 | 0.84 | 0.936 | ООО "КЭнК"
342 | ООО "Кондитер К", котельная №11, узел связи, 10 юр лиц, 29 ч/сектор (печное). | ПС 35 кВ Шахта №13 | 6-17-Г | 1.15 | 0.34 | 0.51 | 1.68 | 0.85 | 1.02 | 1.19 | 1.36 | 1.53 | 1.704 | ООО "КЭнК"
343 | ГОВД, рота ППС, психдиспансер, прокуратура, узел связи, горный техникум, 2 котельные, станция скорой помощи, МБУ "ЦГБ", Детская больница, казначейство, ФГКУ "13 отряд ФПС по Кемеровской области", 125 юр лиц, 24 ч/сектор (печное), 1163 комм кв (централизованное). | ПС 35 кВ Шахта №13 | 6-36-Г | 2 | 4.02 | 6.04 | 8.05 | 10.06 | 12.08 | 14.09 | 16.1 | 18.12 | 20.132 | ООО "КЭнК"
344 | ККЗ "Россия", школа, 2 поликлиники, химлаборатория, санбаклаборатория, администрация КГО, оздоровительный комплекс "Юность", ГУ-6, 164 комм кв (централизованное), 12 юр/лиц | ПС 35 кВ Шахта №13 | 6-38-Г | 0.23 | 0.46 | 0.7 | 0.92 | 1.15 | 1.38 | 1.64 | 1.84 | 2.06 | 2.292 | ООО "КЭнК"
345 | База ООО "Аргеллит" | ПС 35 кВ Шахта №13 | 6-32-Г | 0.06 | 0.12 | 0.18 | 0.23 | 0.29 | 0.35 | 0.4 | 0.46 | 0.52 | 0.583 | ООО "КЭнК"
346 | 2 котельные, 3 дет сада, СЮТ, ТЦ "Кора", школа, 44 юр лиц, АТС, п\ст скорой помощи, 261 ч/сектор (печное), 2072 комм кв (централизованное). | ПС 35 кВ Шахта-12 | 6-23-Г | 1.4 | 2.8 | 4.3 | 5.75 | 7.2 | 8.6 | 10.07 | 11.5 | 12.9 | 14.38 | ООО "КЭнК"
347 | Роддом, дет сад, детский приют, котельная, 12 юр лиц, 73 ч/сектор (печное), 1574 комм кв (централизованное). | ПС 35 кВ Шахта-12 | 6-15-Г | 1.3 | 2.73 | 4.1 | 5.47 | 6.84 | 8.2 | 9.6 | 10.94 | 12.31 | 13.678 | ООО "КЭнК"
348 | Роддом, 3 дет сада, музыкальная школа, отделение полиции, Поликлиника, дет поликлиника, пожарная часть, ТЦ "Кора", ГУ-6А, котельная, 62юр лиц, 570 ч/сектор (печное), 1700 комм кв (централизованное). | ПС 35 кВ Шахта-12 | 6-9-Г | 1.55 | 3.1 | 4.7 | 6.27 | 7.84 | 9.4 | 10.97 | 12.54 | 14.1 | 15.761 | ООО "КЭнК"
349 | Гаражи, МУП "Зеленхоз", 9 юр лица, 1176 ч/сектор (печное), 143 комм кв (централизованное). | ПС 35 кВ Шахта-12 | 6-7-К | 0.9 | 1.8 | 2.7 | 3.6 | 4.5 | 5.4 | 6.3 | 7.2 | 8.1 | 8.996 | ООО "КЭнК"
350 | Стоматологическая поликлиника, 3 дет сада, дом ветеранов, АТС №3, 2 котельные, 37 юр лица, 33 ч/сектор (печное), 2252 комм кв (централизованное). | ПС 35 кВ № 2 Тайбинская | 2-3-Г | 1.33 | 2.66 | 4 | 9.32 | 6.65 | 8 | 9.31 | 10.6 | 11.97 | 13.302 | ООО "КЭнК"
351 | Дом детского творчества, школа, 2 котельные, завод ЖБИ, мичуринские, контейнерная площадка, 10 юр лиц, 246 ч/сектор (печное), 175 комм кв (централизованное). | ПС 35 кВ № 2 Тайбинская | 2-10-Г | 0.53 | 1.06 | 1.6 | 2.12 | 2.65 | 3.18 | 3.71 | 4.24 | 4.77 | 5.298 | ООО "КЭнК"
352 | Дом детского творчества, ГИБДД, 3 школы, дет сад, 2 котельных, ГУ № 6Б, цех производства печенья, 13 юр. лиц, 437 ч/сектор (печное), 1156 комм кв (централизованное). | ПС 35 кВ № 2 Тайбинская | 2-27-Г | 1.83 | 3.65 | 5.48 | 7.3 | 9.14 | 10.9 | 12.8 | 14.63 | 16.46 | 18.287 | ООО "КЭнК"
353 | дет сад №36, 1 юр лицо, 94 ч/сектор (печное). | ПС 35 кВ № 2 Тайбинская | 2-29-Г | 0.04 | 0.1 | 0.15 | 0.2 | 0.26 | 0.31 | 0.36 | 0.4 | 0.46 | 0.52 | ООО "КЭнК"
354 | Лицей №1, филиал скорой помощи, 3 дет сада, школа, муз школа, КНС, АТС, База филиала, БРУ, РРС, 77 юр лиц, 3931 комм кв (централизованное). | ПС 110 кВ №19 Краснокаменская | 19-8-Г | 1.6 | 3.33 | 5 | 6.66 | 8.33 | 10 | 11.65 | 13.32 | 14.99 | 16.656 | ООО "КЭнК"
355 | 3 дет сада, школа, центр развития творчества, 41 юр лиц, 3422 комм кв (централизованное). | ПС 110 кВ №19 Краснокаменская | 19-9-Г | 1.64 | 3.28 | 4.91 | 6.55 | 8.19 | 9.83 | 11.5 | 13.1 | 14.74 | 16.38 | ООО "КЭнК"
356 | 2 юр лица, 491 ч/сектор (печное). | ПС 110 кВ №19 Краснокаменская | 19-11-Г | 0.55 | 1.1 | 1.6 | 2.21 | 2.77 | 3.32 | 3.88 | 4.43 | 4.99 | 5.544 | ООО "КЭнК"
357 | Дет сад, дет поликлиника, КНС №1, База филиала, БРУ, гаражи, 38 юр/ лиц, 2332 комм кв (централизованное). | ПС 110 кВ №19 Краснокаменская | 19-20-Г | 1.54 | 3.08 | 4.62 | 6.16 | 7.77 | 9.24 | 10.78 | 12.32 | 13.86 | 15.398 | ООО "КЭнК"
358 | Храм, школа №3, 2 АЗС, дет сад №1, отделение полиции, ТЦ "Кора", 24 юр лиц, 353 ч/сектор (печное), 2084 комм кв (ценрализованное). | ПС 110 кВ №19 Краснокаменская | 19-23-Г | 1.2 | 2.38 | 3.57 | 4.76 | 5.95 | 7.14 | 8.33 | 9.52 | 10.71 | 11.907 | ООО "КЭнК"
359 | ГУ №3, НФС ввод №2, 136 ч/сектор (печное). | ПС 110 кВ №19 Краснокаменская | 19-25-Г | 0.21 | 0.42 | 0.63 | 0.85 | 1.06 | 1.27 | 1.49 | 1.7 | 1.91 | 2.125 | ООО "КЭнК"
360 | 2 котельные, 18 юр лиц, 147 ч/сектор (печное), 938 комм кв (централизованное). | ПС 110 кВ Машзавод | 6-3-Г | 0.9 | 1.98 | 3 | 3.87 | 4.96 | 5.9 | 6.85 | 7.94 | 8.93 | 9.927 | ООО "КЭнК"
361 | 2 дет сада, КНС №3, 10 юр лиц, 425 ч/сектор (печное), 993 комм кв (централизованное). | ПС 110 кВ Машзавод | 6-42-Г | 1.14 | 2.29 | 3.43 | 4.58 | 5.72 | 6.87 | 8.01 | 9.16 | 10.3 | 11.453 | ООО "КЭнК"
362 | Гаражи, дет сад №58, дет дом, котельная №14, колледж, 4 юр лиц, 162 ч/сектор (печное), 1265 комм кв (централизованное). | ПС 110 кВ Машзавод | 6-41-Г | 0.6 | 1.35 | 2.03 | 2.7 | 3.38 | 4.06 | 4.73 | 5.4 | 6.08 | 6.765 | ООО "КЭнК"
363 | 3 Котельные, горвоенкомат, 2 дет сада, школа, 19 юр лиц, 992 ч/сектор (печное), 224 комм кв (централизованное). | ПС 35 кВ №24 ш. Дальние горы | 6-4-Д | 1.06 | 2.12 | 3.18 | 4.24 | 5.3 | 6.36 | 7.4 | 8.48 | 9.54 | 10.599 | ООО "КЭнК"
364 | 2 котельные, школа, , 44 юр лиц, 192 ч/сектор (печное), 990 комм кв (централизованное). | ПС 35 кВ №24 ш. Дальние горы | 6-8-Д | 0.93 | 1.86 | 2.8 | 3.73 | 4.66 | 5.59 | 6.52 | 7.45 | 8.38 | 9.318 | ООО "КЭнК"
365 | Котельная, муз школа, КНС, горбольница №1 ввод №1, детская больница ввод №1, 31 юр лицо, 250 ч/сектор (печное), 313 комм кв (централизованное). | ПС 35 кВ №24 ш. Дальние горы | 6-9-Д | 0.9 | 1.87 | 2.81 | 3.75 | 4.68 | 5.61 | 6.55 | 7.5 | 8.42 | 9.363 | ООО "КЭнК"
366 | ООО "Горводоканал", ФКУ Мариинская ВК ГУФСИН России по Кемеровской области, ООО "А-Энерго" , ФКУ ИК-35 ГУФСИН России по Кемеровской области, МУП "Мариинец" (МКД), прочие потребители , потребители частного сектора, население МКД | ПС 110 кВ Пионерская | Ф-10-12-П | 5.268 | 5.268 | 5.268 | 5.268 | 5.268 | 5.268 | 5.268 | 5.268 | 5.268 | 5.268 | ООО "КЭнК"
367 | ООО "Горводоканал", ФКУЗ "МСЧ МВД России по Кемеровской области", УИЖ (уличное освещение), ФКУ СИЗО-3 ГУФСИН России по Кемеровской области, ООО "А-Энерго" , ФКУ ИК-1 ГУФСИН России по КО, ОАО Мариинский ЛВЗ, ООО "Перспектива", МУП "Мариинец" (МКД), ООО "Бастион" (МКД), прочие потребители, население МКД. | ПС 110 кВ Пионерская | Ф-10-1П | 12.869 | 12.869 | 12.869 | 12.869 | 12.869 | 12.869 | 12.869 | 12.869 | 12.869 | 12.869 | ООО "КЭнК"
368 | ООО "Горводоканал", ООО "А-Энерго", ООО "Теплосервис", ООО "Перекресток Ойл", УИЖ (уличное освещение), ООО Пресса, ООО "Мария-Ра", ПАО "Ростелеком", ООО "Розница К-1",МУП "Мариинец" (МКД), ООО "Бастион" (МКД), прочие потребители | ПС 35 кВ Мариинская городская | Ф-10-15М |  | 14.424 | 14.424 | 14.424 | 14.424 | 14.424 | 14.424 | 14.424 | 14.424 | 14.424 | ООО "КЭнК"
369 | ООО "Горводоканал", ОАО "Мобильные Телесистемы", ИП Маскаленко - глава КФХ, МБУЗ "ЦГБ" Мариинского муниципального района , УИЖ (уличное освещение), ООО "А- Энерго", прочие потребители (4 юр/лица), 157 ч/сектора | ПС 35 кВ Мариинская городская | Ф-10-16М |  |  | 7.266 | 7.266 | 7.266 | 7.266 | 7.266 | 7.266 | 7.266 | 7.266 | ООО "КЭнК"
370 | ООО "Горводоканал", ООО "Водокомплекс", УИЖ (уличное освещение), ООО "Европа плюс Кузбасс", ООО "Благоустройство", прочие потребители (5 юр/лица), 529 ч/сектора, МУП "Мариинец" (МКД), ООО "Бастион" (МКД), ООО "Жилкомсервис" (МКД), 207 ч/сектора | ПС 35 кВ Мариинская городская | Ф-10-7М |  |  |  | 9.33 | 9.33 | 9.33 | 9.33 | 9.33 | 9.33 | 9.33 | ООО "КЭнК"
371 | ООО "Горводоканал", ООО "Теплосервис",прочие потербители (12 юр/лиц), УИЖ (уличное освещение), 1192 ч/сектора. | ПС 110 кВ Мариинский ЛПК | ф-10-10Л |  | 9.706 | 9.706 | 9.706 | 9.706 | 9.706 | 9.706 | 9.706 | 9.706 | 9.706 | ООО "КЭнК"
372 | ООО "Горводоканал", ООО "Теплосервис",ГСУСО "Мариинский психоневралогический интернат ", ОАО "Газпромнефть - Центр", прочие потребители (3 юр.лица), 687 ч/сектора | ПС 110 кВ Мариинская тяговая | Ф-10-5-Т | 5.309 | 5.309 | 5.309 | 5.309 | 5.309 | 5.309 | 5.309 | 5.309 | 5.309 | 5.309 | ООО "КЭнК"
373 | Упр. по имущ. и жизнеобеспечению (уличное освещение), ООО "Мария-Ра", ООО "Горводоканал", ООО "А-энерго", МУП "Мариинец" (МКД), ООО "Бастион" (МКД), прочие потребители (15 юр./лиц), 817 ч/сектора | ПС 110 кВ Мариинская тяговая | Ф-10-6-Т | 11.153 | 11.153 | 11.153 | 11.153 | 11.153 | 11.153 | 11.153 | 11.153 | 11.153 | 11.153 | ООО "КЭнК"
374 | 1 ВНС, ОСК Притомский, 9 юр/лиц, 3 г/о, 140 ч/сект, пожарная часть, 3 МКД - 76 кв. | ПС 110 кВ Безруковская | ф.6-6с | 10.5 | 10.5 | 10.5 | 10.5 | 10.5 | 10.5 | 10.5 | 10.5 | 10.5 | 10.5 | ООО "КЭнК"
375 | 1 КНС, 1 ВНС, Почта, ДК Горького, 3 Школы, Центр Творческого развития, Больничный городок (мира), Поликлиника, Инфекция, 35 юр/лиц, 57 ч/сект, 11 МКД - 581 кв. | ПС 110 кВ Безруковская | ф.6-7х | 9.5 | 9.5 | 9.5 | 9.5 | 9.5 | 9.5 | 9.5 | 9.5 | 9.5 | 9.5 | ООО "КЭнК"
376 | Новокузнецкая тепловая компания, 5 ВНС, ДК Горького (Подобас), Поликлиника, Тубдиспанцер, 1 вышка связи, 17 юр/лиц, 993 ч/сект, 32 МКД - 1663 кв. | ПС 110 кВ Безруковская | ф.6-9п |  | 28 | 28 | 28 | 28 | 28 | 28 | 28 | 28 | 28 | ООО "КЭнК"
377 | Новокузнецкая тепловая компания, 1 ВНС, 1 Школы, 3 детских сада, 1 вышка связи, 35 юр/лиц, 15 МКД - 710 кв. | РП-3 от ф.6-1г ПС 110 кВ Безруковская | ф.6-1г | 189.81: 12; 210.9: 12 | ООО "КЭнК"
378 | 2 школы, 1 дет./сад, поликлиника, почта, АТС, ДК Юбилуйный, 40 юр/лиц, 10 МКД-453 кв. | РП-2 от ф.6-15г ПС 35 кВ Строительная | ф.6-4п |  |  | 7 | 7 | 7 | 7 | 7 | 7 | 7 | 7 | ООО "КЭнК"
379 | 4 МКД-276 кв. | РП-2 от ф.6-15г ПС 35 кВ Строительная | ф.6-6п | 168.72: 1.1; 189.81: 1.1; 210.9: 1.1 | ООО "КЭнК"
380 | 1 Дет./сад, 2 вышка связи, Станция обезжелезнения, 27 юр/лиц, 368 ч/сект, 12 МКД-278 кв | РП-2 от ф.6-15г ПС 35 кВ Строительная | ф.6-5к | 168.72: 11; 189.81: 11; 210.9: 11 | ООО "КЭнК"
381 | Центр гигиены и эпидемилогии в КО ФБУЗ, 7 юр/лиц, 3 МКД - 210 кв. | РП-2 от ф.6-6г ПС 35 кВ Строительная | ф.6-16 | 168.72: 2; 189.81: 2; 210.9: 2 | ООО "КЭнК"
382 | МДДИ, почта, 8 ВНС, 1 вышки связи, Мед. Склады, 28 юр/лиц, 477 ч/сект, 1 МКД - 60 кв. | РП-2 от ф.6-6г ПС 35 кВ Строительная | ф.6-10к | 168.72: 17; 189.81: 17; 210.9: 17 | ООО "КЭнК"
383 | 2 ВНС, 3 вышки связи, Юбилейный дворец культуры ( Берензас), 8 юр/лиц, 1035 ч/сект, 1 МКД - 20 кв. | РП-2 от ф.6-6г ПС 35 кВ Строительная | ф.6-12к | 189.81: 17; 210.9: 17 | ООО "КЭнК"
384 | 2 детских сада, учреждение дополнительного образования, 1 мед. учреждения, администрация, АЗС, автовокзал, АТС, ОВД, 91 юр/лиц, 21 МКД - 977 кв. | РП-1 от ф.6-17г ПС 110 кВ Мысковская | ф.6-12г |  |  | 12 | 12 | 12 | 12 | 12 | 12 | 12 | 12 | ООО "КЭнК"
385 | 1 детский сад, 1 школа, 3 мед. учреждение, 1 спортивное учреждения, 1 вышека связи, 38 юр/лиц, 23 ч/сект, 17 МКД - 1312 кв. | РП-1 от ф.6-17г ПС 110 кВ Мысковская | ф.6-8г |  |  | 12 | 12 | 12 | 12 | 12 | 12 | 12 | 12 | ООО "КЭнК"
386 | 2 детских сада, 1 школа, 1 мед. учреждение, 2 ВНС, котельная школы №6, 4 вышеки связи, 20 юр/лиц, 1491 ч/сект, 3 МКД - 34 кв. | РП-1 от ф.6-17г ПС 110 кВ Мысковская | ф.6-10г |  |  |  |  | 29.4 | 29.4 | 29.4 | 29.4 | 29.4 | 29.4 | ООО "КЭнК"
387 | МУП ТХМ (Котельная п.Ключевой, ОСК Ключевой(ввод 1), поликлиника, почта, Станция обезжелезивания, 2 детских садика, 2 школы, 3 вышки связи, ДК Юбилуйный, 60 юр/лиц, 460 ч/сект, 36 МКД - 1491 кв. | РП-1 от ф.6-9г ПС 110 кВ Мысковская | ф.6-15г |  |  |  | 14 | 14 | 14 | 14 | 14 | 14 | 14 | ООО "КЭнК"
388 | 1 школа, учреждение дополнительного образования, 2 спортивных учреждения, прокуратура,ЗАГС, 2 вышки связи, Управление организации благоустройства , Библиотека, 78 юр/лиц, 20 МКД - 1334 кв. | РП-1 от ф.6-9г ПС 110 кВ Мысковская | ф.6-13г |  |  |  | 12 | 12 | 12 | 12 | 12 | 12 | 12 | ООО "КЭнК"
389 | ЦОС Мыски, Водозабор, 1 школа №10, котельная школы №10, 16 юр/лиц, 1107 ч/сект. | РП-5 от ф.6-19д ПС 110 кВ Мысковская | ф.6-514о | 126.54: 17; 147.63: 17; 168.72: 17; 189.81: 17; 210.9: 17 | ООО "КЭнК"
390 | 5 юр/лиц, 522 ч/сект. | РП-5 от ф.6-19д ПС 110 кВ Мысковская | ф.6-8х | 210.9: 12 | ООО "КЭнК"
391 | Топаз ФБУ Центр реабилитации, 1 юр/лицо | КРУн-7 от ф.6-11п ПС 110 кВ Мысковская | ф.6-3т | 147.63: 21; 168.72: 21; 189.81: 21; 210.9: 21 | ООО "КЭнК"
392 | Топаз ФБУ Центр реабилитации, 1 юр/лицо | КРУн-7 от ф.6-23п ПС 110 кВМысковская | ф.6-10т | 147.63: 13; 168.72: 13; 189.81: 13; 210.9: 13 | ООО "КЭнК"
393 | 2 ВНС, 15 юр/лиц, 433 ч/сект. | РП-5 от ф.6-3б ПС 110 кВ Мысковская | ф.6-13в | 210.9: 9.024 | ООО "КЭнК"
394 | Местная религиозная организация Церковь Христиан Веры Евангельской Новоильинская г. Новокузнецка Кемеровской области;ООО "Шахта "Осинниковская" (мемориал). Население: 151 - частного сектора. | ПС 110 кВ Капитальная-3 | Ф-6-4-Ж | 2.873 | 2.873 | 2.873 | 2.873 | 2.873 | 2.873 | 2.873 | 2.873 | 2.873 | 2.873 | ООО "КЭнК"
395 | Детский сад № 8;Муниципальное казенное учреждение "Жилищно-коммунальное управление" ;МУП ОГО "Водоканал"(насосная станция, скваджина №14);ООО "Т2 Мобайл";ПАО "Ростелеком" ;ПАО "Южно-Кузбасская ГРЭС"(котельная д/с №8);Публичное акционерное общество "Мобильные ТелеСистемы",И,П, Часовских Олег Иванович,Ф,Л Волкогонов Сергей Николаевич б/г,Население: 404 - частного сектора. | ПС 35 кВ Осинники-5 | Ф-6-2-П | 126.54: 1.487; 147.63: 1.487; 168.72: 1.487; 189.81: 1.487; 210.9: 1.487 | ООО "КЭнК"
396 | Местная религиозная организация православный Приход храма пророка Божия Илии;Муниципальное казенное учреждение "Жилищно-коммунальное управление"(уличное освещение);ООО "Втормет";ПАО "МегаФон"; 2 ИП; Население: 649 - частного сектора. | ПС 35 кВ Осинники-5 | Ф-6-15-О | 1.662 | 1.662 | 1.662 | 1.662 | 1.662 | 1.662 | 1.662 | 1.662 | 1.662 | 1.662 | ООО "КЭнК"
397 | Автономное учреждение "Телерадиокомпания "Осинники"; Администрация Осинниковского городского округа ;АУ "Редакция газеты "Время и Жизнь";Детский сад № 9 "Светлячок"; Детский сад №21 "Ивушка";Детский сад №36 "Тополек";Детский сад №40 "Подснежник";Детский сад №40 "Подснежник";Детский сад №54 "Малыш";Клуб настольного тенниса "Факел";ДШИ № 57" ;МАУ "Многофункциональный центр предоставления государственных и муниципальных услуг Осинниковского городского округа"; Местная религиозная организация православный Приход храма Святой Троицы;Муниципальное казенное учреждение "Жилищно-коммунальное управление" (уличное освещение);МУП "ГиЗ"; МУП "УГХ"(РКЦ);МУП ОГО "Водоканал" (водозабор №2); ОАО "Новокузнецкий хладокомбинат"; ОАО "Сбербанк России";ООО "Аптека Ладога";ООО "Весна";ООО "Гастроном №1";ООО "Евгения";ООО "Империя МОКС" (завод);ООО "Кузнецкие лотореи"; ООО "Лада";ООО "Локон" ;Магазин "Магнит";ООО "Мир Медицины Ю";ООО "Ника";ООО "Рубин";ООО "Столичная аптека";ООО "ТССМ "Туфелька";ООО "Центра";ООО "Шарм";Магазин "Мария-РА";Стоматологическая поликлиника;Управление здравоохранения администрации Осинниковского городского округа;Управление Пенсионного фонда Российской Федерации в г.Осинники;ФГУП "Почта России";Школа №31;Школа №35" ; 3 бл/гаражей; 54 ИП; Население: 72 МКД -7324 кв.; 379 - частного сектора. | ПС 35 кВ Осинниковская-городская | Ф-С-3 |  |  | 28.228 | 28.228 | 28.228 | 28.228 | 28.228 | 28.228 | 28.228 | 28.228 | ООО "КЭнК"
398 | Администрация Осинниковского городского округа; Поликлиника;ГПОУ "Осинниковский политехнический техникум";Детский сад № 5 "Рябинка" ;Детский сад №34 "Красная шапочка" ; Детский сад №35 "Колокольчик"; Детский сад №39 "Сказка";Лицей № 36";Межрайонная инспекция Федеральной налоговой службы (гараж);Муниципальное казенное учреждение "Жилищно-коммунальное управление" (уличное освещение);МУП ОГО "Водоканал" (водозабор №2, лаболатория);ОАО "Новокузнецкий хладокомбинат" (киоск); ООО "ДЕНТА ПЛЮС";ООО "Компьютер Проджект" ;ООО "Коралл";ООО "Мегаполис";ООО "НО" Союзпечать"; ООО "Первый"( Торговый центр "Мария-Ра"); ООО "Перекресток Ойл" ;ООО "Рубин"; ООО "Т2 Мобайл";ООО "Токио";ООО "Токио";ООО "Фирма "Люкс"; ООО "ЭК СибМайнинг"; ООО "Элемент-Трейд"; Отдел МВД РФ по г.Осинники; ПАО "Вымпел-Коммуникаций";ПАО "МегаФон" ;ПАО "Ростелеком";Здание ЗАГС; Управление Пенсионного фонда Российской Федерации в г.Осинники; 9 бл/гаражей; 47 ИП; Население: 53 МКД -5967 кв.; 252 - частного сектора. | ПС 35 кВ Осинниковская-городская | Ф-С-4 |  |  |  | 32.904 | 32.904 | 32.904 | 32.904 | 32.904 | 32.904 | 32.904 | ООО "КЭнК"
399 | ИП Кочубаров К.Л., МБУК ДК Родина ООО Т2 Мобайл, ООО Центр мониторинга и оценки земель, ООО Центр мониторинга и оценки земель, Управление по вопросам жизнеобеспечения Полысаевского городского округа, Управление по обеспечению деятельности мировых судей в Кемеровской области, ФЛ Митрохина Т.В., ФЛ Бурыкин К.В., ФЛ Щеглова Н.М., ООО Феликс, ИП Лысковский Г.В., ИП Мирончук И.Г., МБУ ДО Детская школа искусств № 54, МБОУ СОШ № 44, МБУК ДК Родина, ООО "Кузбасская Энергокомпания", ООО Компания Регион, Управление Федеральной службы государственной регистрации, кадастра и картографи, ФГКУ УВО ВНГ России по Кемеровской области, ФЛ Агафонова О.В., МБУ ДО ДЮСШ, Сибирский филиал ПАО "МегаФон", ФЛ Багаутдинова Р.Ж., ИП Стельмакова М.М., ООО Объединенное ПТУ Кузбасса, ФЛ Боровлев К.Д., ФЛ Митрохин М. ООО "Кузбасская Энергокомпания"., ООО Абсолют+, 886 абонентов | ПС 35 кВ №2 | Ф-6-37-Ж |  |  |  | 6.294 | 6.294 | 6.294 | 6.294 | 6.294 | 6.294 | 6.294 | ООО "КЭнК"
400 | Садовое некоммерческое товарищество Шахта Октябрьская, ИП Николаева Е.С., ООО Объединенное ПТУ Кузбасса, ИП Черняков С.П., ИП Гырдымова Е.В., Управление по вопросам жизнеобеспечения Полысаевского городского округа, ИП Казакова Т.Ю., ИП Черных Л.А., ООО Сатурн, ИП Стефашина Н.А., ООО "ПТК", ФЛ Мизгирев А.Г., ФЛ Колесников А.Л., ФЛ Чаткин В.Н., ООО Газпромнефть-Центр, ИП Айрапетян С.А., ИП Николаева Е.С., МБУ ЦБ УО, ООО Агроторг, Управление молодежной политики, спорта и туризма Полысаевского городского округа, Управление по делам гражданской обороны и чрезвычайным ситуациям, ФГКУ 7 отряд ФПС по Кемеровской области, МБДОУ Детский сад № 26, МБОУ ДО ДДТ, МБОУ Школа № 35, ИП Сандыркин В.М., ООО Соверен, ФЛ Пахарукова А.П., ФЛ Рубцов В.А., ООО Новые технологии, ООО Абсолют+, 1452 абонентов | ПС 35 кВ №2 | ф-6-46-Ж |  |  |  | 11.741 | 11.741 | 11.741 | 11.741 | 11.741 | 11.741 | 11.741 | ООО "КЭнК"
401 | ОАО Северо-Кузбасская Энергетическая Компания, ФЛ Перминова О.В., ФЛ Люличкин С.В., ФЛ Бирст А.Э., Управление по вопросам жизнеобеспечения Полысаевского городского округа, Филиал ПАО "МТС" в Кемеровской области, ИП Сандыркин В.М., ИП Жданова О.В., 790 абонентов | ПС 110 кВ Полысаевская-3 | Ф-6-18-Гр | 6.354 | 6.354 | 6.354 | 6.354 | 6.354 | 6.354 | 6.354 | 6.354 | 6.354 | 6.354 | ООО "КЭнК"
402 | МАУК Полысаевская ЦБС, ИП Вегнер М.И., ООО Сибтэк, ООО Абсолют+, ОА СК Астро-Волга, ООО Промэнергосбыт, ТСН Новый мир, МКП Специализированное Автомобильное Хозяйство, МБДОУ № 50, ФГУП Почта России, ООО СибАгроПром, ГПОУ ПИТ, Администрация Полысаевского городского округа, АО Национальная башенная компания, ФЛ Циммерман А.Г., ФЛ Осипенко В.М., ФЛ Ефимов В.П., ФЛ Гаврилов О.К., ПАО "Ростелеком", ООО Мастер Фуд, ООО Вега, ЗАО Кузбасспечать, ИП Торгунакова Е.П., ООО Спектр К, МБУ АХК, МБУ Комбинат питания, Межмуниципальный отдел МВД России "Ленинск-Кузнецкий", ООО Абсолют+, Финансовое управление г. Полысаево, ФЛ Митрохина Т.В., ЧОУ ДПО Автокласс-спорт, ФЛ Селиванова Л.В., ОАО Северо-Кузбасская Энергетическая Компания, ГАУЗ КО Полысаевская городская больница, ИП Кириченко Т.Е., ИП Симанкова М.Д., Контрольно-счетный комитет Полысаевского городского округа, КПК Доверие, МАУК Полысаевская ЦБС, МБДОУ Детский сад № 27, МБУ АХК, МБУ ЦБ ОК Полысаевского городского округа, ООО ПКФ Меридиан, МФ ПМП, УПФР в г. Ленинске-Кузнецком Кемеровской области (межрайонное), Управление социальной защиты населения Полысаевского городского округа, ООО Угольная компания Заречная, ФЛ Долгополова Ю.С., 1334 абонентов | ПС 35 кВ ППШ | Ф-10-13-16 |  |  |  | 6.987 | 6.987 | 6.987 | 6.987 | 6.987 | 6.987 | 6.987 | ООО "КЭнК"
403 | МБДОУ № 47, ООО Сибтэк, ООО Спектр К, ООО Турагенство, ФЛ Штабель С.Л., Управление по вопросам жизнеобеспечения Полысаевского городского округа, ООО Элемент-Трейд, ООО Пивной Союз, ИП Кузьмина Ф.Ф., ИП Семенов А.В., ООО Ленинск-Кузнецкий Сельский Рынок, ООО ЦС Стройторг, ООО Промэнергосбыт, ФЛ Ильина В.Г., ФЛ Луференко В.В., ФЛ Никитченко Д.М., ФЛ Фальтин В.Я., 240 абонентов | ПС 35 кВ ППШ | РП-5 | 2.501 | 2.501 | 2.501 | 2.501 | 2.501 | 2.501 | 2.501 | 2.501 | 2.501 | 2.501 | ООО "КЭнК"
404 | ООО Комацу Мэнуфэкчурининг Рус, ООО "Газпромнефть-Центр", ФЛ Гогитидзе З.Э., ИП Афанасьев Д.С., ИП Зайцев И.А., ИП Кочубаров К.Л., ООО Околица, ООО Татнефть-АЗС Центр, ООО Полысаевский завод строительных материалов, ООО "МТС Энерго", ООО Новая волна, Обособленное подразделение ПАО "ВымпелКом" г.Кемерово, ООО Т2 Мобайл, Государственное казенное учреждение Кемеровской области "Дирекция автомобильных дорог Кузбасса", Полысаевский филиал АО Автодор, ФЛ Рубцов Б.А., ФЛ Огнезлева Н.М., 3 абонентов | ПС 35 кВ ППШ | Ф-10-15-КМ |  |  |  | 4.353 | 4.353 | 4.353 | 4.353 | 4.353 | 4.353 | 4.353 | ООО "КЭнК"
405 | ИП Виндемут О.В., МАУ Полысаевский МФЦ, ООО Валерия+, ООО Абсолют+, Садовое некоммерческое товарищество Шахта Октябрьская, ТСН Новый мир, ГП КО Центр технической инвентаризации, ЗАО Энергопромышленная компания, ИП Айрапетян С.А., ИП Ахметов Ф.Ю., ИП Голубина В.М., ИП Зубков В.И., ИП Кентнер Т.Ю., ИП Сажина О.В., ИП Фукалова С.А., ИП Щербаков С.В., ИП Щербакова Е.А., ООО Компания Регион, ООО Кругозор, ООО Разрез Задубровский Новый, ООО Расчетно-кассовый центр, ООО Спектр К, ООО Т2 Мобайл, ООО Эдельвейс-К, Сибирский филиал ПАО "МегаФон", Филиал ПАО "МТС" в Кемеровской области, ФЛ Елькина Н.С., ФЛ Горожанин В.А., ФЛ Каныгина Н.П., ФЛ Кузнецова О.Г., ФЛ Лазарев А.А., ФЛ Шахов Н.Н., ИП Литовченко Н.В., ПАО Ростелеком, ГАУЗ КО ОКЦОЗШ, ООО ЦС Стройторг, ООО КЭнК Энергосеть, ИП Максимова Т.Д., МРО Приход храма Петра и Февронии г. Полысаево, ООО Компания Регион, ФЛ Пустовой А.А., ИП Апарин О.А., Управление по вопросам жизнеобеспечения Полысаевского городского округа, ФЛ Захаров С.В., ФЛ Енишерлов О.А., 1649 абонентов | ПС 35 кВ ППШ | Ф-10-11-14 |  |  |  | 9.768 | 9.768 | 9.768 | 9.768 | 9.768 | 9.768 | 9.768 | ООО "КЭнК"
406 | ФЛ Бозов В.В., МБДОУ Детский сад № 27, МБОУ СОШ № 44, Управление по вопросам жизнеобеспечения Полысаевского городского округа, ИП Тричева Т.А., КПК Велес, ООО Протей, ООО Спектр К, ООО Элемент-Трейд, ООО "Коллегия профессиональных экспертов оценщиков", ИП Жихарева Е.В., ИП Феофанова И.В, ИП Хуноян Л.Г., Обособленное подразделение ПАО "ВымпелКом" г.Кемерово, ООО "Эквивалент", ООО Т2 Мобайл, ФЛ Фокеева Т.В., НСК Холди, ГКУЗ КО ПДР "Родничок", ИП Казакова Р.Н., 12 домов ком/сект. - 1030 кв., 245 жилых частных домов, 167 гаражей | ПС 35 кВ ППШ | ф-10-8-120 |  |  |  | 7.624 | 7.624 | 7.624 | 7.624 | 7.624 | 7.624 | 7.624 | ООО "КЭнК"
407 | ОАО Северо-Кузбасская Энергетическая Компания, Государственная инспекция труда в Кемеровской области, ООО "Центр", МАДОУ № 1, ООО Абсолют+, 2 домов ком/сект. - 80 кв, 83 жилых частных домов | ПС 35 кВ ППШ | ф-10-13-135 |  |  |  | 0.815 | 0.815 | 0.815 | 0.815 | 0.815 | 0.815 | 0.815 | ООО "КЭнК"
408 | Администрация Полысаевского городского округа, ООО Причал, МБУ Полысаевский пресс-центр, ООО Адамант, ИП Мигилева В.Е., ИП Голубина В.М., ФЛ Каныгина Н.П., ООО Компания Холидей, ООО Протей, ООО П-Спектр, ООО Сибирское Агентство продаж, ООО Спектр К, ООО Теплосиб, Управление ЗАГСа Кемеровской области, Управление по вопросам жизнеобеспечения Полысаевского городского округа, ФЛ Демачев В.Н., ФЛ Лазарев А.А., ФЛ Лисина Е.Д., ООО Ломбард-С, ФЛ Рунк Ю.Е., ИП Айрапетян С.А., КПК Система Пенсионных Касс "Забота", МБДОУ Детский сад № 35, МБОУ Школа № 14, МБУ Городской молодежный центр, ООО Европиво, ООО ЗДОРОВЬЕ, ФЛ Бузаков А.П., ФЛ Зайцев Н.В., ФЛ Самарцев Г.П., 887 абонентов | ПС 35 кВ ППШ | Ф-10-7-133 |  |  |  | 5.982 | 5.982 | 5.982 | 5.982 | 5.982 | 5.982 | 5.982 | ООО "КЭнК"
409 | ОАО Северо-Кузбасская Энергетическая Компания, ООО Мария-Ра, Управление по вопросам жизнеобеспечения Полысаевского городского округа, ИП Меля В.А., ООО СЧ Недвижимость, ООО Абсолют+, Кемеровское отделение № 8615 ПАО 'Сбербанк России', ОАО Аптеки Кузбасса, ООО "Дрим Сочи", ООО Менеджер, ООО МСК Энерго, ООО Сибирское Агентство продаж, ООО Т2 Мобайл, ООО Теплосиб, ООО Ленинск-Кузнецкий Сельский Рынок, ООО Цимус-Новосибирск, ФЛ Айвазян Г.Г., ФЛ Зыкова В.В., ИП Вострецова И.В., ИП Селюк Е.Б., ФЛ Левченко С.А., ФЛ Тюнин В.А., ФЛ Устюжанина М.А., ИП Конев В.А., КПКГ КС Солидарность, МБДОУ № 52, МКП Благоустройство, КПК Доверие, ИП Вартанян С.М., МБОУ ДО ДДТ, МБУ КЦСОН г. Полысаево, МБУК ДК Родина, ООО ТД ПРОМАВТОМАТИКА, ФЛ Кузнецова О.Г., ФЛ Фальтин В.Я., ФЛ Смирнов А.В., ООО МРОВ, ФЛ Лазарев А.А., 1299 абонентов | ПС 35 кВ ППШ | ф-10-8-134 |  |  |  | 7.866 | 7.866 | 7.866 | 7.866 | 7.866 | 7.866 | 7.866 | ООО "КЭнК"
410 | ИП Волегов С.А., ИП Иванков Е.В., ООО Теплосиб, МАДОУ № 1 КПК Система Пенсионных Касс "Забота", Управление по вопросам жизнеобеспечения Полысаевского городского округа, 326 абонентов | ПС 35 кВ ППШ | ф-10-16-135 |  |  |  | 1.947 | 1.947 | 1.947 | 1.947 | 1.947 | 1.947 | 1.947 | ООО "КЭнК"
411 | ОАО Северо-Кузбасская Энергетическая Компания, ООО Спектр К, ФЛ Грицук О.А., ООО Абсолют+, МАДОУ № 3, ООО Мария – Ра, ИП Кобликова Н.А., ИП Тасиц М.А., МБУ КЦСОН г. Полысаево, ООО Теплосиб, Управление по вопросам жизнеобеспечения Полысаевского городского округа, ФЛ Рассказов К.А., 1055 абонентов | ПС 35 кВ ППШ | Ф-10-14-136 |  |  |  | 4.582 | 4.582 | 4.582 | 4.582 | 4.582 | 4.582 | 4.582 | ООО "КЭнК"
412 | ООО Кузбасская Энергокомпания | ПС 35 кВ ППШ | Ф-10-27-Б | 168.72: 10.576; 189.81: 10.576; 210.9: 10.576 | ООО "КЭнК"
413 | ООО Кузбасская Энергокомпания | ПС 35 кВ ППШ | Ф-10-28-Б | 168.72: 1.68; 189.81: 1.68; 210.9: 1.68 | ООО "КЭнК"
414 | ОАО Северо-Кузбасская Энергетическая Компания | ПС 35 кВ ППШ | Ф-10-10-О | 168.72: 1.005; 189.81: 1.005; 210.9: 1.005 | ООО "КЭнК"
415 | ОАО Северо-Кузбасская Энергетическая Компания, 8 жилых частных домов | ПС 35 кВ ППШ | Ф-10-11-О | 168.72: 0.585; 189.81: 0.585; 210.9: 0.585 | ООО "КЭнК"
416 | ОАО Северо-Кузбасская Энергетическая Компания, ФЛ Оглезнева Н.М. | ПС 35 кВ ППШ | Ф-10-9-Г | 168.72: 1.298; 189.81: 1.298; 210.9: 1.298 | ООО "КЭнК"
417 | ОАО Северо-Кузбасская Энергетическая Компания, ФЛ Михайлов Н.В., ООО Арарат, ИП Шалимов А.Н., ФЛ Гаврилова Л.Т, ООО Мельница, ООО КузбассМАЗсервис | ПС 35 кВ ППШ | Ф-10-12-Г | 168.72: 0.859; 189.81: 0.859; 210.9: 0.859 | ООО "КЭнК"
418 | ООО Кузбасская Энергокомпания | ПС 35 кВ ППШ | Ф-10-23-К | 168.72: 6.007; 189.81: 6.007; 210.9: 6.007 | ООО "КЭнК"
419 | КПК Система Пенсионных Касс "Забота", Банк ВТБ (публичное акционерное общество), ООО СтройЭксперт, Отдел МВД России по Ленинск-Кузнецкому району, Филиал ПАО "МТС" в Кемеровской области, ФЛ Самойленко А.Б., ОАО Северо-Кузбасская Энергетическая Компания, ФЛ Аминов Р.А., МБУ КЦСОН г. Полысаево, Обособленное подразделение ПАО "ВымпелКом" г.Кемерово, ООО Перекресток Ойл, ФЛ Бессонов А.Н., ФЛ Букин И.В., ФЛ Чистоедов А.Н., ИП Сандыркин В.М., Филиал ПАО МТС В кемеровской области, ФЛ Абраамян Г.Э., МКП Благоустройство, ООО ПСУ, 63 жилых частных домов, 29 гаражей | ПС 35 кВ ППШ | Ф-10-16-П |  |  |  | 2.291 | 2.291 | 2.291 | 2.291 | 2.291 | 2.291 | 2.291 | ООО "КЭнК"
420 | ФЛ Осипенко В.М., ФЛ Рубцов Б.А., ИП Алехин А.Н., ООО Профит, ИП Барановская Е.А., Управление по вопросам жизнеобеспечения Полысаевского городского округа, ФЛ Бозов В.В., Церковь Св. Николая, 1032 абонентов | ПС 35 кВ №12 ОАО "Энергоуправление" | Ф-6-13-Б | 168.72: 11.03; 189.81: 11.03; 210.9: 11.03 | ООО "КЭнК"
421 | 1 котельная ТЭР № 28; 17 юр. лиц, 1146 домов частного сектора (печное отопление), 12 коммунальных домов (257 кв. центральное отопление) | ПС 6 кВ №4 | ф. 6 - 7 - Т |  | 6.867 | 6.867 | 6.867 | 6.867 | 6.867 | 6.867 | 6.867 | 6.867 | 6.867 | ООО "КЭнК"
422 | 2 котельных ГТХ № 56,84; изолятор временного содержания; пост № 5 станции "Ворошилова"; нефтебаза; юридические лица; 106 домов частного сектора (печное отопление); 5 комун.домов (55 кв. центральное отопление) | ПС 35 кВ №10 | ф. 6 - 6 | 3.391 | 3.391 | 3.391 | 3.391 | 3.391 | 3.391 | 3.391 | 3.391 | 3.391 | 3.391 | ООО "КЭнК"
423 | 1 котельная ГТХ № 26; школа; юр.лица; 447 домов частного сектора (печное отопление). | ПС 35 кВ №10 | ф. 6 - 22 |  | 3.703 | 3.703 | 3.703 | 3.703 | 3.703 | 3.703 | 3.703 | 3.703 | 3.703 | ООО "КЭнК"
424 | 1 котельная ГТХ № 15 (резерв); 1 котельная ТЭР № 114; 3 дет.сада; Ростелеком"; водоканал; комитет соц.защиты; центральный районный суд; юр.лица; 654 домов частного сектора (печное отопление) ; 33 коммунальных дома (530 кв. центральное отопление); 9 бараков (150 кв. центральное отопление); | ПС 35 кВ №10 | ф. 6 - 15 |  |  | 10.617 | 10.617 | 10.617 | 10.617 | 10.617 | 10.617 | 10.617 | 10.617 | ООО "КЭнК"
425 | 1 котельная ТЭР № 25; 1 котельная ГТХ № 24; пожарная часть; дет.сад № 68; юр.лица; 501 дом частного сектора (печное отопление); 12 коммунальных домов; (259 кв. центральное отопление); 5 гаражей | ПС 35 кВ №10 | ф. 6 - 19 | 126.54: 9.355; 147.63: 9.355; 168.72: 9.355; 189.81: 9.355; 210.9: 9.355 | ООО "КЭнК"
426 | котельная ТЭР № 29 (резерв); перекачка; скорая помощь; строительный технмкум; 11 коммунальных домов (88 кв. центральное отопление); 953 домов частного сектора (печное отопление); юр. лица | ПС 35 кВ №31 | ф. 6 - 26 - Г | 7.025 | 7.025 | 7.025 | 7.025 | 7.025 | 7.025 | 7.025 | 7.025 | 7.025 | 7.025 | ООО "КЭнК"
427 | 1 котельная ГТХ № 89; 1 котельная ТЭР № 38 (резерв); дет.сад; 26 коммунальных домов (211 кв. центральное отопление); 1174 дома частного сектора (печное отопление). юр. лица | ПС 35 кВ №31 | ф. 6 - 8 - Я |  | 7.11 | 7.11 | 7.11 | 7.11 | 7.11 | 7.11 | 7.11 | 7.11 | 7.11 | ООО "КЭнК"
428 | 2 котельных "Тепломир" (пос.Б.Керлегеш) ; "Прокопьевский психоневрологический интернат"; школа; фельдшерско-акушерский пункт; оздоровительный центр "Олимпиец"; оздоровительный центр "Космос"; 878 домов частного сектора (печное отопление); 2 коммунальных дома (16 кв. центральное отопление) | ПС 110 кВ № 20 | ф. 6 - 13 |  |  | 6.097 | 6.097 | 6.097 | 6.097 | 6.097 | 6.097 | 6.097 | 6.097 | ООО "КЭнК"
429 | 1 котельная "Тепломир" № 16 (пос.Новостройка); дет.сад; фельдшерско-акушерский пункт; очистные; юр.лица; 6 коммунальных домов (102 кв. центральное отопление); 159 домов частного сектора (печное отопление). | ПС 110 кВ № 20 | ф. 6 - 18 |  |  | 3.202 | 3.202 | 3.202 | 3.202 | 3.202 | 3.202 | 3.202 | 3.202 | ООО "КЭнК"
430 | "Прокопьевский психоневрологический интернат", гидроузел № 1А , юр.лица, 228 домов частного сектора (печное отопление). | ПС 110 кВ № 20 | ф. 6 - 19 | 3.106 | 3.106 | 3.106 | 3.106 | 3.106 | 3.106 | 3.106 | 3.106 | 3.106 | 3.106 | ООО "КЭнК"
431 | 1 котельная ТЭР № 78; 1 котельная ТЭР № 52 (резерв); инфекционная больница ;рентгенологическое отделение;главный корпус; терапевтическое отделение; юр.лица; 1коммунальный дом (33 кв. центральное отопление); 284 дома частного сектора (печное отопление). | ПС 35 кВ № 34 Северо-Западная | ф. 6 - 5 - Ц | 210.9: 5.668 | ООО "КЭнК"
432 | 2 котельных ГТХ № 50,53/А; 2 дет.сада ; лицей №57; 575 домов частного сектора (печное отопление); юр.лица; 24 коммунальных дома (1197 кв. центральное отопление) ; 4 гаража. | ПС 35 кВ № 34 Северо-Западная | ф. 6 - 7 |  |  | 9.049 | 9.049 | 9.049 | 9.049 | 9.049 | 9.049 | 9.049 | 9.049 | ООО "КЭнК"
433 | 2 котельных ТЭР № 49,51; 1 котельная ГТХ № 53/А; ; школа; дет.сад; дет.дом; поликлиника; "Прокопьевский строительный техникум"; юр.лица; ветбаклаборатория; тяговая подстанция № 1; Д.К. им. Маяковского; 594 домов частного сектора (печное отопление); 37 коммунальных домов (1160 кв. центральное отопление); 70 гаражей. | ПС 35 кВ № 34 Северо-Западная | ф. 6 - 21 |  |  |  | 14.12 | 14.12 | 14.12 | 14.12 | 14.12 | 14.12 | 14.12 | ООО "КЭнК"
434 | дет.сад; школа; 6 коммунальных домов (94 кв. центральное отопление); 733 дома частного сектора (печное отопление); юр.лица | ПС 35 кВ № 34 Северо-Западная | ф. 6 - 23 | 7.737 | 7.737 | 7.737 | 7.737 | 7.737 | 7.737 | 7.737 | 7.737 | 7.737 | 7.737 | ООО "КЭнК"
435 | 1 котельная ТЭР № 52; 1 котельная ТЭР № 78 (резерв); ЦГБ; диспансер; санпропускник; инфекц. больница; корпус гинекологии; главный корпус; детская хирургия; гинекология; рентгенологическое отделение; юр.лица. | ПС 35 кВ № 34 Северо-Западная | ф. 6 - 27 - Ц | 189.81: 2.754; 210.9: 2.754 | ООО "КЭнК"
436 | 1 котельная ТЭР № 94; 1 котельная ГТХ № 34; ЦТП; школа; больница № 3; 3 поликлиники; АТС ; УВД; ФСБ; станция переливания крови; военкомат; шахтерская правда; зенковский отдел полиции; баня; 185 домов частного сектора (печное отопление); МБУ "ДС "Дельфин; 35 комунальных дома (1442 кв. центральное отопление); юр.лица | ПС 35 кВ №5 | ф. 6 - 1 |  |  |  | 9.301 | 9.301 | 9.301 | 9.301 | 9.301 | 9.301 | 9.301 | ООО "КЭнК"
437 | 2 котельных ГТХ № 35,93; 1 котельная ГТХ № 34 (резерв); 2 дет.сада; 1 школа; 2 больницы;проф.центр; ;комитет природных ресурсов; отдел полиции "Зенковский"; МУП "ГОРЭЛЕКТРОТРАНС; 624 дома частного сектора (печное отопление); 16 комунальных домов (165 кв. центральное отопление); юр.лица | ПС 35 кВ №5 | ф. 6 - 6 |  | 5.887 | 5.887 | 5.887 | 5.887 | 5.887 | 5.887 | 5.887 | 5.887 | 5.887 | ООО "КЭнК"
438 | 2 котельных ГТХ № 9,15; 2 котельных ГТХ № 1,14 (резерв); насосная; УВД ; ФСБ; сбербанк; почта; отдел полиции "Центральный"; ПАО "БАНК УРАЛСИБ"; драм театр; "дворец культуры им.Артема"; ПЭМСТ; ОАО ПО "Прокопьевское транспортное управление "; 20 домов частного сектора (печное отопление); 18 комунальных домов (486 кв. центральное отопление); общежитие (55 кв. центральное отопление); гаражи; юр.лица. | ПС 35 кВ №5 | ф. 6 - 22 |  |  | 11.381 | 11.381 | 11.381 | 11.381 | 11.381 | 11.381 | 11.381 | 11.381 | ООО "КЭнК"
439 | 1 котельная ТЭР № 39; детская п-ка; школа-интернат; ДК " Ясная поляна"; 3 дет.сада; 223 домов частного сектор (печное отопление); 52 коммунальный дом (1410 кв. центральное отопление); 9 гаражей. | ПС 110 кВ №37 | ф. 6 - 1 - Г |  |  | 10.724 | 10.724 | 10.724 | 10.724 | 10.724 | 10.724 | 10.724 | 10.724 | ООО "КЭнК"
440 | 1 котельная ТЭР № 38; 1 котельная ТЭР № 39 (резерв); ; школа; дом детского творчества; 25 коммунальных домов (523 кв. центральное отопление); гаражи; юр. лица | ПС 110 кВ №37 | ф. 6 - 30 - Г |  |  |  |  | 5.692 | 5.692 | 5.692 | 5.692 | 5.692 | 5.692 | ООО "КЭнК"
441 | 1 котельная ТЭР № 29; 1 котельная ТЭР № 28 (резерв); 1 котельная ЦРБ; поликлинника; сельская больница; женская консультация; 2 школы; дет.сад; юр.лица; 816 дома частного сектора (печное отопление); 39 коммунальных домов (1194 кв. центральное отопление). | ПС 110 кВ №37 | ф. 6 - 31 - Г | 210.9: 14.555 | ООО "КЭнК"
442 | 1 котельная ГТХ № 61; 2 котельные ГТХ № 56,84 (резерв); 1 котельная ТЭР № 105 (резерв); дет.сад №8; юр.лица; 276 домов частного сектора (печное отопление); 24 коммунальных дома ( 210 кв. центральное отопление) | ПС 35 кВ №14 | ф. 6 - 13 |  |  |  | 2.353 | 2.353 | 2.353 | 2.353 | 2.353 | 2.353 | 2.353 | ООО "КЭнК"
443 | 2 котельных ГТХ № 63,67; 1 котельная ТЭР № 43; дет/сад; скорая помощь; 1 школа; поликлинника (отд.овп № 1); 2 насосные; юр.лица; юр.лица ; станция АТС ; санаторий; 19 коммунальных домов (610 кв. центральное отопление); 890 дома частного сектора (печное отопление). | ПС 35 кВ №19 | ф. 6 - 7 |  | 8.23 | 8.23 | 8.23 | 8.23 | 8.23 | 8.23 | 8.23 | 8.23 | 8.23 | ООО "КЭнК"
444 | 1 котельная ТЭР № 43 (резерв); школа; поликлиника (отд.овп № 1); скважина; 8 коммунальных домов (263 кв. центральное отопление); 652 дома частного сектора (печное отопление); юр.лица | ПС 35 кВ №19 | ф. 6 - 16 | 3.443 | 3.443 | 3.443 | 3.443 | 3.443 | 3.443 | 3.443 | 3.443 | 3.443 | 3.443 | ООО "КЭнК"
445 | котельная ТЭР №79; дет.сад; ЦТП № 3; депо УТ; П/СТ 1 УТ; юр.лица; 474 домов частного сектора (печное отопление); 6 коммунальных домов (143 кв. центральное отопление). | ПС 110 кВ Тырганская | 6-1-Т | 168.72: 11.544; 189.81: 11.544; 210.9: 11.544 | ООО "КЭнК"
446 | 3 котельных ТЭР № 48,59,104; 1 котельная ГТХ № 50 (резерв); скорая помощь; кожно-венерологический диспансер; МУП ТРК "27 плюс"; юр.лица; КузГТУ; медицинский колледж; управление судебного департамента в КО; 56 коммунальных домов (2094 кв); 55 гаражей | ПС 110 кВ Тырганская | 6-3-Г | 189.81: 21.261; 210.9: 21.261 | ООО "КЭнК"
447 | 3 котельных ТЭР № 49,51,79 (резерв); дет.сад; МУЗ "Туберкулезная больница"; склад ГСМ; юр.лица; 871 дом частного сектора (печное отопление); 5 коммунальных домов (293 кв. центральное отопление) | ПС 110 кВ Тырганская | 6-6-Н | 9.954 | 9.954 | 9.954 | 9.954 | 9.954 | 9.954 | 9.954 | 9.954 | 9.954 | 9.954 | ООО "КЭнК"
448 | 1 котельная ТЭР № 68 (резерв); сельская Администрация; школа; школа интернат; 3 дет.сада; военкомат; МВД; управление судебного департамента в КО; юр.лица; 45 коммунальных домов (1942 кв. центральное отопление); 66 гаражей | ПС 110 кВ Тырганская | 6-7-М | 189.81: 10.292; 210.9: 10.292 | ООО "КЭнК"
449 | школа; 2 дет.сада; гимназия; Прокуратура Кемеровской области; Прокопьевский техникум физической культуры; юр.лица; 42 коммунальных домов (3723 кв. центральное отопление); 57 гаражей. | ПС 110 кВ Тырганская | 6-8-МР | 126.54: 21.749; 147.63: 21.749; 168.72: 21.749; 189.81: 21.749; 210.9: 21.749 | ООО "КЭнК"
450 | котельная ГТХ № 2; Филиал "Энергосеть г.Прокопьевска"; 7-й канал.бассейн; юр/лица, 347 гаражей | ПС 110 кВ Тырганская | 6-9-Д | 147.63: 5.66; 168.72: 5.66; 189.81: 5.66; 210.9: 5.66 | ООО "КЭнК"
451 | 1 котельная ТЭР № 80; 1 котельная ГТХ № 65; ГБ №2; школа; 2 дет.сад; 15 юр.лиц; 1448 домов частного сектора (печное отопление); 11 коммунальных домов (252 кв. центральное отопление) | ПС 110 кВ Тырганская | 6-11-Б | 189.81: 10.943; 210.9: 10.943 | ООО "КЭнК"
452 | бойлерная ТЭР № 10; школа; 2 детских сада; КузГТУ; юридические лица; общежитие (99 кв. центральное отопление); 33 коммун.дома (3228 кв. центральное отопление); 18 ч/сектор печное отопление | ПС 110 кВ Тырганская | 6-19-М |  | 10.518 | 10.518 | 10.518 | 10.518 | 10.518 | 10.518 | 10.518 | 10.518 | 10.518 | ООО "КЭнК"
453 | котельная ТЭР № 104,общежитие (98 кв.центральное отопление); юр.лица | ПС 110 кВ Тырганская | 6-20-К |  |  |  |  | 6.962 | 6.962 | 6.962 | 6.962 | 6.962 | 6.962 | ООО "КЭнК"
454 | ЦТП ТЭР № 2; насосная; школа; дет.сад; пункт полиции "Рудничный"; юр. лица; 2 общежития (206 кв. центральное отопление); 33 коммунальных дома (1263 кв. центральное отопление); 53 гаража | ПС 110 кВ Тырганская | 6-22-П |  | 8.99 | 8.99 | 8.99 | 8.99 | 8.99 | 8.99 | 8.99 | 8.99 | 8.99 | ООО "КЭнК"
455 | 1 котельная ТЭР № 68; 2 дет.сада; школа; насосная; юр.лица; 33 коммунальных дома (2464 кв. центральное отопление); гаражи | ПС 110 кВ Тырганская | 6-24-МР | 126.54: 9.879; 147.63: 9.879; 168.72: 9.879; 189.81: 9.879; 210.9: 9.879 | ООО "КЭнК"
456 | ВГСО, юр.лица ,13 коммунальных домов (965 кв. центральное отопление), 116 гаражей | ПС 110 кВ Тырганская | 6-27-ЦБ |  |  |  | 7.663 | 7.663 | 7.663 | 7.663 | 7.663 | 7.663 | 7.663 | ООО "КЭнК"
457 | 2 котельных ТЭР № 48,59; "Психиатрическая больница"; горнотехнический колледж; школа; 2 дет.сада; центр реабилитации; медицинский центр "ЛеО"; "Прокопьевский наркологический диспансер"; насосная фекальных вод; юр/лиц; 12 коммунальных домов (759 кв. центральное отопление); 207 домов частного сектора (печное отопление); 75 гаражей. | ПС 110 кВ Тырганская | 6-29-Н | 147.63: 9.391; 168.72: 9.391; 189.81: 9.391; 210.9: 9.391 | ООО "КЭнК"
458 | 1 котельная № 102 (резерв); юр.лица; 138 домов частного сектора (печное отопление); 6 гаражей | ПС 110 кВ Тырганская | 6-30-ЦБ | 9.641 | 9.641 | 9.641 | 9.641 | 9.641 | 9.641 | 9.641 | 9.641 | 9.641 | 9.641 | ООО "КЭнК"
459 | кан.бассейн 7А | ПС 35 кВ Сафоновская | Ф 10-23-Б | 210.9: 2.671 | ООО "КЭнК"
460 | насосная; 5 коммунальных домов (231 кв. центральное отопление); 49 домов частного сектора (печное отопление); юр. лица | ПС 110 кВ Зенковская | 6-6-Ш | 1.903 | 1.903 | 1.903 | 1.903 | 1.903 | 1.903 | 1.903 | 1.903 | 1.903 | 1.903 | ООО "КЭнК"
461 | 1 котельная ТЭР № 44 (резерв); 1 котельная ТЭР № 96; перекачка № 5; перекачка ; МУП "ГОРЭЛЕКТРОТРАНС; 5 коммунальных домов (115 кв. центральное отопление) ; 395 дома частного сектора (печное отопление) | ПС 110 кВ Зенковская | 6-4-Б | 126.54: 5.359; 147.63: 5.359; 168.72: 5.359; 189.81: 5.359; 210.9: 5.359 | ООО "КЭнК"
462 | 2 котельных ГТХ (18,35 резерв); 1 котельная ТЭР (96 резерв);канализационный бассейн; хлебзавод; школа-интернат; 768 домов частного сектора (печное отопление); 7 бараков (61 кв. центральное отопление); юр.лица | ПС 110 кВ Зенковская | 6-18-Б |  |  |  |  | 5.059 | 5.059 | 5.059 | 5.059 | 5.059 | 5.059 | ООО "КЭнК"
463 | котельная ТЭР № 22,23; травмбольница; насосная; травмпункт; 2 дет.сада; юр.лица; 122 дома частного сектора (печное отоплени); 20 коммунальных дома (727 кв. центральное отопление); 6 гаражей. | ПС 110 кВ Прокопьевская | 6-14-Ц | 147.63: 10.104; 168.72: 10.104; 189.81: 10.104; 210.9: 10.104 | ООО "КЭнК"
464 | 1 котельная ГТХ № 24; 1 котельная ТЭР № 23 (резерв); школа №4; травмбольница; поликлиника; Ж.Д.больница; насосная; скорая помощь; 178 дома частного сектора (печное отопление).; 20 коммунальных домов (545 кв. центральное отопление). | ПС 110 кВ Прокопьевская | 6-33-П |  | 4.509 | 4.509 | 4.509 | 4.509 | 4.509 | 4.509 | 4.509 | 4.509 | 4.509 | ООО "КЭнК"
465 | гидроузел 31; школа; юр.лица; 5 коммунальных домов (244 кв. центральное отопление); 373 дома частного сектора (печное отопление). | ПС 110 кВ Прокопьевская | 6-17-В |  | 2.479 | 2.479 | 2.479 | 2.479 | 2.479 | 2.479 | 2.479 | 2.479 | 2.479 | ООО "КЭнК"
466 | дет.сад; 1 коммунальный дом (109 кв. центральное отопление), 225 домов домов частного сектора (печное отопление); юр.лица | ПС 35 кВ Красногорская-2 | 6-40-С | 5.634 | 5.634 | 5.634 | 5.634 | 5.634 | 5.634 | 5.634 | 5.634 | 5.634 | 5.634 | ООО "КЭнК"
467 | 1 котельная ГТХ № 55; 2 котельных ТЭР № 74,76 (резерв); детск.поликлиника; 2 школы; 2 дет.сада; юр.лица; 202 (дома частного сектора печное отопление); 64 коммунальных дома (1696 кв. центральное отопление). | ПС 35 кВ Красногорская-2 | 6-42-К |  |  |  |  | 10.893 | 10.893 | 10.893 | 10.893 | 10.893 | 10.893 | ООО "КЭнК"
468 | 2 котельных ТЭР № 74,76; ГБ №3; поликлинника; скорая помощь; школа интернат; ГПТУ-12; ПАТП-1; юр.лица; 928 домов частного сектора (печное отопление); 39 коммунальных домов (1080 кв. центральное отопление). | ПС 35 кВ Красногорская-2 | 6-48-К | 210.9: 13.748 | ООО "КЭнК"
469 | 2 котельных ГТХ № 55,109; гидроузел; насосная; школа; юр.лица; 1113 домов частного сектора (печное отопление); 8 коммунальных домов (153 кв. центральное отопление). | ПС 35 кВ Красногорская-2 | 6-50-С | 147.63: 13.706; 168.72: 13.706; 189.81: 13.706; 210.9: 13.706 | ООО "КЭнК"
470 | 1 котельная ТЭР № 32; дет.сад; ДК ш."Северный Маганак"; юр.лица; скважина; 961 дом частного сектора (печное отопление); 15 коммунальных домов (234 кв. центральное отопление). | ПС 35 кВ Маганак | 6-5-П |  |  | 7.087 | 7.087 | 7.087 | 7.087 | 7.087 | 7.087 | 7.087 | 7.087 | ООО "КЭнК"
471 | котельная ТЭР №31; поликлиника ОВП; дет. поликлиника; корпус № 1;2 (дет.дома № 6); юр.лица; 208 домов частного сектора (печное отопление); 25 коммунальных домов (1128 кв. центральное отопление ). | ПС 35 кВ Маганак | 6-7-Р |  |  |  |  | 5.86 | 5.86 | 5.86 | 5.86 | 5.86 | 5.86 | ООО "КЭнК"
472 | 1 котельная ТЭР № 31 (резерв); школа, дет.сад; дет.дом; юр.лица; 281 домов частного сектора (печное отопление); 26 коммунальных домов (1931 кв. центральное отопление); юр.лица; гаражи | ПС 35 кВ Маганак | 6-22-М | 168.72: 10.48; 189.81: 10.48; 210.9: 10.48 | ООО "КЭнК"
473 | 1 котельная ТЭР № 45,46 (резерв); 1 котельная ГТХ № 47; 1 котельная "Тепломир" (ул.Разведчиков 1) ; насосная; поликлиника №2; детская поликлиника; 2 школы; дет.сад ; юр.лица; 918 домов частного сектора (печное отопление); 20 коммунальных домов (886 кв. центральное отопление) | ПС 35 кВ Красный Углекоп | 6-4-ПМ | 210.9: 10.468 | ООО "КЭнК"
474 | 1 котельная ТЭР № 42 (резерв); очистные сооружения; НФС водоканала; поликлиника № 3; дет.сад; школа; юр. лица; 16 коммунальных домов (469 кв. центральное отопление); 834 дома частного сектора (печное отопление). | ПС 35 кВ Красный Углекоп | 6-5-Н | 147.63: 7.344; 168.72: 7.344; 189.81: 7.344; 210.9: 7.344 | ООО "КЭнК"
475 | 1 котельная ГТХ № 64; 1 котельная ГТХ № 47 (резерв); дет.дом № 2; санаторий"Шахтер"; очистные сооружения;юр.лица; 714 домов частного сектора (печное отопление); 5 коммунальных домов (112 кв. центральное отопление). | ПС 35 кВ Красный Углекоп | 6-13-С | 126.54: 9.241; 147.63: 9.241; 168.72: 9.241; 189.81: 9.241; 210.9: 9.241 | ООО "КЭнК"
476 | 2 котельных ГТХ № 64,67; очистные сооружения; дет.дом; профилакторий ш.Коксовая; юр.лица; 345 домов частного сектора (печное отопление) | ПС 35 кВ Красный Углекоп | 6-8-П | 126.54: 4.232; 147.63: 4.232; 168.72: 4.232; 189.81: 4.232; 210.9: 4.232 | ООО "КЭнК"
477 | 2 котельных ГТХ № 65,66; школа; дет.сад; насосная станция; юр.лица; 2 коммунальных дома (16 кв. печное отопление). 1004 домов частного сектора (печное отопление) | ПС 35 кВ Юго-Западная | 6-4-Д |  |  | 4.245 | 4.245 | 4.245 | 4.245 | 4.245 | 4.245 | 4.245 | 4.245 | ООО "КЭнК"
478 | 1 котельная ГТХ № 18; 1 котельная ТЭР № 114; 1 котельная ТЭР № 20 (резерв); насосная; школа-интернат; школа; юр.лица; 825 домов частного сектора (печное отопление); 17 коммунальных домов (511кв. центральное отопление); 9 бараков (150 кв. центральное отопление). | ПС 35 кВ Юго-Западная | 6-14-П |  |  |  |  | 7.988 | 7.988 | 7.988 | 7.988 | 7.988 | 7.988 | ООО "КЭнК"
479 | школа; МУЗ"Городская поликлиника; юр.лица; 10 коммунальных домовов (1130 кв. центральное отопление); 71 гараж | ПС 110 кВ Коммунальная | 10-19-МЗ | 4.591 | 4.591 | 4.591 | 4.591 | 4.591 | 4.591 | 4.591 | 4.591 | 4.591 | 4.591 | ООО "КЭнК"
480 | 2 бойлерных ТЭР № 3,4; дет.сад, шк.интернат, юр.лица, 24 коммунальных дома ( 2937 кв. центральное отопление), 672 гаража | ПС 110 кВ Коммунальная | 10-21-М4 |  |  |  |  | 11.832 | 11.832 | 11.832 | 11.832 | 11.832 | 11.832 | ООО "КЭнК"
481 | 3 бойлерных ТЭР № 5,6,7; школа № 45 (пр-кт Строителей 93); дет.сад; юр.лица; 26 коммунальных домов (3046кв. центральное отопление); 221 гараж | ПС 110 кВ Коммунальная | 10-40-М6 | 210.9: 13.46 | ООО "КЭнК"
482 | 3 бойлерных ТЭР № 5,6,7; дет.сад; сбербанк; юр.лица; 26 коммунальных домов (2921кв. центральное отопление); 30 домов частного сектора (печное отопление); 9 гаражей | ПС 110 кВ Коммунальная | 10-6-М6 | 147.63: 9.099; 168.72: 9.099; 189.81: 9.099; 210.9: 9.099 | ООО "КЭнК"
483 | 2 бойлерных ТЭР № 1,2; 3 дет.сада; дом ребенка; СибГИУ; отдел полиции; пожарная охрана; юр.лица; 36 коммунальных дома (3991 кв. центральное отопление); 118 гаражей | ПС 110 кВ Коммунальная | 10-11-М3 | 168.72: 20.284; 189.81: 20.284; 210.9: 20.284 | ООО "КЭнК"
484 | 1 бойлерная ТЭР № 3; 3 дет.сада; школа; гор. п-ка; дет. п-ка; юр.лица; 20 коммунальных домов (2329 кв. центральное отопление). | ПС 110 кВ Коммунальная | 10-9-М4 |  |  |  | 16.096 | 16.096 | 16.096 | 16.096 | 16.096 | 16.096 | 16.096 | ООО "КЭнК"
485 | 2 бойлерных ТЭР № 8,9; школа № 45 (10 м-он 45); поликлиника; 2 дет.сад; дом ветеранов (150 кв. центральное отопление); юр.лица; 25 коммунальных домов (2905 кв. центральное отопление). | ПС 110 кВ Коммунальная | 10-38-М10 | 168.72: 8.89; 189.81: 8.89; 210.9: 8.89 | ООО "КЭнК"
486 | 1572 домов частного сектора (печное отопление); юр.лица. | ПС 110 кВ Коммунальная | 10-36-С | 10.392 | 10.392 | 10.392 | 10.392 | 10.392 | 10.392 | 10.392 | 10.392 | 10.392 | 10.392 | ООО "КЭнК"
487 | 2 бойлерных ТЭР № 8,9; дет. больница; поликлинника; школа; юр/лица; 23 коммунальных дома (2500 кв. центральное отопление). | ПС 110 кВ Коммунальная | 10-7-М10 | 189.81: 18.218; 210.9: 18.218 | ООО "КЭнК"
488 | детская больница; 2 объщежития (316 кв. центральное отопление); юр.лица; 4 коммунальных дома (416 кв. центральное отопление); 173 ч/сектор печное отопление; 8 гаражей | ПС 110 кВ Коммунальная | 10-34-Б |  |  |  | 8.723 | 8.723 | 8.723 | 8.723 | 8.723 | 8.723 | 8.723 | ООО "КЭнК"
489 | котельная №6 | ПС 110 кВ Коммунальная | 10-22-Э | 210.9: 41.006 | ООО "КЭнК"
490 | котельная №6 | ПС 110 кВ Коммунальная | 10-12-Э | 210.9: 5.885 | ООО "КЭнК"
491 | 1 котельная ТЭР № 71; 1 котельная ГТХ № 72; 1 котельная ТЭР № 62 (резерв); насосная; поликлиника; 1 школа; дет.сад; станция "Зиминка"; дворец культуры "Шахтёров"; юр.лица; 1719 домов частного сектора (печное отопление); 27 коммунальных домов (291 кв. центральное отопление). | ПС 35 кВ Зиминка 1/2 | 6-110-П |  |  |  | 12.12 | 12.12 | 12.12 | 12.12 | 12.12 | 12.12 | 12.12 | ООО "КЭнК"
492 | 2 котельных ТЭР № 62,105; 1 котельная ГТХ № 72; 1 котельная ТЭР № 71 (резерв); 1 школа; 1 дет.сад; 703 дома частного сектора (печное отопление); 18 коммунальных домов (164 кв. центральное отопление); юр.лица. | ПС 35 кВ Зиминка 1/2 | 6-210-П |  |  |  | 5.202 | 5.202 | 5.202 | 5.202 | 5.202 | 5.202 | 5.202 | ООО "КЭнК"
493 | 3 котельных ГТХ № 1,14,15; 1 котельная ТЭР № 25 (резерв); 2 дет.сада; дет. санаторий; 2 АТС; Администрация города Прокопьевска; драм театр; школа №2; дворец детского творчества; ростелеком; отдел полиции "Центральный"; сбербанк; ООО "ЭнергоКузбасс"; 94 дома частного сектора (печное отопление); 31 коммунальных домов (832 кв. центральное отопление). | ПС 35 кВ №1 | ф. 6 - 7 | 168.72: 7.567; 189.81: 7.567; 210.9: 7.567 | ООО "КЭнК"
494 | котельная ТЭР №5, 66 | ПС 35 кВ №6 | ф. 6 - 12 - К | 210.9: 13.324 | ООО "КЭнК"
495 | котельная ТЭР №5, 66 | ПС 35 кВ №6 | ф. 6 - 28 - К | 210.9: 2.633 | ООО "КЭнК"
496 | котельная ТЭР № 44; 1 котельная ТЭР № 45 (резерв); 2 дет.сада; школа; сбербанк России; юр.лица; 1162 домов частного сектора (печное отопление); 24 коммунальных дома (731 кв. центральное отопление) | ПС 6 кВ №8 | ф. 6 - 16 |  |  | 16.24 | 16.24 | 16.24 | 16.24 | 16.24 | 16.24 | 16.24 | 16.24 | ООО "КЭнК"
497 | 1 котельная ГТХ № 30; юр.лица; 817 домов частного сектора (печное отопление);1 коммунальный дом (8 кв. центральное отопление) | ПС 6 кВ №9 | ф. 6 - 1 |  | 4.395 | 4.395 | 4.395 | 4.395 | 4.395 | 4.395 | 4.395 | 4.395 | 4.395 | ООО "КЭнК"
498 | 1 котельная ТЭР № 42; юр.лица; 6 коммунальных домов (153 кв. центральное отопление); 35 домов частного сектора (печное отопление). | ПС 6 кВ №9 | ф. 6 - 13 |  | 1.859 | 1.859 | 1.859 | 1.859 | 1.859 | 1.859 | 1.859 | 1.859 | 1.859 | ООО "КЭнК"
499 | ООО "Кит", детский сад, " ООО "Бином", поселковая Администрация, школа, Юр. Лиц всего 34, 480 абонентов частного сектора. | ПС 110 кВ Макаракская | 1 с.ш ф. ТК - 35 |  |  | 4.68 | 4.68 | 4.68 | 4.68 | 4.68 | 4.68 | 4.68 | 4.68 | ООО "КЭнК"
500 | поселковая Администрация, детский сад, " ИП "Ермолина Л.В. ", Юр. Лиц всего 14, 256 абонентов частного сектора. | ПС 110 кВ Макаракская | 2 с.ш ф. ТБ - 35 |  | 3.81 | 3.81 | 3.81 | 3.81 | 3.81 | 3.81 | 3.81 | 3.81 | 3.81 | ООО "КЭнК"
501 | школа, пекарня, поселковая администрация, пилорама, Юр. Лиц всего 7, 112 ч/сектор | ПС 110 кВ Макаракская | ф. 6-11-П | 1.916 | 1.916 | 1.916 | 1.916 | 1.916 | 1.916 | 1.916 | 1.916 | 1.916 | 1.916 | ООО "КЭнК"
502 | Управление культуры Администрации Тисульского,ФГУ "Россельхозцентр", МУК "Центр искусств Тисульского района", ПО "Тисуль", ООО "ГАЛС", "ИП "Тарасова Т.Л", МОУ Тисульская СОШ №1(корпус №2), всего Юр лиц 19, 807 абонентов ч/сектора, 3 многоквартирных дома. | ПС 110 кВ Тисульская | 1 с. ф.10-6-Т |  |  | 13.28 | 13.28 | 13.28 | 13.28 | 13.28 | 13.28 | 13.28 | 13.28 | ООО "КЭнК"
503 | Управ. по обеспеч. дея-ти мир-х судей в Кем.об, Государ. учреж. Центр занятости Тисул. р-на, ООО "БКТ", ООО "Услуги населению"Администрация п. Тисуль,ФГУП "Почта России", ООО "Тисуль Агро", ООО "Кит", "Кузбасспассажиравтотранс", ОАО "Кузбасстопливосбыт", всего Юр лиц 52. 620 абонентов ч/сектора, 7 многоквартирных домов. | ПС 110 кВ Тисульская | 2 с. ф.10-13-А |  |  | 9.64 | 9.64 | 9.64 | 9.64 | 9.64 | 9.64 | 9.64 | 9.64 | ООО "КЭнК"
504 | ИП "Тарасов С.М. Глава КФХ", ООО "ГАЛС", ОАО "Кузбассэнергосбыт", "Тисульавтодор", ООО "Управляющая компания Тисуль-1", ООО "ТЭК". всего Юр лиц 42. 605 абонентов ч/сектора 15 многоквартирных домов | ПС 110 кВ Тисульская | 2 с ф.10-18-Ц |  |  | 6.779 | 6.779 | 6.779 | 6.779 | 6.779 | 6.779 | 6.779 | 6.779 | ООО "КЭнК"
505 | Котельная№3; 2-д/с; 98 ж.д.ч/с (печное отопление).Многоквартирные жилые дома 27 шт (1934 кв.) (централизованное отопление) СК "Олимп"; 3 гаражные площадки | ПС 110 кВ Мехзаводская | ф.10-3-65 | 126.54: 14.326; 147.63: 14.326; 168.72: 14.326; 189.81: 14.326; 210.9: 14.326 | ООО "КЭнК"
506 | 42 юр./лиц; м.ж.д.-39шт (1-5этажных, 1448кв) (централизованное отопление), 107ж.д. ч/с.(печное отопление). | ПС 110 кВ Мехзаводская | ф.10-16 | 147.63: 13.952; 168.72: 13.952; 189.81: 13.952; 210.9: 13.952 | ООО "КЭнК"
507 | 4 юр/лица, 325 ж/д ч/сектора. (печное отпление) | ПС 110 кВ Мехзаводская | ф.10-22"ОС" | 3.089 | 3.089 | 3.089 | 3.089 | 3.089 | 3.089 | 3.089 | 3.089 | 3.089 | 3.089 | ООО "КЭнК"
508 | котельная №12, №13, котельная ФГУ ДЭП-231, котельная бани, КНС, ОВД, МЧС , Военкомат,пекарня, налоговая инспекция, дом творчества, реалибитационный центр, ДРСУ1286 ж/д,13кот.типа(17кв),29ком.домов (1-5этаж.(353кв)) | ПС 110 кВ Мехзаводская | ф.10-15"Ф" |  |  |  |  | 15.336 | 15.336 | 15.336 | 15.336 | 15.336 | 15.336 | ООО "КЭнК"
509 | 32 юр.лиц; м.ж.д. 82 (2315 кв); 849 ж.д. ч/сектора; школа №9, интернат, 4 д.сада, котельная №6, 11, 8; ижгеодезия, ЦРБ, Сибирьтелеком, КНС. | ПС 110 кВ Мехзаводская | ф.10-20"РП" | 189.81: 26.487; 210.9: 26.487 | ООО "КЭнК"
510 | 87 юр/лиц; м.ж.д. 43 (1284кв); 742 ч/сектора котельные №1, №2, №10; ЦРБ , род.дом, д/сад "Сказка", "Малышка", Школа искусств, школа №8, водонапорная башня, техвода, профилакторий, нарсуд, УК "Сибтензоприбор" | ПС 110 кВ Мехзаводская | ф.10-13"Ц" | 189.81: 24.122; 210.9: 24.122 | ООО "КЭнК"
511 | Многоквартирные жилые дома 9 шт.(107 кв.)(централизованное отопление) , Топкинское потребительское обшество (м-н "Кооператор"), Мичуринец 2, МБОУ " ООШ № 4", Куприенко И.В., 747 ж.д. ч/сектора(печное отопление). | ПС 35 кВ Моторная | ф.10-10"ЮЖ" | 6.139 | 6.139 | 6.139 | 6.139 | 6.139 | 6.139 | 6.139 | 6.139 | 6.139 | 6.139 | ООО "КЭнК"
512 | Котельная № 4, № 6, 33 юр/лиц, детский сад, 5 м.ж.д. 34 кв., 6 ж.д. ч/с (централизованное отопление), 3 м. ж.д. 12 кв., 1372 ж/д част. сектора (печное отопление). Водозабор | ПС 35 кВ Моторная | ф.10-4"ЖД" | 147.63: 14.608; 168.72: 14.608; 189.81: 14.608; 210.9: 14.608 | ООО "КЭнК"
513 | ОАО "Кузбассконсервмолоко" | ПС 110 кВ Тяжинская | 10-12-МК | 168.72: 9.9; 189.81: 9.9; 210.9: 9.9 | ООО "КЭнК"
514 | 10 котельных, 3 водонапорных башни, 3 д/сада, ДК, Администрация р-на, ЦРБ, Школа №1,№2,№3, Школа искусств, Художественная школа, Спорткомплекс, Библиотека , Казначейство, Гостиница, Ростелеком, 214 юр. Лиц, 1662 час/сектор, общежитие-10комн.43-ком/дома 909-кв. | ПС 110 кВ Тяжинская | 10-26-К | 168.72: 22.91; 189.81: 22.91; 210.9: 22.91 | ООО "КЭнК"
515 | 10 котельных (в т.ч. Эл/котельные), водозабор, 3 водонапорных башни, насосная, Баня, РОВД, 2 д/сада, Агролицей, МЧС, 77 юр. лиц, 1326 час/сектор, 5 общежитий 620-комнат, 17 ком/домов 297 кв. | ПС 110 кВ Тяжинская | 10-14-К | 168.72: 24.899; 189.81: 24.899; 210.9: 24.899 | ООО "КЭнК"
516 | 3 котельных, 2 водонапорных башни, поликлиника, коррекционная школа, 66 юр/лиц, 895 час. сектор | ПС 35 кВ Итатская | 10-6-Б | 168.72: 5.31; 189.81: 5.31; 210.9: 5.31 | ООО "КЭнК"
517 | 5 котельных, 6 водонапорных башни, школа, интернат, д/сад, ДК, Администрация поселка, 41 юр/лицо, 490 час/сектора, 2 ком. дома 46 кв. | ПС 35 кВ Итатская | 10-5-Х | 168.72: 4.9; 189.81: 4.9; 210.9: 4.9 | ООО "КЭнК"
518 | В.Чебулинский территориальный отдел Чебулинского муниципального округа (уличное освещение от 4 ТП, детская площадка), ТФОМС Кемеровской обл, ООО "СКЭК""(котельная №7, скважина ТП-189, 174, 159), прочие потребители ( 2 юр.лиц.), 224 потребителя ч/сектора. | ПС 110 кВ Чебулинская | Ф-10-6-С |  |  | 3.034 | 3.034 | 3.034 | 3.034 | 3.034 | 3.034 | 3.034 | 3.034 | ООО "КЭнК"
519 | 91 юр/лица, 1166 домов ч/сектора , 33 МКД,ООО "Энерготранс" (котельная), Управление Федеральной службы гос.регистрации,кадастра и картографии по КО | ПС 110 кВ Юргинская | Ф-6-27-1 | 210.9: 11.358 | ООО "КЭнК"
520 | 57 юр/лица, 1089 домов ч/сектора , 22 МКД, ООО «СУ РСТ», ИП Белова Г.А., ООО "Юрга Водтранс" (КНС-1), ГПОУ ЮТМиИТ | ПС 110 кВ Юргинская | Ф-6-5-2 |  |  |  | 5.477 | 5.477 | 5.477 | 5.477 | 5.477 | 5.477 | 5.477 | ООО "КЭнК"
521 | 32 юр/лица, 420 домов ч/сектора , 6 МКД , ООО «Электромонтаж», МБУЗ «ЮЦРБ», ОАО «Металлургмонтаж», ООО "Энерготранс" Котельная, МКОУ "Школа-интернат Юргинский городской округ" | ПС 110 кВ Юргинская | Ф-6-15-4 | 210.9: 4.65 | ООО "КЭнК"
522 | 29 юр/лица, 24 домов ч/сектора, ООО «Искра»,ЮТИ ТПУ. | ПС 110 кВ Юргинская | Ф-6-25-6 | 2.245 | 2.245 | 1.522 | 1.522 | 1.522 | 1.522 | 1.522 | 1.522 | 1.522 | 1.522 | ООО "КЭнК"
523 | 69 юр/лица, 1264 дома ч/сектора , 6 МКД, 3 котельных,ОАО «Автодор», ООО «Агротех», школа | ПС 110 кВ Юргинская | Ф-6-22-7 | 210.9: 7.347 | ООО "КЭнК"
524 | 38 юр/лица, 21 дом ч/сектора , 21 МКД, ООО «Артлайф-техно», медсанчасть, психоневралогический интернат, туб.диспансер, кожвен. диспансер, ООО Юрга «Водтранс», ООО "Текстильная фабрика "Сибирь" | ПС 110 кВ Юргинская | Ф-6-10-У | 210.9: 2.012 | ООО "КЭнК"
525 | 48 юр/лица, 918 домов ч/сектора , 9 МКД, 2 котельных,ОАО «Газпромнефть Новосибирск», ОАО «Автодор», ЮГПАТП,дет.сад | ПС 110 кВ Юргинская | Ф-6-12-5 | 210.9: 6.09 | ООО "КЭнК"
526 | 9 МКД, 62 юр/лица, 346 домов ч/сектора, медсанчасть, психоневрологический,база филиала "Энергосеть г. Юрга", ООО Текстильная фабрика "Сибирь"", туб. Диспансер, кожвен. диспансер, ООО "Юрга Водтранс" | ПС 110 кВ Юргинская | Ф-6-9-У |  |  | 2.166 | 2.166 | 2.166 | 2.166 | 2.166 | 2.166 | 2.166 | 2.166 | ООО "КЭнК"
527 | 53 юр/лица, 156 домов ч/сектора , 1 МКД, МБУЗ «ЮЦРБ», ООО «Экодом», ООО «Сибавтотранс» | ПС 110 кВ Юргинская | Ф-6-23-С | 147.63: 3.212; 168.72: 3.212; 189.81: 3.212; 210.9: 3.212 | ООО "КЭнК"
528 | 15 юр/лица, 40 домов ч/сектора, 25 МКД, ООО «Юрга-Водтранс» (КНС-4), ГБУЗ "Юргинская городская больница" (Детская поликлиника), Спорткомплекс "Олимп", дет. сад | ПС 110 кВ Западная | Ф 10-13-9/РП12 | 168.72: 3.357; 189.81: 3.357; 210.9: 3.357 | ООО "КЭнК"
529 | 91 юр/лица, 943 домов ч/сектора, 11 МКД, Россельхозбанк, школа, администрация района, суд.приставы, цент.бухгалтерия района, ЗАГС, ЮФ КемГУ, Госуд. учреждение "Кузбасспассажиравтотранс", ТРК "Спутник" | ПС 110 кВ Западная | Ф 10-25-18/РП11 |  |  |  | 6.768 | 6.768 | 6.768 | 6.768 | 6.768 | 6.768 | 6.768 | ООО "КЭнК"
530 | 8 юр/лица, 5 МКД, 82 домов ч/сектора, ОАО «Юргинский гормолзавод», ООО «Аква-Вита», ООО «Сибирская фабрика «Комуп-Упаковка» | ПС 110 кВ Западная | Ф 10-27-13/РП9 | 147.63: 4.509; 168.72: 4.509; 189.81: 4.509; 210.9: 4.509 | ООО "КЭнК"
531 | гидроузел ООО «Юрга Водтранс» | ПС 110 кВ Западная | Ф 10-29-ТП139 | 210.9: 0.01 | ООО "КЭнК"
532 | ООО "Ритейл Энерго Консалт" | ПС 110 кВ Западная | Ф 10-31-ТП222 | 147.63: 1.289; 168.72: 1.289; 189.81: 1.289; 210.9: 1.289 | ООО "КЭнК"
533 | 66 юр/лица, 30 домов частного сектора, 56 МКД, казначейство, 2 дет.сада, школа №8, УПФР, магазины, сбербанк,ПНС | ПС 110 кВ Западная | Ф 10-33-12/РП8 | 168.72: 11.272; 189.81: 11.272; 210.9: 11.272 | ООО "КЭнК"
534 | 5 юр/лица, 4 дома частного сектора, 3 МКД, ООО «Сибирская фабрика «Комуп -Упаковка», ОАО «Юргинский гормолзавод», КНС-3 | ПС 110 кВ Западная | Ф 10-16-14/РП9 | 189.81: 6.117; 210.9: 6.117 | ООО "КЭнК"
535 | ООО "Ритейл Энерго Консалт", МРО правос. Прихода кафедрального собора рождества Иоанна Предтечи г. Юрги Мариинской Епархии РПЦ (Москов.Патриархатат), ООО "Мойка-РУ". | ПС 110 кВ Западная | Ф 10-30-ТП222 | 147.63: 2.329; 168.72: 2.329; 189.81: 2.329; 210.9: 2.329 | ООО "КЭнК"
536 | 22 юр/лица, 11 домов частного сектора, 25 МКД, 1 д/с, ООО "Агроторг", магазины, | ПС 110 кВ Западная | Ф 10-32-10/РП12 | 126.54: 3.05; 147.63: 3.05; 168.72: 3.05; 189.81: 3.05; 210.9: 3.05 | ООО "КЭнК"
537 | 95 юр/лица, 6 гаражей, 42 МКД, МАУ МФЦ, гимназия. | ПС 110 кВ Западная | Ф 10-34-5/РП11 |  |  | 8.443 | 8.443 | 8.443 | 8.443 | 8.443 | 8.443 | 8.443 | 8.443 | ООО "КЭнК"
538 | гидроузел ООО «Юрга Водтранс» | ПС 110 кВ Западная | Ф 10-36-ТП139 | 210.9: 1.1 | ООО "КЭнК"
539 | 14 юр/лиц, 148 домов ч/сектора, Госуд. учреждение "Кузбасспассажиравтотранс", магазины | ПС 110 кВ Западная | Ф 10-38-ТП167 | 1.67 | 1.67 | 0.946 | 0.946 | 0.946 | 0.946 | 0.946 | 0.946 | 0.946 | 0.946 | ООО "КЭнК"
540 | 108 юр/лица,32 гаража, 65 МКД, дет.сады - 4 , МАУ ДС с ЗОДНЭ, магазины, школа, т/ц «Спутник» | ПС 110 кВ Западная | Ф 10-40-5/РП8 | 168.72: 12.664; 189.81: 12.664; 210.9: 12.664 | ООО "КЭнК"
541 | 2 МКД, 14 юр/лиц, 140домов ч/сектора, ПАО "Кузбассэнергосбыт", Юрг. детдом-интернат для умственно отстал., ООО Юрга-Мед" | ПС 110 кВ Западная | Ф 10-5-РП-13 | 126.54: 1.083; 147.63: 1.083; 168.72: 1.083; 189.81: 1.083; 210.9: 1.083 | ООО "КЭнК"
542 | 6 МКД, 10 юр/лиц, Юрг. детдом-интернат для умственно отстал., ООО "Юрга Водтранс"(КНС-4) | ПС 110 кВ Западная | Ф 10-8-РП-13 | 210.9: 1.575 | ООО "КЭнК"
543 | 78 юр/лица, 1 гараж , 36 МКД, ООО "Юрга Водтранс" (КНС-1), 6 дет. садов, школа, Администрация г.Юрги, 5 БС. | ПС 35 кВ ГПП | ф 10-5-4/РП2 | 147.63: 8.9; 168.72: 8.9; 189.81: 8.9; 210.9: 8.9 | ООО "КЭнК"
544 | 82 юр/лица, 64 МКД, ГБУЗ "Юргинская городская больница" (Детская поликлиника), 4 дет.сада, ПАО "РУ Телеком", ПАО "Сбербанк России", УФСБ РФ по Кемеровской области. | ПС 35 кВ ГПП | ф 10-7-ТП63 | 8.829 | 8.829 | 6.234 | 6.234 | 6.234 | 6.234 | 6.234 | 6.234 | 6.234 | 6.234 | ООО "КЭнК"
545 | 50 юр/лица, 1045 домов ч/сектора , 51 МКД, Межрайонная ИФНС №7 по Кемеровской обл., 2 дет. сада, 2 школы. | ПС 35 кВ ГПП | ф 10-9-ТП76 |  |  | 5.886 | 5.886 | 5.886 | 5.886 | 5.886 | 5.886 | 5.886 | 5.886 | ООО "КЭнК"
546 | 63 юр/лица, 101 домов частного сектора, 34 МКД, дет.сад-3, клуб «Строитель», магазины | ПС 35 кВ ГПП | ф 10-13-ТП72 |  |  |  | 5.312 | 5.312 | 5.312 | 5.312 | 5.312 | 5.312 | 5.312 | ООО "КЭнК"
547 | 50 юр/лица, 42 дома частного сектора, 10 МКД, ЮТИ ТПУ, отделение Сбербанка,МБУЗ "Станция скорой медицинской помощи г.Юрги", ГБОУ СПО Юргинский технологический колледж | ПС 35 кВ ГПП | ф 10-15-ТП5 | 147.63: 2.653; 168.72: 2.653; 189.81: 2.653; 210.9: 2.653 | ООО "КЭнК"
548 | 80 юр/лица, 12 гаражей , 58 МКД, Госуд. казен. учреждение Центр занятости населения, Кемеровский филиал ПАО "Ростелеком", Прокуратура Кемеровской области, Госуд. казен. учреждение Центр занятости населения, ЮТИ ТПУ,ГБУЗ "Юргинская городская больница" | ПС 35 кВ ГПП | ф 10-8-ТП5 |  |  |  |  | 5.585 | 5.585 | 5.585 | 5.585 | 5.585 | 5.585 | ООО "КЭнК"
549 | 123 юр/лица, 320 дом ч/сектора , 56 МКД, Межмуниципальный отдел МВД России "Юргинский", де. сад, МКОУ "Детский дом "Радуга", | ПС 35 кВ ГПП | ф 10-12-ТП12 | 210.9: 6.612 | ООО "КЭнК"
550 | 80 юр/лица, 37 гаражей , 58 МКД, ООО "Энерготранс" (ПНС-1), ООО "Юрга Водтранс" (КНС-1,2), ПАО "РУ Телеком", 4 БС, 2 дет. сада, Межмуниципальный отдел МВД России "Юргинский". | ПС 35 кВ ГПП | ф 10-16-3/РП2 | 210.9: 8.984 | ООО "КЭнК"
551 | ООО "КДВ Яшкинскинские Теплицы" | ПС 110 кВ Урожайная | ф.10-13-КТП11 | 210.9: 1.24 | ООО "КЭнК"
552 | ООО "КДВ Яшкинская Мельница" | ПС 110 кВ Урожайная | ф.10-16-М | 210.9: 7.141 | ООО "КЭнК"
553 | ООО "КДВ Яшкинскинские Теплицы" | ПС 110 кВ Урожайная | ф.10-10-Т | 210.9: 39.272 | ООО "КЭнК"
554 | ООО "КДВ Яшкинскинские Теплицы" | ПС 110 кВ Урожайная | ф.10-3-Т | 210.9: 44.498 | ООО "КЭнК"
555 | 1 юр.лиц МУП "Энерго-Сервис" | ПС 110 кВ ЯЦЗ | Ф6-0-0 |  |  | 4.799 | 4.799 | 4.799 | 4.799 | 4.799 | 4.799 | 4.799 | 4.799 | ООО "КЭнК"
556 | 16 многоквартиных дома, 334 домов частого сектора и гаражей, 16 юр.лиц МУП "Энерго-Сервис" | ПС 110 кВ ЯЦЗ | Ф6-10-0 |  | 5.47 | 5.47 | 5.47 | 5.47 | 5.47 | 5.47 | 5.47 | 5.47 | 5.47 | ООО "КЭнК"
557 | 2 многоквартиных дома, 376 домов частого сектора и гаражей, 45 юр.лиц МУП "Энерго-Сервис" | ПС 110 кВ ЯЦЗ | ф. 6-25-О |  |  |  | 4.472 | 4.472 | 4.472 | 4.472 | 4.472 | 4.472 | 4.472 | ООО "КЭнК"
558 | 56 домов частого сектора и гаражей, 3 юр.лиц МУП "Энерго-Сервис" | ПС 110 кВ ЯЦЗ | Ф6-19-К |  |  | 2.944 | 2.944 | 2.944 | 2.944 | 2.944 | 2.944 | 2.944 | 2.944 | ООО "КЭнК"
559 | 1 юр.лиц МУП "Энерго-Сервис" | ПС 110 кВ ЯЦЗ | Ф6-27-К | 189.81: 6.614; 210.9: 6.614 | ООО "КЭнК"
560 | 1 юр.лиц МУП "Энерго-Сервис" | ПС 110 кВ ЯЦЗ | Ф6-21-Н | 189.81: 0.925; 210.9: 0.925 | ООО "КЭнК"
561 | 3 гаража, 5 юр.лиц | ПС 110 кВ ЯЦЗ | Ф6-7-4 |  | 0.058 | 0.058 | 0.058 | 0.058 | 0.058 | 0.058 | 0.058 | 0.058 | 0.058 | ООО "КЭнК"
562 | 19 многоквартиных домов, 395 домов частого сектора и гаражей, 79 юр.лиц МУП "Энерго-Сервис" ООО "Система Чибис" Яшкинское ГП АТП КО | ПС 110 кВ Яшкинская | Ф6-15-Г |  |  | 11.829 | 11.829 | 11.829 | 11.829 | 11.829 | 11.829 | 11.829 | 11.829 | ООО "КЭнК"
563 | 28 многоквартиных домов, 450 домов частого сектора и гаражей, 79 юр.лиц МУП "Энерго-Сервис" | ПС 110 кВ Яшкинская | Ф6-16-Г | 11.464 | 11.464 | 11.464 | 11.464 | 11.464 | 11.464 | 11.464 | 11.464 | 11.464 | 11.464 | ООО "КЭнК"
564 | 1 юр.лицо ООО "КДВ Яшкино" | ПС 110 кВ Яшкинская | ф. 6-4-К |  |  |  |  | 27.346 | 27.346 | 27.346 | 27.346 | 27.346 | 27.346 | ООО "КЭнК"
565 | 18 домов частного сектора1 юр.лиц МУП "Энерго-Сервис" | ПС 110 кВ Яшкинская | Ф6-9-К |  |  |  |  | 22.694 | 22.694 | 22.694 | 22.694 | 22.694 | 22.694 | ООО "КЭнК"
566 | ЗАО "Яяглавсбыт",МАДОУ "Яйский д/сад "Кораблик",МБУ "Централизованная библиотечная система",МБУДО "Яйская ДЮСШ",ООО"Анжеро-Шахтсервис",ОДПУ -38домов.Юр.лица 26 потребителей,население 1088 потребителей. | ПС 110 кВ Яя | Ф-1-35 | 147.63: 11.736; 168.72: 11.736; 189.81: 11.736; 210.9: 11.736 | ООО "КЭнК"
567 | Администрация Яйского муниципального округа,Акционерный коммерческий Сберегательный банк РФ ПАО А.-Судженское ОСБ 2356/051,ГАУ УМФЦ по Кемеровской области,ФКУ ИК-37 ГУФСИН по Кемеровской области,ГКУ Центр занятости населения Яйского района,Юр.лица 27 потребителей,население 327 потребителей. | ПС 110 кВ Яя | Ф-2-35 |  |  |  | 14.786 | 14.786 | 14.786 | 14.786 | 14.786 | 14.786 | 14.786 | ООО "КЭнК"
568 | ООО "Яйская коммунальная компания", ЖКХ Яйского района, ПО Антарес, ИП Вутта, МБОУ Школа№1, ИП Парижанков, Население ч/с- 10 улиц. | ПС 110 кВ Яйская | Ф10-4 К | 2.575 | 2.575 | 2.575 | 2.575 | 2.575 | 2.575 | 2.575 | 2.575 | 2.575 | 2.575 | ООО "КЭнК"
569 | ГБУ КО "Яйская СББЖ",МБУ "ЦКС Яйского района",МУП "ЯТО" Яйского городского поселения,ПО "Антарес",ОДПУ 2 дома,Юр.лица 13 потребителей, население 510 потребителя. | ПС 110 кВ Яйская | Ф-10-15К |  |  |  | 2.59 | 2.59 | 2.59 | 2.59 | 2.59 | 2.59 | 2.59 | ООО "КЭнК"
570 | Администрация Яйского муниципального округа,ГБУЗ КО "Яйская РБ",МАОУ "Яйский межшкольный учебный комбинат",МБОУ "Яйская основная общеобраз. школа №3,МУП "ЯТО" Яйского городского поселения,ООО "Газпромнефть-Центр",ООО "Кузбасстопливосбыт",ООО "Яйская коммунальная компания",ФКУ ИК-37 ГУФСИН по Кемеровской области-Кузбассу,МКД-2 дома,юр.лица 31 потребитель,население 510 потребителей. | ПС 110 кВ Яйская | Ф-10-5РП |  |  |  | 6.747 | 6.747 | 6.747 | 6.747 | 6.747 | 6.747 | 6.747 | ООО "КЭнК"
571 | АО "СУЭК-Кузбасс" Шахта им. С.М. Кирова | ПС 35 кВ №111 Озёрная ПС 35 кВ №3 ш. Кирова ПС 35 кВ №62 4 вент. ствол ш. Кирова | Ф6-19-ПОЛ, Ф6-20-ПОЛ, Ф6-15-БОЛД, Ф6-16-БОЛД; Ф6-22-ПЛ ,П6-19-Т3-630, П6-20-Т4-630, Ф6-33-Ш, Ф6-37-НС, Ф6-42-НС; Ф6-27-ШТ, Ф6-12-К, Ф6-9-ВЦ, Ф6-34-ВЦ | 26.208 | 52.416 | 78.624 | 104.832 | 131.04 | 157.248 | 190.656 | 209.664 | 243.072 | 262.08 | АО "СУЭК-Кузбасс" Энергоуправление
572 | АО "СУЭК-Кузбасс" ШУ Комсомолец | ПС 35 кВ №32 Лог Широкий ПС 35 кВ №39 Заинская ПС 35 кВ №52 Юго-Западный вент. Ствол ш. 7 Ноября | Ф6-3-ЛШ ,Ф6-8-ЛШ; Ф6-8-БВ, Ф6-32-ЦПП, Ф6-11-ПРОМ, Ф6-33-ЦПП, Ф6-10-ПРОМ, Ф6-7-ЦПП; Ф6-5-ЛАВА, Ф6-6-ЛАВА | 16.56 | 33.12 | 49.68 | 66.24 | 82.8 | 99.36 | 115.92 | 132.48 | 149.04 | 165.6 | АО "СУЭК-Кузбасс" Энергоуправление
573 | АО "СУЭК-Кузбасс" Обогатительная фабрика | ПС 6 кВ №9 ш.Комсомолец, ПС 35 кВ №3 ш. Кирова, ПС 6 кВ №948 Наклонный ствол ш. Полысаевская (от ПС 35 кВ №12 ш. Полысаевская) |  | 25.68 | 55.08 | 92.28 | 112.68 | 220.08 | 238.08 | 256.08 | 256.08 | 256.08 | 256.08 | АО "СУЭК-Кузбасс" Энергоуправление
574 | АО "СУЭК-Кузбасс" УДиУМ | ПС 35 кВ №3 ш. Кирова | Ф6-11-УД ,Ф6-26-УД | 6 | 6 | 6 | 6 | 6 | 12 | 12 | 12 | 12 | 12 | АО "СУЭК-Кузбасс" Энергоуправление
575 | АО "СУЭК-Кузбасс" Разрезоуправление | ПС 35 кВ Терентьевская | Ф10-8-Т | 0.72 | 1.44 | 2.16 | 3.6 | 6.48 | 6.48 | 6.48 | 6.48 | 6.48 | 7.2 | АО "СУЭК-Кузбасс" Энергоуправление
576 | АО "СУЭК-Кузбасс" ШУ им. А.Д. Рубана | ПС 110 кВ №404 Магистральная | Ф6-36-КНС, Ф6-47-КНС, Ф6-40-ЛАВА, Ф6-43-ЛАВА | 15.47 | 30.94 | 46.41 | 61.88 | 77.35 | 92.82 | 108.29 | 123.76 | 139.23 | 154.7 | АО "СУЭК-Кузбасс" Энергоуправление
577 | МУП ГЭТ | ПС 35 кВ №10 Горсеть, №14 ш.Ворошилова ПС 35 кВ № 34 Северо-Западная ПС 6 кВ №33 | ф.2 (9) ф.9 ф.4 | 0.05 | 1.08 | 1.44 | 2.2 | 2.56 | 2.6 | 3.04 | 3.8 | 4.2 | 11.14 | Филиал ООО ХК "СДС - Энерго" - "Прокопьевскэнерго"
578 | ООО "Шахта им. Дзержинского" | ПС 6 кВ №11 (от ф.6-10-Д, 6-18-Д ПС 35 кВ Юго-Западная) ПС 6 кВ №22 (от ф.5,7 ПС 35 №10 Горсеть) | ф.14, 5, 7 ф.7 | 0.86 | 2.78 | 3.59 | 4.41 | 5.28 | 6.14 | 7 | 7.86 | 8.7 | 9.58 | Филиал ООО ХК "СДС - Энерго" - "Прокопьевскэнерго"
579 | ЗАО "Прокопьевский угольный разрез" | ПС 35 кВ №15 Разрез | ф.2 | 1.06 | 1.97 | 2.96 | 3.94 | 4.98 | 5.92 | 6.9 | 7.89 | 8.87 | 9.86 | Филиал ООО ХК "СДС - Энерго" - "Прокопьевскэнерго"
580 | АО "Черниговец" | ПС 35 кВ Центральная ПС 35 кВ Шурапская ПС 35 кВ Горная ПС 35 кВ Лутугинская | ф.6-1-5, 6-2-10 ф.6-1-3, 6-2-6 ф.6-2-5 ф.6-3-6, 6-4-7 | 23.2 | 44.5 | 67.5 | 90.1 | 113 | 136.3 | 159.2 | 181.7 | 204.6 | 221 | Филиал ООО ХК "СДС - Энерго" - "Прокопьевскэнерго"
581 | ООО "ГОФ"Прокопьевская" | ПС 35 №10 Горсеть | ф.2(4) | 1.01 | 2.03 | 3.05 | 4.07 | 5.08 | 6.1 | 7.12 | 8.13 | 9.15 | 10.16 | Филиал ООО ХК "СДС - Энерго" - "Прокопьевскэнерго"
582 | МУП ПТХ | ПС 6 кВ №9 (от ф.12,17 ПС 35 кВ Красный Углекоп) | ф.22 | 1.2 | 2.4 | 3.6 | 4.8 | 6 | 7.2 | 8.4 | 9.6 | 10.9 | 12.06 | Филиал ООО ХК "СДС - Энерго" - "Прокопьевскэнерго"
583 | ООО "ОФ"Коксовая" | ПС 6 кВ №29 (от ф.12,15 ПС 35 кВ №1 ш.Коксовая) | ф.3,4,8 (13) | 5.2 | 10.4 | 15.6 | 20.8 | 26 | 31.2 | 36.4 | 41.6 | 46.8 | 52 | Филиал ООО ХК "СДС - Энерго" - "Прокопьевскэнерго"
584 | ООО ГОФ Красногорская | ПС 6 кВ №32 (от ф.38,47 ПС 35 кВ Красногорская - 2) | ф.4, 2, 7, 18 | 4.95 | 9.9 | 14.85 | 19.8 | 24.75 | 29.72 | 34.65 | 39.66 | 44.55 | 49.5 | Филиал ООО ХК "СДС - Энерго" - "Прокопьевскэнерго"
585 | ф.Зиминка ООО "ОФ "Прокопьевскуголь" | ПС 6 кВ №13 (от ф.18,20,31 ПС 35 кВ №42 Зиминка 3/4) |  | 3.4 | 6.8 | 10.2 | 13.6 | 17 | 20.4 | 23.8 | 27.2 | 30.6 | 34 | Филиал ООО ХК "СДС - Энерго" - "Прокопьевскэнерго"
586 | ОАО "ПТУ" | ПС 35 №10 Горсеть | ф.8(10) | 0.5 | 1 | 1.5 | 2 | 2.5 | 3 | 3.5 | 4 | 4.5 | 5 | Филиал ООО ХК "СДС - Энерго" - "Прокопьевскэнерго"
587 | ЗАО "Шахтоуправление "Талдинское-Кыргайское"" | ПС 35 кВ №41 Кыргайская | ф.4, 6, 17 | 6 | 8 | 12 | 24 | 30 | 36 | 28 | 34 | 38 | 50 | Филиал ООО ХК "СДС - Энерго" - "Прокопьевскэнерго"
588 | ООО "Шахта "Листвяжная" | ПС 110 кВ Листвяжная ПС 110 кВ Набережная | ф.5, 14 ф.6-3-4 | 6 | 16 | 24 | 24 | 30 | 36 | 56 | 62 | 70 | 70 | Филиал ООО ХК "СДС - Энерго" - "Прокопьевскэнерго"
589 | АО Черниговец | ПС 110 кВ Тяговая № 15 ПС 110 кВ Обогатительная № 24 | Ф.10-15-26, Ф.10-15-27, Ф.10-15-11, Ф.10-15-12; Ф.6-24-32 | 19.6 | 19.6 | 40.6 | 40.6 | 65.6 | 65.6 | 77.6 | 77.6 | 91.6 | 91.6 | ОАО «КузбассЭлектро»
590 | Кедровский УР | ПС 110 кВ №30 Кедровская ПС 110 кВ №33 Кедровская-Обогатительная | ф.6-30-12, ф.6-30-39 ф 6-33-26 | 53.8 | 77.8 | 77.8 | 77.8 | 77.8 | 77.8 | 77.8 | 77.8 | 77.8 | 77.8 | ОАО «КузбассЭлектро»
591 | ООО Шахта Алардинская | ПС 110 кВ Кедровая № 41 | Ф.6-41-22 В, Ф.6-41-21 | 17 | 17 | 17 | 17 | 17 | 17 | 17 | 71 | 71 | 71 | ОАО «КузбассЭлектро»
592 | Моховский УР | ПС 35 кВ 9-ый Пласт ПС 35 кВ Сартаковская № 3 ПС 35 кВ Старопестеревская № 50 | Ф.6-6-3, Ф.6-6-16; Ф.6-3-5П, Ф.6-3-7П; Ф.6-50-18 | 20 | 20 | 70 | 70 | 98 | 168 | 168 | 168 | 168 | 168 | ОАО «КузбассЭлектро»
| Итого по филиалу ПАО «Россети Сибирь» - «Кузбассэнерго-РЭС»: |  |  | 2103.7804 | 3743.0221 | 5653.7522 | 7537.7659 | 9358.5646 | 11350.4743 | 13138.767 | 15516.2037 | 17476.1294 | 19644.9391
Величина потребления электрической мощности потребителей, указанная в графике, определена для условий прохождения максимума нагрузок при среднесуточных температурах наружного воздуха, соответствующих температуре наиболее холодной пятидневки с обеспеченностью 0,92 (-39°С).
| Заместитель директора по техническим вопросам - главный инженер филиала ПАО «Россети Сибирь» - «Кузбассэнерго-РЭС» |  |  | 105.45: С.Г. Тараданов
УТВЕРЖДАЮ:
Заместитель генерального директора - директор филиала ПАО «Россети Сибирь» - «Кузбассэнерго-РЭС»
________________________ И.П. Клейменов
«____»________________________ 2020 г.
СОГЛАСОВАНО:
Директор Филиала АО «СО ЕЭС»
Кемеровское РДУ
______________________ П.В. Якис
«_____»_________________ 2020 г.
СОГЛАСОВАНО:
Первый заместитель Губернатора Кузбасса
___________________ В.Н. Телегин
«____»_________________ 2020 г.