## ГАОП ЭЭ
ГРАФИК
ограничения режима потребления электрической энергии на 2017/2018 гг.
по Филиалу ПАО "МРСК Сибири" - "Кузбассэнерго-РЭС" на территории Кемеровской области
№ п/п | Потребитель | Наименование подстанции | Наименование фидера | Очередь ограничения, тыс. кВт*ч | [9 empty] | Вторичный получатель команд об аварийных ограничениях
|  |  |  | I | II | III | IV | V | VI | VII | VIII | IX | X
1 | Кузбасская энергосистема | [12 empty] | ООО «Горэлектросеть»
1.1 | Многокварт. дома | ПС 35 кВ №6 В.Островская | 18-475 | 6.72 | 6.72 | 6.72 | 6.72 | 6.72 | 6.72 | 6.72 | 6.72 | 6.72 | 6.72 | ООО «Горэлектросеть»
1.2 | ООО "Грин" | ПС 35 кВ №5 Новая | 32-СГМ-2 | 44.88 | 44.88 | 44.88 | 44.88 | 44.88 | 44.88 | 44.88 | 44.88 | 44.88 | 44.88 | ООО «Горэлектросеть»
1.3 | Многокварт. дома, школа, д/сады | РП-1 (ПС 110 кВ Кузнецкая ф.10-24-РП-1-1) | 10-336 | 7.2 | 7.2 | 7.2 | 7.2 | 7.2 | 7.2 | 7.2 | 7.2 | 7.2 | 7.2 | ООО «Горэлектросеть»
1.4 | Многокварт. дома, д/сады, школа, институт | ЦРП-1 (Центральная ТЭЦ ф. ЦРП-2) | 7-16 | 16.8 | 16.8 | 16.8 | 16.8 | 16.8 | 16.8 | 16.8 | 16.8 | 16.8 | 16.8 | ООО «Горэлектросеть»
1.5 | Дома частного сектора, техникум, ВНС | РП-14 (ПС 35 кВ КМЗ ф.31-РП-14-1) | 13-141 | 15.12 | 15.12 | 15.12 | 15.12 | 15.12 | 15.12 | 15.12 | 15.12 | 15.12 | 15.12 | ООО «Горэлектросеть»
1.6 | Многокварт. дома, д/сад, школа, колледж, санаторий | ЦРП-2 (ПС 110 кВ КФЗ-1 ф.10-8-Г) | 2-383 | 18 | 18 | 18 | 18 | 18 | 18 | 18 | 18 | 18 | 18 | ООО «Горэлектросеть»
1.7 | Многокварт. дома, дома частного сектора, школы, ВНС, дом инвалидов | ЦРП-2 (ПС 110 кВ КФЗ-1 ф.10-39-Г) | 7-357 | 17.76 | 17.76 | 17.76 | 17.76 | 17.76 | 17.76 | 17.76 | 17.76 | 17.76 | 17.76 | ООО «Горэлектросеть»
1.8 | Многокварт. дома, дома ч/сектора, КНС | РП-1 (ПС 110 кВ Кузнецкая ф.10-10-РП-1-2) | 9-300 |  | 43.92 | 43.92 | 43.92 | 43.92 | 43.92 | 43.92 | 43.92 | 43.92 | 43.92 | ООО «Горэлектросеть»
1.9 | Многокварт. дома | РП-1 (ПС 110 кВ Кузнецкая ф.10-24-РП-1-1) | 8-348 |  | 13.68 | 13.68 | 13.68 | 13.68 | 13.68 | 13.68 | 13.68 | 13.68 | 13.68 | ООО «Горэлектросеть»
1.10 | Многокварт. дома, школы, д/сады, ВНС, АТС | ПС 110кВ Ильинская городская-2 | 10-20-РП-92-2 |  | 54.72 | 54.72 | 54.72 | 54.72 | 54.72 | 54.72 | 54.72 | 54.72 | 54.72 | ООО «Горэлектросеть»
1.11 | Многокварт. дома, школа, д/сад, ВНС | ПС 35 кВ №5 Новая | 27-648-2 |  |  | 16.32 | 16.32 | 16.32 | 16.32 | 16.32 | 16.32 | 16.32 | 16.32 | ООО «Горэлектросеть»
1.12 | ООО "Мечта-НК" (рынок, котельная рынка) | ПС 35 кВ №6 В.Островская | 19-ОХ |  |  | 17.52 | 17.52 | 17.52 | 17.52 | 17.52 | 17.52 | 17.52 | 17.52 | ООО «Горэлектросеть»
1.13 | Многокварт. дома, дома ч/сектора, д/сады | РП-12 (ПС 110 кВ Кузнецкая ф. 10-12-Г) | 12-305 |  |  | 9.36 | 9.36 | 9.36 | 9.36 | 9.36 | 9.36 | 9.36 | 9.36 | ООО «Горэлектросеть»
1.14 | Многокварт. дома, школа, д/сады, АТС | РП-1 (ПС 110 кВ Кузнецкая ф.10-24-РП-1-1) | 6-388 |  |  | 18.96 | 18.96 | 18.96 | 18.96 | 18.96 | 18.96 | 18.96 | 18.96 | ООО «Горэлектросеть»
1.15 | Многокварт. дома, школы, техникум, поликлиники, санаторий, Дворец Спорта, ВНС | ПС 110 кВ Ширпотреб | 6-51-Г (РП-21-1) |  |  | 67.68 | 67.68 | 67.68 | 67.68 | 67.68 | 67.68 | 67.68 | 67.68 | ООО «Горэлектросеть»
1.16 | Многокварт. дома, д/сады, школа, станция скорой медпомощи | ПС 35 кВ №2 Н.Островская | 26-425 |  |  |  | 32.64 | 32.64 | 32.64 | 32.64 | 32.64 | 32.64 | 32.64 | ООО «Горэлектросеть»
1.17 | Многокварт. дома, ВНС | ПС 35 кВ №2 Н.Островская | 6-485 |  |  |  | 12.48 | 12.48 | 12.48 | 12.48 | 12.48 | 12.48 | 12.48 | ООО «Горэлектросеть»
1.18 | Многокварт. дома, д/сад, ВНС | ПС 35 кВ №2 Н.Островская | 34-486 |  |  |  | 13.44 | 13.44 | 13.44 | 13.44 | 13.44 | 13.44 | 13.44 | ООО «Горэлектросеть»
1.19 | Многокварт. дома, дома частного сектора, КНС | ПС 110 кВ Северная | 6-20-Г (РП-3-2) |  |  |  | 53.04 | 53.04 | 53.04 | 53.04 | 53.04 | 53.04 | 53.04 | ООО «Горэлектросеть»
1.20 | Многокварт. дома, д/сады | ЦРП-2 (ПС 110кВ КФЗ-1 ф.10-39-Г) | 3-372 |  |  |  | 14.88 | 14.88 | 14.88 | 14.88 | 14.88 | 14.88 | 14.88 | ООО «Горэлектросеть»
1.21 | Многокварт. дома, дома частного сектора, д/сад | РП-1 (ПС 110кВ Кузнецкая ф.10-10-РП-1-2) | 13-335 |  |  |  |  | 18.96 | 18.96 | 18.96 | 18.96 | 18.96 | 18.96 | ООО «Горэлектросеть»
1.22 | Многокварт. дома, ТРЦ | ПС 35/6кВ №5 Новая | 1-РП-38-2 |  |  |  |  | 33.12 | 33.12 | 33.12 | 33.12 | 33.12 | 33.12 | ООО «Горэлектросеть»
1.23 | Многокварт. дома, ВНС | ЦРП-1 (Центральная ТЭЦ ф. ЦРП-3) | 15-271 |  |  |  |  | 8.4 | 8.4 | 8.4 | 8.4 | 8.4 | 8.4 | ООО «Горэлектросеть»
1.24 | Многокварт. дома, д/сад, ЦТП | ПС 110 кВ Ильинская городская-2 | 10-15-Г (РП-26-2) |  |  |  |  | 50.16 | 50.16 | 50.16 | 50.16 | 50.16 | 50.16 | ООО «Горэлектросеть»
1.25 | Многокварт. дома, д/сады, дом твор-ва, худож. школа, ВНС | ПС 35 кВ №5 Новая | 19-РП-44-2 | Очередь ограничения, тыс. кВт*ч VI: 41.28; Очередь ограничения, тыс. кВт*ч VII: 41.28; Очередь ограничения, тыс. кВт*ч VIII: 41.28; Очередь ограничения, тыс. кВт*ч IX: 41.28; Очередь ограничения, тыс. кВт*ч X: 41.28 | ООО «Горэлектросеть»
1.26 | Многокварт. дома, д/сад | ПС 35 кВ №2 Н.Островская | 5-433 | Очередь ограничения, тыс. кВт*ч VI: 16.56; Очередь ограничения, тыс. кВт*ч VII: 16.56; Очередь ограничения, тыс. кВт*ч VIII: 16.56; Очередь ограничения, тыс. кВт*ч IX: 16.56; Очередь ограничения, тыс. кВт*ч X: 16.56 | ООО «Горэлектросеть»
1.27 | Многокварт. дома, школы, д/сады, поликлиники, КНС, ЦТП, завод молочных продуктов | ПС 110 кВ Орджоникидзевская | 10-5-Г (РП-28-1) | Очередь ограничения, тыс. кВт*ч VI: 65.28; Очередь ограничения, тыс. кВт*ч VII: 65.28; Очередь ограничения, тыс. кВт*ч VIII: 65.28; Очередь ограничения, тыс. кВт*ч IX: 65.28; Очередь ограничения, тыс. кВт*ч X: 65.28 | ООО «Горэлектросеть»
1.28 | Многокварт. дома, школа, д/сады, поликлиники, ВНС, АТС | ПС 110 кВ Береговая | 6-3-12 (РП-9-1) | Очередь ограничения, тыс. кВт*ч VII: 21.84; Очередь ограничения, тыс. кВт*ч VIII: 21.84; Очередь ограничения, тыс. кВт*ч IX: 21.84; Очередь ограничения, тыс. кВт*ч X: 21.84 | ООО «Горэлектросеть»
1.29 | Многокварт. дома, школа, д/сады, поликлиника, ВНС | ПС 35 кВ №5 Новая | 9-РП-10-1 | Очередь ограничения, тыс. кВт*ч VII: 32.16; Очередь ограничения, тыс. кВт*ч VIII: 32.16; Очередь ограничения, тыс. кВт*ч IX: 32.16; Очередь ограничения, тыс. кВт*ч X: 32.16 | ООО «Горэлектросеть»
1.30 | Многокварт. дома, дома частного сектора, д/сад, школа, ВНС, ЦТП | ПС 110 кВ Ильинская городская-1 | 10-29-ТП | Очередь ограничения, тыс. кВт*ч VII: 24.96; Очередь ограничения, тыс. кВт*ч VIII: 24.96; Очередь ограничения, тыс. кВт*ч IX: 24.96; Очередь ограничения, тыс. кВт*ч X: 24.96 | ООО «Горэлектросеть»
1.31 | Многокварт. дома, школы, д/сад, университет | ЦРП-1 (Центральная ТЭЦ ф. ЦРП-3) | 17-98 | Очередь ограничения, тыс. кВт*ч VII: 23.76; Очередь ограничения, тыс. кВт*ч VIII: 23.76; Очередь ограничения, тыс. кВт*ч IX: 23.76; Очередь ограничения, тыс. кВт*ч X: 23.76 | ООО «Горэлектросеть»
1.32 | Многокварт. дома, дома ч/сектора, д/сады, школы, поликлиника | ЦРП-2 (ПС 110 кВ КФЗ-1 ф.10-8-Г) | 6-375 | Очередь ограничения, тыс. кВт*ч VII: 28.56; Очередь ограничения, тыс. кВт*ч VIII: 28.56; Очередь ограничения, тыс. кВт*ч IX: 28.56; Очередь ограничения, тыс. кВт*ч X: 28.56 | ООО «Горэлектросеть»
1.33 | Многокварт. дома, школа | ПС 35 кВ №5 Новая | 35-РП-13-1 | Очередь ограничения, тыс. кВт*ч VIII: 19.2; Очередь ограничения, тыс. кВт*ч IX: 19.2; Очередь ограничения, тыс. кВт*ч X: 19.2 | ООО «Горэлектросеть»
1.34 | Многокварт. дома, д/сад | ПС 110 кВ Береговая | 6-1-11 (РП-37-2) | Очередь ограничения, тыс. кВт*ч VIII: 18.96; Очередь ограничения, тыс. кВт*ч IX: 18.96; Очередь ограничения, тыс. кВт*ч X: 18.96 | ООО «Горэлектросеть»
1.35 | Многокварт. дома, школа, д/сады | ПС 35 кВ №2 Н.Островская | 19-437 | Очередь ограничения, тыс. кВт*ч VIII: 15.6; Очередь ограничения, тыс. кВт*ч IX: 15.6; Очередь ограничения, тыс. кВт*ч X: 15.6 | ООО «Горэлектросеть»
1.36 | Дома ч/сектора, больница, школа-интернат, ПНС | ПС 35 кВ №3 Южная | 4-4. | Очередь ограничения, тыс. кВт*ч VIII: 45.36; Очередь ограничения, тыс. кВт*ч IX: 45.36; Очередь ограничения, тыс. кВт*ч X: 45.36 | ООО «Горэлектросеть»
1.37 | Дома ч/сектора | РП-22 (ПС 110 кВ Водная ф. 6-17-Г) | 19-286 | Очередь ограничения, тыс. кВт*ч VIII: 13.68; Очередь ограничения, тыс. кВт*ч IX: 13.68; Очередь ограничения, тыс. кВт*ч X: 13.68 | ООО «Горэлектросеть»
1.38 | Многокварт. дома, школы, д/сады, поликлиники, АТС | ПС 35 кВ №6 В.Островская | 13-РП-18-1 | Очередь ограничения, тыс. кВт*ч IX: 64.8; Очередь ограничения, тыс. кВт*ч X: 64.8 | ООО «Горэлектросеть»
1.39 | Многокварт. дома, д/сады, школа, поликлиники, станция ск. помощи, администрация района | ЦРП-2 (ПС 110 кВ КФЗ-1 ф.10-8-Г) | 4-370 | Очередь ограничения, тыс. кВт*ч IX: 25.2; Очередь ограничения, тыс. кВт*ч X: 25.2 | ООО «Горэлектросеть»
1.40 | Многокварт. дома, ученбный комбинат, трамвайное депо | РП-14 (ПС 35 кВ КМЗ ф.16-РП-14-2) | 12-235 | Очередь ограничения, тыс. кВт*ч IX: 23.04; Очередь ограничения, тыс. кВт*ч X: 23.04 | ООО «Горэлектросеть»
1.41 | Многокварт. дома, д/сады, школы, поликлиника, травмпункт, дом инвалидов, ВНС, администрация района | ПС 110 кВ Ильинская городская-2 | 10-28-РП-25-2 | Очередь ограничения, тыс. кВт*ч IX: 52.08; Очередь ограничения, тыс. кВт*ч X: 52.08 | ООО «Горэлектросеть»
1.42 | Многокварт. дома, школы, д/сады, ВНС, КНС, администрация Центрального района | ПС 35 кВ №5 Новая | 4-РП-36-1 | Очередь ограничения, тыс. кВт*ч X: 52.8 | ООО «Горэлектросеть»
1.43 | Многокварт. дома, ВНС | РП-12 (ПС 110 кВ Кузнецкая ф. 10-16-Г) | 15-306 | Очередь ограничения, тыс. кВт*ч X: 3.84 | ООО «Горэлектросеть»
1.44 | Многокварт. дома, д/сады, школа, ЦТП | ПС 110 кВ Ильинская городская-1 | 10-5-РП-39-1 | Очередь ограничения, тыс. кВт*ч X: 23.76 | ООО «Горэлектросеть»
1.45 | Многокварт. дома, дома ч/сектора, д/сад, школа, больница, ПНС, котельные, водокачки, администрация п.Абагур-Лесной | ПС 35 кВ Абагур-Лесной | 6-5-Ж | Очередь ограничения, тыс. кВт*ч X: 24.48 | ООО «Горэлектросеть»
1.46 | Многокварт. дома, д/сады, школы, ВНС, КНС | ПС 110 кВ Ильинская городская 2 | 10-22-РП-24-2 | Очередь ограничения, тыс. кВт*ч X: 73.92 | ООО «Горэлектросеть»
1.47 | ООО «ММК-УГОЛЬ» | ПС 35 кВ Беловская ЦОФ |  | 11.2 | 22.4 | 33.6 | 44.8 | 56 | 67.2 | 78.4 | 89.6 | 100.8 | 112 | ООО «ММК-УГОЛЬ»
1.48 | АО «Черниговец» | ПС 110 кВ Черниговская | 6-15, 6-35 | 22 | 22 | 22 | 62 | 62 | 62 | 62 | 62 | 62 | 62 | АО «Черниговец»
1.49 | ООО "СтальЭмаль" филиал Новокузнецк | ПС 110кВ Ширпотреб |  | 8.4 | 16.8 | 25.2 | 33.6 | 42 | 50.4 | 58.8 | 67.2 | 75.6 | 84 | ООО "ЕвразЭнергоТранс"
1.50 | АО "ЕВРАЗ ЗСМК" площадка рельсового проката | ПС 110кВ Ширпотреб, ПС 110 кВ ОП-6 |  | 23.1 | 46.2 | 69.3 | 92.4 | 115.5 | 138.6 | 161.7 | 184.8 | 207.9 | 231 | ООО "ЕвразЭнергоТранс"
1.51 | ООО "Вторресурс-Переработка" | ПС 110 кВ ОП-6 |  | 0.24 | 0.48 | 0.72 | 0.96 | 1.2 | 1.44 | 1.68 | 1.92 | 2.16 | 2.4 | ООО "ЕвразЭнергоТранс"
1.52 | АО "ЕВРАЗ ЗСМК" площадка рельсового проката | ПС 110 кВ ОП-3 |  | 1.9 | 3.8 | 5.7 | 7.6 | 9.5 | 11.4 | 13.3 | 15.2 | 17.1 | 19.2 | ООО "ЕвразЭнергоТранс"
1.53 | ООО"ЗСЭМЗ" | ПС 110 кВ ОП-3, ПС 110 кВ ОП-4 |  | 25.62 | 51.24 | 76.86 | 102.48 | 128.1 | 153.72 | 179.34 | 204.96 | 230.58 | 256.596 | ООО "ЕвразЭнергоТранс"
1.54 | АО "ЕВРАЗ ЗСМК" площадка строительного проката; ООО"Окси Сервис"; ИП Кучеренко;ООО "КузнецкЛАЗсервис";ГСК "Строитель-3" | ЗС ТЭЦ, ПС 110кВ ОП-2, ОП-3, ОП-4, ОП-5, ОП-6, ОП-7, ОП-10, ОП-11, ОП-19 |  | 393 | 786 | 1179 | 1572 | 1965 | 2358 | 2751 | 3144 | 3537 | 3933 | ООО "ЕвразЭнергоТранс"
1.55 | ООО "Шахта Осинниковская" | ПС 110кВ Капитальная-3 |  | 2.4 | 4.8 | 7.2 | 9.6 | 12 | 14.4 | 16.8 | 19.2 | 21.6 | 24 | ООО "ЕвразЭнергоТранс"
1.56 | АО "ЕВРАЗ ЗСМК" площадка рельсового проката | Центральная ТЭЦ |  | 1.6 | 1.32 | 4.8 | 6.4 | 8 | 9.6 | 11.2 | 12.8 | 14.4 | 16.8 | ООО "ЕвразЭнергоТранс"
1.57 | Гурьевский филиал АО "Евразруда" | ПС 35кВ Горная |  | 2 | 4 | 6 | 8 | 10 | 12 | 14 | 16 | 18 | 20 | ООО "ЕвразЭнергоТранс"
1.58 | ООО "Шахта Грамотеинская" | ПС 35кВ Вентиляторная |  | 2 | 4 | 6 | 8 | 10 | 12 | 14 | 16 | 18 | 20 | ООО "ЕвразЭнергоТранс"
1.59 | Горно-Шорский филиал АО "Евразруда" | ПС 110 кВ Шерегеш-1, ПС 35 кВ Шерегеш-2 |  | 9.8 | 19.6 | 29.4 | 39.2 | 49 | 58.8 | 68.6 | 78.4 | 88.2 | 98 | ООО "ЕвразЭнергоТранс"
1.60 | Таштагольский филиал АО "Евразруда" | ПС 110 кВ Таштагольская |  | 7.8 | 15.6 | 23.4 | 31.2 | 39 | 46.8 | 54.6 | 62.4 | 70.2 | 78 | ООО "ЕвразЭнергоТранс"
1.61 | Казский филиал АО "Евразруда" | ПС 110 кВ Казская, ПС 35кВ Казская |  | 6 | 12 | 18 | 24 | 30 | 36 | 42 | 48 | 54 | 60 | ООО "ЕвразЭнергоТранс"
1.62 | ООО "Шахта Алардинская" | ПС 110кВ Малиновская |  | 7.2 | 14.4 | 21.6 | 28.8 | 36 | 43.2 | 50.4 | 57.6 | 64.8 | 72 | ООО "ЕвразЭнергоТранс"
1.63 | ООО "Шахта Усковская" | ПС 110кВ Ульяновская |  | 4.8 | 9.6 | 14.4 | 19.2 | 24 | 28.8 | 33.6 | 38.4 | 43.2 | 48 | ООО "ЕвразЭнергоТранс"
1.64 | Филиал ОАО "Южкузбассуголь" - ООО "Шахта Ерунаковская-8" | ПС 110кВ Ерунаковская |  | 4.8 | 9.6 | 14.4 | 19.2 | 24 | 28.8 | 33.6 | 38.4 | 43.2 | 48 | ООО "ЕвразЭнергоТранс"
1.65 | Абагурский филиал АО "Евразруда" | ПС 110кВ Обогатительная |  | 7.2 | 14.4 | 21.6 | 28.8 | 36 | 43.2 | 50.4 | 57.6 | 64.8 | 72 | ООО "ЕвразЭнергоТранс"
1.66 | ООО Шахта Листвяжная, ПФ АО Автодор, ООО Разрез Задубровский Новый, ООО КСЕМ | ПС 35 кВ № 4 Южная (ПС 35 кВ Грамотеинская ½) | Ф.6-4-16, Ф.6-4-17, Ф.6-4-19, Ф.6-4-20 | 60: 6 | ОАО «КузбассЭлектро»
1.67 | ОАО СУЭК-Кузбасс Энергоуправление | ПС 110 кВ № 17 Ново-Моховская | Ф.6-17-10 | 36: 22; 42: 22; 48: 22; 54: 22; 60: 22 | ОАО «КузбассЭлектро»
1.68 | ОАО Шахта Алексиевская | ПС 110 кВ № 17 Ново-Моховская | Ф.6-17-2 | 28 | 28 | 28 | 28 | 28 | 28 | 28 | 28 | 28 | 28 | ОАО «КузбассЭлектро»
1.69 | АО Черниговец | ПС 110 кВ Обогатительная № 24 | Ф.6-24-12 | 17 | 17 | 17 | 17 | 17 | 17 | 17 | 17 | 17 | 17 | ОАО «КузбассЭлектро»
1.70 | ООО Северокузбасснефтепродукт | ПС 110 кВ Ново-Колбинская № 25 | Ф.6-25-19 | 3 | 3 | 3 | 3 | 3 | 3 | 3 | 3 | 3 | 3 | ОАО «КузбассЭлектро»
1.71 | ООО УР Северный Кузбасс | ПС 110 кВ Ново-Колбинская № 25 | Ф.6-24-12 |  |  |  | 17 | 17 | 17 | 17 | 17 | 17 | 17 | ОАО «КузбассЭлектро»
1.72 | АО Черниговец | ПС 110 кВ Обогатительная № 24 | Ф.6-24-18 | 42: 11; 48: 11; 54: 11; 60: 11 | ОАО «КузбассЭлектро»
1.73 | АО Черниговец | ПС 110 кВ Обогатительная № 24 | Ф.6-24-38 | 54: 11; 60: 11 | ОАО «КузбассЭлектро»
1.74 | ЭД 2МНА-1 или 3 | ПС 110 кВ Мариинская НПС | Ф-6-17 или Ф-6-19 | 4.48 | 8.96 | 13.44 | 17.92 | 22.4 | 26.88 | 31.36 | 35.84 | 40.32 | 44.8 | Новосибирское РНУ - филиал АО "Транснефть - Западная Сибирь"
1.75 | ЭД 2МНА-2 или 4 | ПС 110 кВ Мариинская НПС | Ф-6-16 или Ф-6-18 | 36: 4.48; 42: 8.96; 48: 13.44; 54: 17.92; 60: 22.4 | Новосибирское РНУ - филиал АО "Транснефть - Западная Сибирь"
1.76 | ЭД 2ПНА-1 или 2 или 3 или 4 | ПС 110 кВ Анжерская НПС | ЗРУ2-6 кВ яч. №15; яч. №17; яч. №16; яч. №18 | 4.48 | 8.96 | 13.44 | 17.92 | 22.4 | 26.88 | 31.36 | 35.84 | 40.32 | 44.8 | Новосибирское РНУ - филиал АО "Транснефть - Западная Сибирь"
1.77 | Комендатура, почта, ж/д ул. Гарнизонная | ТП-24 РУ-0,4кВ (ф.10-11-15 от ПС 100/10кВ Воинская) | РУ-0,4кВ: руб. 4, 5 | 0.864 | 0.864 | 0.864 | 0.864 | 0.864 | 0.864 | 0.864 | 0.864 | 0.864 | 0.864 | Филиал "Сибирский" ОАО "Обороэнерго"
1.78 | Пилорама, столярный цех, боксы, контора, РЭС, военноелесничество | ТП-11 РУ-0,4кВ (ф.10-7-2 от ПС 110/10 Воинская) | РУ-0,4кВ: руб.2, 3, 4, 5, 6 |  | 3.36 | 3.36 | 3.36 | 3.36 | 3.36 | 3.36 | 3.36 | 3.36 | 3.36 | Филиал "Сибирский" ОАО "Обороэнерго"
1.79 | ГДО, КПП, пожарная команда, учебный корпус, казарма, общежитие, склад, гараж, ж/д ул.КЭЧ | ТП-16 РУ-0,4кВ (ф.10-7-2 от ПС 110/10 Воинская) | РУ-0,4кВ: руб. 2, 4, 6, 7, 8, 9 |  |  | 4.08 | 4.08 | 4.08 | 4.08 | 4.08 | 4.08 | 4.08 | 4.08 | Филиал "Сибирский" ОАО "Обороэнерго"
1.80 | Объекты в/ч | ТП-17 РУ-0,4кВ, ТП-37 РУ-0,4кВ (ф.10-8-36 от ПС110/10 Воинская) ТП-12 (ф.10-6-10 от ПС 110/10 Воинская) ТП-10 РУ-0,4кВ (ф.10-6-10 от ПС 110/10 Воинская) | ТП-17 РУ-0,4кВ: руб.4; ТП-37 РУ-0,4кВ: руб. 6, 14 ТП-10 РУ-10кВ яч.5 РУ-0,4кВ: руб. 1, 5, 6, 10, 12 |  |  |  | 4.32 | 9.648 | 19.728 | 19.728 | 19.728 | 19.728 | 19.728 | Филиал "Сибирский" ОАО "Обороэнерго"
1.81 | ООО "Вахрушевская автобаза" | РП №17 6 кВ от ПС 110 кВ Афонинская |  | 60: 2.8 | ООО "Электросетьсервис"
1.82 | ООО "ТрансЛайн" | РП №22 6 кВ от ПС 35 кВ Красный камень |  | 60: 2.8 | ООО "Электросетьсервис"
1.83 | ООО "Русич" | РП №22 6 кВ от ПС 35 кВ Красный камень |  | 60: 2.8 | ООО "Электросетьсервис"
1.84 | ООО "Шахта Чертинская Южная" | ПС 35 кВ №7 ш.Новая | ф.6-31, 6-34 | 1.06 | 2.1 | 3.17 | 4.22 | 5.28 | 6.34 | 7.39 | 8.45 | 9.5 | 10.56 | ОАО "Беловское Энергоуправление"
1.85 | ООО "Альянс" | ПС 35 кВ №7 ш.Новая | ф.6-4 | 0.05 | 0.1 | 0.14 | 0.19 | 0.24 | 0.29 | 0.34 | 0.38 | 0.43 | 0.48 | ОАО "Беловское Энергоуправление"
1.86 | ООО "Теплоэнергетик" | РП №8 6 кВ (от ПС 35 кВ №7 ш.Новая) | ф.6-3, 6-4,6-9,6-12 | 1.06 | 2.11 | 3.17 | 4.22 | 5.28 | 6.34 | 7.39 | 8.45 | 9.5 | 10.56 | ОАО "Беловское Энергоуправление"
1.87 | ООО "Водоснабжение" | ПС 35 кВ №7 ш.Новая РП №8 6 кВ (от ПС 35 кВ №7 ш.Новая) | ф.6-15-7 ф.6-14, 6-17 | 0.24 | 0.48 | 0.72 | 0.96 | 1.2 | 1.44 | 1.68 | 1.92 | 2.16 | 2.4 | ОАО "Беловское Энергоуправление"
1.88 | Население по ул.Тухачевского, ИП Сидорова, МБУ СЗ ЖКХ, ИП Степаненко Л.М. | РП №8 6 кВ (от ПС 35 кВ №7 ш.Новая) | ф.6-10 | 0.24 | 0.48 | 0.72 | 0.96 | 1.2 | 1.4 | 1.68 | 1.92 | 2.16 | 2.4 | ОАО "Беловское Энергоуправление"
1.89 | ООО "Газпромнефть", ООО "БзСЖБ", ООО "СГП Геология", ИП Боровской Г.Н. | РП №8 6 кВ (от ПС 35 кВ №7 ш.Новая) | ф.6-14, 6-17 | 0.46 | 0.92 | 1.38 | 1.84 | 2.3 | 2.76 | 3.22 | 3.68 | 4.14 | 4.6 | ОАО "Беловское Энергоуправление"
1.90 | Население, ЮЛ | ПС 110 кВ Безруковская РП-1 от ф.6-17г ПС 110 кВ Мысковская РП-1 от ф.6-9г ПС 110 кВ Мысковская РП-5 от ф.6-19д ПС 110 кВ Мысковская РП-2 от ф.6-15г ПС 35 кВ Строительная РП-2 от ф.6-6г ПС 35 кВ Строительная | ф.6-6с, ф.6-7х ф.6-12г, ф.6-8г ф.6-15г, ф.6-13г ф,6-514о от ЛВР№11 ф.6-4п, ф.6-6п ф.6-16 | 14.8 | 31.6 | 41.7 | 47.9 | 58.3 | 66.7 | 79.3 | 82.1 | 84.3 | 85.7 | ООО "Мысковская ЭСО"
1.91 | КАО «Азот» | Шины ГРУ 6 кВ НК ТЭЦ, Шины ЗРУ-110 кВ НК ТЭЦ | КАО «Азот» | 25.15 | 44.71 | 107.61 | 124.35 | 124.35 | 194.26 | 219.41 | 250.16 | 349.37 | 419.25 | КАО «Азот»
1.92 | ПАО "Кокс" | ЦРП (от яч. 63А, 63Б Кемеровской ГРЭС) ЦРП (от яч. 54 Кемеровской ГРЭС) ЦРП (от яч. 45 Кемеровской ГРЭС) | фидера 1с. РУ 10кВ фидера 2с. РУ 10кВ фидера 3с. РУ 10кВ | 0.69 | 0.77 | 0.84 | 0.84 | 56 | 56 | 56 | 56 | 56 | 56 | ПАО "Кокс"
1.93 | ООО "Завод Красный Октябрь" | ПС №1 35 кВ Городская | Ф6-3-З | 1.44 | 2.88 | 4.32 | 5.76 | 7.2 | 8.64 | 10.08 | 11.52 | 12.96 | 14.4 | АО "СУЭК-Кузбасс" Энергоуправление
1.94 | АО "СУЭК-Кузбасс" ШУ Комсомолец, ПЕ Шахта Полысаевская | ПС №12 35 кВ ш.Полысаевская ПС №910 6 кВ ш.Полысаевская (от ПС №12 35 кВ ш.Полысаевская) ПС №911 6 кВ ФС 17-З (от ПС №12 35 кВ ш.Полысаевская и ПС №2 35 кВ ш.Октябрьская) | Ф6-3-ГВ,Ф6-5-П2,Ф6-6-П2 Ф6-7,Ф6-16 Ф6-1-НС,Ф6-22-НС,П6-19-Т1-1000, П6-20-Т2-1000 | 8.88 | 17.76 | 26.64 | 35.52 | 44.4 | 53.28 | 62.16 | 71.04 | 79.92 | 88.8 | АО "СУЭК-Кузбасс" Энергоуправление
1.95 | АО "СУЭК-Кузбасс" ПЕ Шахта им С.М. Кирова | ПС №3 35 кВ ш.Кирова | Ф6-22-ПЛ, П6-19-Т1-630, П6-20-Т2-630,Ф6-33-Ш, Ф6-37-НС, Ф6-42-НС,Ф6-8-ЦЭММ | 6.96 | 13.92 | 20.88 | 27.84 | 34.8 | 41.76 | 48.72 | 55.68 | 62.64 | 69.6 | АО "СУЭК-Кузбасс" Энергоуправление
1.96 | АО "Разрез Инской" | ТП-700 6 кВ Колмогоровская (от ПС 110 кВ Колмогоровская6) | Ф6-6-К2, П6-3-Т1-1000, П6-4-Т2-1000 | 1.92 | 3.84 | 5.76 | 7.68 | 9.6 | 11.52 | 13.44 | 15.36 | 17.28 | 19.2 | АО "СУЭК-Кузбасс" Энергоуправление
1.97 | АО "СУЭК-Кузбасс" ШУ им. А.Д. Рубана, ПЕ Шахта им. А.Д. Рубана | ПС №38 110 кВ Красноярская | Ф6-13-РПП, Ф6-14-РПП Ф6-7-РПП, Ф6-8-РПП Ф6-31-ВЕНТ, Ф6-40-ВЕНТ | 8.4 | 16.8 | 25.2 | 33.6 | 42 | 50.4 | 58.8 | 67.2 | 75.6 | 84 | АО "СУЭК-Кузбасс" Энергоуправление
1.98 | ЗАО "Гранула" | ПС №20 110 кВ Кирова | Ф6-3-ФГП (резерв Ф6-14-ФГП) | 1.2 | 2.4 | 3.6 | 4.8 | 6 | 7.2 | 8.4 | 9.6 | 10.8 | 12 | АО "СУЭК-Кузбасс" Энергоуправление
1.99 | АО "Салек" | ПС 110 кВ Салек | Ф6-4, Ф6-5, Ф6-8, Ф6-9 | 20.64 | 20.64 | 20.64 | 30 | 30 | 50.64 | 50.64 | 50.64 | 60 | 60 | АО "СУЭК-Кузбасс" Энергоуправление
1.100 | ООО "Шахтоуправление "Майское" | ПС 110 кВ Вольная | Ф6-ОГР-1, Ф6-ОГР-4, Ф6-ОГР-5 | 36 | 36 | 36 | 73.2 | 73.2 | 73.2 | 109.2 | 109.2 | 109.2 | 109.2 | АО "СУЭК-Кузбасс" Энергоуправление
1.101 | АО "СУЭК-Кузбасс" ШУ Талдинское-Западное | ПС 110 кВ Угтал | Ф6-26-ЦПП-2, Ф6-4-ЦПП-1 | 4.62 | 9.24 | 13.86 | 18.48 | 23.1 | 27.72 | 32.34 | 36.96 | 41.58 | 46.2 | АО "СУЭК-Кузбасс" Энергоуправление
1.102 | АО "СУЭК-Кузбасс" Разрезоуправление ПЕ Разрез Камышанский | ПС 35 кВ Камышанская | Ф6-4-ЮБ, Ф6-5-СБ | 2.88 | 5.76 | 8.64 | 11.52 | 14.4 | 17.28 | 20.16 | 23.04 | 25.92 | 28.8 | АО "СУЭК-Кузбасс" Энергоуправление
1.103 | ОАО "Центральная обогатительная фабрика "Кузнецкая" | Западно-Сибирская ТЭЦ | 10-30, 10-58 | 14.49 | 28.96 | 43.43 | 57.9 | 72.37 | 86.84 | 101.31 | 115.78 | 130.25 | 144.72 | ОАО "Центральная обогатительная фабрика "Кузнецкая"
1.104 | ЭШ-20/90 №54 | ПС 110 кВ Карьерная | 6-15-С | 1.2 | 2.4 | 3.6 | 4.8 | 6 | 7.2 | 8.4 | 9.6 | 10.8 | 12 | АО «Междуречье»
1.105 | ЭШ-11/70 №61 | ПС 110 кВ Томская | 6-18-0 |  |  |  |  | 0.41 | 0.82 | 1 | 1.28 | 1.6 | 2 | АО «Междуречье»
1.106 | Магазины, кафе, киоски, аптека, пульт охраны, ЦТП №8, офисы, гаражи, детские сады, оптика, ЦТП №7 (рез.), Банк Москвы, жилые дома, студия "Слайсинг", ЦТП №9, парикмахерские, управление соцзащиты, частные гаражи, химчистка, бизнес-отель "Виктория", управление судебных приставов, Энергосбыт ОАО "Кузбассэнерго", аптеки, фотоцентры, стоматологические кабинеты, ООО "Губернская страховая компания", бойлерная №10, противотуберкулезный диспансер, ООО "Совкомбанк", "Билайн", "Теле2", поликлиника №2, женская консультация, ФТО, жилые дома | ПС 110 кВ Новоленинская | РП-1 ф.6-9-Б | 28.6 | 28.6 | 28.6 | 28.6 | 28.6 | 28.6 | 28.6 | 28.6 | 28.6 | 28.6 | ОАО "СКЭК"
1.107 | Школа №18, детские сады, мастерские, магазины, офисы, аптеки, пульт охраны, фотоателье, парикмахерские, стоматология №1, бойлерная №11, киоски, частные гаражи, база АТС (рез.), охранное предприятие "Брест", КНС-1 (резерв), турагенство "Смайл", рекламное агенство, жилые дома | ПС 110 кВ Тяговая | РП-2 ф.10-10-230 |  | 23.3 | 23.3 | 23.3 | 23.3 | 23.3 | 23.3 | 23.3 | 23.3 | 23.3 | ОАО "СКЭК"
1.108 | Магазины, АТС, дом спорта, КНС, аптеки, киоски, парикмахерские, фотосервис, ООО "Телеком", склады, стоматологический кабинет, оздоровительный центр, детский приют, детский сад № 10, Противотуберкулезный санаторий, Сибирская страховая компания", жилые дома | ПС 110 кВ КСК | РП-3 ф.6-10-320 |  |  | 7.2 | 7.2 | 7.2 | 7.2 | 7.2 | 7.2 | 7.2 | 7.2 | ОАО "СКЭК"
1.109 | Рынок "Коробейник", ООО "Сиблес", производственный цех, склады, базы, офисы, нежилые помещения, ОВД, школа искусств, скорая помощь, паспортный стол, гаражи , пульт охраны, магазины, киоски, автошкола, ночной клуб "Жара", ПТУ №17, центр научных основ здоровья, фонд ОМС, ООО "Здоровье" фитоаптека, фотоцентр, спортклуб, "Подорожник, АЗС, ООО "Сибком", ГИБДД, ЦТП-1, жилые дома | ПС 110 кВ КСК | РП-3 ф.6-9-325 | 48: 23.3; 54: 23.3; 60: 23.3 | ОАО "СКЭК"
1.110 | Магазины, детский сад, ЦТП-2, Скважина, киоски, ремонт обуви, пульт охраны, станция "Билайн", кабельное ТВ, салон Нуга-Бэст, жилые дома | ПС 110 кВ КСК | РП-6 ф.6-12-340 |  |  | 11.7 | 11.7 | 11.7 | 11.7 | 11.7 | 11.7 | 11.7 | 11.7 | ОАО "СКЭК"
1.111 | Водоподъем №2, ЦДК, пульт охраны, магазины, гаражи городского суда, гаражи инкассации, торговый центр, киоски, рынок "Русь", банк, ФСБ, нарсуд, офисы, жилые дома | ПС 110 кВ Городская | РП-4 ф.6-12-С | 36: 4.8; 42: 4.8; 48: 4.8; 54: 4.8; 60: 4.8 | ОАО "СКЭК"
1.112 | ООО "Спецналадка", рыбный цех, магазины, офисы, завод арматурной сетки, гаражи, инфекционная больница, черный тюльпан, дом молитвы, школа №33, автосервис, гаражи, горсобес, котельная №14, пекарня, центр психологической помощи, архив администрации, военно-мемориальный комплекс, китайский рынок, бухгалтерия здравоохранения, столярные цеха, пульт охраны, рынок, склад, ремонт обуви, губернский рынок, пожарная часть, стройка, д/у автобусов, жилые дома | ПС 110 кВ Городская | РП-5 ф.6-7-У | 42: 23.3; 48: 23.3; 54: 23.3; 60: 23.3 | ОАО "СКЭК"
1.113 | Магазины, семеноводческая лаборатория, ритуальные услуги, художественная школа, такси "Вояж", отделение милиции, отдел по борьбе с экономическими преступлениями, детский парк, пульт охраны, ПТУ, ритуальные услуги, дворец творчества, гаражи, пульт охраны, центр обеспечения единства измерений, котельные, ООО "Сибдамельновомаг", школа, нежилые помещения, жилые дома. | ПС 110 кВ Городская | РП-5 ф.6-16-В |  |  |  | 13 | 13 | 13 | 13 | 13 | 13 | 13 | ОАО "СКЭК"
1.114 | РСУ, ЛКШСУ, пульт охраны, гаражи славянского рынка, столярка, котельная №13, ООО "Кузбассстрой", магазины, ООО "Сибтранссервис", парк им.Горького, котельная, геофизика, детский сад, аптека, киоск, картодром, офисы, жилые дома | ПС 110 кВ Городская | РП-10 ф.6-6-464 |  |  |  |  | 16.3 | 16.3 | 16.3 | 16.3 | 16.3 | 16.3 | ОАО "СКЭК"
1.115 | Магазины, станция теле2, мебельный цех, школа, котельная №40, киоск, автостоянка, церковь баптистов, АЗС, жилые дома | ПС 110 кВ Кузбассэлемент | РП-7 ф.6-16-Д | 54: 20.4; 60: 20.4 | ОАО "СКЭК"
1.116 | Насосная, нежилое помещение, АЗС, салон красоты, детский сад, автостоянка, центр занятости, ресторан, МФЦ, ФОК, ресторан, магазины, автомойка, жилые дома | ПС 110 кВ Кузбассэлемент | РП-7 ф.6-3-357, 6-10-357 | 60: 7.2 | ОАО "СКЭК"
1.117 | ЗАО "ЗЭТА" | Кемеровская ГРЭС | ЦРП-20 | 9.6 | 9.6 | 9.6 | 9.6 | 9.6 | 9.6 | 9.6 | 9.6 | 9.6 | 9.6 | ОАО "СКЭК"
1.118 | БТИ, гаражные кооперативы, ЗАО "Кузбасс центр маниторинга", магазины, школа №40 | Кемеровская ГРЭС | ЦРП-27 | 16.8 | 16.8 | 16.8 | 16.8 | 16.8 | 16.8 | 16.8 | 16.8 | 16.8 | 16.8 | ОАО "СКЭК"
1.119 | Кафе, магазины, Управление Фед. агенства кадастра объектов недвижимости, Альфа-банк | Кемеровская ГРЭС | ЦРП-14 | 9.6 | 9.6 | 9.6 | 9.6 | 9.6 | 9.6 | 9.6 | 9.6 | 9.6 | 9.6 | ОАО "СКЭК"
1.120 | Гостиница "Кузбасс", ТЦ "Солнечный", Кемеровский полиграфкомбинат, МДМ-Банк | Кемеровская ГРЭС | ЦРП-15 |  |  | 16.8 | 16.8 | 16.8 | 16.8 | 16.8 | 16.8 | 16.8 | 16.8 | ОАО "СКЭК"
1.121 | ФСБ, Адм. Кем.оласти, Управление по делам ГО и ЧС, Больница, 2 Банка, 3 Д/С, 2 Школы. | Кемеровская ГРЭС | ЦРП-13 | 54: 16.8; 60: 16.8 | ОАО "СКЭК"
1.122 | Управление Пенсионного фонда по КО, ООО "Элигомед" | Кемеровская ГРЭС | РП-24, яч.12 | 42: 9.6; 48: 9.6; 54: 9.6; 60: 9.6 | ОАО "СКЭК"
1.123 | ПНС-8 | Кемеровская ГРЭС | РП-24, яч.10, РП-24, яч.1 | 54: 9.6; 60: 9.6 | ОАО "СКЭК"
1.124 | Росрегистрация, детская железная дорога, казначейство, коммунальный сектор | Кемеровская ГРЭС | РП-24 яч.9, яч.14 |  |  |  | 28.8 | 28.8 | 28.8 | 28.8 | 28.8 | 28.8 | 28.8 | ОАО "СКЭК"
1.125 | Больница ГУВД, 3 УВД, Суд, Налоговая инспекция, Банк, Гимназия, Училище, Дома коммунального сектора | Кемеровская ГРЭС | РП-1, яч.13 | 60: 54.2 | ОАО "СКЭК"
1.126 | УВД, 3 Банка, Суд, Мед. Колледж, Гаражи Администрации, Дома коммунального сектора | Кемеровская ГРЭС | РП-1, яч.18 | 60: 32.2 | ОАО "СКЭК"
1.127 | Д/С, ТУ Заводского района Адм. Г.Кемерово, нар. суд, УВД, училище, 3 института. | ПС 35 кВ Западная | Западная-20 |  |  |  |  | 24 | 24 | 24 | 24 | 24 | 24 | ОАО "СКЭК"
1.128 | ОАО КЕМ. ЭЛ.ТРАНСПОРТНАЯ КОМПАНИЯ, ФГУ ЦЕНТР СТАНДАРТИЗАЦИИ И МЕТРОЛОГИИ | ПС 35 кВ Западная | Западная-7 |  |  |  |  | 24 | 24 | 24 | 24 | 24 | 24 | ОАО "СКЭК"
1.129 | ТЯГ-1 | ПС 35 кВ Западная | Западная-17 | 36: 9.6; 42: 9.6; 48: 9.6; 54: 9.6; 60: 9.6 | ОАО "СКЭК"
1.130 | Стадион "Химик" | ПС 35 кВ Западная | Западная-24 | 36: 7.2; 42: 7.2; 48: 7.2; 54: 7.2; 60: 7.2 | ОАО "СКЭК"
1.131 | ТЯГ-8 | ПС 35 кВ Западная | Западная-6 | 60: 4.8 | ОАО "СКЭК"
1.132 | Кемеровозернопродукт | ПС 35 кВ Западная | РП-17, яч.6, яч.13 | 42: 9.6; 48: 19.2; 54: 19.2; 60: 19.2 | ОАО "СКЭК"
1.133 | Кемеровозернопродукт, ОАО "Мелькорм" | ПС 35 кВ Западная | РП-17, яч.14 | 42: 9.6; 48: 9.6; 54: 9.6; 60: 9.6 | ОАО "СКЭК"
1.134 | УВД, Банки, Д/С, Обл. Налоговая Инспекция, Больницы, Обл. Библиотека, Дома коммунального сектора | ПС 35 кВ Западная | РП-17, яч.16 | 48: 24; 54: 24; 60: 24 | ОАО "СКЭК"
1.135 | Цирк, Гимназия, Дома коммунального сектора | ПС 110 кВ Мирная | РП-2-11 |  |  |  | 19.2 | 19.2 | 19.2 | 19.2 | 19.2 | 19.2 | 19.2 | ОАО "СКЭК"
1.136 | Цирк, Д/С, Дома коммунального сектора | ПС 110 кВ Мирная | РП-2-6 |  |  |  | 12 | 12 | 12 | 12 | 12 | 12 | 12 | ОАО "СКЭК"
1.137 | Университет, Лицей, Суд, Гос. Архив КО, Школа, АТС, МЧС, Дом Радио. Дома коммунального сектора | ПС 110 кВ Мирная | РП-2-26 | 36: 31.2; 42: 31.2; 48: 31.2; 54: 31.2; 60: 31.2 | ОАО "СКЭК"
1.138 | АТС, Д/С, Дома коммунального сектора | ПС 110 кВ Мирная | РП-6-7 |  |  |  |  | 28.8 | 28.8 | 28.8 | 28.8 | 28.8 | 28.8 | ОАО "СКЭК"
1.139 | Школы, Д/С, Дома коммунального сектора | ПС 110 кВ Мирная | РП-6-9 |  | 26.4 | 26.4 | 26.4 | 26.4 | 26.4 | 26.4 | 26.4 | 26.4 | 26.4 | ОАО "СКЭК"
1.140 | ТУЛР, Д/С, Дома коммунального сектора | ПС 110 кВ Мирная | РП-6-10 |  |  | 28.8 | 28.8 | 28.8 | 28.8 | 28.8 | 28.8 | 28.8 | 28.8 | ОАО "СКЭК"
1.141 | Поликлиника №5, АТС, Школа, Дома коммунального сектора | ПС 110 кВ Мирная | РП-6-12 | 48: 16.8; 54: 16.8; 60: 16.8 | ОАО "СКЭК"
1.142 | Школа, Институт, Училища, Д/С, Дома коммунального сектора | ПС 110 кВ Мирная | М-28 |  | 36 | 36 | 36 | 36 | 36 | 36 | 36 | 36 | 36 | ОАО "СКЭК"
1.143 | Военкомат, Санаторий, АТС, Поликлиники, Дома коммунального сектора | ПС 110 кВ Мирная | М-29 | 42: 38.4; 48: 38.4; 54: 38.4; 60: 38.4 | ОАО "СКЭК"
1.144 | Д/С, Дома коммунального сектора | ПС 110 кВ Мирная | РП-2-12 | 14.4 | 14.4 | 14.4 | 14.4 | 14.4 | 14.4 | 14.4 | 14.4 | 14.4 | 14.4 | ОАО "СКЭК"
1.145 | Д/С, АТС, Дома коммунального сектора | ПС 110 кВ Мирная | РП-2-25 | 31.2 | 31.2 | 31.2 | 31.2 | 31.2 | 31.2 | 31.2 | 31.2 | 31.2 | 31.2 | ОАО "СКЭК"
1.146 | ЦТП, Дома коммунального сектора | ПС 110 кВ Мирная | РП-26-21, РП-26-20 | 60: 21.6 | ОАО "СКЭК"
1.147 | Педагогический Колледж, Д/С, Дома коммунального сектора | ПС 110 кВ Мирная | РП-9-4 | 60: 16.1 | ОАО "СКЭК"
1.148 | Школа, Д/С, АТС-36, 2 Банка, Дома коммунального сектора | ПС 110 кВ Мирная | РП-9-7 | 60: 24 | ОАО "СКЭК"
1.149 | ПНС-3, АТС-52, 2 Д/С, Школа , Дома коммунального сектора | ПС 110 кВ Мирная | РП-9-8 | 60: 20.2 | ОАО "СКЭК"
1.150 | ОБЛБОЛЬНИЦА, ГИБДД, Отд. Фед. Казначейства, Дома коммунального сектора | ПС 110 кВ Мирная | РП-9-10 | 60: 6 | ОАО "СКЭК"
1.151 | ОБЛБОЛЬНИЦА, ГИБДД, Дома коммунального сектора | ПС 110 кВ Мирная | РП-9-13 | 60: 12 | ОАО "СКЭК"
1.152 | ТРК "Лапландия" | ПС 110 кВ Мирная | РП-19-9,РП-19-10 | 60: 52.1 | ОАО "СКЭК"
1.153 | 2 Д/С, Банк, Дома коммунального и частного сектора | ПС 110 кВ Мирная | РП-2-31 | 60: 32.16 | ОАО "СКЭК"
1.154 | Поликлиника, 2 Института, 4 Школы, 4 Д/С, Д/Дом, ОУС-2, Дома коммунального и частного сектора | ПС 110 кВ Мирная | М-36 | 60: 62.4 | ОАО "СКЭК"
1.155 | УН-1612/5, ОМОН, ЦИТО ГУИН, Дома частного сектора | ПС 110 кВ Мирная | М-41 | 60: 28.8 | ОАО "СКЭК"
1.156 | Поликлиники, ЦТП, Д/Дом, Д/С, Школs, Дома коммунального сектора | ПС 110 кВ Восточная | РП-11-1, РП-11-10 | 60: 67.2 | ОАО "СКЭК"
1.157 | Банк, ЦТП, ПНС, Д/С, Дома коммунального сектора | ПС 110 кВ Восточная | РП-15-9 | 54: 31.2; 60: 31.2 | ОАО "СКЭК"
1.158 | Поликлиника, Школы, Д/С, ПНС, Дома коммунального сектора | ПС 110 кВ Восточная | РП-15-11 | 48: 19.2; 54: 19.2; 60: 19.2 | ОАО "СКЭК"
1.159 | АТС, Д/С, Дома коммунального сектора | ПС 110 кВ Восточная | РП-15-13 | 9.6 | 9.6 | 9.6 | 9.6 | 9.6 | 9.6 | 9.6 | 9.6 | 9.6 | 9.6 | ОАО "СКЭК"
1.160 | Д/Больница, Школа, ЦТП, Дома коммунального сектора | ПС 110 кВ Восточная | РП-15-15 | 48: 26.4; 54: 26.4; 60: 26.4 | ОАО "СКЭК"
1.161 | Банк, Школа, ПНС, Дома коммунального сектора | ПС 110 кВ Восточная | РП-15-10 |  |  |  |  | 31.2 | 31.2 | 31.2 | 31.2 | 31.2 | 31.2 | ОАО "СКЭК"
1.162 | Поликлиника, Школы, Д/С, ПНС, ЦТП. Дома коммунального сектора | ПС 110 кВ Восточная | РП-15-12 | 42: 19.2; 48: 19.2; 54: 19.2; 60: 19.2 | ОАО "СКЭК"
1.163 | АТС, Д/С, Школа, ЦТП, Дома коммунального сектора | ПС 110 кВ Восточная | РП-15-14 |  |  |  | 28.8 | 28.8 | 28.8 | 28.8 | 28.8 | 28.8 | 28.8 | ОАО "СКЭК"
1.164 | Д/Больница, Школа, ЦТП, Дома коммунального сектора | ПС 110 кВ Восточная | РП-15-16 | 36: 7.2; 42: 7.2; 48: 7.2; 54: 7.2; 60: 7.2 | ОАО "СКЭК"
1.165 | Школы, Д/Дом, Дома коммунального сектора | ПС 110 кВ Восточная | В-50, В-59 | 48 | 48 | 48 | 48 | 48 | 48 | 48 | 48 | 48 | 48 | ОАО "СКЭК"
1.166 | Школа, ТЦ «ПРОМЕНАД-2», АТС, Дома коммунального сектора | ПС 110 кВ Восточная | В-41, В-68 |  | 38.4 | 38.4 | 38.4 | 38.4 | 38.4 | 38.4 | 38.4 | 38.4 | 38.4 | ОАО "СКЭК"
1.167 | 3 Школы, Банк, Дома коммунального сектора | ПС 110 кВ Восточная | РП-3-3 | 60: 26.2 | ОАО "СКЭК"
1.168 | Школа, Д/С, АТС-51, Дома коммунального сектора | ПС 110 кВ Восточная | РП-3-12 | 60: 12 | ОАО "СКЭК"
1.169 | 3 Д/С, Школа, Банк, ЦТП, Дома коммунального сектора | ПС 110 кВ Восточная | РП-3-11 | 60: 30 | ОАО "СКЭК"
1.170 | Школа, Банк, Д/С, ЦТП, Дома коммунального сектора | ПС 110 кВ Восточная | РП-3-14 | 60: 26.2 | ОАО "СКЭК"
1.171 | Медицинская Академия, КЕМТИПП, ЦТП, Д/С, Дома коммунального сектора | ПС 110 кВ Восточная | РП-3-9, РП-3-10 | 60: 26.7 | ОАО "СКЭК"
1.172 | Прокуратура, Банк, Дома коммунального сектора | ПС 110 кВ Восточная | РП-11-9 | 60: 14.2 | ОАО "СКЭК"
1.173 | Прокуратура, Банк, Д/Санаторий, Поликлиника, Школа, Дома коммунального сектора | ПС 110 кВ Восточная | РП-11-20 | 60: 24 | ОАО "СКЭК"
1.174 | Администрация, Суд, Дома коммунального сектора | ПС 110 кВ Восточная | РП-11-15 | 60: 12 | ОАО "СКЭК"
1.175 | Администрация, Суд, Школа, Д/С, Дома коммунального сектора | ПС 110 кВ Восточная | РП-11-16 | 60: 14.2 | ОАО "СКЭК"
1.176 | Колледж, 2 Д/С, Банк, ЦТП, Дома коммунального сектора | ПС 110 кВ Восточная | РП-14-11, РП-14-10 | 60: 32.2 | ОАО "СКЭК"
1.177 | ООО МАУ «ФОК» Кемерово, Дома коммунального сектора | ПС 110 кВ Тепличная | РП-36-11, РП-36-12 | 60: 26.2 | ОАО "СКЭК"
1.178 | Поликлиника, Школа, Дома коммунального сектора | ПС 110 кВ Космическая | РП-20-13 | 36: 33.6; 42: 33.6; 48: 33.6; 54: 33.6; 60: 33.6 | ОАО "СКЭК"
1.179 | РОВД, ЦТП, АТС, Школа, Д/С, Дома коммунального сектора | ПС 110 кВ Космическая | РП-20-15 |  |  |  | 24 | 24 | 24 | 24 | 24 | 24 | 24 | ОАО "СКЭК"
1.180 | Военная часть, Дома коммунального сектора | ПС 110 кВ Космическая | РП-20-10 |  |  | 24 | 24 | 24 | 24 | 24 | 24 | 24 | 24 | ОАО "СКЭК"
1.181 | ПНС Аэропорта, ХРАМ, Д/С, Дома коммунального сектора | ПС 110 кВ Космическая | РП-20-14 |  |  |  |  | 7.2 | 7.2 | 7.2 | 7.2 | 7.2 | 7.2 | ОАО "СКЭК"
1.182 | Д/С, Дома коммунального сектора | ПС 110 кВ Космическая ПС 35 кВ Новая | РП-20-18 Н-9 | 24 | 24 | 24 | 24 | 24 | 24 | 24 | 24 | 24 | 56.2 | ОАО "СКЭК"
1.183 | КНС, 2Д/С, Дома коммунального сектора | ПС 110 кВ Рудничная | РП-32-7 | 48: 28.1; 54: 28.1; 60: 28.1 | ОАО "СКЭК"
1.184 | Школа, Д/С, ЦТП, Банк, Дома коммунального сектора | ПС 110 кВ Рудничная | РП-32-5, РП-32-15 | 48: 28.1; 54: 28.1; 60: 28.1 | ОАО "СКЭК"
1.185 | Д/С, Поликлиника, Дома коммунального сектора | ПС 110 кВ Рудничная | РП-38-1, РП-38-8 | 54: 26.2; 60: 26.2 | ОАО "СКЭК"
1.186 | Банк, Дома коммунального сектора | ПС 110 кВ Рудничная | РП-38-7,РП-38-12 | 54: 20.2; 60: 20.2 | ОАО "СКЭК"
1.187 | Дома коммунального сектора | ПС 110 кВ Рудничная | РП-38-9,РП-38-16,РП-48-11,РП-48-18 | 54: 38.9; 60: 38.9 | ОАО "СКЭК"
1.188 | ООО Ровер | ПС 35 кВ Латышевская | ф.6-20 | 60: 2.4 | ОАО "СКЭК"
1.189 | ТП-152 пос.Барзас, коммунальный сектор | ПС 110 кВ Барзас | ф.10-3 | 60: 1.4 | ОАО "СКЭК"
1.190 | ТП-88, АЗС, Барзасское товарищество | ПС 35 кВ Берёзовская ЦОФ | ф.6-13 | 60: 2.4 | ОАО "СКЭК"
1.191 | ТП-136 о/л Юбилейный, ТП-141 о/л Ласточка, ТП-о/л Орленок | ПС 35 кВ Берёзовская ЦОФ | ф.6-16 | 48: 1.2; 54: 1.2; 60: 1.2 | ОАО "СКЭК"
1.192 | ТП-135 Т-1, НФС | ПС 35 кВ Берёзовская ЦОФ | ф.6-16 | 54: 1.2; 60: 1.2 | ОАО "СКЭК"
1.193 | ТП-139 Т-1, Водоподъем № 1 | ПС 35 кВ Берёзовская ЦОФ | ф.6-16 | 60: 0.5 | ОАО "СКЭК"
1.194 | ТП-Щебкарьер | ПС 35 кВ Берёзовская ЦОФ | ф.6-34 | 48: 4.8; 54: 4.8; 60: 4.8 | ОАО "СКЭК"
1.195 | ТП-гаражный кооператив | ПС 35 кВ Берёзовская ЦОФ | ф.6-34 | [10 empty] | ОАО "СКЭК" | bar: 54 to 60
1.196 | ТП-147, ПНС | ПС 35 кВ Берёзовская ЦОФ | ф.6-34 | 60: 0.5 | ОАО "СКЭК"
1.197 | ТП-СКПТУ | ПС 35 кВ Берёзовская ЦОФ | ф.6-21 | 60: 2.4 | ОАО "СКЭК"
1.198 | РП-1 | ПС 35 кВ Березовская-Новая | ф.6-106 | 54: 1.9; 60: 1.9 | ОАО "СКЭК"
1.199 | ТП-35, 36 | ПС 35 кВ Березовская-Новая | ф.6-106 | 60: 1.9 | ОАО "СКЭК"
1.200 | РП-12 Т-1 | ПС 35 кВ Березовская-Новая | ф.6-115 | 36: 2.4; 42: 2.4; 48: 2.4; 54: 2.4; 60: 2.4 | ОАО "СКЭК"
1.201 | ТП-92 | ПС 35 кВ Березовская-Новая | ф.6-115 | 42: 4.8; 48: 4.8; 54: 4.8; 60: 4.8 | ОАО "СКЭК"
1.202 | ТП-83 | ПС 35 кВ Березовская-Новая | ф.6-115 | 48: 0.7; 54: 0.7; 60: 0.7 | ОАО "СКЭК"
1.203 | ТП-28 | ПС 35 кВ Березовская-Новая | ф.6-115 | 54: 1.4; 60: 1.4 | ОАО "СКЭК"
1.204 | ТП-30 Т-2 | ПС 35 кВ Березовская-Новая | ф.6-115 | 60: 1.2 | ОАО "СКЭК"
1.205 | ТП-27 | ПС 35 кВ Березовская-Новая | ф.6-213 | 60: 4.8 | ОАО "СКЭК"
1.206 | ТП-34 | ПС 35 кВ Березовская-Новая | ф.6-217 | 48: 1.7; 54: 1.7; 60: 1.7 | ОАО "СКЭК"
1.207 | ТП-100 | ПС 35 кВ Березовская-Новая | ф.6-217 | 54: 2.4; 60: 2.4 | ОАО "СКЭК"
1.208 | ТП-31 | ПС 35 кВ Березовская-Новая | ф.6-217 | 60: 4.8 | ОАО "СКЭК"
1.209 | ТП-162 Т-1 | ПС 35 кВ Бирюлинская | ф.6-7 | 36: 0.2; 42: 0.2; 48: 0.2; 54: 0.2; 60: 0.2 | ОАО "СКЭК"
1.210 | ТП-164 Т-1 | ПС 35 кВ Бирюлинская | ф.6-7 | 42: 0.2; 48: 0.2; 54: 0.2; 60: 0.2 | ОАО "СКЭК"
1.211 | ТП-165 Т-2 | ПС 35 кВ Бирюлинская | ф.6-7 | 48: 0.2; 54: 0.2; 60: 0.2 | ОАО "СКЭК"
1.212 | РП-10 | ПС 35 кВ Бирюлинская | ф.6-7 | 54: 8.4; 60: 8.4 | ОАО "СКЭК"
1.213 | ТП-171 Т-2 | ПС 35 кВ Бирюлинская | ф.6-7 | 60: 0.2 | ОАО "СКЭК"
1.214 | ТП-162 Т-2 | ПС 35 кВ Бирюлинская | ф.6-17 | 36: 0.2; 42: 0.2; 48: 0.2; 54: 0.2; 60: 0.2 | ОАО "СКЭК"
1.215 | ТП-164 Т-2 | ПС 35 кВ Бирюлинская | ф.6-17 | 42: 0.2; 48: 0.2; 54: 0.2; 60: 0.2 | ОАО "СКЭК"
1.216 | ТП-165 Т-1 | ПС 35 кВ Бирюлинская | ф.6-17 | 48: 0.2; 54: 0.2; 60: 0.2 | ОАО "СКЭК"
1.217 | РП-10 | ПС 35 кВ Бирюлинская | ф.6-17 | 54: 8.4; 60: 8.4 | ОАО "СКЭК"
1.218 | ТП-171 Т-1 | ПС 35 кВ Бирюлинская | ф.6-17 | 60: 0.2 | ОАО "СКЭК"
1.219 | ТП-БЭМЗ | ПС 35 кВ Бирюлинская | ф.6-21 | 60: 2.4 | ОАО "СКЭК"
1.220 | АО "Центральная обогатительная фабрика "Абашевская" | ПС 110 кВ Ново-Байдаевская | ф.6-28-Ф, ф.6-5-Ф | 7.7 | 15.4 | 23.1 | 30.8 | 38.5 | 46.2 | 53.9 | 61.6 | 69.3 | 77 | АО "ЦОФ "Абашевская"
1.221 | Магистральные ленточные конвейера | ПС 110 кВ Северо-Байдаевская | Ф6 №10 ЦРП-2 ООО "Шахта "Юбилейная" | 6.24 | 12.48 | 18.72 | 25.2 | 31.44 | 36.96 | 42.72 | 48.24 | 68.304 | 84 | ООО "Шахта "Юбилейная"
1.222 | ООО «ММК-Уголь» Шахта «Костромовская» | ПС-818 110 кВ Костромовская |  | 0.5 | 0.5 | 2.87 | 5.04 | 7.86 | 11.4 | 16.8 | 28 | 28 | 28 | ООО "Шахта "Костромовская"
1.223 | МУП ГЭТ | ПС 35 кВ № 10 Горсеть, ПС 35 кВ № 14 ш.Ворошилова ПС 35 кВ № 34 Северо-Западная ПС 35 кВ № 5 Центральная; ПС 35 кВ № 2 ш.Коксовая; ПС 6 кВ №38 ПС 6 кВ №33 | 2 (9) 9 (42)(27,28),(1,27) 4 | 0.053 | 1.08 | 1.44 | 2.16 | 2.56 | 3.19 | 3.63 | 4.39 | 4.79 | 10.7 | Филиал ООО ХК "СДС-Энерго"-"Прокопьевскэнерго"
1.224 | ООО "Шахта им. Дзержинского" | ПС 6 кВ №11 (от ф.6-10-Д, 6-18-Д ПС 35 кВ Юго-Западная), ПС 6 кВ №22 (от ф.5,7 ПС 35 кВ № 10 Горсеть) | 14,5,22,14,4,26,7 7 | 1.04 | 2.08 | 3.12 | 5.6 | 6.64 | 7.68 | 11.72 | 14.76 | 21.8 | 31.84 | Филиал ООО ХК "СДС-Энерго"-"Прокопьевскэнерго"
1.225 | ЗАО "Прокопьевский угольный разрез" | ПС 35 кВ №15 Разрез | 2 | 0.5 | 1 | 1.5 | 3.2 | 4.25 | 4.75 | 5.25 | 5.75 | 6.36 | 9.86 | Филиал ООО ХК "СДС-Энерго"-"Прокопьевскэнерго"
1.226 | ООО «Инвест - Углесбыт» | ПС 6 кВ №26 (от ф.11,14,19 ПС 35 кВ Зиминка 1/2) | 10.29 | 0.1 | 0.1 | 0.1 | 0.5 | 0.5 | 3.7 | 3.7 | 3.7 | 3.7 | 3.7 | Филиал ООО ХК "СДС-Энерго"-"Прокопьевскэнерго"
1.227 | ООО "ГОФ"Прокопьевская" | ПС 35 кВ № 10 Горсеть | 2(4) | 0.321 | 0.642 | 0.963 | 1.284 | 1.605 | 1.926 | 2.247 | 2.568 | 5.889 | 8.21 | Филиал ООО ХК "СДС-Энерго"-"Прокопьевскэнерго"
1.228 | МУП ПТХ | ПС 6 кВ № 9 (от ф.12,17 ПС 35 кВ Красный Углекоп) | 22 | 1.44 | 5.28 | 5.28 | 5.28 | 5.28 | 5.28 | 5.28 | 5.28 | 5.28 | 6.28 | Филиал ООО ХК "СДС-Энерго"-"Прокопьевскэнерго"
1.229 | ООО "ОФ"Коксовая" | ПС 6 кВ №29 (от ф.12,15 ПС 35 кВ №1 ш.Коксовая) | 3,4,8 (13) | 0.321 | 1.642 | 2.963 | 4.234 | 6.605 | 8.926 | 10.247 | 18.568 | 22.889 | 44.21 | Филиал ООО ХК "СДС-Энерго"-"Прокопьевскэнерго"
1.230 | ООО ГОФ Красногорская | ПС 6 кВ №32 (от ф.38,47 ПС 35 кВ Красногорская-2) | 4,2,18 | 1.07 | 4.2 | 8.7 | 8.35 | 7.97 | 9.7 | 13.24 | 12.04 | 16.07 | 36.67 | Филиал ООО ХК "СДС-Энерго"-"Прокопьевскэнерго"
1.231 | ф.Зиминка ООО "ОФ "Прокопьевскуголь" | ПС 6 кВ №13 (от ф.18,20,31 ПС 35 кВ №42 Зиминка 3/4) |  | 2.06 | 3.13 | 4.89 | 10.43 | 8.4 | 8.48 | 13.4 | 13 | 23.1 | 47.63 | Филиал ООО ХК "СДС-Энерго"-"Прокопьевскэнерго"
1.232 | ОАО "ПТУ" | ПС 35 кВ № 10 Горсеть | 8(10) | 0.144 | 0.264 | 0.384 | 0.48 | 0.624 | 0.756 | 0.852 | 0.996 | 1.116 | 2.272 | Филиал ООО ХК "СДС-Энерго"-"Прокопьевскэнерго"
1.233 | ЗАО "Шахтоуправление "Талдинское-Кыргайское"" | ПС 35 кВ №41 Кыргайская | 4,6,17 | 2 | 3.95 | 5.95 | 7.8 | 9.85 | 9.85 | 11.7 | 13.7 | 15.65 | 17.7 | Филиал ООО ХК "СДС-Энерго"-"Прокопьевскэнерго"
1.234 | ООО "Шахта "Листвяжная" | ПС 110 кВ Листвяжная ПС 110 кВ Набережная | 5,14 6-3-3, 6-3-4 | 22.1 | 46.469 | 50.469 | 50.469 | 50.469 | 54.469 | 54.469 | 58.469 | 68.469 | 79.072 | Филиал ООО ХК "СДС-Энерго"-"Прокопьевскэнерго"
1.235 | РУ6-3 (1 сек.) технологическое оборудование ПАО «ЦОФ «Берёзовская» | ПС 35 кВ ЦОФ Берёзовская | Ф.6-4 | 2.4 | 4.8 | 7.2 | 9.6 | 12 | 14.4 | 16.8 | 19.2 | 21.6 | 24 | ПАО «ЦОФ «Берёзовская»
1.236 | РУ6-1 (2 сек.) технологическое оборудование ПАО «ЦОФ «Берёзовская» | ПС 35 кВ ЦОФ Берёзовская | Ф.6-18 | 3.6 | 7.2 | 10.8 | 14.4 | 18 | 21.6 | 25.2 | 28.8 | 32.4 | 36 | ПАО «ЦОФ «Берёзовская»
1.237 | АО «Разрез Октябринский» | ПС 35 кВ Октябринская | Ф-6-19-к, Ф-6-21-к | 1 | 1.5 | 2.4 | 3 | 3.6 | 4.2 | 5 | 5.7 | 6.4 | 7 | ООО «СибЭнергоТранс-42»
1.238 | ООО "Боровково" | ПС 35 кВ Дмитриевская | Ф-10-23-О, Ф-10-15-О,Ф-10-13-Р,Ф-10-25-Р | 1.1 | 2.19 | 3.35 | 4.22 | 5.26 | 6.29 | 7.16 | 7.4 | 8.73 | 9 | ООО «СибЭнергоТранс-42»
1.239 | ООО "Птицефабрика Инская" | ПС 110 кВ Цинкзаводская (резерв – ПС 35 кВ Инская) | ф.6-9П ф.6-21П | 0.816 | 1.056 | 2.216 | 2.576 | 2.776 | 3.376 | 3.976 | 5.856 | 6.336 | 7.056 | ООО «СибЭнергоТранс-42»
1.240 | ООО ППФ "Снежинская" | ПС 110 кВ Вишневская | ф.10-9П, ф.10-12П | 0.984 | 1.144 | 1.374 | 2.534 | 3.094 | 3.544 | 3.944 | 3.944 | 3.944 | 3.944 | ООО «СибЭнергоТранс-42»
1.241 | ООО "Топкинский цемент" | ПС 110 кВ Топкинская | Все фидеры предприятия | 22.3 | 44.6 | 66.9 | 89.2 | 111.5 | 133.8 | 156.1 | 178.4 | 200.7 | 223 | ООО "Топкинский цемент"
1.242 | ООО "ЦОФ "Щедрухинская" | ПС 110 кВ Северо-Байдаевская ф.6-3Б (резерв ф.6-47Б) | ТП-1, ТП-2, РП-7, РП-1, РП-5, РП-9, РП-10, РП-12, 43ПР (ООО ЦОФ Щедрухинская) | 2.8 | 6.44 | 9.24 | 13.16 | 14 | 16.24 | 19.964 | 22.764 | 25.704 | 28.504 | ООО "ЦОФ "Щедрухинская"
1.243 | ПАО "Южный Кузбасс"(разрез) | ПС 35 кВ Ольжерасская, ПС 110 кВ Томусинская, ПС 35 кВ Кийзакская, ПС 110 кВ Красногорская |  | 5.0041 | 10.0082 | 15.0123 | 20.0164 | 25.0205 | 30.0246 | 35.0287 | 40.0328 | 45.0369 | 50.041 | ЮК ПО ЗАО "Электросеть"
1.244 | ПАО "Южный Кузбасс"(ЦОФ Куз) | ПС 110 кВ Распадская-1 |  | 5.1806 | 10.3612 | 15.5418 | 20.7224 | 25.903 | 31.0836 | 36.2642 | 41.4448 | 46.6254 | 51.806 | ЮК ПО ЗАО "Электросеть"
1.245 | АО "Распадская"(шахта) | ПС 110 кВ Распадская-1,ПС 110 кВ Распадская-2 |  | 11.1547 | 22.3094 | 33.4641 | 44.6188 | 55.7735 | 66.9282 | 78.0829 | 89.2376 | 100.3923 | 111.547 | ЮК ПО ЗАО "Электросеть"
1.246 | ЗАО "ОФ Распадская"(ОФ) | ПС 110 кВ Распадская-1 |  | 13.7386 | 27.4772 | 41.2158 | 54.9544 | 68.693 | 82.4316 | 96.1702 | 109.9088 | 123.6474 | 137.386 | ЮК ПО ЗАО "Электросеть"
1.247 | ПАО "Южный Кузбасс" (шахта) | ПС 35 кВ Клетевая, ПС 110 кВ Томусинская |  | 7.3685 | 14.737 | 22.1055 | 29.474 | 36.8425 | 44.211 | 51.5795 | 58.948 | 66.3165 | 73.685 | ЮК ПО ЗАО "Электросеть"
1.248 | ПАО "Южный Кузбасс" (ОФ) | ПС 110 кВ Томусинская, ПС 110 кВ Красногорская |  | 5.9851 | 11.9702 | 17.9553 | 23.9404 | 29.9255 | 35.9106 | 41.8957 | 47.8808 | 53.8659 | 59.851 | ЮК ПО ЗАО "Электросеть"
1.249 | ПАО "Южный Кузбасс" | ПС 35 кВ Таежная, ПС 35 кВ Экскаваторная, ПС 35 кВ Узунгольская, ПС 35 кВ Сортировочная, ПС 35 кВ Копшагольская, ПС 110 кВ Куреинская, ПС 35 кВ Пойменная, ПС 35 кВ Табаласская, ПС 110 кВ ЦОФ Сибирь |  | 28.6668 | 57.3336 | 86.0004 | 114.6672 | 143.334 | 172.0008 | 200.6676 | 229.3344 | 258.0012 | 286.668 | ЮК ПО ЗАО "Электросеть"
1.250 | АО "Междуречье" | ПС 35 кВ Узунгольская, ПС 35 кВ Сибиргинская-1, ПС 35 кВ Высотная |  | 7.1847 | 14.3694 | 21.5541 | 28.7388 | 35.9235 | 43.1082 | 50.2929 | 57.4776 | 64.6623 | 71.847 | ЮК ПО ЗАО "Электросеть"
1.251 | ОАО ГМЗ | ПС 35 кВ ГМЗ |  | 5.111 | 10.222 | 15.333 | 20.444 | 25.555 | 30.666 | 35.777 | 40.888 | 45.999 | 51.11 | ЮК ПО ЗАО "Электросеть"
1.252 | ООО "Талдинский Западный" | ПС 110 кВ Северный Борт |  | 0.2928 | 0.5856 | 0.8784 | 1.1712 | 1.464 | 1.7568 | 2.0496 | 2.3424 | 2.6352 | 2.928 | ЮК ПО ЗАО "Электросеть"
1.253 | ООО "ТалТэк" | ПС 110 кВ Северный Борт |  | 0.6844 | 1.3688 | 2.0532 | 2.7376 | 3.422 | 4.1064 | 4.7908 | 5.4752 | 6.1596 | 6.844 | ЮК ПО ЗАО "Электросеть"
1.254 | ООО "Ресурс" | ПС 110 кВ Северный Борт |  | 0.9097 | 1.8194 | 2.7291 | 3.6388 | 4.5485 | 5.4582 | 6.3679 | 7.2776 | 8.1873 | 9.097 | ЮК ПО ЗАО "Электросеть"
1.255 | ОАО "УК "Кузбассразрезуголь" | ПС 35 кВ Центральная, ПС 35 кВ Восточная, ПС 110 кВ Талдинская, ПС 110 кВ Казанковская |  | 8.1322 | 16.2644 | 24.3966 | 32.5288 | 40.661 | 48.7932 | 56.9254 | 65.0576 | 73.1898 | 81.322 | ЮК ПО ЗАО "Электросеть"
1.256 | ООО "Сибэнергоуголь" | ПС 35 кВ Листвянская |  | 1.1772 | 2.3544 | 3.5316 | 4.7088 | 5.886 | 7.0632 | 8.2404 | 9.4176 | 10.5948 | 11.772 | ЮК ПО ЗАО "Электросеть"
1.257 | ООО "Химпром" | ПС № 10 ООО "Химпром" | Ввод № 5 (яч. №9 на Кем. ГРЭС) | 57.6 | 57.6 | 57.6 | 57.6 | 57.6 | 57.6 | 57.6 | 57.6 | 57.6 | 57.6 | ООО "Химпром"
1.258 | ООО "Химпром" | ПС № 1 ООО "Химпром" | Ввод № 2 (яч. №57 на Кем. ГРЭС) |  |  | 24 | 24 | 24 | 24 | 24 | 24 | 24 | 24 | ООО "Химпром"
1.259 | ООО ПО "Токем" | ЦРП-1 ООО ПО "Токем" | Ввод № 1 (яч. №56 на Кем. ГРЭС) |  |  |  |  | 52.8 | 52.8 | 52.8 | 52.8 | 52.8 | 52.8 | ООО "Химпром"
1.260 | ООО "Химпром" | ПС №1 ООО "Химпром" | Ввод № 0 (яч. №60 на Кем. ГРЭС) | 60: 9.6 | ООО "Химпром"
1.261 | ОФ «Северная» | ПС 35 кВ Березовская-Новая |  | 7.08 | 9.72 | 13.2 | 18.24 | 22.08 | 25.992 | 30.192 | 33.96 | 39.96 | 44.208 | АО «СШЭМК»
1.262 | Шахта "Березовская" | ПС 35 кВ Березовская-Новая, ПС 35 кВ ВПС |  | 2.182 | 2.662 | 3.142 | 3.622 | 14.902 | 15.382 | 18.862 | 33.502 | 52.222 | 59.422 | АО «СШЭМК»
1.263 | Шахта "Первомайская" | ПС 35 кВ Первомайская |  | 2.832 | 4.224 | 5.808 | 15.168 | 18.312 | 21.312 | 24.744 | 27.624 | 31.848 | 37.392 | АО «СШЭМК»
1.264 | Шахта "Бутовская" | ПС 35 кВ Бутовская |  | 3.36 | 6.72 | 8.96 | 11.76 | 15.4 | 17.64 | 19.88 | 32.48 | 47.04 | 55.72 | АО «СШЭМК»
1.265 | ООО "Разрез Березовский" | ПС 35 кВ Березовская №39 |  | 60: 10 | ООО "ОЭСК"
1.266 | ООО "Разрез Березовский" | ПС 35 кВ Калаческая №28 |  | 48: 12; 54: 24; 60: 48 | ООО "ОЭСК"
1.267 | ООО "Электропром" | ПС 35 кВ Электромашина | ф.1,2,3,4,5,7,10,11,18,19,22,23,24 | 60: 25 | ООО "ОЭСК"
1.268 | ООО "КузбассКапиталИнвест" | ПС 110 кВ №19 Краснокаменская |  | 60: 12 | ООО "ОЭСК"
1.269 | ООО "Участок Коксовый" | ПС 35 кВ №1 Киселевская подрайонная | Ф.6-17-В | 60: 24 | ООО "ОЭСК"
1.270 | ООО "Участок Коксовый" | ПС 35 кВ №1 Киселевская подрайонная | Ф.6-11 | 60: 8 | ООО "ОЭСК"
1.271 | ОАО "Р-з Киселевский" | ПС 35 кВ №10 Р-з Киселевский |  |  |  | 5 | 10 | 15 | 20 | 24 | 24 | 24 | 24 | ООО "ОЭСК"
1.272 | ОАО "Р-з Киселевский" | ПС 35 кВ №10 Р-з Киселевский |  |  |  | 5 | 10 | 15 | 20 | 24 | 24 | 24 | 24 | ООО "ОЭСК"
1.273 | ОАО "Р-з Киселевский" | ПС 35 кВ №10 Р-з Киселевский |  |  |  | 5 | 8 | 8 | 8 | 8 | 8 | 8 | 8 | ООО "ОЭСК"
1.274 | ОАО "Поляны" | ПС 35 кВ №13 ш. Краснокаменская |  |  |  | 6 | 6 | 6 | 6 | 6 | 6 | 6 | 6 | ООО "ОЭСК"
1.275 | ОАО "Луговое" | ПС 35 кВ №24 Дальние горы |  |  |  | 4 | 4 | 4 | 4 | 4 | 4 | 4 | 4 | ООО "ОЭСК"
1.276 | ООО "ОМТ" | ПС 110 кВ №19 Краснокаменская |  | 60: 12 | ООО "ОЭСК"
1.277 | ООО "Тепло" | ПС 110 кВ №19 Краснокаменская |  | 3.6 | 7.2 | 10.8 | 14.4 | 18 | 21.6 | 25.2 | 28.8 | 30 | 30 | ООО "ОЭСК"
1.278 | ООО "ОФ "ТАЙБИНСКАЯ" | ПС 35 кВ №2 Тайбинская |  | 60: 24 | ООО "ОЭСК"
1.279 | ООО "ОФ "ТАЙБИНСКАЯ" | ПС 35 кВ №8 Тайбинская |  | 60: 12 | ООО "ОЭСК"
1.280 | ООО "КОТК" | ПС 35 кВ №1 Киселевская подрайонная |  | 60: 10 | ООО "ОЭСК"
1.281 | ОАО "Машзавод им. Черных" | ПС 110 кВ Машзавод |  | 60: 12 | ООО "ОЭСК"
1.282 | ООО "Шахта №12" | ПС №12 6 кВ |  | 60: 12 | ООО "ОЭСК"
1.283 | ООО "Ш.Тихова" | ПС 110 кВ Тиховская |  | 2.4 | 4.8 | 7.2 | 9.6 | 12 | 14.4 | 16.8 | 19.2 | 21.6 | 30 | ООО "ОЭСК"
1.284 | ООО «Стройэлит» | ТП-8 (от ЦРП-1 (ф.6-6-С от ПС 110 кВ Северная) | Линия №2,Ф-3 | 6.72 | 6.72 | 6.72 | 6.72 | 6.72 | 6.72 | 6.72 | 6.72 | 6.72 | 6.72 | ООО «ТСО «Сибирь»
1.285 | ООО «Инд.сиситемы Сибирь» | ТП-35 (от ЦРП-1 (ф.6-6-С от ПС 110 кВ Северная) | Мастерская, Ф-4 |  |  |  | 2.16 | 2.16 | 2.16 | 2.16 | 2.16 | 2.16 | 2.16 | ООО «ТСО «Сибирь»
1.286 | ООО «ПК Элиса» | ТП-28 (от ЦРП-1 (ф.6-6-С от ПС 110 кВ Северная) | Дробилка, Ф-7 | 36: 9.6; 42: 9.6; 48: 9.6; 54: 9.6; 60: 9.6 | ООО «ТСО «Сибирь»
1.287 | И.п.Ковалёв Е.А. | ТП-3 (от ЦРП-1 (ф.6-31-С от ПС 110 кВ Северная) | Мастерская, Ф-1 | 42: 9.6; 48: 9.6; 54: 9.6; 60: 9.6 | ООО «ТСО «Сибирь»
1.288 | ООО «Атон» | ТП-3 (от ЦРП-1 (ф.6-31-С от ПС 110 кВ Северная) | Офис, Ф-3 | 48: 4.8; 54: 4.8; 60: 4.8 | ООО «ТСО «Сибирь»
1.289 | ООО «Втормет» | ТП-1 (от ЦРП-1 (ф.6-6-С от ПС 110 кВ Северная) | Полигон, Ф-2 | 54: 4.8; 60: 4.8 | ООО «ТСО «Сибирь»
1.290 | ООО «Завод промметконструкций» | ТП-7 (от ЦРП-1 (ф.6-31-С от ПС 110 кВ Северная) | Цех, Ф-1 | 60: 5.76 | ООО «ТСО «Сибирь»
1.291 | Компрессор GA-160 Перекачка наполнителя | ТП-10/04 РМ (QF14) | (QF14) | 3.84 | 3.84 | 3.84 | 3.84 | 3.84 | 3.84 | 3.84 | 3.84 | 3.84 | 3.84 | ООО Завод "ТехноНИКОЛЬ-Сибирь"
1.292 | Брикетерница | ТП-10/04 КВ (РУ-Брикетирница) | (РУ-Брикетирница) |  |  | 9.6 | 9.6 | 9.6 | 9.6 | 9.6 | 9.6 | 9.6 | 9.6 | ООО Завод "ТехноНИКОЛЬ-Сибирь"
1.293 | Производственная Линия 150 | ТП-10/04 ЭПП (Линия 1500) | (РУ-Линия 1500) |  |  | 16.8 | 16.8 | 16.8 | 16.8 | 16.8 | 16.8 | 16.8 | 16.8 | ООО Завод "ТехноНИКОЛЬ-Сибирь"
1.294 | Ж/Д эстакада | ТП-10/04 КВ (Ж/Д ЭСТ) | РУ-Ж/Д ЭСТ |  |  |  | 10.8 | 10.8 | 10.8 | 10.8 | 10.8 | 10.8 | 10.8 | ООО Завод "ТехноНИКОЛЬ-Сибирь"
1.295 | Оборотное депо станции Мариинск; Ж.Д. потребители;быт | ПС 110 кВ Мариинск |  | 23.529 | 26.1433 | 29.4112 | 33.6129 | 39.215 | 47.058 | 58.8225 | 78.43 | 117.645 | 235.29 | Красноярская ЖД - филиал ОАО "РЖД"
1.296 | Ж.Д. потребители;быт | ПС 110 кВ Тяжин |  | 0.5 | 0.55556 | 0.625 | 0.71429 | 0.83333 | 1 | 1.25 | 1.6667 | 2.5 | 5 | Красноярская ЖД - филиал ОАО "РЖД"
1.297 | ЭШ-11/70 № 62 | ПС 35 кВ №12 Еловская (ПС 110 кВ №17 Новомоховская) | 6-12-7 | 9.6 | 9.6 | 9.6 | 9.6 | 9.6 | 9.6 | 9.6 | 9.6 | 9.6 | 9.6 | ОАО "УК "Кузбассразрезуголь"
1.298 | ЭКГ-8ус №7 | ПС 35 кВ №50 Старопестеревская | 6-50-18 |  | 7.2 | 7.2 | 7.2 | 7.2 | 7.2 | 7.2 | 7.2 | 7.2 | 7.2 | ОАО "УК "Кузбассразрезуголь"
1.299 | ЭКГ-5А № 9738 | ПС 110 кВ №17 Новомоховская | 6-17-9 |  | 4.8 | 4.8 | 4.8 | 4.8 | 4.8 | 4.8 | 4.8 | 4.8 | 4.8 | ОАО "УК "Кузбассразрезуголь"
1.300 | ЭШ-10/70 № 405 | ПС 35 кВ №6 Девятый пласт | 6-6-3 |  |  | 9.6 | 9.6 | 9.6 | 9.6 | 9.6 | 9.6 | 9.6 | 9.6 | ОАО "УК "Кузбассразрезуголь"
1.301 | ЭШ-10/70 № 28 | ПС 110 кВ №32 Караканская | 6-32-9 |  |  |  | 9.6 | 9.6 | 9.6 | 9.6 | 9.6 | 9.6 | 9.6 | ОАО "УК "Кузбассразрезуголь"
1.302 | ЭКГ-5А № 10536 | ПС 35 кВ №6 Девятый пласт | 6-6-18 |  |  |  |  | 4.8 | 4.8 | 4.8 | 4.8 | 4.8 | 4.8 | ОАО "УК "Кузбассразрезуголь"
1.303 | ЭКГ-5А № 9717 | ПС 110 кВ №32 Караканская | 6-32-10 | 36: 4.8; 42: 4.8; 48: 4.8; 54: 4.8; 60: 4.8 | ОАО "УК "Кузбассразрезуголь"
1.304 | ЭШ-10/70 № 48 | ПС 35 кВ №50 Старопестеревская | 6-50-20 | 42: 9.6; 48: 9.6; 54: 9.6; 60: 9.6 | ОАО "УК "Кузбассразрезуголь"
1.305 | ЭШ-13/50 № 387 | ПС 35 кВ №14 Сычевская-2 | 6-14-12 | 48: 9.6; 54: 9.6; 60: 9.6 | ОАО "УК "Кузбассразрезуголь"
1.306 | ЭКГ-5А № 10466 | ПС 110 кВ №32 Караканская | 6-32-12 | 54: 4.8; 60: 4.8 | ОАО "УК "Кузбассразрезуголь"
1.307 | ЭШ-11/70 № 16 | ПС 35 кВ №50 Старопестеревская | 6-50-19 | 60: 9.6 | ОАО "УК "Кузбассразрезуголь"
1.308 | ЭКГ-6,3ус №61 | ПС 110 кВ №110 | 6-16r (ВВ в ЯКУ-1) | 7.2 | 7.2 | 7.2 | 7.2 | 7.2 | 7.2 | 7.2 | 7.2 | 7.2 | 7.2 | ОАО "УК "Кузбассразрезуголь"
1.309 | ЭКГ 8у №5 | ПС 35 кВ №16 Ново-Сергеевская | 6-17 (ВВ в ЯКУ-1) |  | 9.6 | 9.6 | 9.6 | 9.6 | 9.6 | 9.6 | 9.6 | 9.6 | 9.6 | ОАО "УК "Кузбассразрезуголь"
1.310 | ЭКГ-12ус №05 | ПС 35 кВ №21 Западная | 6-15 (ВВ в ЯКУ-1) |  |  | 12 | 12 | 12 | 12 | 12 | 12 | 12 | 12 | ОАО "УК "Кузбассразрезуголь"
1.311 | ЭКГ-12 №10 | ПС 35 кВ №21 Западная | 6-16 (ВВ в ЯКУ-1) |  |  |  | 12 | 12 | 12 | 12 | 12 | 12 | 12 | ОАО "УК "Кузбассразрезуголь"
1.312 | WR-35 №801 | ПС 35 кВ №16 Ново-Сергеевская | 6-17 (ВВ в ЯКУ-1) |  |  |  |  | 15.6 | 15.6 | 15.6 | 15.6 | 15.6 | 15.6 | ОАО "УК "Кузбассразрезуголь"
1.313 | Насос 4,4 | ПС 35 кВ №13 Сергеевская | 6-14 (ВВ в ЯКУ-1) | 36: 24; 42: 24; 48: 24; 54: 24; 60: 24 | ОАО "УК "Кузбассразрезуголь"
1.314 | ЭШ 13/50 №364 | ПС 35 кВ №7 Гидромеханизация | 6-5 (ВВ в ЯКУ-1) | 42: 14.4; 48: 14.4; 54: 14.4; 60: 14.4 | ОАО "УК "Кузбассразрезуголь"
1.315 | ЭКГ-5у №14 | ПС 35 кВ №13 Сергеевская | 6-1 (ВВ в ЯКУ-1) | 42: 7.2; 48: 7.2; 54: 7.2; 60: 7.2 | ОАО "УК "Кузбассразрезуголь"
1.316 | ЭКГ-32Р №02 | ПС 35 кВ №13 Сергеевская | 6-1 (ВВ в ЯКУ-1) | 48: 15.6; 54: 15.6; 60: 15.6 | ОАО "УК "Кузбассразрезуголь"
1.317 | ОФ "Коксовая" | ПС 35 кВ №13 Сергеевская | 6-5,8 (ВВ в ЯКУ-1) | 54: 62.4; 60: 62.4 | ОАО "УК "Кузбассразрезуголь"
1.318 | Насос 12У6 Р=1000 кВт; ЯКНО-6ЭТ8-100 кВА | ПС 110 кВ Ново-Бачатская №18 | ВЛ 6-18-21/29 | 7.2 | 7.2 | 7.2 | 7.2 | 7.2 | 7.2 | 7.2 | 7.2 | 7.2 | 7.2 | ОАО "УК "Кузбассразрезуголь"
1.319 | ЭКГ-5А №10447; ДЩК | ПС 35 кВ Промузловая №10 | ВЛ 6-10-11 ЯКНО №7385 |  | 7.2 | 7.2 | 7.2 | 7.2 | 7.2 | 7.2 | 7.2 | 7.2 | 7.2 | ОАО "УК "Кузбассразрезуголь"
1.320 | Водоотлив "Центральный" | ПС 35 кВ Бачатская №8 | ВЛ 6-8-14 |  |  | 9.6 | 9.6 | 9.6 | 9.6 | 9.6 | 9.6 | 9.6 | 9.6 | ОАО "УК "Кузбассразрезуголь"
1.321 | ЭШ-13/50 №40 | ПС 110 кВ Ново-Бачатская №18 | ВЛ 6-18-23/31 |  |  |  | 9.6 | 9.6 | 9.6 | 9.6 | 9.6 | 9.6 | 9.6 | ОАО "УК "Кузбассразрезуголь"
1.322 | ЭШ-13/50 №30 | ПС 110 кВ Ново-Бачатская №18 | ВЛ 6-18-25 |  |  |  |  | 9.6 | 9.6 | 9.6 | 9.6 | 9.6 | 9.6 | ОАО "УК "Кузбассразрезуголь"
1.323 | ОПЭ-1 | ПС 35 кВ Тяговая №19 | ВЛ 10-19-23 | 36: 50.4; 42: 50.4; 48: 50.4; 54: 50.4; 60: 50.4 | ОАО "УК "Кузбассразрезуголь"
1.324 | ОПЭ-1 | ПС 35 кВ Тяговая №19 | ВЛ 10-19-20 | 42: 50.4; 48: 50.4; 54: 50.4; 60: 50.4 | ОАО "УК "Кузбассразрезуголь"
1.325 | Экскаватор ЭШ 10/70 №175 | ПС 110 кВ №36 Владимировская | КРУПЭ-2-6 №М50 от ф 6-36-19 | 15.84 | 15.84 | 15.84 | 15.84 | 15.84 | 15.84 | 15.84 | 15.84 | 15.84 | 15.84 | ОАО "УК "Кузбассразрезуголь"
1.326 | Экскаватор ЭШ 10/50 №57 | ПС 6 кВ КФП (от ПС 110 кВ №30 Кедровская) | ЯКНО-6У1В-ЭВ4 №В23 от ф 6-КФП-13 | 15.84 | 15.84 | 15.84 | 15.84 | 15.84 | 15.84 | 15.84 | 15.84 | 15.84 | 15.84 | ОАО "УК "Кузбассразрезуголь"
1.327 | Насосная 1-2 | ПС 110 кВ №30 Кедровская | ЯКУ-1 №313 от ф6-30-12 |  | 20.4 | 20.4 | 20.4 | 20.4 | 20.4 | 20.4 | 20.4 | 20.4 | 20.4 | ОАО "УК "Кузбассразрезуголь"
1.328 | Экскаватор ЭКГ-6,3У №80 | ПС 110 кВ №36 Владимировская | ЯКУ-1№86 от ф6-В-20 |  |  |  |  | 12 | 12 | 12 | 12 | 12 | 12 | ОАО "УК "Кузбассразрезуголь"
1.329 | Экскаватор ЭКГ-8У №4 | ПС 110 кВ №36 Владимировская | ЯКУ-1№338 от ф6-В-21 |  |  |  |  | 12 | 12 | 12 | 12 | 12 | 12 | ОАО "УК "Кузбассразрезуголь"
1.330 | Экскаватор ЭКГ-10 №10 | ПС 110 кВ №36 Владимировская | ЯКНО-6У1В-ЭВ4 №Д39 от ф 6-36-19 |  |  |  |  | 4.8 | 4.8 | 4.8 | 4.8 | 4.8 | 4.8 | ОАО "УК "Кузбассразрезуголь"
1.331 | Экскаватор ЭКГ-10 №203 | ПС 6 кВ КФП (от ПС 110 кВ №30 Кедровская) | ЯКНО-6У1В-ЭВ4 №Д38 от ф 6-КФП-13 |  |  |  |  | 4.8 | 4.8 | 4.8 | 4.8 | 4.8 | 4.8 | ОАО "УК "Кузбассразрезуголь"
1.332 | Экскаватор ЭКГ-8У №2 | ПС 110 кВ №36 Владимировская | ЯКУ-1 №229 от ф6-36-19 | 42: 12; 48: 12; 54: 12; 60: 12 | ОАО "УК "Кузбассразрезуголь"
1.333 | Экскаватор ЭКГ-8У №100 | ПС 110 кВ №30 Кедровская | ЯКУ-1 №85 от ф6-30-33 | 42: 12; 48: 12; 54: 12; 60: 12 | ОАО "УК "Кузбассразрезуголь"
1.334 | ППВВ зд.4 | РУ ТП-1 (яч.3,20) | 2 АВ 0,4кВ "зд.4" | 1.536 | 1.536 | 1.536 | 1.536 | 1.536 | 1.536 | 1.536 | 1.536 | 1.536 | 1.536 | ОАО "Знамя"
1.335 | ППВВ (зд.103/112, 105, 3д.9) | РУ ТП-5 ( яч.4,18) ПС 35 кВ Знамя | АВ 0,4кВ "зд.105" , АВ 0,4кВ "зд.103/112", АВ 0,4кВ "зд.9" |  | 1.08 | 1.08 | 1.08 | 1.08 | 1.08 | 1.08 | 1.08 | 1.08 | 1.08 | ОАО "Знамя"
1.336 | ППВВ:зд.100, склад селитры | РУ ТП-14( яч.16) ПС 35 кВ Знамя | АВ 0,4кВ "зд.100" АВ 0,4кВ "Порэмиты" |  |  | 1.56 | 1.56 | 1.56 | 1.56 | 1.56 | 1.56 | 1.56 | 1.56 | ОАО "Знамя"
1.337 | СА (201, 205, 208) , РМУ (зд.203) | РУ ТП-14( яч.16) ПС 35 кВ Знамя | АВ 0,4кВ "зд.201", АВ 0,4кВ "зд.203", АВ 0,4кВ "зд.208" |  |  |  | 1.488 | 1.488 | 1.488 | 1.488 | 1.488 | 1.488 | 1.488 | ОАО "Знамя"
1.338 | ЦПУ (зд.12, 71) | РУ ТП-5 ПС 35 кВ Знамя | АВ 0,4кВ "зд.12", "зд.71" |  |  |  |  | 1.152 | 1.152 | 1.152 | 1.152 | 1.152 | 1.152 | ОАО "Знамя"
1.339 | УОГП6 б/скл+ зд.42, зд.205Д, штрек | РУ ТП-2 яч.№26, в РУ ТП-14, в РУ ТП-11 ПС 35 кВ Знамя | АВ 0,4 кВ "зд.42", АВ 0,4кВ "205Д", АВ 0,4кВ "Штрек" | 36: 2.712; 42: 2.712; 48: 2.712; 54: 2.712; 60: 2.712 | ОАО "Знамя"
1.340 | Д/сад №41, СОШ №5 | РУ ТП-9 ПС 35 кВ Знамя | АВ 0,4 кВ "Школа", "д/сад" | 36: 0.48; 42: 0.48; 48: 0.48; 54: 0.48; 60: 0.48 | ОАО "Знамя"
1.341 | ООО "Лель" | ЦРП яч. №27 ПС 35 кВ Знамя | АВ 0,4 кВ "ООО Лель" | 42: 0.024; 48: 0.024; 54: 0.024; 60: 0.024 | ОАО "Знамя"
1.342 | З/управление | РУ ТП-3 ПС 35 кВ Знамя | АВ 0,4 кВ "з/управление" | 42: 0.528; 48: 0.528; 54: 0.528; 60: 0.528 | ОАО "Знамя"
1.343 | ООО "Кузбасспромсвязь монтаж" | ЦРП яч. №1 ПС 35 кВ Знамя | АВ 0,4 кВ "освещение стелы" | 48: 0.576; 54: 0.576; 60: 0.576 | ОАО "Знамя"
1.344 | МКУ "Управление по благоустройству" - освещ., центральной дороги | ТП-11 Ф 10,21 ПС 35 кВ Знамя | АВ 0,4кВ "Управление по благоустройству" | 48: 0.243; 54: 0.243; 60: 0.243 | ОАО "Знамя"
1.345 | Внутриквартальное освещение | ТП-9, 11 Ф 10,21 ПС 35 кВ Знамя | АВ 0,4кВ "Внутри кварт.освещение" | 54: 0.243; 60: 0.243 | ОАО "Знамя"
1.346 | Котельная (1 котел) | РУ ТП-8 ПС 35 кВ Знамя | АВ 0,4кВ "1 котел" | 54: 6.142; 60: 6.142 | ОАО "Знамя"
1.347 | Население и все субабоненты | ТП-3,4,9 Ф 10,21 ПС 35 кВ Знамя | АВ 0,4 кВ "население" | 60: 10.35 | ОАО "Знамя"
1.348 | ШУ "Октябрьский" | ПС 35 кВ №2 ш.Октябрьская | Ф6-5-ТК, Ф6-12-ТК, Ф6-7-НС, Ф6-31-В, Ф6-8-НС | 2.64 | 6 | 6 | 12.96 | 16.32 | 18.96 | 39.12 | 39.12 | 41.76 | 45.12 | ООО "ЭнергоПаритет"
1.349 | ОАО "ш. Полосухинская" | ПС 110 кВ Юбилейная | участок№1,№2,Ленты пл30,пл.29, пл.26, Оф "Антоновская" | 36 | 60 | 60 | 120 | 156 | 170.4 | 206.4 | 252 | 255 | 291 | ООО "ЭнергоПаритет"
1.350 | ЯНПЗ филиал ЗАО "НефтеХимСервис" | ПС 110 кВ Троицкая | 10кВ Ф-10-2-РП |  |  | 26.4 | 26.4 | 45.6 | 45.6 | 48 | 48 | 48 | 48 | ООО "ЭнергоПаритет"
1.351 | ОАО "ш.Заречная" | ПС 35 кВ Спутник | 6-24, 6-3, 6-17 | 1.5 | 3 | 4.5 | 6 | 7.5 | 9 | 10.5 | 12 | 13.5 | 15 | ООО "ЭнергоПаритет"
1.352 | ОАО "ш.Заречная" | ПС 110 кВ Заречная | 6-3, 6-16 | 1.4 | 2.8 | 4.2 | 5.6 | 7 | 8.4 | 9.8 | 11.2 | 12.6 | 14 | ООО "ЭнергоПаритет"
1.353 | ОАО "ш.Заречная" | ПС 110 кВ Заречная-Новая | 6-4-4, 6-3-4, 6-4-2, 6-2-3 | 2 | 4 | 6 | 8 | 10 | 12 | 14 | 16 | 18 | 20 | ООО "ЭнергоПаритет"
1.354 | ООО "Шахтоуправление Карагайлинское" | ПС 110 кВ Карагайлинская Новая |  | 35.2965 | 39.3747 | 43.4528 | 47.531 | 51.6092 | 55.6873 | 59.7655 | 63.8437 | 67.9218 | 72 | ООО "ЭнергоПаритет"
1.355 | ОАО "Шахта "Алексиевская" | ПС 110 кВ Алексиевская | 6-4-2, 6-3-3 | 0.3 | 0.75 | 3.6 | 6.38 | 8.98 | 11.68 | 15.78 | 16.2 | 19.4 | 21.6 | ООО "ЭнергоПаритет"
1.356 | ОАО "Завод "Универсал" | ПС 35 кВ Сантехлит |  | 0.8 | 1.6 | 1.84 | 2.2 | 4.6 | 6.76 | 6.76 | 13 | 23.4 | 24 | ООО "ЭнергоПаритет"
1.357 | Филиал ОАО "КТК" - Разрез "Виноградовский" | ПС 110 кВ КеНоТэк |  | 3.6 | 7.2 | 10.8 | 14.4 | 18 | 28.8 | 40.8 | 54 | 69.6 | 79.2 | ООО "ЭнергоПаритет"
1.358 | ЗАО "АВА плюс два", ГУ МЧС России, ИП Цинкер О.Э., Переверзев А.А., ООО "Запсибремонт", ООО "Ресурсы", ИП Сахаров А.В., ООО "СК Металлстройсервис", Щигарев Я.И., ООО "Клязьма-Инвест", ООО "Изотэк", ООО "НСУМ-НК", ООО "Аква-Сервис", ИП Волобуева Е.А., Приймак Е.В., ОАО «Новокузнецкметаллургмонтаж», ООО "ЭлКо", ООО «ПМП «Электросфера», Захрямин В.А., ООО «НК-Стройавтосиб» | ТП-9 6/0,4кВ, ф.1-6 ПС 110 кВ Опорная-19 | яч.6кВ № 5 РУ-6кВ ТП-9 | 1.44 | 2.88 | 4.32 | 5.76 | 7.2 | 8.64 | 10.08 | 11.52 | 12.96 | 14.4 | АО "СибПСК"
1.359 | ИП Рубцов Л.Л., ООО "Кузбасская ярмарка", ООО "КузнецкЛазСервис", Канашевский В.И., ООО "Сибстальгарант", ООО "Реалти", ООО "ТК Трансуголь", ООО "Тринити", ООО "Электромонтаж-4", ООО "Континент Инвест", Воронов Е.Е., ООО "Металлургстрой", ООО "Дробильные машины", ООО "ЭнергоСеть" | ТП-8 6/0,4кВ, ф.2-7 ПС 110 кВ Опорная-19 | яч.6кВ № 4 РУ-6кВ ТП-8 | 0.96 | 1.92 | 2.88 | 3.84 | 4.8 | 5.76 | 6.72 | 7.68 | 8.64 | 9.6 | АО "СибПСК"
1.360 | ООО "ММК-Уголь" (шахта "Чертинская-Коксовая") | ТП 6кВ (дегазация, водопон. комплекс по ф.6-16-з ПС 110 кВ Ново-Чертинская ПС 6кВ № 21 от ф.6-22, 6-25, 6-11, 6-12 ПС 110 кВ Ново-Чертинская | авт. 0,4кВ в РУ-0,4кВ ТП 6кВ (дегазация, водопон. комплекс по ф.6-16-з) ПС 6 кВ № 21 ф.6-2, 6-15, 6-45, 6-12, 6-21, 6-22, 6-23, 6-18, 6-42 | 5.256 | 10.512 | 15.768 | 21.024 | 26.28 | 31.536 | 36.792 | 42.048 | 47.304 | 52.56 | АО "СибПСК"
1.361 | ООО «Сибстрой», ООО «БМС», ИП Симонян Н.К., ИП Леонтьев И.В., Макушев В.П. | МТП-3 6/0,4кВ по ф.6-12 ПС 110кВ Ново-Чертинская | МТП-3 6/0,4кВ | 0.072 | 0.144 | 0.216 | 0.288 | 0.36 | 0.432 | 0.504 | 0.576 | 0.648 | 0.72 | АО "СибПСК"
1.362 | ОАО "Вымпел-Коммуникации" Барнаульский филиал, Филиал МТС в КО, ИП Салахов Р.С., ИП Дицель П.И., Гурова С.А., МБУ "СЗ ЖКХ", Кислицын И.В., Иванов Е.А. | РП-6 6кВ через ПС 6 кВ № 21, ф.6-27-21, 6-12-21 от ф.6-22, 6-25, 6-11, 6-12 ПС 110кВ Ново-Чертинская | авт.0,4кВ № 1, 2, 4, 5, 6, 8, 9, 10 в РУ-0,4кВ РП-6 | 0.048 | 0.096 | 0.144 | 0.192 | 0.24 | 0.288 | 0.336 | 0.384 | 0.432 | 0.48 | АО "СибПСК"
1.363 | ИП Прозоров Н.И., МАУ "Служба заказчика" г.Белово, ООО "Миражи", Петросян Т.Г., ООО "Заря и К", ИП Менделевич В.М., ИП Симонян Г.С., ИП Садраддинов Г.С., Бугаев И.С. | 2 с. ПС 35 кВ Бабанаковская | 6-11-1 | 0.216 | 0.432 | 0.648 | 0.864 | 1.08 | 1.296 | 1.512 | 1.728 | 1.944 | 2.16 | АО "СибПСК"
1.364 | ОАО "КузбассЭлектро" | ТП 6 кВ "База ККУ" по ф.6-9-О 2с. ПС 35 кВ Беловская ЦОФ | ТП 6кВ "База ККУ" | 0.552 | 1.104 | 1.656 | 2.208 | 2.76 | 3.312 | 3.864 | 4.416 | 4.968 | 5.52 | АО "СибПСК"
1.365 | ООО «Железобетон» | МТП-7 6/0,4 кВ поф.6-21-В 2с. ПС 35 кВ Беловская ЦОФ | МТП-7 6/0,4кВ | 0.0072 | 0.0144 | 0.0216 | 0.0288 | 0.036 | 0.0432 | 0.0504 | 0.0576 | 0.0648 | 0.072 | АО "СибПСК"
1.366 | ИП Реммер В.А., ООО «ТФ «Классик», ИП Афанасьева Р.Х. | МТП-64 6/0,4 кВ поф.6-21-В 2с. ПС 35 кВ Беловская ЦОФ | МТП-64 6/0,4кВ | 0.0288 | 0.0576 | 0.0864 | 0.1152 | 0.144 | 0.1728 | 0.2016 | 0.2304 | 0.2592 | 0.288 | АО "СибПСК"
1.367 | Население ул.6-й Телеут | МТП-65 6/0,4 кВ поф.6-21-В 2с. ПС 35 кВ Беловская ЦОФ | МТП-65 6/0,4кВ | 0.012 | 0.024 | 0.036 | 0.048 | 0.06 | 0.072 | 0.084 | 0.096 | 0.108 | 0.12 | АО "СибПСК"
1.368 | ИП Губарева О.М., ПО Беловская межрайбаза, МАУ "СЗ ЖКХ", ОАО "БЭУ" | ТП-БЭУ 6/0,4 кВ поф.6-21-В 2с. ПС 35 кВ Беловская ЦОФ | ТП-БЭУ 6/0,4кВ | 0.456 | 0.912 | 1.368 | 1.824 | 2.28 | 2.736 | 3.192 | 3.648 | 4.104 | 4.56 | АО "СибПСК"
1.369 | ООО "Теплоэнергетик", ООО "ММК-Уголь" | КТПН-65 через РП-4 6 кВ по ф.6-25-1 ПС 35кВ Бабанаковская | КТПН-65 | 0.72 | 1.44 | 2.16 | 2.88 | 3.6 | 4.32 | 5.04 | 5.76 | 6.48 | 7.2 | АО "СибПСК"
1.370 | ООО "РМЗ "Сталькомплект", Филиал МТС в КО, Кемеровский филиал ООО "Т2 Мобайл" | ПС № 26 от ф.10-5, 10-27 ПС 110 Промузел | ф.10-6-26, ПС № 26 | 0.24 | 0.48 | 0.72 | 0.96 | 1.2 | 1.44 | 1.68 | 1.92 | 2.16 | 2.4 | АО "СибПСК"
1.371 | ООО "Каспий", Население по ул. Полярная №1, Ковалёв П.Н. | КТП-64 10/0,4 кВ, ф.10-5-26 ПС №26 от ф.10-5, 10-27 ПС 110 Промузел | авт.0,4кВ КТП-64 10/0,4кВ,ф.10-5-26 ПС №26 | 0.024 | 0.048 | 0.072 | 0.096 | 1.12 | 0.144 | 0.168 | 0.192 | 0.216 | 0.24 | АО "СибПСК"
1.372 | Люлькин А.В., ИП Черненко Д.В., ООО "Теплоэнегетик", МАУ "ОЦ "Молодёжный", ООО "СТ Строй", Поляков А.Н., Сычев В.В., ООО "Беловопромжелдортранс", ООО "Санаторий Беломорье", ФГУП "Почта России", Полысаевский ф-л ОАО "Автодор", ООО "Сибирь", Киндлиб А.Ю., Каймаков М.А., ООО "ММК-Уголь", ООО "Теплоснабжение", ООО "Ателье ЛУЧ", ИП Банников А.Н., Брындин М.И., Жиделев В.В., ОАО "Ростелеком", Зарипов А.М., ИП Бауэр О.В., Рейц В.А., ПАО "Ростелеком", ОАО "БЭУ", ООО "ГлавЭнергоСбыт", ООО "Кузбассэлектро" | ПС 35 кВ Родина, ф.10-16-П | ЯКНО-10кВ по ф.10-16-П | 0.216 | 0.432 | 0.648 | 0.864 | 1.08 | 1.296 | 1.512 | 1.728 | 1.944 | 2.16 | АО "СибПСК"
1.373 | ООО "КДВ Яшкино"" | ПС 110 кВ Яшкинская, ф.6-9-К | КТП-1, КТП-5 | 3.6 | 7.2 | 10.8 | 14.4 | 18 | 21.6 | 25.2 | 28.8 | 32.4 | 36 | АО "СибПСК"
1.374 | ООО "Кузбасский скарабей" | ПС 110 кВ Толевая | ТП № 3 от ЗРУ-6кВ ПС 110 кВ Толевая (ШР-6 ф.6-8 яч.3 руб.2, яч.1 гр.5; ф.6-9 яч.2 руб.2) ТП № 2 от ЗРУ-6кВ ПС 110 кВ Толевая (ШР-6 ф.6-11 яч.4, яч.3 руб.4, яч.1; ф.6-10 яч.3 руб.4, руб.2, яч.2) ТП № 4 от ЗРУ-6кВ ПС 110 кВ Толевая (ШР-6 ф.6-1, яч.2, руб.1) | 4.449 | 8.898 | 13.347 | 17.796 | 22.245 | 26.694 | 31.143 | 35.592 | 40.041 | 44.49 | АО "СибПСК"
1.375 | ООО "Аграрная группа - Кемеровский мясокомбинат" | ПС 110 кВ Южная | РП-10кВ яч.4, яч. 24 | 0.1296 | 0.2592 | 0.3888 | 0.5184 | 0.648 | 0.7776 | 0.9072 | 1.0368 | 1.1664 | 1.296 | АО "СибПСК"
1.376 | ООО "ГОФ Анжерская" | ПС 35 кВ Анжерская | ф.6-20, ф.6-24 | 0.84 | 1.68 | 2.52 | 3.36 | 4.2 | 5.04 | 5.88 | 6.72 | 7.56 | 8.4 | АО "СибПСК"
1.377 | ООО "Плаза", ООО "Катридж сервис", Потапов В.Л. | ПС 110 кВ Заводская, ф.10-26-КШТ, ф.10-57-КШТ | авт.0,4кВ ТП-9 10/0,4кВ | 0.36 | 0.72 | 1.08 | 1.44 | 1.8 | 2.16 | 2.52 | 2.88 | 3.24 | 3.6 | АО "СибПСК"
1.378 | ГСК "Текстильщик", ООО "Орхидея", Рахмедзянов А.В., ИП Луцкая О.С., ООО "Картофельный папа", ООО "Сербика" | ПС 110 кВ Заводская, ф.10-26-КШТ, ф.10-57-КШТ | авт.0,4кВ ТП-14 10/0,4кВ | 0.72 | 1.44 | 2.16 | 2.88 | 3.6 | 4.32 | 5.04 | 5.76 | 6.48 | 7.2 | АО "СибПСК"
1.379 | Тушина Е.И., ООО "Сербика", Бакушев С.А., ИП Зайцев Н.И., Осипчук Е.А., ИП Луцкая О.С., ООО ХК "Вектор", ООО "Трак Мастер", ООО "Восток-Авто", Путилкин В.А. | ПС 110 кВ Заводская, ф.10-26-КШТ, ф.10-57-КШТ | авт.0,4кВ ТП-13 10/0,4кВ | 1.464 | 2.928 | 4.392 | 5.856 | 7.32 | 8.784 | 10.248 | 11.712 | 13.176 | 14.64 | АО "СибПСК"
1.380 | Писаненко В.В., Сапожкова Т.А., Струков В.Ю., Кузнецова Т.Ю., МБУЗ "ККД"., Иванов А.В., Юсифов Р.Г., КСНТ "Лесная сказка",ООО "Нацилональная башенная компания", Крушинский К.Н., Докучаева Г.Г., СТ "Мичуринец-80", СНТ "Связист", СНТ "Нагорный-Сосновый", СНТ "Журавли", СНТ "Нагорное-Верхнее-1", СНТ "Квант-84", СНТ "Горняк", СНТ "Агрохимия", население | ПС 35 кВ Осиновкая | КРУН-10кВ по ф.10-1-Ж | 0.48 | 0.96 | 1.44 | 1.92 | 2.4 | 2.88 | 3.36 | 3.84 | 4.32 | 4.8 | АО "СибПСК"
1.381 | ООО "ЗЖБИ" | ТП-15 по ф.6-29-ЖБИ ПС 35 кВ Центральная | авт.0,4кВ в РУ-0,4кВ ТП-15 6/0,4кВ | 0.48 | 0.96 | 1.44 | 1.92 | 2.4 | 2.88 | 3.36 | 3.84 | 4.32 | 4.8 | АО "СибПСК"
1.382 | ООО "АРСО", ООО "НПО Консалт" | ТП 6 кВ № 19 ф. 6-29-ЖБИ ПС 35 кВ Центральная | авт.0,4кВ в РУ-0,4кВ | 0.0624 | 0.1248 | 0.1872 | 0.2496 | 0.312 | 0.3744 | 0.4368 | 0.4992 | 0.5616 | 0.624 | АО "СибПСК"
1.383 | ЗАО "Сибэлектросервис" | ТП 6 кВ № 20 ф.6-29-ЖБИ ПС 35 кВ Центральная | авт.0,4кВ в РУ-0,4кВ | 0.024 | 0.048 | 0.072 | 0.096 | 0.12 | 0.144 | 0.168 | 0.192 | 0.216 | 0.24 | АО "СибПСК"
1.384 | ООО "ЕвразМеталлСибирь" | КТПН-2 по ф.6-26-ТК ПС 35 кВ Центральная | КТПН-2 6/0,4кВ | 0.12 | 0.24 | 0.36 | 0.48 | 0.6 | 0.72 | 0.84 | 0.96 | 1.08 | 1.2 | АО "СибПСК"
1.385 | ООО "ПСК Бетон", ООО "СК "СДС" | КТПН 6 кВ ТП № 109 ф. 6-26-ТК ПС 35 кВ Центральная | авт.0,4кВ в РУ-0,4кВ | 0.2736 | 0.5472 | 0.8208 | 1.0944 | 1.368 | 1.6416 | 1.9152 | 2.1888 | 2.4624 | 2.736 | АО "СибПСК"
1.386 | ООО "Угольная компания "Северный Кузбасс" | ТП-102 по ф.6-26-ТК ПС 35 кВ Центральная | ТП-102 6/0,4кВ | 0.12 | 0.24 | 0.36 | 0.48 | 0.6 | 0.72 | 0.84 | 0.96 | 1.08 | 1.2 | АО "СибПСК"
1.387 | ООО "СнабСибПром", ИП Пинигин Н.Н., ООО "ЛК "Сибирь", Гусаров И.Ф. | ТП-94 по ф.6-26-ТК ПС 35 кВ Центральная | ТП-94 6/0,4кВ | 0.084 | 0.168 | 0.252 | 0.336 | 0.42 | 0.504 | 0.588 | 0.672 | 0.756 | 0.84 | АО "СибПСК"
1.388 | ООО "Сибирский лес", ООО "Форум", ООО "Сибирь Плюс", ООО "ЛК Сибирь", Демко П.Т., КузГТУ | ТП-98 по ф.6-26-ТК ПС 35 кВ Центральная | ТП-98 6/0,4кВ | 0.24 | 0.48 | 0.72 | 0.96 | 1.2 | 1.44 | 1.68 | 1.92 | 2.16 | 2.4 | АО "СибПСК"
1.389 | ООО "ОЭУ Блок № 3 ш.Анжерская-Южная" | ПС 110 кВ Таёжная | 6,3-14, 6,3-15, 6,3-25, 6,3-27, 6,3-29, 6,339, 6,3-41 | 4.32 | 8.64 | 12.96 | 17.28 | 21.6 | 25.92 | 30.24 | 34.56 | 38.88 | 43.2 | АО "СибПСК"
1.390 | АО "Разрез Томусинский" | ПС 110 кВ Томская | 2,6,7,3,11 | 3.54 | 3.54 | 5.35 | 5.35 | 5.35 | 5.35 | 5.35 | 9.4 | 9.4 | 14 | АО "Разрез Томусинский"
1.391 | Дома ч/с-200, к/с 45 | ПС 110 кВ Ново-Чертинская | ф.6-9-нг | 16: 19; 18: 19; 20: 19 | ООО "Кузбасская энергосетевая компания"
1.392 | Дома ч/с-540, к/с 4, АТС, д/сады-2 | ПС 110 кВ Ново-Чертинская | ф.6-10-нг |  |  |  |  | 3.45 | 3.45 | 3.45 | 3.45 | 3.45 | 3.45 | ООО "Кузбасская энергосетевая компания"
1.393 | Дома ч/с-850, к/с 72, АТС-4, д/сады-6, уч.заведения-5 | ПС 110 кВ Ново-Чертинская | ф.6-4-нг | 20: 19 | ООО "Кузбасская энергосетевая компания"
1.394 | Дома ч/с -1300, скважины-4 | ПС 110 кВ Промузел | Ф.10-15-г | 9.16 | 9.16 | 9.16 | 9.16 | 9.16 | 9.16 | 9.16 | 9.16 | 9.16 | 9.16 | ООО "Кузбасская энергосетевая компания"
1.395 | Оч.сооружения | ПС 110 кВ Цинкзаводская | Ф.6-24-к | 12: 5.12; 14: 5.12; 16: 5.12; 18: 5.12; 20: 5.12 | ООО "Кузбасская энергосетевая компания"
1.396 | Дома ч/с -400 к/с-6,школа-1, д/сад 1 | ПС 110 кВ Беловская | Ф.6-5-г |  |  |  |  | 17.8 | 17.8 | 17.8 | 17.8 | 17.8 | 17.8 | ООО "Кузбасская энергосетевая компания"
1.397 | Дома к/с-16, ч/с-200, школы-3,котельная-1, | ПС 110 кВ Беловская | ф.6-15-г | 3.8 | 3.8 | 3.8 | 3.8 | 3.8 | 3.8 | 3.8 | 3.8 | 3.8 | 3.8 | ООО "Кузбасская энергосетевая компания"
1.398 | Дома ч/с-650, к/с-14, д/сады-4 | ПС 110 кВ Беловская | ф.6-14-г |  |  |  | 13.6 | 13.6 | 13.6 | 13.6 | 13.6 | 13.6 | 13.6 | ООО "Кузбасская энергосетевая компания"
1.399 | дома ч/с-1080,к/с-67, школы3, д/сады-1 | ПС 110 кВ Беловская | ф.6-13-г | 20: 25.61 | ООО "Кузбасская энергосетевая компания"
1.400 | Дома ч/с -600 к/с-3 | ПС 35 кВ Грамотеинская 1/2 | Ф.6-35-п | 3.7 | 3.7 | 3.7 | 3.7 | 3.7 | 3.7 | 3.7 | 3.7 | 3.7 | 3.7 | ООО "Кузбасская энергосетевая компания"
1.401 | Дома ч/с -860 к/с-8, ледовый дворец | ПС 35 кВ Грамотеинская 1/2 | Ф.6-11-п |  |  | 8.3 | 8.3 | 8.3 | 8.3 | 8.3 | 8.3 | 8.3 | 8.3 | ООО "Кузбасская энергосетевая компания"
1.402 | Дома к/с-26 ч/с-178,АТС, школа-1 | ПС 35 кВ Грамотеинская 1/2 | ф.6-27-п |  |  |  | 10.3 | 10.3 | 10.3 | 10.3 | 10.3 | 10.3 | 10.3 | ООО "Кузбасская энергосетевая компания"
1.403 | Ледовый дворец,д/сад,школа, 380 домов ч/с | ПС 35 кВ Грамотеинская 1/2 | ф.6-33-п |  |  |  |  | 5.8 | 5.8 | 5.8 | 5.8 | 5.8 | 5.8 | ООО "Кузбасская энергосетевая компания"
1.404 | Больница, котельная, школа,2 д/сада, 1 скважина, дома к/с 38 шт | ПС 35 кВ Грамотеинская 1/2 | ф.6-3-п | 20: 15.99 | ООО "Кузбасская энергосетевая компания"
1.405 | Дома ч/с -1300 | ПС 35 кВ Городская | Ф.10-11-г |  | 17 | 17 | 17 | 17 | 17 | 17 | 17 | 17 | 17 | ООО "Кузбасская энергосетевая компания"
1.406 | Дома ч/с -951 | ПС 35 кВ Городская | Ф.10-12-г |  |  | 12.4 | 12.4 | 12.4 | 12.4 | 12.4 | 12.4 | 12.4 | 12.4 | ООО "Кузбасская энергосетевая компания"
1.407 | Дома ч/с-534 | ПС 35 кВ Городская | Ф.10-18-г |  |  |  | 12.2 | 12.2 | 12.2 | 12.2 | 1.2 | 12.2 | 12.2 | ООО "Кузбасская энергосетевая компания"
1.408 | Дома к/с-45, базы,АТС,д/сад-1 | ПС 35 кВ Городская | Ф.10-6-г |  |  |  |  | 12.3 | 12.3 | 12.3 | 12.3 | 12.3 | 12.3 | ООО "Кузбасская энергосетевая компания"
1.409 | Дома к/с-38,д/сад-1, ч/с-500 | ПС 35 кВ Городская | ф.10-20-г | 12: 8.6; 14: 8.6; 16: 8.6; 18: 8.6; 20: 8.6 | ООО "Кузбасская энергосетевая компания"
1.410 | Поликлиники-4шт, котельные-2 шт, д/сад, АТС, дома к/с-35 шт | ПС 35 кВ Городская | ф.10-16-г | 14: 14.8; 16: 14.8; 18: 14.8; 20: 14.8 | ООО "Кузбасская энергосетевая компания"
1.411 | Поликлиники-3 шт, котельная-2 шт, школы- 5 шт, АТС-3 шт, дома к/с-70 шт | ПС 35 кВ Городская | ф.10-21-г | 16: 24.3; 18: 24.3; 20: 24.3 | ООО "Кузбасская энергосетевая компания"
1.412 | Поликлиники-1,школы-2, д/сад-3, скважига-2, АТС-1 домов к/с-100 | ПС 35 кВ Городская | ф.10-14-г | 18: 20; 20: 20 | ООО "Кузбасская энергосетевая компания"
1.413 | Котельная-3, школа-2, д/сад-5, скважина-1, 83 дома к/с | ПС 35 кВ Городская | ф.10-24-г | 20: 10.48 | ООО "Кузбасская энергосетевая компания"
1.414 | Дома ч/с-500, школа-1 | ПС 35 кВ №1 Бабанаковская | ф.1-21-г | 2.05 | 2.05 | 2.05 | 2.05 | 2.05 | 2.05 | 2.05 | 2.05 | 2.05 | 2.05 | ООО "Кузбасская энергосетевая компания"
1.415 | Дома ч/с-200 | ПС 35 кВ №1 Бабанаковская | ф.1-19-к |  | 2.05 | 2.05 | 2.05 | 2.05 | 2.05 | 2.05 | 2.05 | 2.05 | 2.05 | ООО "Кузбасская энергосетевая компания"
1.416 | Дома ч/с-700, /сад-2, школа-3 | ПС 35 кВ №1 Бабанаковская | ф.1-13-г | 20: 14.3 | ООО "Кузбасская энергосетевая компания"
1.417 | ООО УКиТС, МУЗ ЦРБ, ООО Мечта, Школа-интернат №6, Газпромнефть, Школа №5, индивидуальные предприниматели и организации - 10 Уличное освещение г.Гурьевска, МИФНС №3, ОО УКиТС Кинотеатр Юность, Школа №5, МУЗ ЦРБ, Детский сад №10, ГУФСИН, ОАО "ГМЗ", индивидуальные предприниматели и организации - 40 ИП Иванченко, ИП Русяев, ОО УКиТС, КУМИ, МУЗ ЦРБ ОАО "Ростелеком", МУЗ ЦРБ, ОАО "Хлебокомбинат", ООО УКиТС, Почтампт, Уличное освещение, Школа №6, Детский дом №1, ОГПС-3, Школа №11, КДЮСШ Гурьевского района, Детский сад №17, ООО "Кузбасс-3", ОАО АК СБ РФ Сбербанк , Уличное освещение г.Гурьевска, ООО УКиТС, МУЗ ЦРБ, ООО Мечта, Школа-интернат №6, Газпромнефть, Школа №5, индивидуальные предприниматели и организации - 101 | ПС 110 кВ Гурьевская | 10-3-Г | 1.061 | 2.122 | 3.183 | 4.244 | 5.305 | 6.366 | 7.427 | 8.488 | 9.549 | 10.61 | ООО "Кузбасская энергосетевая компания"
1.418 | ООО "Перекресток -ОЙЛ", Уличное освещение г.Гурьевска, ООО УК Дорожник, МУЗ ЦРБ, ДК п.Раздольный, Администрация Раздольного, школа раздольненская, Газпромнефть, ОАО Автодор, ООО СДРСУ, ООО Ресурс, ООО Юргаус, ОАО РЖД, индивидуальные предприниматели и организации - 18 | ПС 110 кВ Гурьевская | 10-9- Г | 16: 23.68; 18: 26.64; 20: 29.6 | ООО "Кузбасская энергосетевая компания"
1.419 | ОО УКиТС, ООО "Кузбасстопливосбыт", уличное освещение г.Гурьевска, ООО "Золотая гора", Детский сад №6, ОАО ГМЗ, КДЮСШ Гурьевского района, Лесхоз, ОАО Ростелеком, ООО УКиТС, ООО Лига, индивидуальные предприниматели и организации - 15 | ПС 110 кВ Гурьевская | 10-13-Г | 16: 9.136; 18: 10.279; 20: 11.42 | ООО "Кузбасская энергосетевая компания"
1.420 | ФГУП РТРС, ООО УКиТС | ПС 110 кВ Гурьевская | 10-5-П | 0.223 | 0.446 | 0.669 | 0.892 | 1.115 | 1.338 | 1.561 | 1.784 | 2.007 | 2.23 | ООО "Кузбасская энергосетевая компания"
1.421 | ОГПС- 2 отряд, ООО "Энергопромсервис", ООО "КЭнК", и.п. "Узбеков". | ПС 110 кВ Ижморская тяговая | 3-10 | 0.28 | 0.56 | 0.84 | 1.12 | 1.4 | 1.68 | 1.96 | 2.24 | 2.52 | 2.8 | ООО "Кузбасская энергосетевая компания"
1.422 | И.п "Бердышев", ПАТП "Кузбассавтотранс", СББЖ "Ветлаборатория", Магазин "Магнит", и.п. "Полева", Магазин "Мария-Ра", ООО "Ксюша", | ПС 110 кВ Ижморская тяговая | 4-10 | 0.547 | 1.094 | 1.641 | 2.188 | 2.735 | 3.282 | 3.829 | 4.376 | 4.923 | 5.47 | ООО "Кузбасская энергосетевая компания"
1.423 | и.п «Веселин», ЗАО "Продсервис", ПО "Ижморское", СПК "Едегаровых", ООО "Автолес", Казначейство, РДК, Сбербанк, Частный сектор, ООО "Вэйда". | ПС 35 кВ Ижморская | Ф-10-1Иж1 | 1.016 | 2.032 | 3.048 | 4.064 | 5.08 | 6.096 | 7.112 | 8.128 | 9.144 | 10.16 | ООО "Кузбасская энергосетевая компания"
1.424 | Часный сектор | ПС 35 кВ Ижморская | Ф10-2И | 0.02 | 0.04 | 0.06 | 0.08 | 0.1 | 0.12 | 0.14 | 0.16 | 0.18 | 0.2 | ООО "Кузбасская энергосетевая компания"
1.425 | 106 юридических лиц, население частного сектора 997 домов, ООО "Мастер-сервис", УК "Стимул" (ОДПУ 19 шт) Спец.училище, МФЦ "Резерв", Садовое общество - 7 шт. | ПС 110 кВ Тепловая | 6-4-Ц | 0.54 | 0.91 | 2.12 | 3.14 | 3.89 | 4.65 | 5.21 | 6.1 | 6.98 | 7.41 | ООО "Кузбасская энергосетевая компания"
1.426 | 55 юридических лиц, население 669 домов УпЖ КГО (уличное освещение), ООО "Мастер-сервис" (ОДПУ 28 домов), детский сад, школа, котельная. | ПС 110 кВ Тепловая | 6-9-Ц | 0.46 | 0.95 | 1.91 | 3.07 | 4.1 | 4.73 | 5.33 | 6.35 | 7.05 | 7.53 | ООО "Кузбасская энергосетевая компания"
1.427 | 2 юридических лица, население 13 домов, ООО "Мастер-сервис" (ОДПУ 2 шт.), очистные. | ПС 110 кВ Тепловая | 6-6-ОП | 0.29 | 0.29 | 0.29 | 0.29 | 0.29 | 0.29 | 1.91 | 1.91 | 1.91 | 1.91 | ООО "Кузбасская энергосетевая компания"
1.428 | КНС Очистных №1, ООО "Мастер сервис" (ОДПУ 2-шт) , ИП и ЧП 5 шт. население частного сектора 1 дом | ПС 110 кВ Тепловая | 6-10-ОП | 0.13 | 0.13 | 0.13 | 0.13 | 0.13 | 0.13 | 0.34 | 0.34 | 0.34 | 0.34 | ООО "Кузбасская энергосетевая компания"
1.429 | 2 юридических лица, население 31 домов, ОДПУ 1 шт. | ПС 110 кВ Тепловая | 10-8-ТК | 0.13 | 0.13 | 0.13 | 0.13 | 0.14 | 0.14 | 0.14 | 0.19 | 0.19 | 0.19 | ООО "Кузбасская энергосетевая компания"
1.430 | ООО УК "ЖКУ-Калтан" (ОДПУ 33 ПУ) , население 1617 домов, 106 юридических лиц , УпЖ КГО (уличное освещение), котельная (3 шт.), гидроузел, АТС, КНС, пожарная часть, городская больница, детские сады, гаражи, ГБУ КО"Малиновский психоневрологический интернат", церковь, ОАО "Мобильные телесистемы", АЗС | ПС 110 кВ Малиновская | 6-1-4А | 2.11 | 2.11 | 5.82 | 5.82 | 10.18 | 10.18 | 10.18 | 16.94 | 19.94 | 16.94 | ООО "Кузбасская энергосетевая компания"
1.431 | ООО УК "ЖКУ-Калтан"(ОДПУ 20 ПУ) , население 368 домов, 35 юридических лиц) , УпЖ КГО (уличное освещение), котельная ( 2 шт.), гаражи, школа, ОАО "Вымпелком-Коммуникации", МУП "КГО" УКВС" КНС. ПНС. Очистные. Гидроузел. | ПС 110 кВ Малиновская | 6-2-4А | 1 | 1.86 | 3.31 | 4.01 | 4.13 | 5.01 | 5.13 | 9.22 | 9.22 | 9.22 | ООО "Кузбасская энергосетевая компания"
1.432 | ИП "Бабенко", МП "ГТХ" кот №23, ООО "МагАбсолют", ООО "РАСТ", МУ "ГБ №2", ООО "Магистраль Н", Прочие 46 шт, МКД 22 дома-385кв, 450-частного сектора | ПС 110 кВ Киселевская-Заводская | 6-26-Г | 0.5 | 1 | 2 | 3 | 4 | 5 | 6 | 6.5 | 7.67 | 7.67 | ООО "Кузбасская энергосетевая компания"
1.433 | Магазины: "Магнит", "Оксинит", 15 прочих, МКД 23дома-917кв, 137-частного сектора | ПС 110 кВ Киселевская-Заводская | 6-14-Ц | 0.5 | 1 | 2 | 3 | 4 | 5 | 6 | 6.55 | 7 | 7.7 | ООО "Кузбасская энергосетевая компания"
1.434 | ООО "Оксинит", "Киселёвск Трансстрой", "Нико", магазины "Мария-Ра", "Магнит", 21 прочих, МКД 31дом-1162кв, 179-частного сектора | ПС 110 кВ Киселевская-Заводская | 6-17-Ц | 0.4 | 0.8 | 2.2 | 3 | 3.8 | 4.6 | 5.4 | 6.2 | 8 | 11.04 | ООО "Кузбасская энергосетевая компания"
1.435 | ООО "Дорожник", магазины "Март", "Сибирь", МКД 19 домов-358 кв, 1740-домов частного сектора. | ПС 110 кВ Вахрушевская | 6-37-Г | 0.4 | 0.8 | 1.2 | 2.5 | 2.8 | 3.6 | 4.5 | 5 | 5.5 | 6.45 | ООО "Кузбасская энергосетевая компания"
1.436 | ДСК "Кама", Котельная №39, ИП "Журавленко", ООО "ДОЛ", ООО "Кондитер", МКД 5 домов-240 кв, 2022-частного сектора | ПС 110 кВ Афонинская | 6-23-Б | 1.1 | 1.5 | 2.3 | 3.1 | 3.9 | 4.7 | 6.6 | 7.8 | 8.5 | 11.48 | ООО "Кузбасская энергосетевая компания"
1.437 | База "КОТК", котельные №1, №46А, "Сибарс", МКД 23 дома-320кв, 1216-частного сектора | ПС 110 кВ Афонинская | 6-4-Г | 1 | 1.8 | 2.4 | 3 | 3.6 | 4.4 | 5.7 | 6.6 | 8.5 | 9.54 | ООО "Кузбасская энергосетевая компания"
1.438 | пекарня, маг. "Магнит", Кот. №37, Кафе, АЗС, НДРСУ, МКД 8 домов-364кв, 186-частного сектора | ПС 35 кВ Карагайлинская | 6-9-П | 1.4 | 1.7 | 2.3 | 2.6 | 3 | 3.3 | 3.7 | 4.05 | 4.7 | 5.76 | ООО "Кузбасская энергосетевая компания"
1.439 | Кот. №36, Баня, Пож часть, База УК "Домашний уют", 6 магазинов, МКД 23 дома-780кв, 86-частного сектора | ПС 35 кВ Карагайлинская | 6-13-П | 1.5 | 2 | 2.4 | 2.7 | 3.2 | 3.45 | 3.9 | 4.7 | 5.8 | 6.35 | ООО "Кузбасская энергосетевая компания"
1.440 | Кондитерская, ООО "Астория", МУП "Спецбюро", 42-частного сектора | ПС 35 кВ Шахта №13 | 6-17-Г | 0.55 | 0.8 | 1.05 | 1.35 | 1.6 | 1.85 | 2 | 2.5 | 2.75 | 2.96 | ООО "Кузбасская энергосетевая компания"
1.441 | "ПО Водоканал", ООО "КХ", Рынок, ИП "Бакарев", Стеклоцентр, Рота ППС, ТЦ "Микс", маг. "Ярче", маг "Акварель", ТД "Премьер", "Киселевскуголь", Коледж, Кафе, Кот. №10, ЦТП №12, МКД 26 домов-980кв. | ПС 35 кВ Шахта №13 | 6-36-Г | 0.8 | 2.8 | 3.5 | 4.3 | 5.2 | 6.8 | 8.7 | 10.3 | 11.5 | 17.7 | ООО "Кузбасская энергосетевая компания"
1.442 | ИП "Майер", ИП "Михайлович", ИП "Щегловская", ИП "Саргсян", ИП "Драничников", ИП "Малеева", маг. "Домино", МАУ "Оздоровительный комплекс", ООО "Кузбасстопливосбыт", ККЗ "Россия", МКД 6 домов-164 кв. | ПС 35 кВ Шахта №13 | 6-38-Г | 0.35 | 0.4 | 0.5 | 0.6 | 0.7 | 0.85 | 1.05 | 1.55 | 1.95 | 2.17 | ООО "Кузбасская энергосетевая компания"
1.443 | Кот. №18, №35, МП "ГТХ", Баня, Сауна, Цех полуфабриекатов, 17 магазинов, МКД-37 домов-2076кв. | ПС 35 кВ Шахта-12 | 6-23-Г | 0.4 | 1.7 | 3.2 | 4.5 | 5.8 | 8.3 | 9.4 | 10.6 | 13.4 | 15.5 | ООО "Кузбасская энергосетевая компания"
1.444 | маг. "Шанс", ООО "Александрит", Кот. №19, МУП "Зеленхоз", маг. "Магнит", МКД 21 дом-168кв, 127-частного сектора | ПС 35 кВ Шахта-12 | 6-15-Г | 0.5 | 1.8 | 3.3 | 5 | 6 | 7 | 8.2 | 9 | 10.5 | 12.63 | ООО "Кузбасская энергосетевая компания"
1.445 | Отдел полиции "Афонино", пож. депо, педучилище, Школа №11, ТЦ "Калина", ГУ-6А, МКД 24 дома-1533кв, 950-частного сектора | ПС 35 кВ Шахта-12 | 6-9-Г | 0.4 | 2.2 | 4.3 | 6.9 | 8 | 9 | 9.9 | 10.5 | 13.6 | 16.07 | ООО "Кузбасская энергосетевая компания"
1.446 | ИП "Дроздов", Кот. №19, ИП "Астафьев", вышка Теле-2, 1200-частного сектора | ПС 35 кВ Шахта-12 | 6-7-К | 1 | 2.6 | 3.7 | 4.2 | 5 | 5.8 | 6.2 | 6.75 | 7.3 | 7.68 | ООО "Кузбасская энергосетевая компания"
1.447 | 4 Д/сада, школа, 3 котельных, пекарня, кондитерский цех, 13-магазинов, 13-прочих, 54 МКД-2149 квартир, 44- частного сектора. | ПС 35 кВ № 2 Тайбинская | 2-3-Г | 1 | 2.4 | 3.8 | 5.95 | 7.3 | 8.3 | 10.2 | 12.3 | 15.6 | 18 | ООО "Кузбасская энергосетевая компания"
1.448 | 3 котельных, Завод ЖБИ, Контейнерная, Деловой центр, магазин, 8 прочих, 37 МКД-606 кв., 313-частного сектора. | ПС 35 кВ № 2 Тайбинская | 2-10-Г | 0.8 | 1.9 | 2.4 | 2.75 | 3 | 3.6 | 4 | 4.7 | 5 | 5.5 | ООО "Кузбасская энергосетевая компания"
1.449 | Котельная, ВНС, 2 школы, ГИБДД, 4 магазина, 4 прочих, 28 МКД-914 квартир, 507-частного сектора. | ПС 35 кВ № 2 Тайбинская | 2-27-Г | 1 | 1.8 | 2.9 | 3.5 | 4.7 | 5.3 | 6.5 | 7.1 | 8 | 10.66 | ООО "Кузбасская энергосетевая компания"
1.450 | ООО "Сибирская Тройка", ООО "Дельфин", Кот. №24, Д\сад, 150-частного сектора. | ПС 35 кВ № 2 Тайбинская | 2-29-Г | 0.1 | 0.15 | 0.28 | 0.32 | 0.39 | 0.42 | 0.47 | 0.5 | 0.55 | 0.61 | ООО "Кузбасская энергосетевая компания"
1.451 | 3 Д/Сада, 2 Школы, 29 магазинов, 14 прочих, 27-частного сектора, 33 МКД-3931 квартира. | ПС 110 кВ №19 Краснокаменская | 19-8-Г | 1 | 2 | 3.2 | 4.6 | 6 | 7.2 | 9.5 | 12.3 | 15.8 | 16.65 | ООО "Кузбасская энергосетевая компания"
1.452 | 2 Д/Сада, Школа, 17 магазинов, 4 прочих, 4 частного сектора, 43 МКД -3049 квартир. | ПС 110 кВ №19 Краснокаменская | 19-9-Г | 1 | 2 | 3 | 4 | 5 | 6 | 7 | 8 | 10.7 | 13.86 | ООО "Кузбасская энергосетевая компания"
1.453 | МП "Тепло", 98-частного сектора | ПС 110 кВ №19 Краснокаменская | 19-11-Г | 0.3 | 0.5 | 0.8 | 1.1 | 1.7 | 2.2 | 2.65 | 3 | 3.5 | 3.78 | ООО "Кузбасская энергосетевая компания"
1.454 | КДЦ, АТС, 2 дет сада, КНС, база филиала, 6-магазинов, 14-прочих, 56-домов частного сектора, 24 МКД, 2298-квартир. | ПС 110 кВ №19 Краснокаменская | 19-20-Г | 0.9 | 2.3 | 4.5 | 6.6 | 9 | 9.8 | 10.6 | 11.4 | 12.2 | 13.48 | ООО "Кузбасская энергосетевая компания"
1.455 | Д/С, 3 АЗС, отделение Полиции, Храм, супермаркет КОРА, 353-частного сектора, 20 МКД 1459-квартир. | ПС 110 кВ №19 Краснокаменская | 19-23-Г | 1 | 2.95 | 4.7 | 6.1 | 8.6 | 9.2 | 9.8 | 10.2 | 10.85 | 12.17 | ООО "Кузбасская энергосетевая компания"
1.456 | НФС, ВНС, КНС, магазин, 571-дом частного сектора. | ПС 110 кВ №19 Краснокаменская | 19-25-Г | 0.15 | 0.2 | 0.35 | 0.45 | 0.55 | 0.75 | 0.95 | 1.1 | 1.5 | 1.68 | ООО "Кузбасская энергосетевая компания"
1.457 | Филиал сбербанка, д/сад, ВГСЧ, гараж ГИБДД, Кот. №34, 5 магазинов, салон красоты, 7 МКД-457 кв., 17-частный сектор | ПС 110 кВ Машзавод | 6-3-Г | 0.4 | 1.5 | 2.6 | 3.7 | 4.8 | 5.5 | 6.05 | 7.5 | 8.6 | 8.72 | ООО "Кузбасская энергосетевая компания"
1.458 | 2 д/сада, 6 магазинов, ООО "Окна-Эко", КНС-3, Киселёвский политехнический колледж, 23 МКД-1130 кв., 590 частный сектор | ПС 110 кВ Машзавод | 6-42-Г | 0.4 | 1.9 | 3 | 4.5 | 5.8 | 6.5 | 7.3 | 8 | 9.05 | 11.2 | ООО "Кузбасская энергосетевая компания"
1.459 | Д/сад, Дет. дом, 3 магазина, супермаркет, Кот. №41, 50 МКД-1153 кв., 184 частный сектор | ПС 110 кВ Машзавод | 6-41-Г | 0.3 | 0.85 | 1.7 | 2 | 2.4 | 3 | 3.6 | 4.05 | 5.7 | 6.26 | ООО "Кузбасская энергосетевая компания"
1.460 | 2 Д\сада, школа №15, Горвоенкомат, 7 магазинов, Кот. №5, хлораторная УКХ, 21 МКД-292 кв, 1249-частного сектора. | ПС 35 кВ №24 ш. Дальние горы | 24-7-Г | 0.4 | 1.93 | 1.65 | 2.02 | 3.1 | 3.9 | 4.55 | 5 | 5.6 | 6.18 | ООО "Кузбасская энергосетевая компания"
1.461 | ИП "Ситников", ИП "Ильина", ИП "Журавленко", ООО "Логос", ООО "Магистраль-Н", Противотуберкулёзный диспансер, Дневной стационар, Мебельный салон, СтройДвериЦентр, СТО, Мукомольный цех, 6 магазинов, 20 МКД-989 кв, 226 частный сектор. | ПС 35 кВ №24 ш. Дальние горы | 24-25-Г | 0.5 | 1.86 | 2.7 | 3.9 | 4.8 | 5.5 | 6.7 | 7.2 | 8.8 | 8.85 | ООО "Кузбасская энергосетевая компания"
1.462 | ИП "Саунин", ИП "Аверин", ИП "Усманов", ИП "Стукалов", ИП "Неваров", АЗС, ООО "Ротор", ООО "ГИК", ООО "Автолайн", КНС-10, МУП "Спецбюро", гаражи администрация КГО, Кот. №8, МБУ "ЦГБ", Детская больница, 14 МКД-542 кв, 362 частного сектора. | ПС 35 кВ №24 ш. Дальние горы | 24-34-Г | 0.4 | 0.85 | 1.4 | 2.01 | 2.65 | 3.2 | 3.8 | 4.3 | 4.95 | 6.36 | ООО "Кузбасская энергосетевая компания"
1.463 | ОАО "Киселёвское ПТУ" АБК, Вагонное депо, база филиала, 3 д/сада, школа №14, Краеведческий музей, УФМС, дом малютки, ООО "Крокус", Упакцентр, 9 магазинов, 3 АЗС, Автовокзал, Кот. №9, КНС-4, ГУ-6, 32 МКД-965 кв., 100 частного сектора. | ПС 35 кВ №1 Киселёвская подрайонная | 1-21-Г | 0.4 | 1.8 | 2.7 | 3.6 | 4.8 | 5.5 | 6.3 | 7 | 9.2 | 11.68 | ООО "Кузбасская энергосетевая компания"
1.464 | Цех прессовки бумаги, ВНС, Баня №7, Цех по перемотке двигателей, магазин, 3 МКД-26 кв., 99 частного сектора | ПС 35 кВ №1 Киселёвская подрайонная | 1-23-Г | 0.15 | 0.25 | 0.32 | 0.04 | 0.44 | 0.48 | 0.51 | 0.57 | 0.06 | 0.63 | ООО "Кузбасская энергосетевая компания"
1.465 | База ООО "Участок Коксовый", 3 МКД-67 кв, 174 частного сектора. | ПС 35 кВ №1 Киселёвская подрайонная | 1-14-Г | 0.1 | 0.2 | 0.3 | 0.4 | 0.5 | 0.6 | 0.8 | 1.05 | 1.5 | 1.74 | ООО "Кузбасская энергосетевая компания"
1.466 | ООО "Горводоканал", ФКУ Мариинская ВК ГУФСИН России по Кемеровской области, ООО "А-Энерго" , ФКУ ИК-35 ГУФСИН России по Кемеровской области, МУП "ЕЦЖКУ" (МКД), прочие потребители , 113 ч/сектора | ПС 110 кВ Пионерская | Ф-10-12-П | 5.52 | 5.52 | 5.52 | 5.52 | 5.52 | 5.52 | 5.52 | 5.52 | 5.52 | 5.52 | ООО "Кузбасская энергосетевая компания"
1.467 | ООО "Горводоканал", ФКУЗ "МСЧ МВД России по Кемеровской области", Упр. по имущ. и жизнеобеспечению (уличное освещение), ФКУ СИЗО-3 ГУФСИН России по Кемеровской области, ООО "А-Энерго" , ФКУ ИК-1 ГУФСИН России по КО, ОАО Мариинский ЛВЗ, ООО "Перспектива", МУП "ЕЦЖКУ" (МКД), прочие потребители (3 юр./лиц). | ПС 110 кВ Пионерская | Ф-10-1П | 13.69 | 13.69 | 13.69 | 13.69 | 13.69 | 13.69 | 13.69 | 13.69 | 13.69 | 13.69 | ООО "Кузбасская энергосетевая компания"
1.468 | ООО "Горводоканал", КОО "ВДПО", ДОСААФ России Тяжинского района Кемеровской области, Мариинский филиал ГКУЗ КО КОКПТД, ОАО Мариинский ЛВЗ, Упр. по имущ. и жизнеобеспечению (уличное освещение), ФБУЗ "Центр гигиены и эпидемиологии в Кемеровской области", ООО "А-Энерго", ЗАО "Кемеровская мобильная связь", ГБУ КО "Мариинская СББЖ", Мариинское ГПАТП Кемеровской области, ОАО "Газпромнефть - Новосибирск" , МУП "ЕЦЖКУ" (МКД), прочие потребители (8 юр/лиц) | ПС 35 кВ Мариинская городская | Ф-10-6М | 7.36 | 7.36 | 7.36 | 7.36 | 7.36 | 7.36 | 7.36 | 7.36 | 7.36 | 7.36 | ООО "Кузбасская энергосетевая компания"
1.469 | ООО "Горводоканал", ООО "А-Энерго", ООО "Теплосервис", ООО "Перекресток Ойл", Упр. по имущ. и жизнеобеспечению (уличное освещение), ООО Пресса, ООО "Мария-Ра", ПАО "Ростелеком", ООО "Розница К-1",МУП "ЕЦЖКУ" (МКД), прочие потребители | ПС 35 кВ Мариинская городская | Ф-10-15М |  | 11.85 | 11.85 | 11.85 | 11.85 | 11.85 | 11.85 | 11.85 | 11.85 | 11.85 | ООО "Кузбасская энергосетевая компания"
1.470 | ООО "Горводоканал", ОАО "Мобильные Телесистемы", ИП Маскаленко - глава КФХ, МБУЗ "ЦГБ" Мариинского муниципального района , Упр. по имущ. и жизнеобеспечению (уличное освещение), ООО ХК "СДС - Энерго", прочие потребители (4 юр/лица), 157 ч/сектора | ПС 35 кВ Мариинская городская | Ф-10-16М |  |  | 4.59 | 4.59 | 4.59 | 4.59 | 4.59 | 4.59 | 4.59 | 4.59 | ООО "Кузбасская энергосетевая компания"
1.471 | ООО "Горводоканал", ООО "Водокомплекс", Упр. по имущ. и жизнеобеспечению (уличное освещение), ООО "Европа плюс Кузбасс", ООО "Благоустройство", прочие потребители (5 юр/лица), 529 ч/сектора | ПС 35 кВ Мариинская городская | Ф-10-7М |  |  |  | 8.64 | 8.64 | 8.64 | 8.64 | 8.64 | 8.64 | 8.64 | ООО "Кузбасская энергосетевая компания"
1.472 | ГПОУ "Мариинскийполитехнический техникум", ООО "Аником",ОАО "Газпромнефть - Новосибирск", ПАО "Ростелеком", ООО"Горводоканал", АО "ЕнисейАвтодор", ООО "СЧ Недвижимость", ООО "Кузбасская энергосетевая компания", ООО "Перекресток Ойл", ООО "Теплосервис», Упр. по имуществу и жизнеоб. Мариинского городского поселения, ОАО"Кузбассэнерго"-РСК", прочие потребители (8 юр/лиц), 359 ч/сектора | ПС 110 кВ Мариинский ЛПК | ф-10-16Л | 12.54 | 12.54 | 12.54 | 12.54 | 12.54 | 12.54 | 12.54 | 12.54 | 12.54 | 12.54 | ООО "Кузбасская энергосетевая компания"
1.473 | ООО "Горводоканал", ООО "Теплосервис",прочие потербители (10 юр/лиц), Упр. по имущ. и жизнеобеспечению (уличное освещение), 1140 ч/сектора. | ПС 110 кВ Мариинский ЛПК | ф-10-10Л |  | 7.99 | 7.99 | 7.99 | 7.99 | 7.99 | 7.99 | 7.99 | 7.99 | 7.99 | ООО "Кузбасская энергосетевая компания"
1.474 | Администрация Мариинского муниципального района, ООО "ТК Чайка", ОАО Мариинский ЛВЗ, ООО"Горводоканал», ООО "Благоустройство", ООО Теплосервис , ООО "Эдельвейс-1", ООО Фирма "Бонус", Упр. по имуществу и жизнеобесп. Мар. Гор. Поселения, ЗАО АМК-фарма, ИП Гапеенкова Н.В., МБОУ "СОШ № 1", МАУ "Комбинат школьного питания Мариинского муниципального района", 1820 ч/сектора | ПС 110 кВ Мариинский ЛПК | Ф-10-2Л-РП-2 |  |  | 22.7 | 22.7 | 22.7 | 22.7 | 22.7 | 22.7 | 22.7 | 22.7 | ООО "Кузбасская энергосетевая компания"
1.475 | ОАО Мариинскмежрайгаз, ООО "Горводоканал", ООО "Компания Центр", ООО "Мариинское СУ", ООО "Теплосервис", ООО Кузбасстопливосбыт, УГАДН по КО Федеральная служба, Упр. по имуществу и жизнеобеспеч. Мар. Гор. Пос. (уличное), ФГКУ "8 отряд ФПС по Кемеровской области", ФГКУ Комбинат "Алтай" Росрезерва , ФКУ ЛИУ-33 ГУФСИН России по Кемеровской области, ГПОУ СПО" Мариинский многопрофильный техникум", ООО "ТК Чайка», ООО "Мариинск Тревел", ООО "Аником", прочие потребители (6 юр/лиц), 1087 ч/сектора | ПС 110 кВ Мариинский ЛПК | ф-10-7Л |  |  |  | 19.44 | 19.44 | 19.44 | 19.44 | 19.44 | 19.44 | 19.44 | ООО "Кузбасская энергосетевая компания"
1.476 | ЗАО "Горстроймонтаж", ЗАО "Промест-Т", ЗАО Мариинский рынок, ООО Волна, МБУЗ "ЦГБ" Мариинского муниципального района, Межмуниципальный отдел МВД РФ "Мариинский", ПАО "МегаФон", ПАО "Ростелеком", ПАО "Сбербанк России", ПАО Ростелеком, ООО "Горводоканал", ООО "Мариинск Тревел", ООО "СЧ Недвижимость", ООО "Теплосервис, ООО Новокузнецктехмонтаж, Упр. по имущ. и жизнеобеспечению (уличное освещение), Администрация Мариинского муниципального район, Межмуниципальный отдел МВД России, Прокуратура, ЗАО "Содружество", ЗАО Мариинский рынок, ООО "Кузбасс Капитал Инвест", ООО "Ремстройавто", ООО "Сибстандарт", ООО "Мариинск Тревл", ОАО Ростелеком, ООО "Связьсервис", "МБОУ ДОД "ДЮСШ", ЗАО "Промест-Т, МБУК "ЦБС Мариинского муниципального района", ООО ЧОО "Медведь-1", прочие потребители (16 юр/лиц), 1154 ч/сектора | ПС 110 кВ Мариинский ЛПК | ф-10-17Л-РП-2 |  |  |  |  | 30.57 | 30.57 | 30.57 | 30.57 | 30.57 | 30.57 | ООО "Кузбасская энергосетевая компания"
1.477 | ООО "Горводоканал", ООО "Теплосервис",ГСУСО "Мариинский психоневралогический интернат ", ОАО "Газпромнефть - Новосибирск", прочие потребители (5 юр.лица), 357 ч/сектора | ПС 110 кВ Мариинская тяговая | Ф-10-5-Т | 4.66 | 4.66 | 4.66 | 4.66 | 4.66 | 4.66 | 4.66 | 4.66 | 4.66 | 4.66 | ООО "Кузбасская энергосетевая компания"
1.478 | Упр. по имущ. и жизнеобеспечению (уличное освещение), ООО "Мария-Ра", ООО "Горводоканал", ООО "А-энерго", МУП "ЕЦЖКУ" (МКД), прочие потребители (5 юр./лиц), 537 ч/сектора | ПС 110 кВ Мариинская тяговая | Ф-10-6-Т | 8.76 | 8.76 | 8.76 | 8.76 | 8.76 | 8.76 | 8.76 | 8.76 | 8.76 | 8.76 | ООО "Кузбасская энергосетевая компания"
1.479 | Вневедомственная охрана, Детский сад №13",Детский сад №25 "Золотой петушок",Детский сад №30 "Голубок",Детский сад №33 "Росинка",ДМШ № 20",ЗАО "Каскад",24 индивидуальных предпринимателя, 27 б/г, МУП ОГО "Водоканал", Детская городская больница, МКХ, ОО "Регион Плюс", ООО "Рубин", ТВ-Строй,ОАО "Южно-Кузбасская ГРЭС", ООО "Гостроном №1",ООО "Блиц ",ООО "Кедр",ООО "Компания Холидей",ООО "Пирамида",ООО "Управляющая компания Модус ЛеО",ООО "Фирма "Люкс",ООО "Фрахт",Управление культуры Администрации Осинниковского городского округа.,Управление образования администрации Осинниковского городского округа,Федеральное казенное учреждение "Военный комиссариат Кемеровской области",Центр занятости населения города Осинники,Централизованная библиотечная система,1824 - коммунального сектора, 707- частного сектора. | ПС 110 кВ Осинниковская | 6-3-Н | 2.3685 | 4.737 | 7.1055 | 9.474 | 11.8425 | 14.211 | 16.5795 | 18.948 | 21.3165 | 23.685 | ООО "Кузбасская энергосетевая компания"
1.480 | ООО "Ретро",ооо Геолог "Коммунар", Регион мебель, Новокузнецкий РемСтрой, ПУ-60,ооо "СОЦ Ашмарино, Электротранспорт, МУП "Дорога", вневедомственная охрана, МВД, Перекресток Ойл, станция скорой помощи, ООО "Исток", МУП ОГО "Водоканал", ОАО "Южно-Кузбасская ГРЭС", ООО "ПРОФТЕХНО", ООО "Ашмаринский хлеб"", МУП УГХ, школа № 21, 8 индивидуальных предпринимателей, 12 садовых обществ. Население: 44- коммунального сектора, 1302 - частного сектора. | ПС 110 кВ Осинниковская | 6-4-С | 2.2765 | 4.553 | 6.8295 | 9.106 | 11.3825 | 13.659 | 15.9355 | 18.212 | 20.4885 | 22.765 | ООО "Кузбасская энергосетевая компания"
1.481 | ООО "Мир", ООО "СибТЭК" , МКУ ЖКУ, ОАО "Вымпел-Ком", ооо "СОЦ Ашмарино", АО "Национальная Башенная Компания", управление по физ. культуре и спорту, СВН, отдых ОАО Ограника, Сивань, МКХ,ОАО"МегаФон",санэпидемнадзор, ЖКО, Н-Проект, ООО "СК Стимул", Тандем, ТВ-Строй, СИБИЗО, ОГ ПАТП, УК Партнер, Общество с ограниченной ответственностью "Альфа",Сбербанк-2363, МУП УГХ, ЦОГПВиИ, Ажур, горный колледж, детская городская больница, ЖКО, Межрайонная инспекция Федеральной налоговой службы, судебные приставы, ООО "Империя МОКС", ООО "Новотель",детско-юношеская спорт. школа, прокуратура, станция юных техников, ЦБС, школа № 35, ООО "Н-Проект", ООО "Перекресток Ойл",ООО "Цех переработки сельскохозяйственной продукции "Вишневый город",ООО"Польские машины",10 б/г, 10 индивидуальных предпринимателей. Население: 637 - коммунального сектора, 641 - частного сектора. | ПС 110 кВ Осинниковская | 6-5-П | 2.0705 | 4.141 | 6.2115 | 8.282 | 10.3525 | 12.423 | 14.4935 | 16.564 | 18.6345 | 20.705 | ООО "Кузбасская энергосетевая компания"
1.482 | МУП "Электротранспорт" г.Осинники, МКУ ЖКУ, ООО "ТВ -Строй", МУП ОГО "Водоканал", ОАО "Южно-Кузбасская ГРЭС", Энергосеть г. Осинники, дворец культуры Шахтер, дом детского творчества, УК Партнер, ООО СК Стимул, ООО "Газпромнефть - Центр", ООО "Газпромнефть - Центр", ГУЗ Осинниковский КВД, ООО "ЭК СибМайнинг", ПАО "Ростелеком", МУП УГХ, 7 индивидуальных предпринимателей,ФГУП "Почта России",ООО "Феникс", 2 б/г. Население: 391 - коммунального сектора, 389 - частного сектора. | ПС 110 кВ Осинниковская | 6-15-А | 1.0925 | 2.185 | 3.2775 | 4.37 | 5.4625 | 6.555 | 7.6475 | 8.74 | 9.8325 | 10.925 | ООО "Кузбасская энергосетевая компания"
1.483 | Детская городская больница, ОАО "Южно-Кузбасская ГРЭС", ОРМЗ, МУП "Электротранспорт",АО "Национальная Башенная Компания", ООО "Сибстройкомплект", РОСТО, управление по физ. культуре и спорту, ООО "Блиц ", школа № 16, 4 индивидуальных предпринимателя. Население: 832 - частного сектора. | ПС 110 кВ Осинниковская | 6-8-Т | 1.0406 | 2.0812 | 3.1218 | 4.1624 | 5.203 | 6.2436 | 7.2842 | 8.3248 | 9.3654 | 10.406 | ООО "Кузбасская энергосетевая компания"
1.484 | ГУЗ Осинниковский КВД,Детская городская больница,ЗАО "Осинниковский рынок",ОАО "Южно-Кузбасская ГРЭС", Автономное учреждение "Телерадиокомпания "Осинники" ,Школа № 3 им. П.И.Ефимова ",ЗАО "Сибирь",Дом детского творчества,ГУ "Кузбасспассажиравтотранс", МУП ОГО "Водоканал", МКУ "ЖКУ", Малиновский психоневрологический интернат ,ООО "Дарья" ,ОАО "Новокузнецкий хладокомбинат",ООО Альбатрос ( бывший Россы ООО) , ООО "Империя МОКС",Управление Федеральной регистрационной службы по Кемеровской области,Федеральное казенное учреждение "Военный комиссариат Кемеровской области" ООО "Фамилия",ЧОУ ДПО "Автошкола Форсаж" , 32 индивидуальных предпринимателя, 3 бл/гаража, Население: 744 - коммунального сектора, 285 - частного сектора. | ПС 110 кВ Осинниковская | 6-10-Ф | 1.3466 | 2.6932 | 4.0398 | 5.3864 | 6.733 | 8.0796 | 9.4262 | 10.7728 | 12.1194 | 13.466 | ООО "Кузбасская энергосетевая компания"
1.485 | Д/с № 34, 35, 39, 5, МКУ ЖКУ, УК Партнер,Администрация Осинниковского городского округа, Городская больница",ГОУ СПО "Осинниковский политехнический техникум",ЗАО "Кемеровская мобильная связь",Лицей № 36" (г.Осинники),МКУ "ЖКУ"",ОАО "МегаФон",ОАО Ростелеком,ООО "Соцснаб",ООО "Фирма "Люкс",ООО "Элемент-Трейд",Управление Пенсионного фонда Российской Федерации (государственное учреждение) в городе Калтане Кемеровской области ,ФГУП "Почта России",ООО "Магнит Энерго", 4 б/г, 56 индивидуальных предпринимателей. Население: 4261 - коммунального сектора, 17 - частного сектора. | ПС 110 кВ Осинниковская | 6-12-Ц | 2.1306 | 4.2612 | 6.3918 | 8.5224 | 10.653 | 12.7836 | 14.9142 | 17.0448 | 19.1754 | 21.306 | ООО "Кузбасская энергосетевая компания"
1.486 | ОАО "Новокузнецкий хладокомбинат" ,ООО "Кузбасс-3",Автономное учреждение "Телерадиокомпания "Осинники",Детская городская больница,Д/с № 21, 9, 40, 36, 54, ЖКО, УК Партнер, УК ЖКУ, МКУ ЖКУ,МУП ОГО "Водоканал",ДШИ № 57",АУ "Редакция газеты "Время и Жизнь",Акционерное общество "Тандер",МАУ "Многофункциональный центр предоставления государственных и муниципальных услуг Осинниковского городского округа",Управление здравоохранения администрации Осинниковского городского округа,Стоматологическая поликлиника,Школа №31",Школа №35",ОАО "Сбербанк России",Детско-юношеская спортивная школа,ЖК " Кузбасский",ЖК "Ласточка",ЖК "Проходчик",ЖК "Союз",ООО "Весна",33 индивидуальных предпринимателей, 4 б/г. Население: 4424 - коммунального сектора, 36 - частного сектора. | ПС 110 кВ Осинниковская | 6-13-Ц | 2.1606 | 4.3212 | 6.4818 | 8.6424 | 10.803 | 12.9636 | 15.1242 | 17.2848 | 19.4454 | 21.606 | ООО "Кузбасская энергосетевая компания"
1.487 | Городская больница",Детская городская больница,Детский дом,Д/с № 7, 28,ДК "Октябрь",МБУ ДО "ШИ №33",МКУ "ЖКУ",МУП ОГО "Водоканал",ОАО "Кузнецкпогрузтранс",ОАО "Южно-Кузбасская ГРЭС",ООО "Кузбасская энергосетевая компания",ООО "Мария-РА",ООО "Осинниковская производственно-торговая компания",ООО "Соцснаб",ООО "СПО Кузбассстройхолдинг,Отдел МВД РФ по г.Осинники,Федеральное государственное казенное учреждение "12 отряд федеральной противопожарной службы по Кемеровской области",Школа №13",Школа №4", 7 б/г, 31 индивидуальных предпринимателей. Население: 1354 - коммунального сектора, 1249 - частного сектора. | ПС 110 кВ Осинниковская | 6-11-Ф | 2.3646 | 4.7292 | 7.0938 | 9.4584 | 11.823 | 14.1876 | 16.5522 | 18.9168 | 21.2814 | 23.646 | ООО "Кузбасская энергосетевая компания"
1.488 | Городская больница",ДК "Высокий" ,ДМШ № 55,Детский сад №19 "Ромашка" ,Муниципальное казенное учреждение "Жилищно-коммунальное управление" ,МП "Осинниковские бани" г.Осинники,МУП ОГО "Водоканал",АО "Национальная Башенная Компания",ОАО "МегаФон" ,ОАО "Южно-Кузбасская ГРЭС",ООО "Старт" ,ООО "Т2 Мобайл",ООО "Филана" ,ООО "Гастроном №1",ПАО "Ростелеком",ТСЖ "Комфорт",Федеральное государственное казенное учреждение "12 отряд федеральной противопож,Центр социального обслуживания граждан пожилого возраста и инвалидов",Школа №33", 39-многоквартирных домов, 9 гаражей, 5 ф.л, | ПС 110 кВ Капитальная-3 | ф. 6-16-Ж | 1.471 | 2.942 | 4.413 | 5.884 | 7.355 | 8.826 | 10.297 | 11.768 | 13.239 | 14.71 | ООО "Кузбасская энергосетевая компания"
1.489 | население от ТП-1( 5 потребителей-граждан), население от ТП-18 (38 граждан-потребителей), население от ТП-19(69 граждан-потребителей),население от ТП-30(85 граждан-потребителей), население от ТП-3Б(15 граждан-потребителей), население от ТП-70(55 граждан-потребителей), население от ТП-71(59 граждан-потребителей), население от ТП-73(48 граждан-потребителей). ИП Кочубаров К.Л.автомастерская ул. Крупской, 71, ИП Щеглова Н.М.магазин ул. Жукова 10, МБУК ДК Родина ул. Покрышкина 7 А, ООО Земля-проект офис.здание ул. Космонавтов 21, , ООО РЭУ Бытовик, ООО Т2 Мобайл баз.станция сот.связи ул. Космонавтов 21, уличное освещение ул. Космонавтов, Управление по обеспечению деятельности мировых судей в КО суд.участки по ул. Космонавтов 41, суд.участок по ул. Свердлова 3, ФЛ Митрохина Т.В. магазин ул. Жукова 10, ФЛ Шелегин И.П. офис.помещение ул. Крупской 64А, ООО Кедр магазин ул. Макаренко 17, МБНОУ Лицей города Полысаево ул.Мира 9, ООО Феликс магазин ул. Покрышкина 2, котельная №29, ИП Стельмакова М.М. магазин "Маргарита", ИП Лысковский Г.В., МБОУ ДОД Детская школа искусств № 54, МБУК ДК Родина гараж, ОАО Сбербанк России, котельная №28, ООО РегионОпт, ООО ЭкоСтрой ЛК строит.площадка, Управление Федеральной службы государственной регистрации, кадастра и картографи, ФГКУ УВО ГУ МВД России по КО, стадион, ФЛ Боровлев К.Д., ФЛ Митрохин М.П., нас ТП-1(212 потребителей), от ТП-2(152 потребителя), от ТП-3Б(137 потребителей). | ПС 35 кВ №2 | Ф-6-37-ж | 0.74 | 1.48 | 2.22 | 2.96 | 3.7 | 4.44 | 5.18 | 5.92 | 6.66 | 7.4 | ООО "Кузбасская энергосетевая компания"
1.490 | население от ТП-11(136 граждан-потребителей), население от ТП-27(57 граждан-потребителей), население от ТП-28(62 граждана-потребителя), население от ТП-28А(29 граждан-потребителей), население от ТП-28Б(172 граждана-потребителя), население от ТП-31(165 граждан-потребителей), население от ТП-32(189 граждан-потребителей), население от ТП-33(213 граждан-потребителей), население от ТП-34(285 граждан-потребителей), население от ТП-36(129 граждан-потребителей). ИП Николаева Е.С., СНТ Шахта Октябрьская, ИП Айрапетян С.А., МБУ ЦБ УО, ООО Камаз, ООО РЭУ Бытовик, УМПСИТ, уличное освещение, УГОЧС, ФГКУ 7 отряд ФПС по КО, ФЛ Кудрявцева Г.И. магазин "Елена", МБДОУ Детский сад № 26, МБОУ ДО ДДТ, МБОУ Школа № 35, ООО Соверен, ФЛ Пахарукова А.П. магазин "Ветеран", ФЛ Рубцов В.А. магазин "Перекресток", ИП Казакова Т.Ю., ИП Черных Л.А., ИП Стефашина Н.А., ООО Камаз, ФЛ Мизгирев А.Г., ФЛ Сашенков М.М., ООО Новые технологии, пекарня, светофоры, ОАО Газпромнефть - Новосибирск, население от ТП-36(57 потребителей), | ПС 35 кВ №2 | ф-6-46-ж | 0.884 | 1.768 | 2.652 | 3.536 | 4.42 | 5.304 | 6.188 | 7.072 | 7.956 | 8.84 | ООО "Кузбасская энергосетевая компания"
1.491 | ИП Иванников В.В., ООО Шахта Сибирская, уличное освещение по ул Расковой, Магазин ул.Волховская 13, магазин "Солнышко" ул. Расковой 6, магазин ул. Магистральная 1. | ПС 110 кВ Полысаевская-3 | Ф-6-22-П-6 | 0.041 | 0.082 | 0.123 | 0.164 | 0.205 | 0.246 | 0.287 | 0.328 | 0.369 | 0.41 | ООО "Кузбасская энергосетевая компания"
1.492 | Школа № 32, магазин "Продукты", Пилорама, ОАО ш. Заречная, котельная №32, филиал №3 библиотеки | ПС 110 кВ Полысаевская-3 | Ф-6-14-Ш | 0.07 | 0.14 | 0.21 | 0.28 | 0.35 | 0.42 | 0.49 | 0.56 | 0.63 | 0.7 | ООО "Кузбасская энергосетевая компания"
1.493 | Население от ТП-92(40 потребителей), от ТП-96 (72 потребителя). | ПС 110 кВ Полысаевская-3 | Ф-6-2-29-Ш | 0.095 | 0.19 | 0.285 | 0.38 | 0.475 | 0.57 | 0.665 | 0.76 | 0.855 | 0.95 | ООО "Кузбасская энергосетевая компания"
1.494 | ОАО Энергетическая компания (насосная), Население (817 потребителей), ИП Спесивцева Н.Н., ООО Торговый дом плюс, уличное освещение, ФЛ Бирст А.Э., ФЛ Люличкин С.В., ФЛ Перминова О.В., ИП Гарифуллина С,А. | ПС 110 кВ Полысаевская-3 | Ф-6-18-ГР | 0.749 | 1.498 | 2.247 | 2.996 | 3.745 | 4.494 | 5.243 | 5.992 | 6.741 | 7.49 | ООО "Кузбасская энергосетевая компания"
1.495 | Население от ТП-15 (343 абонента), Население от ТП-6 (363 абонента), Население от ТП-25 (116 абонентов), детский сад № 50, Детский сад № 35, Детский сад № 19, ООО Лига, магазин "Лори", магазин ул. Кремлевская 8, Магазин ул. Крупской 108, Магазин ул. Космонавтов 65, киоск ул. Космонавтов 65, Кооператив, магазин "Славутич", Мини-маркет, Кафе, магазин "Мебели", парикмахерская, Офис Иркутская 6, Магазин ул. Иркутская 6, Земля - проект, филиал № 10 "БТИ г Л - Кузнецкого", Офис ул. Космонавтов 57, Кузбасспечать, Учебный центр, Почтовое отделение связи №24, АЗС-367, Подразделение РУС, Участок ВДО, УСЗН, Полысаевский отдел, столовая, слесарная мастерская, Лицей 25, взрослая поликлиника, ГУ УПФ, Административное здание, Контрольно-счетный комитет | ПС 110 кВ Ново-Моховская (ПС 35 кВ ППШ) | Ф-10-13-16 | 0.09095 | 0.1819 | 0.27285 | 0.3638 | 0.45475 | 0.5457 | 0.63665 | 0.7276 | 0.81855 | 0.9095 | ООО "Кузбасская энергосетевая компания"
1.496 | Население от ТП-10 (371 абонента), Население от ТП-29 (579 абонента), Население от ТП-37 (245 абонента), Население от ТП-40 (52 абонента), офисные помещения, магазин "Пышка", Гаражный массив Захаров, Гаражный массив Пустовой, ООО "Страховая компания "Сибирский Дом Страхования", Магазин "Связной", Аптека, магазин "Сюрприз", магазин "Розовая пантера", Магазин "Мир цветов", Ритуальные услуги, Автостоянка, Аптека "Система Гарант", Торговый павильон, магазин "Сибирь 2", магазин Кремлевская 9, Служебные гаражи, магазин "Книги", детская поликлиника, | ПС 110 кВ Ново-Моховская (ПС 35 кВ ППШ) | Ф-10-10-29 | 0.6444 | 1.2888 | 1.9332 | 2.5776 | 3.222 | 3.8664 | 4.5108 | 5.1552 | 5.7996 | 6.444 | ООО "Кузбасская энергосетевая компания"
1.497 | ЗАО Зап-СибТранстелеком, Ип зайцев И.А., ИП Кузьмина Ф.Ф., ИП Морозов С,Н.,ИП Хузеева Ф.Ф., Ип Юманов В.Н., МБДОУ Детский сад № 47, ООО Кузбасс-11, ООО П-Спектр, ООО Спектр К, ООО Торговый дом плюс, ООО Турагенство, ООО ЦС Стройг, Управление по вопросам жизнеобеспечения , население от Т-400(240 потребителей)Полысаевского городского округа, ФЛ Ильина В.Г., ФЛ Луференко В.В., ФЛ Никитченко Д.М., ФЛ Фальтин В.Я., ФЛ Штабель С.Л., население от ТП-10(86 потребителей), от ТП-120(300 потребителей), от ТП-121(380 потребителей), от ТП-29(534 потребителя), от ТП-17(340 потребителей),от ТП-37(322 потребителя) | ПС 110 кВ Ново-Моховская (ПС 35 кВ ППШ) | РП-5 | 0.6786 | 1.3572 | 2.0358 | 2.7144 | 3.393 | 4.0716 | 4.7502 | 5.4288 | 6.1074 | 6.786 | ООО "Кузбасская энергосетевая компания"
1.498 | ООО Комацу СНГ, ОАО Газпромнефть- Новосибирск, ИП Афанасьев Д.С., ИП Зайцев И.А., ИП Кочубаров К.Л., ООО Околица, ООО Татнефть-АЗС Центр, ОАО Газпромнефть-Новосибирск, ООО Арарат, ООО Кузбаспромсвязьмонтаж, ООО ПРОДЛЮКС, Полысаевский филиал ОАО Автодор, ФЛ Рубцов Б.А., ООО Медиа Стайл, Филиал ПАО "Мобильные ТелеСистемы", ОАО Вымпел-Коммуникации Барнаульский филиал, ООО Т2 Мобайл. | ПС 110 кВ Ново-Моховская (ПС 35 кВ ППШ) | Ф-10-15-КМ | 0.1976 | 0.3952 | 0.5928 | 0.7904 | 0.988 | 1.1856 | 1.3832 | 1.5808 | 1.7784 | 1.976 | ООО "Кузбасская энергосетевая компания"
1.499 | Магазин "Максим", Храм, Гаражи | ПС 110 кВ Ново-Моховская (ПС 35 кВ ППШ) | Ф-10-11-14 | 0.156 | 0.312 | 0.468 | 0.624 | 0.78 | 0.936 | 1.092 | 1.248 | 1.404 | 1.56 | ООО "Кузбасская энергосетевая компания"
1.500 | Население от ТП-17 (341 абонент), Население от ТП-20 (251 абонент), Население от ТП-120 (300 абонентов), Население от ТП-121 (390 абонентов), Школа №44, Д/сад, агентсво недвижимости, Банк | ПС 110 кВ Ново-Моховская (ПС 35 кВ ППШ) | ф-10-8-120 | 0.936 | 1.872 | 2.808 | 3.744 | 4.68 | 5.616 | 6.552 | 7.488 | 8.424 | 9.36 | ООО "Кузбасская энергосетевая компания"
1.501 | Население от ТП-41 (34 абонената), Население от ТП-135 (261 абонент), Гаражи, диспетчерская, стройка, Магазин "Дюза", Офис, Детский сад № 1 | ПС 110 кВ Ново-Моховская (ПС 35 кВ ППШ) | ф-10-13-135 | 0.0962 | 0.1924 | 0.2886 | 0.3848 | 0.481 | 0.5772 | 0.6734 | 0.7696 | 0.8658 | 0.962 | ООО "Кузбасская энергосетевая компания"
1.502 | Население от ТП-131 (554 абонента), Население от ТП-133 (876 абонентов), магазин "Холди", Аллея молодоженов, Пресс-центр, Стоматология, Оздоровительный центр ООО "Здоровье", Магазин, магазин "Вика", Спектр, Гостиничный комплекс, | ПС 110 кВ Ново-Моховская (ПС 35 кВ ППШ) | Ф-10-7-133 | 0.5398 | 1.0796 | 1.6194 | 2.1592 | 2.699 | 3.2388 | 3.7786 | 4.3184 | 4.8582 | 5.398 | ООО "Кузбасская энергосетевая компания"
1.503 | Население от ТП-130 (1423 абонента), Население от ТП-132 (151 абонент), Население от ТП-134 (239 абонентов), Население от ТП-137 (188 абонента), освещение ул. Победа, Автосервис, Аптеки Кузбасса, ОСБ №2364/023, Оздоровительный комплекс (1), Оздоровительный комплекс (2), Аптека/Крупской 126, Магазин/Крупской 126, магазин | ПС 110 кВ Ново-Моховская (ПС 35 кВ ППШ) | ф-10-8-134 | 0.7124 | 1.4248 | 2.1372 | 2.8496 | 3.562 | 4.2744 | 4.9868 | 5.6992 | 6.4116 | 7.124 | ООО "Кузбасская энергосетевая компания"
1.504 | Население от ТП-135 (522 абонент), Уличное освещение от ТП-135, Автостоянка, магазин "Автозапчасти", Шиномонтаж, магазин "Гном", | ПС 110 кВ Ново-Моховская (ПС 35 кВ ППШ) | ф-10-16-135 | 0.1768 | 0.3536 | 0.5304 | 0.7072 | 0.884 | 1.0608 | 1.2376 | 1.4144 | 1.5912 | 1.768 | ООО "Кузбасская энергосетевая компания"
1.505 | Население от ТП-136 (1909 абонента), Население от ТП-138 (77 абонентов), Население от ТП-139 (233 абонента), ЦСОГПВиИ, Автостоянка, Гаражы, сройка, Парикмахерская, магазин ул. Шукшина, д/сад , население от ТП-138(77 потребителей) | ПС 110 кВ Ново-Моховская (ПС 35 кВ ППШ) | Ф-10-14-136 | 0.4586 | 0.9172 | 1.3758 | 1.8344 | 2.293 | 2.7516 | 3.2102 | 3.6688 | 4.1274 | 4.586 | ООО "Кузбасская энергосетевая компания"
1.506 | РП-6 "Бойлерная" | ПС 110 кВ Ново-Моховская (ПС 35 кВ ППШ) | Ф-10-27-Б, Ф-10-28-Б | 0.9922 | 1.9844 | 2.9766 | 3.9688 | 4.961 | 5.9532 | 6.9454 | 7.9376 | 8.9298 | 9.922 | ООО "Кузбасская энергосетевая компания"
1.507 | РП-10 "Очистные сооружения" | ПС 110 кВ Ново-Моховская (ПС 35 кВ ППШ) | Ф-10-10-О, Ф-10-11-О | 0.1602 | 0.3204 | 0.4806 | 0.6408 | 0.801 | 0.9612 | 1.1214 | 1.2816 | 1.4418 | 1.602 | ООО "Кузбасская энергосетевая компания"
1.508 | ТП-58 "Гидроузел" | ПС 110 кВ Ново-Моховская (ПС 35 кВ ППШ) | Ф-10-9-Г, Ф-10-12-Г | 0.4389 | 0.8778 | 1.3167 | 1.7556 | 2.1945 | 2.6334 | 3.0723 | 3.5112 | 3.9501 | 4.389 | ООО "Кузбасская энергосетевая компания"
1.509 | ТП-"Котельная ППШ" | ПС 110 кВ Ново-Моховская (ПС 35 кВ ППШ) | Ф-10-23-К, Ф-10-24-К | 0.6084 | 1.2168 | 1.8252 | 2.4336 | 3.042 | 3.6504 | 4.2588 | 4.8672 | 5.4756 | 6.084 | ООО "Кузбасская энергосетевая компания"
1.510 | ТП-"КНС" | ПС 110 кВ Ново-Моховская (ПС 35 кВ ППШ) | Ф-10-21-КНС, Ф-10-22-КНС | 0.0359 | 0.0718 | 0.1077 | 0.1436 | 0.1795 | 0.2154 | 0.2513 | 0.2872 | 0.3231 | 0.359 | ООО "Кузбасская энергосетевая компания"
1.511 | Церковь Св. Николая, Управление по вопросам жизнеобеспечения Полысаевского городского округа, ИП Барановская Е.А., ООО Сибпродукт, ФЛ Осипенко В.М., ФЛ Сандыркин В.М., ФЛ Рубцов Б.А., ИП Алехин А.Н., ФЛ Рубцов Б.А., Население: от ТП-75 (159 абонентов), ТП-74 (109 абонентов), ТП-79 (219 абонентов), ТП-76 (167 абонентов), ТП-77 (123 абонента), ТП-81, 82, 83 (3 абонента) | ПС 35 кВ №12 ш.Полысаевская | Ф-6-19-Б | 0.972 | 1.944 | 2.916 | 3.888 | 4.86 | 5.832 | 6.804 | 7.776 | 8.748 | 9.72 | ООО "Кузбасская энергосетевая компания"
1.512 | 1 Котельная, юр/ лица, 574 ч/сектора, 15 коммун.домов (265 квартир). | ПС 6 кВ №4 | ф. 6 - 7 - Т |  |  | 3.5 | 3.5 | 3.5 | 3.5 | 3.5 | 3.5 | 3.5 | 3.5 | ООО "Кузбасская энергосетевая компания"
1.513 | 296 ч/сектора | ПС 6 кВ №4 | ф. 6 - 9 | 1.81 | 1.81 | 1.81 | 1.81 | 1.81 | 1.81 | 1.81 | 1.81 | 1.81 | 1.81 | ООО "Кузбасская энергосетевая компания"
1.514 | юр./ лица, 35 ч/сектора, 16 комун.домов (196 квартир). | ПС 35 кВ №10 Горсеть | ф. 6 - 6 | 7.55 | 7.55 | 7.55 | 7.55 | 7.55 | 7.55 | 7.55 | 7.55 | 7.55 | 7.55 | ООО "Кузбасская энергосетевая компания"
1.515 | 1 Кот., школа, юр./ лица, 445 ч./ сектора, 2 коммун.дома (16 квартир). | ПС 35 кВ №10 Горсеть | ф. 6 - 22 |  |  | 4.18 | 4.18 | 4.18 | 4.18 | 4.18 | 4.18 | 4.18 | 4.18 | ООО "Кузбасская энергосетевая компания"
1.516 | Диспетчерская ВКХ, Райсуд центр.р-на, 3 дет.сада, юр.лица, 23 коммун.дома (412 квартир), 525 ч/сектора | ПС 35 кВ №10 Горсеть | Ф-6-14-Ш: ф. 6 - 15; 0.7: 11.61 | ООО "Кузбасская энергосетевая компания"
1.517 | 1 кот., перекачка, 6 коммун.домов (176 квартир), 876 ч/сектора. | ПС 35 кВ №31 ш.Коксовая | ф. 6 - 26 - Г |  | 14.16 | 14.16 | 14.16 | 14.16 | 14.16 | 14.16 | 14.16 | 14.16 | 14.16 | ООО "Кузбасская энергосетевая компания"
1.518 | Психоневр. интернат, гидроузел,159 домов ч/с. | ПС 110 кВ №20 Гидроузел | ф. 6 - 13 |  | 6.34 | 6.34 | 6.34 | 6.34 | 6.34 | 6.34 | 6.34 | 6.34 | 6.34 | ООО "Кузбасская энергосетевая компания"
1.519 | 1 Кот., 2 бойлерные, Лицей, д/сад, юр/лица, 709 ч/сектора, 20 коммун.домов (1149 квартир). | ПС 35 кВ №34 Северо-Западная | ф. 6 - 7 |  |  |  |  | 27.25 | 27.25 | 27.25 | 27.25 | 27.25 | 27.25 | ООО "Кузбасская энергосетевая компания"
1.520 | Очистные, школа, д.сад, юр/лица, 660 ч/сектора,11 коммун.домов (171 квартира). | ПС 35 кВ №34 Северо-Западная | ф. 6 - 23 |  |  | 19.5 | 19.5 | 19.5 | 19.5 | 19.5 | 19.5 | 19.5 | 19.5 | ООО "Кузбасская энергосетевая компания"
1.521 | Горбольница №3, котельная, поликлиника, 2 дет.сада, юр/лица, 10 коммун.домов (449 квартир), 559 ч/сектора. | ПС 35 кВ №5 Центральная | Ф-6-14-Ш: ф. 6 - 6; 0.42: 28.2; 0.49: 28.2; 0.56: 28.2; 0.63: 28.2; 0.7: 28.2 | ООО "Кузбасская энергосетевая компания"
1.522 | 2 котельных, школа-интернат, 2 дет.сада, ДК, юр.лица, 34 коммун.дома (989 квартир), 441 ч/сектора | ПС 110/35/6 кВ № 37 | ф. 6 - 1 - Г |  |  | 31.38 | 31.38 | 31.38 | 31.38 | 31.38 | 31.38 | 31.38 | 31.38 | ООО "Кузбасская энергосетевая компания"
1.523 | 3 котельных, поликлиника, дет.сад, школа, юр.лица, 20 коммун.домов (160 квартир), 226 ч/сектора. | ПС 35 кВ №14 ш.Ворошилова | Ф-6-14-Ш: ф. 6 - 13; 0.63: 9.69; 0.7: 9.69 | ООО "Кузбасская энергосетевая компания"
1.524 | Котельная, насосная, школа, дет.сад, юр.лица, 12 коммун.домов (292 квартиры), 599 ч/сектора. | ПС 35 кВ №19 ш.Зенковская | ф. 6 - 16 |  |  |  | 10.34 | 10.34 | 10.34 | 10.34 | 10.34 | 10.34 | 10.34 | ООО "Кузбасская энергосетевая компания"
1.525 | АТС,школа, 2 д/сада,юр/лица, 30 коммун.домов (2604 квартиры). | ПС 110 кВ Тырганская | Ф-6-14-Ш: Ф-6-19-М; 0.56: 25.39; 0.63: 25.39; 0.7: 25.39 | ООО "Кузбасская энергосетевая компания"
1.526 | 7 й канализ. бассейн , юр/лица. | ПС 110 кВ Тырганская | Ф-6-14-Ш: Ф-6-26-Д; 0.56: 26.66; 0.63: 26.66; 0.7: 26.66 | ООО "Кузбасская энергосетевая компания"
1.527 | котельная, детский сад, юр/лица, 591 ч/сектора,9 коммун.домов(466 квартир). | ПС 110 кВ Тырганская | Ф-6-6-Н | 19.68 | 19.68 | 19.68 | 19.68 | 19.68 | 19.68 | 19.68 | 19.68 | 19.68 | 19.68 | ООО "Кузбасская энергосетевая компания"
1.528 | ВГСО, юр/лица, 4 коммун.дома (209 квартир). | ПС 110 кВ Тырганская | Ф-6-30-ЦБ |  | 21.49 | 21.49 | 21.49 | 21.49 | 21.49 | 21.49 | 21.49 | 21.49 | 21.49 | ООО "Кузбасская энергосетевая компания"
1.529 | Насосная, ЦТП, школа, д/сад, юр/лица, 2 общежития, 33 коммун.дома (1571 квартира). | ПС 110 кВ Тырганская | Ф-6-14-Ш: Ф-6-22-П; 0.49: 25.33; 0.56: 25.33; 0.63: 25.33; 0.7: 25.33 | ООО "Кузбасская энергосетевая компания"
1.530 | Котельная, общежитие, юр.лица | ПС 110 кВ Тырганская | Ф-6-14-Ш: Ф-6-20-К; 0.56: 23.19; 0.63: 23.19; 0.7: 23.19 | ООО "Кузбасская энергосетевая компания"
1.531 | Котельная, юр.лица, 11 коммун.домов (587 квартир) | ПС 110 кВ Тырганская | Ф-6-14-Ш: Ф-6-27-ЦБ; 0.49: 22.55; 0.56: 22.55; 0.63: 22.55; 0.7: 22.55 | ООО "Кузбасская энергосетевая компания"
1.532 | Канализационный бассейн 7А Водоканала | ПС 35/10 кВ Сафоновская | Ф-6-14-Ш: Ф 10-10-Б; 0.42: 1.48; 0.49: 1.48; 0.56: 1.48; 0.63: 1.48; 0.7: 1.48 | ООО "Кузбасская энергосетевая компания"
1.533 | общежитие, 550 ч/сектора,3 коммун.дома (266 квартир). | ПС 110/35/6 кВ Зенковская | ф-6-6-Ш | 20.47 | 20.47 | 20.47 | 20.47 | 20.47 | 20.47 | 20.47 | 20.47 | 20.47 | 20.47 | ООО "Кузбасская энергосетевая компания"
1.534 | Насосная ,котельная №23, гидроузел №31 Водоканала, травмбольница, д/сад, ЛОВД, юр/лица,537 ч/сектора, 25 коммун. домов (496 квартир). | ПС 110 кВ Прокопьевская | Ф-6-14-Ш: Ф-6-14-Ц; 0.7: 21.83 | ООО "Кузбасская энергосетевая компания"
1.535 | 3 котельных, дет. п-ка, 2 школы, 2 д/сада, юр/лица, 414 ч/сектора, 62 коммун.дома (1323 квартир). | ПС 35 кВ Красногорская-2 | Ф-6-14-Ш: Ф-6-42-К; 0.63: 31.82; 0.7: 31.82 | ООО "Кузбасская энергосетевая компания"
1.536 | Дет.сад, юр.лица, 1 коммун.дом (68 квартир), 291 ч/сектора | ПС 35 кВ Красногорская-2 | Ф-6-40-С |  | 11.81 | 11.81 | 11.81 | 11.81 | 11.81 | 11.81 | 11.81 | 11.81 | 11.81 | ООО "Кузбасская энергосетевая компания"
1.537 | Котельная, школа, д/сад, д/дом,АТС, юр/лица, 123 ч/сектора, 28 коммун.домов (1564 квартиры). | ПС 35 кВ Маганак | Ф-6-14-Ш: Ф-6-22-М; 0.7: 24.85 | ООО "Кузбасская энергосетевая компания"
1.538 | 2 котельных,скважина, п-ка, 2 школы, д/сад, юр/лица, 1039 ч/сектора, 30 коммун.домов (1014 квартир) | ПС 35 кВ Красный Углекоп | Ф-6-4-ПМ |  |  |  |  | 35.14 | 35.14 | 35.14 | 35.14 | 35.14 | 35.14 | ООО "Кузбасская энергосетевая компания"
1.539 | Котельная, школа, юр/лица, 600 ч/сектора,31 коммун.дом (460 квартир). | ПС 35 кВ Юго-Западная | Ф-6-14-Ш: Ф-6-14-П; 0.42: 11.79; 0.49: 11.79; 0.56: 11.79; 0.63: 11.79; 0.7: 11.79 | ООО "Кузбасская энергосетевая компания"
1.540 | 908 ч/с, юр. Лица | ПС 110 кВ Коммунальная | Ф-10-36-С |  | 15.49 | 15.49 | 15.49 | 15.49 | 15.49 | 15.49 | 15.49 | 15.49 | 15.49 | ООО "Кузбасская энергосетевая компания"
1.541 | 2 бойлерных, школа, 2 д/сада, дет.,шк.интернат,санаторий ПТБ, дет.стационар, юр/лица,30 коммун.домов (3342 квартиры). | ПС 110 кВ Коммунальная | Ф-10-21-М4 |  |  |  | 24.9 | 24.9 | 24.9 | 24.9 | 24.9 | 24.9 | 24.9 | ООО "Кузбасская энергосетевая компания"
1.542 | Бойлерная, п-ка, д/сад, юр/лица,34 коммун.домов.(4248 кв.) | ПС 110 кВ Коммунальная | Ф-6-14-Ш: Ф-10-7-М10; 0.49: 23.35; 0.56: 23.35; 0.63: 23.35; 0.7: 23.35 | ООО "Кузбасская энергосетевая компания"
1.543 | Детская больница, детская поликлиника, налоговая инспекция, казначейство, юр.лица. | ПС 110 кВ Коммунальная | Ф-6-14-Ш: Ф-10-24-Б; 0.42: 14.33; 0.49: 14.33; 0.56: 14.33; 0.63: 14.33; 0.7: 14.33 | ООО "Кузбасская энергосетевая компания"
1.544 | школа, насосная ст-ция,ЦДО, юр/лица, 20 коммун.домов (1973 квартиры). | ПС 110 кВ Коммунальная | Ф-10-19-М3 |  |  |  | 17.46 | 17.46 | 17.46 | 17.46 | 17.46 | 17.46 | 17.46 | ООО "Кузбасская энергосетевая компания"
1.545 | Бойлерная, школа, юр.лица, 15 коммун.домов (1489 квартир). | ПС 110 кВ Коммунальная | Ф-6-14-Ш: Ф-10-40-М6; 0.63: 27.17; 0.7: 27.17 | ООО "Кузбасская энергосетевая компания"
1.546 | 2 котельных, поликлиника, д/сад, 504 ч/сектора, 14 коммун.домов (211 квартир). | ПС 35 кВ Зиминка 1/2 | Ф-6-14-Ш: Ф-6-210; 0.7: 13.6 | ООО "Кузбасская энергосетевая компания"
1.547 | ООО "Кит", детский сад, ООО "им. 1 Мая" ." ООО "Бином", поселковая Администрация, школа, детский сад, Юр. Лиц всего 34, 480 абонентов частного сектора. | ПС 110 кВ Макаракская | 1 с.ш Ф. ТК - 35 | 0.498 | 0.996 | 1.494 | 1.992 | 2.49 | 2.988 | 3.486 | 3.984 | 4.482 | 4.98 | ООО "Кузбасская энергосетевая компания"
1.548 | поселковая Администрация, детский сад, " ИП "Ермолина Л.В. ", Юр. Лиц всего 14, 256 абонентов частного сектора. | ПС 110 кВ Макаракская | 2 с.ш Ф. ТБ - 35 | 0.296 | 0.592 | 0.888 | 1.184 | 1.48 | 1.776 | 2.072 | 2.368 | 2.664 | 2.96 | ООО "Кузбасская энергосетевая компания"
1.549 | школа, пекарня, поселковая администрация, пилорама, Юр. Лиц всего 7, 112 ч/сектор | ПС 110 кВ Макаракская | ф. 6-11-П | 0.191 | 0.382 | 0.573 | 0.764 | 0.955 | 1.146 | 1.337 | 1.528 | 1.719 | 1.91 | ООО "Кузбасская энергосетевая компания"
1.550 | МУЗ ЦРБ МКП ЖКХ, поселковая администрация, Юр. Лиц всего 10. 112 ч/сектора | ПС 35 кВ Центральная | 1с. Ф. 6-3 - П | 0.085 | 0.17 | 0.255 | 0.34 | 0.425 | 0.51 | 0.595 | 0.68 | 0.765 | 0.85 | ООО "Кузбасская энергосетевая компания"
1.551 | 28 ч/сектор | ПС 35 кВ Центральная | Ф. 6-14-Ш | 0.018 | 0.036 | 0.054 | 0.072 | 0.09 | 0.108 | 0.126 | 0.144 | 0.162 | 0.18 | ООО "Кузбасская энергосетевая компания"
1.552 | котельная, 10 ч/сектора | ПС 35 кВ Центральная | 2с. Ф. 6-4 - Ю | 0.073 | 0.146 | 0.219 | 0.292 | 0.365 | 0.438 | 0.511 | 0.584 | 0.657 | 0.73 | ООО "Кузбасская энергосетевая компания"
1.553 | Управление культуры Администрации Тисульского,ФГУ "Россельхозцентр", МУК "Центр искусств Тисульского района", ПО "Тисуль", ООО "ГАЛС", "ИП "Тарасова Т.Л", МОУ Тисульская СОШ №1(корпус №2), всего Юр лиц 19, 807 абонентов ч/сектора, 3 многоквартирных дома. | ПС 110 кВ Тисульская | 1 с. Ф.10-6-Т | 0.687 | 1.374 | 2.061 | 2.748 | 3.435 | 4.122 | 4.809 | 5.496 | 6.183 | 6.87 | ООО "Кузбасская энергосетевая компания"
1.554 | Управ. по обеспеч. дея-ти мир-х судей в Кем.об, Государ. учреж. Центр занятости Тисул. р-на, ООО "БКТ", ООО "Услуги населению"Администрация п. Тисуль,ФГУП "Почта России", ООО "Тисуль Агро", ООО "Кит", "Кузбасспассажиравтотранс", ОАО "Кузбасстопливосбыт", всего Юр лиц 52. 620 абонентов ч/сектора, 7 многоквартирных домов. | ПС 110 кВ Тисульская | 2 с. Ф.10-13-А | 0.874 | 1.748 | 2.622 | 3.496 | 4.37 | 5.244 | 6.118 | 6.992 | 7.866 | 8.74 | ООО "Кузбасская энергосетевая компания"
1.555 | ИП "Тарасов С.М. Глава КФХ",, ООО "ГАЛС", ОАО "Кузбассэнергосбыт", "Тисульавтодор", ООО "Управляющая компания Тисуль-1", ООО "ТЭК". всего Юр лиц 42. 605 абонентов ч/сектора 15 многоквартирных домов | ПС 110 кВ Тисульская | 2 с Ф.10-18-Ц | 0.976 | 1.952 | 2.928 | 3.904 | 4.88 | 5.856 | 6.832 | 7.808 | 8.784 | 9.76 | ООО "Кузбасская энергосетевая компания"
1.556 | котельная № 3, 2 детских сада, ТЦ"Калина", 3 гаражные площадки,36ком/дома (5этажных 2186кв)60ж/д,6 юр. Лиц | ПС 110 кВ Мехзаводская | Ф-6-14-Ш: ф.10-3-65; 0.42: 11.19; 0.49: 11.19; 0.56: 11.19; 0.63: 11.19; 0.7: 11.19 | ООО "Кузбасская энергосетевая компания"
1.557 | 3 детских сада,администрация города 39 ком/домов (1-5этажных, 1448кв), 61ж/д, 51 юр.лицо | ПС 110 кВ Мехзаводская | Ф-6-14-Ш: ф.10-16; 0.49: 12.26; 0.56: 12.26; 0.63: 12.26; 0.7: 12.26 | ООО "Кузбасская энергосетевая компания"
1.558 | 181ж/д ч/сектора, 43 дом. кот.типа 89 квТП-ОС ООО "Топкинский водоканал". | ПС 110 кВ Мехзаводская | ф.10-22"ОС" | 6.24 | 6.24 | 6.24 | 6.24 | 6.24 | 6.24 | 6.24 | 6.24 | 6.24 | 6.24 | ООО "Кузбасская энергосетевая компания"
1.559 | котельная №12, №13, котельная ФГУ ДЭП-231, котельная бани, КНС, ОВД, МЧС , Военкомат,пекарня, налоговая инспекция, дом творчества, реалибитационный центр, ДРСУ1286 ж/д,13кот.типа(17кв),29ком.домов (1-5этаж.(353кв)) | ПС 110 кВ Мехзаводская | ф.10-15"Ф" |  |  |  |  | 9.69 | 9.69 | 9.69 | 9.69 | 9.69 | 9.69 | ООО "Кузбасская энергосетевая компания"
1.560 | 10ком.домов (5эт. 915кв), д/с №2, 5 юр.лиц | ПС 110 кВ Мехзаводская | 10-20"РП" | 14.86 | 14.86 | 14.86 | 14.86 | 14.86 | 14.86 | 14.86 | 14.86 | 14.86 | 14.86 | ООО "Кузбасская энергосетевая компания"
1.561 | 87 юр/лиц; м.ж.д. 43 (1284кв); 742 ч/сектора котельные №1, №2, №10; ЦРБ , род.дом, д/сад "Сказка", "Малышка", Школа искусств, школа №8, водонапорная башня, техвода, профилакторий, нарсуд, УК "Сибтензоприбор" | ПС 110 кВ Мехзаводская | Ф-6-14-Ш: 10-13"Ц"; 0.42: 10.56; 0.49: 10.56; 0.56: 10.56; 0.63: 10.56; 0.7: 10.56 | ООО "Кузбасская энергосетевая компания"
1.562 | котельная ПУ-76, ГИБДД, ПУ-76, хлеб-завод, мастер-милк, 78 ж/д. | ПС 110 кВ Мехзаводская | ф.10-18"Х" | 18.13 | 18.13 | 18.13 | 18.13 | 18.13 | 18.13 | 18.13 | 18.13 | 18.13 | 18.13 | ООО "Кузбасская энергосетевая компания"
1.563 | 620ж/д, 9ком.домов (1-2этажных 108кв), 15домов кот.типа(30кв), 2юр.лица | ПС 35 кВ Моторная | ф.10-10"ЮЖ" | 7.67 | 7.67 | 7.67 | 7.67 | 7.67 | 7.67 | 7.67 | 7.67 | 7.67 | 7.67 | ООО "Кузбасская энергосетевая компания"
1.564 | 584 жилых домов часного сектора,50 жилых домов барачного типа,2 комунальных дома 22юр.лиц | ПС 35 кВ Моторная | Ф-6-14-Ш: ф.10-4"ЖД"; 0.49: 16.1; 0.56: 16.1; 0.63: 16.1; 0.7: 16.1 | ООО "Кузбасская энергосетевая компания"
1.565 | ОАО "Кузбассконсерв-молоко" | ПС 110 кВ Тяжинская | 10-12-МК | 0.3887 | 0.7774 | 1.1661 | 1.5548 | 1.9435 | 2.3322 | 2.7209 | 3.1096 | 3.4983 | 6.6079 | ООО "Кузбасская энергосетевая компания"
1.566 | ИП Нейкшина Лидия Петровна,ИП Новикова Елена Сергеевна,,ОАО "Тяжинское ДРСУ",Управление Федеральной службы кадастра и картографии по Кемеровской области,Отдел МВД России по Тяжинскому району,ЗАО "Газпромнефть-Кузбасс",ОАО "ДЭП № 233",МУП "Теплокоммунэнерго",МБДОУ д/сад №5 "Светлячок",Администрация Тяжинского Муниципального района,Управление Пенсионного фонда РФ, 1657 абонента, | ПС 110 кВ Тяжинская | 10-26-К | 2.3822 | 4.7644 | 7.1466 | 9.5288 | 11.911 | 14.2932 | 16.6754 | 19.0576 | 21.4398 | 23.822 | ООО "Кузбасская энергосетевая компания"
1.567 | 3 котельных, 3 скважины, д/сад, 16 юр/лиц, 1319 ч/сектора | ПС 110 кВ Тяжинская | 10-14-К | 1.966 | 3.932 | 5.898 | 7.864 | 9.83 | 11.796 | 13.762 | 15.728 | 17.694 | 19.66 | ООО "Кузбасская энергосетевая компания"
1.568 | ИП Уйманов ,МБОУ Итатская средняя общеобр. Школа,ОАО "ДЭП № 233",МБДОУ д/сад №4 "Дюймовочка",МБДОУ д/сад №4 "Дюймовочка", 886 абонент | ПС 35 кВ Итатская | 10-6-Б | 0.615 | 1.23 | 1.845 | 2.46 | 3.075 | 3.69 | 4.305 | 4.92 | 5.535 | 6.15 | ООО "Кузбасская энергосетевая компания"
1.569 | ИП Купцов В.И., ИП Якунина О.Н., ИП Пудов М.С.ИП Мотовилов, ИП Харчев Ю.А.500 абонентов, | ПС 35 кВ Итатская | 10-5-Х | 0.428 | 0.856 | 1.284 | 1.712 | 2.14 | 2.568 | 2.996 | 3.424 | 3.852 | 4.28 | ООО "Кузбасская энергосетевая компания"
1.570 | ПО "Итатский овощесушильный завод",ООО "Итатская ПМК",Приход церкви Святителя Николая п. Итатский, 31 абонент | ПС 35 кВ Итатская | 10-13-М | 0.256 | 0.512 | 0.768 | 1.024 | 1.28 | 1.536 | 1.792 | 2.048 | 2.304 | 2.56 | ООО "Кузбасская энергосетевая компания"
1.571 | Администрация Верх-Чебулинского городского поселения (уличное освещение, админ.здание, детская площадка, помещение ВУС), Администрация Чебулинского района (админ. здание, гараж, контора), ГУ "Кузбасспассажиравтотранс", ГБУЗ КО "Чебулинская районная больница", ООО "ТТХ" (водозабор, котельная №1, №4, станция БИОС), ООО "СЧ Недвижимость", АУ КО "Чебулинский лесхоз", ГБУ КО "Чебулинский СББЖ", ГКУ ЦЗН Чеб. р-на, МБУ ДО "ЦДО", МБУ ДО "ДШИ №28", МБУК "Верх-Чебулинский КДЦ", МБУК "Чебулинская МЦБ", Межрайонная ИФНС России №1, Местная религиозная организация (котельная, приход храма), МКДОУ "Верх-Чебулинский детский сад "Солнышко", МКУ "КЦСОН", МКУ "МФЦ Чебул. муниц. р-на", МУП Бытового обслуживания, ООО "Чебуламежрайгаз", ООО "Жилсервис" (офисное помещение, водяной насос, 18 общ. ПУ), ПАО "Сбербанк России", прокуратура, управление Росреестра оп Кем.обл, ФКУ УИИ ГУФСИН России по Кем.обл, Чебулинский районный суд, прочие потребители (34 юр.лиц.), 776 потребителя ч/сектора. | ПС 110 кВ Чебулинская | Ф-10-12-Ч | 13.19 | 13.19 | 13.19 | 13.19 | 13.19 | 13.19 | 13.19 | 13.19 | 13.19 | 13.19 | ООО "Кузбасская энергосетевая компания"
1.572 | МБОУ Алчедатсакая СОШ, МКДОУ Алчедатский д/сад "Солнышко", ООО "Компания "ТТХ" (Водозабор, котельная ТП-193). | ПС 110 кВ Чебулинская | Ф-10-3-А |  | 0.23 | 0.23 | 0.23 | 0.23 | 0.23 | 0.23 | 0.23 | 0.23 | 0.23 | ООО "Кузбасская энергосетевая компания"
1.573 | Администрация Верх-Чебулинского городского поселения (уличное освещение, детская площадка), ТФОМС Кемеровской обл, ООО "ТТХ"(котельная №7, скважина ТП-189, 174), прочие потребители ( 2 юр.лиц.)230 потребитель ч/сектора. | ПС 110 кВ Чебулинская | Ф-10-6-С |  |  | 3.94 | 3.94 | 3.94 | 3.94 | 3.94 | 3.94 | 3.94 | 3.94 | ООО "Кузбасская энергосетевая компания"
1.574 | Администрация Алчедатского сельского поселения (уличное освещение), МКДОУ "Дмитриевский детский сад" Сказка", МБОУ "Дмитриевская ООШ", МБОУ "Орлово - Розовская НШДС" (д/с "Аленушка", гараж), МБУК "Верх-Чебулинский КДЦ", ООО "ТТХ"(котельная ТП-164, 408, скважина ТП-196), ООО "Жилсервис" пгт. Верх-Чебула (11 общ. ПУ), ФКУ "КП № 2 ГУФСИН по КО", прочие потребители (8 юр.лиц.), 106 потребителей ч/сектора. | ПС 110 кВ Чебулинская | Ф-10-11-А |  |  |  | 2.63 | 2.63 | 2.63 | 2.63 | 2.63 | 2.63 | 2.63 | ООО "Кузбасская энергосетевая компания"
1.575 | Администрация Верх-Чебулинского городского поселения (котельная, уличное освещение), МБДОУ "Верх-Чебулинский детский сад "Рябинка", ГБУЗ КО "Чебулинская районная больница", МБУК "Чебулинский РКМ", МБОУ "В-Чебулинская СОШ", МБУ ДО "Чебулинская районная ДЮСШ", МБУК "Верх-Чебулинский КДЦ", МКОУ "Верх-Чебулинский районный детский дом", МКОУ "Чебулинская общеобразовательная школа-интернат психолого-педагогической поддержки", ОАО "Кузбассэнергосбыт", ООО "ТТХ" (гараж, котельная №2, №5, №6, скважина ТП-148, ТП-160, №1, №2, станция БИОС), ООО "КЭнК", ООО "Жилсервис" пгт. Верх-Чебула (4 общ. ПУ), Отделение МВД России по Чебулинскому району, УПФР в г. Мариинске, Мариинском и Чебулинском районах Кемеровской области, ФГКУ "8 отряд ФПС по Кемеровской области», АУ "РГ"Чебулинская газета", АУ КО "Чебулинский лесхоз", прочие потребители (35 юр.лиц), 614 потребителя ч/сектора. | ПС 110 кВ Чебулинская | Ф-10-5-Ч |  |  |  |  | 8.63 | 8.63 | 8.63 | 8.63 | 8.63 | 8.63 | ООО "Кузбасская энергосетевая компания"
1.576 | Администрация Верх-Чебулинского городского поселения (уличное освещение), 11 потребителей ч/сектора. | ПС 110 кВ Чебулинская | Ф-10-17-П |  |  |  |  | 0.08 | 0.08 | 0.08 | 0.08 | 0.08 | 0.08 | ООО "Кузбасская энергосетевая компания"
1.577 | ООО "ТТХ" (котельная №7, резерв). | ПС 110 кВ Чебулинская | Ф-10-16-НК |  |  |  |  | 0.07 | 0.07 | 0.07 | 0.07 | 0.07 | 0.07 | ООО "Кузбасская энергосетевая компания"
1.578 | 83 юр/лица, 601 домов ч/сектора , 32 МКД,котельная, ОАО «Юргахлеб» | ПС 110 кВ Юргинская | Ф-6-14-Ш: Ф-6-27-1; 0.7: 12.18 | ООО "Кузбасская энергосетевая компания"
1.579 | 59 юр/лица, 863 домов ч/сектора , 15 МКД, ООО «СУ РСТ»,ООО «ЮргастройДор», ИП Белова Г.А. | ПС 110 кВ Юргинская | Ф-6-5-2 | 11.06 | 11.06 | 11.06 | 11.06 | 11.06 | 11.06 | 11.06 | 11.06 | 11.06 | 10.86 | ООО "Кузбасская энергосетевая компания"
1.580 | 31 юр/лица, 391 домов ч/сектора , 6 МКД , ООО «Электромонтаж», МБУЗ «ЮЦРБ», ОАО «Металлургмонтаж» | ПС 110 кВ Юргинская | Ф-6-14-Ш: Ф-6-15-4; 0.7: 7.07 | ООО "Кузбасская энергосетевая компания"
1.581 | 26 юр/лица, 10 домов ч/сектора, ООО «Искра» | ПС 110 кВ Юргинская | Ф-6-25-6 | 3.39 | 3.39 | 3.39 | 3.39 | 3.39 | 3.39 | 3.39 | 3.39 | 3.39 | 3.39 | ООО "Кузбасская энергосетевая компания"
1.582 | 60 юр/лица, 918 домов ч/сектора , 6 МКД, 5 котельных,ОАО «Автодор», ООО «Агротех»,школа | ПС 110 кВ Юргинская | Ф-6-14-Ш: Ф-6-22-7; 0.7: 12.1 | ООО "Кузбасская энергосетевая компания"
1.583 | 34 юр/лица, 16 домов ч/сектора , 6 МКД, ООО «Артлайф-техно», медсанчасть, психоневралогический интернат, туб.диспансер, кожвен. диспансер, ООО Юрга «Водтранс» | ПС 110 кВ Юргинская | Ф-6-14-Ш: Ф-6-10-У; 0.7: 2.62 | ООО "Кузбасская энергосетевая компания"
1.584 | 47 юр/лица, 956 домов ч/сектора , 9 МКД, 2 котельных,ОАО «Газпромнефть Новосибирск», ОАО «Автодор», ЮГПАТП,дет.сад | ПС 110 кВ Юргинская | Ф-6-14-Ш: Ф-6-12-5; 0.7: 9.03 | ООО "Кузбасская энергосетевая компания"
1.585 | 63 юр/лица, 115 домов ч/сектора , 10 МКД,медсанчасть,психоневралогический, база филиала «Энергосеть г.Юрга», ЮТК, туб.диспансер, кожвен. диспансер, ООО «Юрга Водтранс» | ПС 110 кВ Юргинская | Ф-6-14-Ш: Ф-6-9-У; 0.7: 4.31 | ООО "Кузбасская энергосетевая компания"
1.586 | 52 юр/лица, 137 домов ч/сектора , 1 МКД, МБУЗ «ЮЦРБ», ООО «Экодом», ООО «Сибавтотранс» | ПС 110 кВ Юргинская | Ф-6-14-Ш: Ф-6-23-С; 0.49: 3.96; 0.56: 3.96; 0.63: 3.96; 0.7: 3.96 | ООО "Кузбасская энергосетевая компания"
1.587 | 22 юр/лица, 50 домов частного сектора, 27 МКД, КНС ООО «Юрга-Водтранс», ООО «Застройщик», магазин «Окей» | ПС 110 кВ Западная | Ф-6-14-Ш: Ф 10-13-9/РП12; 0.56: 7.37; 0.63: 7.37; 0.7: 7.37 | ООО "Кузбасская энергосетевая компания"
1.588 | 22 юр/лица, 50 домов частного сектора, 27 МКД, Россельхозбанк, школа, администрация района, суд.приставы, цент.бухгалтерия района, ЗАГС, ЮФКемГУ,рынок, автовокзал. | ПС 110 кВ Западная | Ф 10-25-18/РП11 |  |  |  | 11.28 | 11.28 | 11.28 | 11.28 | 11.28 | 11.28 | 11.28 | ООО "Кузбасская энергосетевая компания"
1.589 | 4 юр/лица, 3 МКД, ОАО «Юргинский гормолзавод», ООО «Аква-Вита», ООО «Сибирская фабрика «Комуп -Упаковка», КНС | ПС 110 кВ Западная | Ф-6-14-Ш: Ф 10-27-13/РП9; 0.49: 4.38; 0.56: 4.38; 0.63: 4.38; 0.7: 4.38 | ООО "Кузбасская энергосетевая компания"
1.590 | гидроузел ООО «Юрга Водтранс» | ПС 110 кВ Западная | Ф-6-14-Ш: Ф 10-29-ТП139; 0.7: 0.01 | ООО "Кузбасская энергосетевая компания"
1.591 | ООО «Лента» | ПС 110 кВ Западная | Ф-6-14-Ш: Ф 10-31-ТП222; 0.49: 2.06; 0.56: 2.06; 0.63: 2.06; 0.7: 2.06 | ООО "Кузбасская энергосетевая компания"
1.592 | 73 юр/лица, 22 домов частного сектора, 46 МКД, казначейство, 3 дет.сада, УПФР, магазины, сбербанк,ПНС | ПС 110 кВ Западная | Ф-6-14-Ш: Ф 10-33-12/РП8; 0.7: 20.81 | ООО "Кузбасская энергосетевая компания"
1.593 | 5 юр/лица, 15 домов частного сектора, 3 МКД, ООО «Сибирская фабрика «Комуп -Упаковка», ОАО «Юргинский гормолзавод», КНС | ПС 110 кВ Западная | Ф-6-14-Ш: Ф 10-16-14/РП9; 0.7: 5.48 | ООО "Кузбасская энергосетевая компания"
1.594 | ООО «Лента», МРО правос. Прихода кафедрального собора рождества Иоанна Предтечи г. Юрги Мариинской Епархии РПЦ (Москов.Патриархатат) | ПС 110 кВ Западная | Ф-6-14-Ш: Ф 10-30-ТП222; 0.49: 3.35; 0.56: 3.35; 0.63: 3.35; 0.7: 3.35 | ООО "Кузбасская энергосетевая компания"
1.595 | 20 юр/лица, 21 домов частного сектора, 16 МКД, КНС ОАО «Юрга Водтранс», Спорткомплекс «Олимп», ООО «Застройщик», магазины, ГУ ЮДДИУОД | ПС 110 кВ Западная | Ф-6-14-Ш: Ф 10-32-10/РП12; 0.7: 2.08 | ООО "Кузбасская энергосетевая компания"
1.596 | 42 юр/лица,24 домов частного сектора, 22 МКД, МАУ МФЦ, гимназия, ООО "Кондитер". | ПС 110 кВ Западная | Ф 10-34-5/РП11 | 1.54 | 1.54 | 1.54 | 1.54 | 1.54 | 1.54 | 1.54 | 1.54 | 1.54 | 1.54 | ООО "Кузбасская энергосетевая компания"
1.597 | гидроузел ООО «Юрга Водтранс» | ПС 110 кВ Западная | Ф-6-14-Ш: Ф 10-36-ТП139; 0.7: 1.35 | ООО "Кузбасская энергосетевая компания"
1.598 | 34 юр/лица, 847 домов частного сектора, автовокзал | ПС 110 кВ Западная | Ф 10-38-ТП167 | 1.17 | 1.17 | 1.17 | 1.17 | 1.17 | 1.17 | 1.17 | 1.17 | 1.17 | 1.17 | ООО "Кузбасская энергосетевая компания"
1.599 | 110 юр/лица, 12 домов частного сектора, 86 МКД, дет.сады - 4 , МАУ ДС с ЗОДНЭ, магазины, школа, т/ц «Спутник» | ПС 110 кВ Западная | Ф-6-14-Ш: Ф 10-40-5/РП8; 0.49: 20.78; 0.56: 20.78; 0.63: 20.78; 0.7: 20.78 | ООО "Кузбасская энергосетевая компания"
1.600 | 80 юр/лица, 1 домов частного сектора, 27 МКД, ТНС ООО «Юрга Водтранс», РКЦ, гостиница, станция перекачки, дет. сад — 8, т/ц «Империал» | ПС 35 кВ ГПП | Ф-6-14-Ш: ф 10-5-8/РП2; 0.7: 14.05 | ООО "Кузбасская энергосетевая компания"
1.601 | 85 юр/лица, 79 домов частного сектора, 62 МКД, УФСБ. | ПС 35 кВ ГПП | ф 10-7-ТП63 | 9.8 | 9.8 | 9.8 | 9.8 | 9.8 | 9.8 | 9.8 | 9.8 | 9.8 | 9.8 | ООО "Кузбасская энергосетевая компания"
1.602 | 48 юр/лица, 24 домов частного сектора, 48 МКД, УФСБ, дет. поликлиника | ПС 35 кВ ГПП | Ф-6-14-Ш: ф 10-9-ТП76; 0.7: 8.03 | ООО "Кузбасская энергосетевая компания"
1.603 | 68 юр/лица, 8 домов частного сектора, 23 МКД, школа, телецентр. | ПС 35 кВ ГПП | Ф-6-14-Ш: ф 10-11-ТП67; 0.56: 7.26; 0.63: 7.26; 0.7: 7.26 | ООО "Кузбасская энергосетевая компания"
1.604 | 67 юр/лица, 4 домов частного сектора, 34 МКД, , дет.сад — 3, клуб «Строитель» | ПС 35 кВ ГПП | ф 10-13-ТП72 | 7.19 | 7.19 | 7.19 | 7.19 | 7.19 | 7.19 | 7.19 | 7.19 | 7.19 | 7.19 | ООО "Кузбасская энергосетевая компания"
1.605 | 45 юр/лица, 40 домов частного сектора, 10 МКД, МУЗ «Горбольница», ЮТК, магазины | ПС 35 кВ ГПП | Ф-6-14-Ш: ф 10-15-ТП5; 0.7: 2.82 | ООО "Кузбасская энергосетевая компания"
1.606 | 80 юр/лица, 66 домов частного сектора, 28 МКД, ООО «Стаер», МУЗ «Горбольница», школа, узел связи, прокуратура, магазины, «Уралсиб» | ПС 35 кВ ГПП | Ф-6-14-Ш: ф 10-8-ТП5; 0.7: 7.8 | ООО "Кузбасская энергосетевая компания"
1.607 | ООО УК «Ремстрой- Индустрия» | ПС 35 кВ ГПП | ф 10-10-ТП142 | 0.37 | 0.37 | 0.37 | 0.37 | 0.37 | 0.37 | 0.37 | 0.37 | 0.37 | 0.37 | ООО "Кузбасская энергосетевая компания"
1.608 | 144 юр/лица, 1015 домов частного сектора, 68 МКД, МВД России, пожарная часть, интернат, спорткомплекс, магазины, женская консультация | ПС 35 кВ ГПП | Ф-6-14-Ш: ф 10-12-ТП12; 0.7: 8.55 | ООО "Кузбасская энергосетевая компания"
1.609 | 78 юр/лица, 7 домов частного сектора, 58 МКД, станция перекачки ООО «Юрга Водтранс», КНС, теплонасоосная станция, администрация города, гостиница | ПС 35 кВ ГПП | Ф-6-14-Ш: ф 10-16-7 /РП2; 0.7: 13.91 | ООО "Кузбасская энергосетевая компания"
1.610 | 1 юр.лиц МУП "Энергосервис" | ПС 110 кВ ЯЦЗ | ф. 6-5-К, ф. 6-3-3 |  |  | 6.12 | 6.12 | 6.12 | 6.12 | 8.04 | 8.04 | 8.04 | 9.14 | ООО "Кузбасская энергосетевая компания"
1.611 | 16 многоквартиных дома, 364 домов частого сектора и гаражей, 16 юр.лиц МУП "Энергосервис" | ПС 110 кВ ЯЦЗ | ф. 6-19-к | 2.5 | 2.5 | 2.5 | 2.5 | 2.5 | 2.5 | 2.5 | 2.5 | 2.5 | 3.02 | ООО "Кузбасская энергосетевая компания"
1.612 | 2 многоквартиных дома, 378 домов частого сектора и гаражей, 45 юр.лиц МУП "Энергосервис" | ПС 110 кВ ЯЦЗ | ф. 6-25-О | 4.5 | 4.5 | 4.5 | 4.5 | 4.5 | 4.5 | 4.5 | 4.5 | 4.5 | 5.25 | ООО "Кузбасская энергосетевая компания"
1.613 | 496 домов частого сектора и гаражей, 53 юр.лиц, МУП "Энергосервис" МБУЗ "ЯЦРБ" | ПС 110 кВ ЯЦЗ | ф. 6-0-О | 4.5 | 4.1 | 4.1 | 4.1 | 4.1 | 4.1 | 5.2 | 5.2 | 5.2 | 5.57 | ООО "Кузбасская энергосетевая компания"
1.614 | 17 многоквартиных домов, 460 домов частого сектора и гаражей, 64 юр.лиц МУП "Энергосервис" ООО "Кузбасс Капитал Инвест" МБУЗ "ЯЦРБ" ГОУ СПО "ЯТТиМ" | ПС 110 кВ ЯЦЗ | ф. 6-10-О | 4.5 | 4.5 | 4.5 | 4.5 | 4.5 | 4.5 | 5.5 | 5.5 | 5.5 | 5.78 | ООО "Кузбасская энергосетевая компания"
1.615 | 17 домов частного сектора 8 юр.лиц МУП "ЖКХ Яшкинского района" | ПС 110 кВ Яшкинская | ф. 6-7-ОС |  |  | 0.9 | 0.9 | 0.9 | 0.9 | 0.9 | 0.9 | 0.9 | 1.37 | ООО "Кузбасская энергосетевая компания"
1.616 | 20 многоквартиных домов, 649 домов частого сектора и гаражей, 79 юр.лиц МУП "Энергосервис" ООО "Система Чибис" Яшкинское ГП АТП КО | ПС 110 кВ Яшкинская | ф. 6-15-Г | 11.5 | 11.5 | 11.5 | 11.5 | 11.5 | 11.5 | 11.5 | 11.5 | 11.5 | 13.58 | ООО "Кузбасская энергосетевая компания"
1.617 | 30 многоквартиных домов, 762 домов частого сектора и гаражей, 92 юр.лиц МУП "ЖКХ Яшкинского района" | ПС 110 кВ Яшкинская | ф. 6-16-Г | 12.5 | 12.5 | 12.5 | 12.5 | 12.5 | 12.5 | 12.5 | 12.5 | 12.5 | 14.08 | ООО "Кузбасская энергосетевая компания"
1.618 | 1 юр.лицо ООО "КДВ Яшкино" | ПС 110 кВ Яшкинская | ф. 6-4-К, ф. 6-9-К | 25 | 25 | 25 | 25 | 25 | 25 | 30.6 | 30.6 | 30.6 | 32.85 | ООО "Кузбасская энергосетевая компания"
1.619 | ООО "Благоустройство", ИП Бекк, ИП Шаповалов, ООО "Первый", ЗАО "Кемеровская мобильная связь",ПО Надежда, ЦЗН, ООО"Яйская коммунальная компания", Администрация поселка Всего ЮЛ- 21 МКД-8 Население ч/с- 18улиц | ПС 110 кВ Тяговая ЯЯ | Ф-6-14-Ш: Ф1-35; 0.49: 10.57; 0.56: 10.57; 0.63: 10.57; 0.7: 10.57 | ООО "Кузбасская энергосетевая компания"
1.620 | ООО Мастер, ПАО МТС, ООО Яйская коммунальная компания, Школа №2, ОАО Мегафон, ИП Прозоров, МДОУ "Ромашка" Всего ЮЛ- 13, Население ч/с -18 ул., МКД-38дом. | ПС 110 кВ Тяговая ЯЯ | Ф2-35 |  |  |  | 9.76 | 9.76 | 9.76 | 9.76 | 9.76 | 9.76 | 9.76 | ООО "Кузбасская энергосетевая компания"
1.621 | ИП Ачигечев, ИП Черкашин, ОАО "Мариинскавтодор", ИП Мякишева, ООО "АКТИВ", МУЗ Яйская ЦРБ" ПО Антарес, ООО ПРЕССА, ООО АТК, ООО Ель, ИП Асадчий, Всего ЮЛ-14,Население ч/с 5 улиц. | ПС 110 кВ Тяговая ЯЯ | Ф6-6 МЗ | 4.46 | 4.46 | 4.46 | 4.46 | 4.46 | 4.46 | 4.46 | 4.46 | 4.46 | 4.46 | ООО "Кузбасская энергосетевая компания"
1.622 | ООО "Яйская коммунальная компания", ЖКХ Яйского района, ПО Антарес, ИП Вутта, Школа№1, ИП Парижанков, Население ч/с- 10 улиц | ПС 110 кВ Яйская | Ф10-4 К | 3.18 | 3.18 | 3.18 | 3.18 | 3.18 | 3.18 | 3.18 | 3.18 | 3.18 | 3.18 | ООО "Кузбасская энергосетевая компания"
1.623 | ПО Антарес, ИП Головачева, ООО Система Чибис, АО национальная башенная компания, ИП Шаповалов, ИП Гаак, ИП Резник, ИП Силкин, МУЗ "Яйская ЦРБ" ОАО Газпромнефть-Центр, МБОУ Школа №3, МБОУ Солнышко, МБОУ Чайка ООО "Яйская коммунальная компания", Всего ЮЛ -23, Население ч/с- 15 улиц | ПС 110 кВ Яйская | Ф10-15РП |  |  |  | 13.49 | 13.49 | 13.49 | 13.49 | 13.49 | 13.49 | 13.49 | ООО "Кузбасская энергосетевая компания"
1.624 | ОАО "ЗСЖД" - филиал ОАО "РЖД". Собственные потребители, электротяга. Кемеровская дистанция (ЭЧ-16) | ПС 110 кВ Юрга-2, Разъезд 31 км, Разъезд 54 км, Разъезд 79 км, Топки тяговая, Нацмен, Разъезд 157 км, Раскатиха, Ленинск-Кузнецк Тяговая, Буреничево, Предкомбинат, Шахтер, Барзас, Кайгур, Челы |  | 25.009 | 50.018 | 75.027 | 100.036 | 125.045 | 150.054 | 175.063 | 200.072 | 225.081 | 250.09 | ОАО "ЗСЖД" - филиал ОАО "РЖД"
1.625 | Электротяга, собственное потребление. Новокузнецкая дистанция (ЭЧ-18) | ПС 110 кВ Алгаин, ПС 110 кВ Чугунаш, ПС 110 кВ Ерунаково, ПС 110 кВ Полосухино, ПС 110 кВ Карлык, ПС 110 кВ Тальжино, ПС 110 кВ Междуреченск, ПС 35 кВ Мыски, ПС 110 кВ Новокузнецк-Сортировочный, ПС 35 кВ Спиченково, ПС 35 кВ Терентьевская |  | 28.8 | 60 | 91.2 | 105.6 | 117.6 | 156 | 180 | 204 | 264.24 | 509.04 | ОАО "ЗСЖД" - филиал ОАО "РЖД"
1.626 | Собственное потребление. Новокузнецкая дистанция (ЭЧ-18) | ПС 110 кВ Калары, ПС 35 кВ Кондома |  | 4.8 | 4.8 | 4.8 | 9.6 | 9.6 | 9.6 | 9.6 | 9.6 | 9.6 | 9.6 | ОАО "ЗСЖД" - филиал ОАО "РЖД"
1.627 | Электротяга. Новокузнецкая дистанция (ЭЧ-18) | ПС 110 кВ Полосухино, ПС 35 кВ Спиченково |  | 150.054: 31.2; 175.063: 31.2; 200.072: 31.2; 225.081: 21.6; 250.09: 48.6 | ОАО "ЗСЖД" - филиал ОАО "РЖД"
1.628 | ОАО "ЗСЖД" - филиал ОАО "РЖД". Собственные потребители, электротяга. Беловская дистанция (ЭЧ-17) | ПС 35 кВ Трудармейская тяговая, ПС 35 кВ Улус тяговая, ПС 35 кВ Киселевск тяговая, ПС 35 кВ Проектная тяговая, ПС 35 кВ Беловская тяговая, ПС 6 кВ Прокопьевск тяговая |  | 10.2 | 20.4 | 30.6 | 40.8 | 51 | 98.6 | 108.8 | 135.48 | 154.18 | 203.68 | ОАО "ЗСЖД" - филиал ОАО "РЖД"
1.629 | ОАО "ЗСЖД" - филиал ОАО "РЖД". Собственные потребители, электротяга. Тайгинская дистанция (ЭЧ-7) | ПС 110 кВ Тутальская, ПС 110 кВ Тальменка, ПС 110 кВ Литвиново, ПС 110 кВ Хопкино, ПС 110 кВ Кузель, ПС 110 кВ Тайга, ПС 110 кВ Пихтач, ПС 110 кВ Судженка, ПС 110 кВ Яя, ПС 110 кВ Ижморская, ПС 110 кВ Иверка, ПС 110 кВ Берикульская, ПС 110 кВ Антибесская, ПС 110 кВ БП 3704 км, ПС 110 кВ Сураново | 3.4 | 46.75 | 93.5 | 145.05 | 191.8 | 238.55 | 309.3 | 356.05 | 402.8 | 449.55 | 511.8 | ОАО "ЗСЖД" - филиал ОАО "РЖД"
1.630 | ОАО "Шахта Полосухинская" | ПС 110 кВ Сидоровская | Ф 10-31-Ш, Ф 10-24-Ш | 8.3251 | 16.6502 | 24.9753 | 33.3004 | 41.6255 | 49.9506 | 58.2757 | 66.6008 | 74.9259 | 83.28 | ПАО "Кузбассэнергосбыт"
1.631 | ООО "Шахта Абашевская" | ПС 35 кВ Абашевская 1/2 | Ф 6-17-30, Ф 6-19-К, Ф 6-26-К, Ф 6-29-К, Ф 6-24-А, Ф 6-33-З | 6.0421 | 12.0842 | 18.1263 | 24.1684 | 30.2105 | 36.2526 | 42.2947 | 48.3368 | 54.3789 | 60.421 | ПАО "Кузбассэнергосбыт"
1.632 | МП "ССК" | ПС 35 кВ Абашевская 1/2 | Ф 6-13-РК, Ф 6-2-РК | 5.832 | 11.664 | 17.496 | 23.328 | 29.16 | 34.992 | 40.824 | 46.656 | 52.488 | 58.32 | ПАО "Кузбассэнергосбыт"
1.633 | ООО "Новострой" | ПС 110 кВ Береговая | Ф 6-210, Ф 6-113 | 5.7372 | 11.4744 | 17.2116 | 22.9487 | 28.6859 | 34.4231 | 40.1603 | 45.8975 | 51.6347 | 57.3718 | ПАО "Кузбассэнергосбыт"
1.634 | ОАО "ОФ Междуреченская" | ПС 110 кВ Карьерная | Ф 6-5-Ц, Ф-6-12-Ц | 7.896 | 15.792 | 23.688 | 31.584 | 39.48 | 47.376 | 55.272 | 63.168 | 71.064 | 78.96 | ПАО "Кузбассэнергосбыт"
1.635 | ООО ПО ГОРМАШ | ПС 35 кВ Шахта-13 | Ф 6-14-З, Ф 6-37-З | 0.9041 | 1.8082 | 2.7123 | 3.6164 | 4.5205 | 5.4246 | 6.3287 | 7.2328 | 8.1369 | 9.041 | ПАО "Кузбассэнергосбыт"
1.636 | МУП ПМР "Тепломир" | ПС 110 кВ Афонинская | Ф 6-8-К | 0.76496 | 1.5299 | 2.2949 | 3.0598 | 3.8248 | 4.5898 | 5.3547 | 6.1197 | 6.8847 | 7.6496 | ПАО "Кузбассэнергосбыт"
1.637 | ОАО "КузбассЭлектро" | ПС 110 кВ Красный Брод | Ф 6-3-К | 0.75247 | 1.5049 | 2.2574 | 3.0099 | 3.7624 | 4.5148 | 5.2673 | 6.0198 | 6.7722 | 7.5247 | ПАО "Кузбассэнергосбыт"
1.638 | ООО Рудни К | ПС 35 кВ Шахта-13 | Ф.6-26-Ю, Ф.6-22-А, Ф.6-2-Ц, Ф.6-19-Ф, Ф.6-24-О,Ф.6-30-Ю, Ф.6-28-С, Ф.6-18-Г, Ф.6-35-П, Ф.6-40-К, Ф.6-4-Т, Ф.6-34-Г, Ф.6-8- Ц, Ф.6-5-Ц, Ф.6-16-К, Ф.6-20-П | 0.04943 | 0.19772 | 0.44487 | 0.79087 | 1.2357 | 1.7795 | 2.4221 | 3.1635 | 4.0038 | 4.943 | ПАО "Кузбассэнергосбыт"
1.639 | МОУ ДОД Трудармейский ДЮКФК | ПС 35 кВ Трудармейская | Ф 10-3-Т | 0.44023 | 0.88046 | 1.3207 | 1.7609 | 2.2012 | 2.6414 | 3.0816 | 3.5219 | 3.9621 | 4.4023 | ПАО "Кузбассэнергосбыт"
1.640 | ТСО Сибирь, СЭТ-42 | ПС 35 кВ Терентьевская | Ф 10-8-Т, Ф 10-5-Т, Ф 10-11-Т | 0.38267 | 0.76534 | 1.148 | 1.5307 | 1.9134 | 2.296 | 2.6787 | 3.0614 | 3.444 | 3.8267 | ПАО "Кузбассэнергосбыт"
1.641 | ООО Торговый дом Аргеллит | ПС 35 кВ Шахта-13 | Ф 6-32-Г | 0.33224 | 0.66448 | 0.99672 | 1.329 | 1.6612 | 1.9934 | 2.3257 | 2.6579 | 2.9901 | 3.3224 | ПАО "Кузбассэнергосбыт"
1.642 | МУ Управление жизнеобеспечения | ПС 110 кВ Красный Брод | Ф 6-10-П, Ф 6-7-Ц, Ф 6-2-П, Ф 6-14-П | 0.29897 | 0.59795 | 0.89692 | 1.1959 | 1.4949 | 1.7938 | 2.0928 | 2.3918 | 2.6908 | 2.9897 | ПАО "Кузбассэнергосбыт"
1.643 | ООО"Птицефабрика Трудармейская" | ПС 35 кВ Трудармейская | Ф 10-2-П | 0.28968 | 0.57935 | 0.86903 | 1.1587 | 1.4484 | 1.7381 | 2.0277 | 2.3174 | 2.6071 | 2.8968 | ПАО "Кузбассэнергосбыт"
1.644 | ООО Киселевское теплоснабжающее предприятие | ПС 35 кВ Шахта-12 | Ф 6-1-К | 0.27519 | 0.55037 | 0.82556 | 1.1007 | 1.3759 | 1.6511 | 1.9263 | 2.2015 | 2.4767 | 2.7519 | ПАО "Кузбассэнергосбыт"
1.645 | ООО Ясная поляна | ПС 35 кВ Ясная Поляна | Ф 10-18-П, Ф 10-20-Я, Ф 10-8-М, Ф 10-14-К, Ф 10-2-Ш | 0.2628 | 0.5256 | 0.7884 | 1.0512 | 1.314 | 1.5768 | 1.8396 | 2.1024 | 2.3652 | 2.628 | ПАО "Кузбассэнергосбыт"
1.646 | ООО СХПМихайловское | ПС 35 кВ Михайловская | Ф 10-10-К, Ф 10-1-Ч, Ф 10-2-МК | 0.24533 | 0.49065 | 0.73598 | 0.9813 | 1.2266 | 1.472 | 1.7173 | 1.9626 | 2.2079 | 2.4533 | ПАО "Кузбассэнергосбыт"
1.647 | ЗАО "БазКО" | ПС 110 кВ Ново-Чертинская | ВЛ 35 кВ Б-24 | 0.22213 | 0.44425 | 0.66638 | 0.8885 | 1.1106 | 1.3328 | 1.5549 | 1.777 | 1.9991 | 2.2213 | ПАО "Кузбассэнергосбыт"
1.648 | ООО Кирпичный завод | ПС 110 кВ Афонинская | Ф 6-1-К, Ф 6-10-К, Ф 6-14-К | 0.22018 | 0.44036 | 0.66054 | 0.88072 | 1.1009 | 1.3211 | 1.5413 | 1.7614 | 1.9816 | 2.2018 | ПАО "Кузбассэнергосбыт"
1.649 | ООО "Энергокомпания" | ПС 110 кВ Красный Брод | Ф 6-15-К, Ф 6-4-К | 0.20215 | 0.40431 | 0.60646 | 0.80862 | 1.0108 | 1.2129 | 1.4151 | 1.6172 | 1.8194 | 2.0215 | ПАО "Кузбассэнергосбыт"
1.650 | ГПОУ Прокопьевский аграрный колледж | ПС 35 кВ Ясная Поляна | Ф 10-8-М | 0.18709 | 0.37419 | 0.56128 | 0.74837 | 0.93547 | 1.1226 | 1.3097 | 1.4967 | 1.6838 | 1.8709 | ПАО "Кузбассэнергосбыт"
1.651 | Адм. Большеталдинского с/п | ПС 35 кВ Терентьевская | Ф 10-11-Т | 0.18673 | 0.37345 | 0.56018 | 0.7469 | 0.93363 | 1.1204 | 1.3071 | 1.4938 | 1.6805 | 1.8673 | ПАО "Кузбассэнергосбыт"
1.652 | ООО УК Сибирь | ПС 110 кВ Красный Брод | Ф 6-6-П, Ф 6-7-Ц, Ф 6-14-П, Ф 6-10-П | 0.17633 | 0.35266 | 0.52899 | 0.70532 | 0.88165 | 1.058 | 1.2343 | 1.4106 | 1.587 | 1.7633 | ПАО "Кузбассэнергосбыт"
1.653 | ПАО КТК | ПС 110 кВ Красный Брод | Ф 6-15-К, Ф 6-10-П | 0.17346 | 0.34692 | 0.52038 | 0.69385 | 0.86731 | 1.0408 | 1.2142 | 1.3877 | 1.5612 | 1.7346 | ПАО "Кузбассэнергосбыт"
1.654 | МУП ПМР Теплоком | ПС 35 кВ Терентьевская | Ф 10-8-Т, Ф 10-11-Т, Ф 10-5-Т, Ф 10-6-К | 0.16539 | 0.33078 | 0.49617 | 0.66156 | 0.82695 | 0.99234 | 1.1577 | 1.3231 | 1.4885 | 1.6539 | ПАО "Кузбассэнергосбыт"
1.655 | ООО "Бастет" | ПС 35 кВ Трудармейская | Ф 10-1-К | 0.13281 | 0.26563 | 0.39844 | 0.53125 | 0.66406 | 0.79688 | 0.92969 | 1.0625 | 1.1953 | 1.3281 | ПАО "Кузбассэнергосбыт"
1.656 | МАУ "Трудармейский развлекательныйкомплекс" | ПС 35 кВ Трудармейская | Ф 10-1-К | 1.1665 | 1.1665 | 1.1665 | 1.1665 | 1.1665 | 1.1665 | 1.1665 | 1.1665 | 1.1665 | 1.1665 | ПАО "Кузбассэнергосбыт"
1.657 | ФБУ КП-3 ГУФСИН России по КО | ПС 110 кВ Ивановская | Ф 10-7-Ч, Ф 10-10-М | 0.96927 | 1.9385 | 2.9078 | 3.8771 | 4.8464 | 5.8156 | 6.7849 | 7.7542 | 8.7235 | 9.6927 | ПАО "Кузбассэнергосбыт"
1.658 | ФКУ 'ИК -1 ГУФСИН | ПС 110 кВ Мариинский ЛПК | Ф 10-13-К | 1.5035 | 3.0071 | 4.5106 | 6.0141 | 7.5177 | 9.0212 | 10.5247 | 12.0283 | 13.5318 | 15.0353 | ПАО "Кузбассэнергосбыт"
1.659 | ООО ЭСКК | ПС 110 кВ Мариинский ЛПК | Ф 10-13-К | 1.4159 | 2.8317 | 4.2476 | 5.6634 | 7.0793 | 8.4951 | 9.911 | 11.3268 | 12.7427 | 14.1585 | ПАО "Кузбассэнергосбыт"
1.660 | ООО "Мариинский спиртовой комбинат" | ПС 110 кВ Пионерская | Ф 10-18-С, Ф 10-0-С | 1.2809 | 2.5619 | 3.8428 | 5.1237 | 6.4046 | 7.6856 | 8.9665 | 10.2474 | 11.5283 | 12.8093 | ПАО "Кузбассэнергосбыт"
1.661 | МУП "ЖКХ Мариинского муниципального района" | ПС 110 кВ Разъезд 3704 км | Ф 10-3-М, Ф 10-4-Р, Ф 10-5-С | 1.1494 | 2.2988 | 3.4482 | 4.5976 | 5.747 | 6.8964 | 8.0458 | 9.1952 | 10.3446 | 11.494 | ПАО "Кузбассэнергосбыт"
1.662 | ООО Компания Энергопромсервис | ПС 110 кВ Ивановская | Ф 10-10-М, Ф 10-7-Ч | 1.2235 | 2.4469 | 3.6704 | 4.8939 | 6.1173 | 7.3408 | 8.5643 | 9.7877 | 11.0112 | 12.2347 | ПАО "Кузбассэнергосбыт"
1.663 | МБУК "ЦНТиКДД" | ПС 110 кВ Тяжинская | Ф 10-10-В, Ф 10-6-О, Ф 10-20-НВ | 0.63919 | 1.2784 | 1.9176 | 2.5568 | 3.196 | 3.8352 | 4.4744 | 5.1135 | 5.7527 | 6.3919 | ПАО "Кузбассэнергосбыт"
1.664 | ООО "Итатский НПЗ" | ПС 35 кВ Итатская | Ф 10-3-Н | 0.56928 | 1.1386 | 1.7079 | 2.2771 | 2.8464 | 3.4157 | 3.985 | 4.5543 | 5.1236 | 5.6928 | ПАО "Кузбассэнергосбыт"
1.665 | ООО "Чебулинское" | ПС 110 кВ Чумайская | Ф 10-1-Ч, Ф 10-4-Ж | 0.47768 | 0.95536 | 1.433 | 1.9107 | 2.3884 | 2.8661 | 3.3438 | 3.8214 | 4.2991 | 4.7768 | ПАО "Кузбассэнергосбыт"
1.666 | ООО "ТЭК" | ПС 110 кВ Тисульская | Ф 10-4-У, Ф 10-8-РП, Ф 10-12-Г, ф. 10-7-Р | 0.43506 | 0.87013 | 1.3052 | 1.7403 | 2.1753 | 2.6104 | 3.0455 | 3.4805 | 3.9156 | 4.3506 | ПАО "Кузбассэнергосбыт"
1.667 | МУЗ ЦГБ г.Мариинска | ПС 110 кВ 3704 км | Ф 10-3-М, Ф 10-4-Р | 0.41991 | 0.83981 | 1.2597 | 1.6796 | 2.0995 | 2.5194 | 2.9393 | 3.3593 | 3.7792 | 4.1991 | ПАО "Кузбассэнергосбыт"
1.668 | ООО "Сусловский леспромхоз" | ПС 35 кВ Сусловская | Ф 10-1-Р | 0.4209 | 0.84181 | 1.2627 | 1.6836 | 2.1045 | 2.5254 | 2.9463 | 3.3672 | 3.7881 | 4.209 | ПАО "Кузбассэнергосбыт"
1.669 | ИП Тарасова Т.Л. глава КФХ | ПС 35 кВ Усть-Колбинская | Ф 10-1-РП | 0.41617 | 0.83235 | 1.2485 | 1.6647 | 2.0809 | 2.497 | 2.9132 | 3.3294 | 3.7456 | 4.1617 | ПАО "Кузбассэнергосбыт"
1.670 | ООО Фермерское хозяйство "ИжморВодСтрой" | ПС 35 кВ Святославская | Ф 10-3-СВ, Ф 10-6-Л | 0.36676 | 0.73353 | 1.1003 | 1.4671 | 1.8338 | 2.2006 | 2.5674 | 2.9341 | 3.3009 | 3.6676 | ПАО "Кузбассэнергосбыт"
1.671 | ПАО "Ростелеком" | ПС 110 кВ Берикульская | Ф 10-5-К, Ф 10-4-Т, Ф 10-6-РРС | 0.32059 | 0.64119 | 0.96178 | 1.2824 | 1.603 | 1.9236 | 2.2442 | 2.5647 | 2.8853 | 3.2059 | ПАО "Кузбассэнергосбыт"
1.672 | ОАО Мариинскавтодор | ПС 110 кВ Берикульская | Ф 10-7-Ю | 0.35126 | 0.70252 | 1.0538 | 1.405 | 1.7563 | 2.1075 | 2.4588 | 2.8101 | 3.1613 | 3.5126 | ПАО "Кузбассэнергосбыт"
1.673 | СПК Пичугинский | ПС 35 кВ Новоподзорновская | Ф 10-14-М | 0.33783 | 0.67566 | 1.0135 | 1.3513 | 1.6892 | 2.027 | 2.3648 | 2.7027 | 3.0405 | 3.3783 | ПАО "Кузбассэнергосбыт"
1.674 | ООО "Шахта Грамотеинская" | ПС 35 кВ Беловский Разрез | Ф 6-5-ГШ, Ф 6-4-ГШ, Ф 6-18-ГШ, Ф 6-43-ГШ | 3.6358 | 7.2716 | 10.9074 | 14.5432 | 18.179 | 21.8148 | 25.4506 | 29.0863 | 32.7221 | 36.3579 | ПАО "Кузбассэнергосбыт"
1.675 | ООО Разрез "Задубровский Новый" | ПС 35 кВ Родина | Ф 10-11-Д | 0.46027 | 0.92055 | 1.3808 | 1.8411 | 2.3014 | 2.7616 | 3.2219 | 3.6822 | 4.1425 | 4.6027 | ПАО "Кузбассэнергосбыт"
1.676 | ООО "МСК Энерго" | ПС 110 кВ Беловская | Ф 6-6-К | 2.2914 | 4.5828 | 6.8742 | 9.1656 | 11.457 | 13.7483 | 16.0397 | 18.3311 | 20.6225 | 22.9139 | ПАО "Кузбассэнергосбыт"
1.677 | ООО "Компания Холидей" | ПС 110 кВ КСК | Ф 6-37-ГК, Ф 6-32-К | 1.7443 | 3.4885 | 5.2328 | 6.977 | 8.7213 | 10.4655 | 12.2098 | 13.9541 | 15.6983 | 17.4426 | ПАО "Кузбассэнергосбыт"
1.678 | ОАО "Горэлектротранспорт города Ленинска-Кузнецкого" | ПС 110 кВ КСК | Ф 6-36-ТР, Ф 6-33-ТР | 1.1836 | 2.3672 | 3.5508 | 4.7344 | 5.918 | 7.1017 | 8.2853 | 9.4689 | 10.6525 | 11.8361 | ПАО "Кузбассэнергосбыт"
1.679 | ООО "Завод углеродистых материалов" | ПС 110 кВ Новоленинская | Ф 6-36-Ж, Ф 6-5-Ж | 1.0218 | 2.0437 | 3.0655 | 4.0873 | 5.1092 | 6.131 | 7.1528 | 8.1747 | 9.1965 | 10.2183 | ПАО "Кузбассэнергосбыт"
1.680 | ООО Уголь | ПС 35 кВ Родина | ВЛ 35 кВ Б-45 | 1.0467 | 2.0934 | 3.1401 | 4.1868 | 5.2335 | 6.2803 | 7.327 | 8.3737 | 9.4204 | 10.4671 | ПАО "Кузбассэнергосбыт"
1.681 | ОАОНПП Кузбассрадио | ПС 110 кВ Беловская | ф.6-16-КР, ф.6-12-КР | 1.0438 | 2.0877 | 3.1315 | 4.1753 | 5.2192 | 6.263 | 7.3068 | 8.3507 | 9.3945 | 10.4383 | ПАО "Кузбассэнергосбыт"
1.682 | ООО ЮРГА ВОДТРАНС | ПС 35 кВ Водозабор | ТР-Р. N 1, 2 | 2.0753 | 4.1507 | 6.226 | 8.3013 | 10.3766 | 12.452 | 14.5273 | 16.6026 | 18.678 | 20.7533 | ПАО "Кузбассэнергосбыт"
1.683 | МУП "Энерго-Сервис" | ПС 110 кВ Литвиново | Ф 10-5-К, Ф 10-4-Л, Ф 10-3-Я | 1.6123 | 3.2246 | 4.8369 | 6.4493 | 8.0616 | 9.6739 | 11.2862 | 12.8985 | 14.5108 | 16.1232 | ПАО "Кузбассэнергосбыт"
1.684 | ООО УК Энерготранс-АГРО | ПС 110 кВ Большеямная | Ф 10-8-Б | 1.1649 | 2.3299 | 3.4948 | 4.6597 | 5.8247 | 6.9896 | 8.1545 | 9.3195 | 10.4844 | 11.6493 | ПАО "Кузбассэнергосбыт"
1.685 | ООО КАРЬЕР МОЗЖУХИНСКИЙ | ПС 110 кВ Мозжухинская | Ф 6-19-МК | 0.61404 | 1.2281 | 1.8421 | 2.4561 | 3.0702 | 3.6842 | 4.2982 | 4.9123 | 5.5263 | 6.1404 | ПАО "Кузбассэнергосбыт"
1.686 | МУП 'ЖКУ Кемеровского района' | ПС 110 кВ Звёздная | Ф 6-20-ЗБ, Ф 6-24-БЛ, Ф 6-23-ЗВ, Ф 6-24-БЛ | 0.58224 | 1.1645 | 1.7467 | 2.329 | 2.9112 | 3.4935 | 4.0757 | 4.6579 | 5.2402 | 5.8224 | ПАО "Кузбассэнергосбыт"
1.687 | МУП УК ПКК СПП РТХ | ПС 110 кВ Коммунальная | Ф 10-25-Э, Ф10-12-Э, Ф10-22-Э, Ф10-3-Э | 0.39253 | 0.78507 | 1.1776 | 1.5701 | 1.9627 | 2.3552 | 2.7477 | 3.1403 | 3.5328 | 3.9253 | ПАО "Кузбассэнергосбыт"
1.688 | ОАО Суховский | ПС 110 кВ Тепличная | Ф 10-43-ТК, Ф 10-28-ТК, Ф 10-39-ТК, Ф 10-35-РП | 9.2273 | 18.4547 | 27.682 | 36.9093 | 46.1367 | 55.364 | 64.5913 | 73.8187 | 83.046 | 92.2733 | ПАО "Кузбассэнергосбыт"
1.689 | ООО ТСН | ПС 110 кВ Водная | Ф 6-20-ПНС | 8.489 | 16.9781 | 25.4671 | 33.9561 | 42.4452 | 50.9342 | 59.4232 | 67.9123 | 76.4013 | 84.8904 | ПАО "Кузбассэнергосбыт"
1.690 | МП "ССК" | ПС 35 кВ Абагур-Атамановская | Ф 6-6-З | 3.7536 | 7.5073 | 11.2609 | 15.0146 | 18.7682 | 22.5219 | 26.2755 | 30.0291 | 33.7828 | 37.5364 | ПАО "Кузбассэнергосбыт"
1.691 | ООО Разрез Бунгур.-Северный | ПС 35 кВ Бунгурская | Ф 6-7-БШ, Ф 6-9-БШ, Ф 6-19-ЛР | 5.8385 | 11.677 | 17.5155 | 23.354 | 29.1925 | 35.031 | 40.8695 | 46.708 | 52.5465 | 58.385 | ПАО "Кузбассэнергосбыт"
1.692 | ОАО "Кемеровская теплосетевая компания" | ПС 110 кВ Космическая | ф-10-9-ПНС-10, Ф 10-14-ПНС, Ф 10-7-ТС, Ф 10-29-ТС | 5.5027 | 11.0054 | 16.508 | 22.0107 | 27.5134 | 33.0161 | 38.5187 | 44.0214 | 49.5241 | 55.0268 | ПАО "Кузбассэнергосбыт"
1.693 | ООО Анжерский водоканал | ПС 110 кВ Судженская | Ф 6-25-ОС, Ф 6-14-ОС | 4.9992 | 9.9984 | 14.9976 | 19.9968 | 24.996 | 29.9951 | 34.9943 | 39.9935 | 44.9927 | 49.9919 | ПАО "Кузбассэнергосбыт"
1.694 | ООО Кузбасский бройлер | ПС 110 кВ Степная | Ф 10-8-В, Ф 10-17-КТ | 3.8676 | 7.7352 | 11.6027 | 15.4703 | 19.3379 | 23.2055 | 27.0731 | 30.9406 | 34.8082 | 38.6758 | ПАО "Кузбассэнергосбыт"
1.695 | ООО "МСК Энерго" | ПС 110 кВ Северная | Ф 6-29-МК, Ф 6-12-МК | 3.6063 | 7.2125 | 10.8188 | 14.425 | 18.0313 | 21.6376 | 25.2438 | 28.8501 | 32.4564 | 36.0626 | ПАО "Кузбассэнергосбыт"
1.696 | ОАО "Кузнецкинвестстрой" | ПС 35 кВ Корчаколь | Ввод-1,2 | 3.2683 | 6.5366 | 9.8049 | 13.0733 | 16.3416 | 19.6099 | 22.8782 | 26.1465 | 29.4148 | 32.6832 | ПАО "Кузбассэнергосбыт"
| Итого по филиалу ПАО "МРСК Сибири" - "Кузбассэнерго-РЭС": |  |  | 2129.0513 | 3723.6545 | 5401.9701 | 7180.548 | 8939.4091 | 10730.1155 | 12555.3637 | 14337.6733 | 16305.915 | 19552.1701
Величина потребления электрической мощности потребителей, указанная в графике, определена для условий прохождения максимума нагрузок при среднесуточных температурах наружного воздуха, соответствующих температуре наиболее холодной пятидневки с обеспеченностью 0,92 (-39°С).
И.о. заместителя директора по техническим вопросам - главного инженера Филиала ПАО "МРСК Сибири" - "Кузбассэнерго-РЭС" |  |  |  | 125.045: А.И. Костин
УТВЕРЖДАЮ:
И.о. заместителя генерального директора - директора филиала ПАО "МРСК Сибири" - «Кузбассэнерго - РЭС»
________________________ А.А. Мишанин
«____»________________________ 2017 г.
СОГЛАСОВАНО:
Директор Филиала АО «СО ЕЭС»
Кемеровское РДУ
______________________ П.В. Якис
«_____»_________________ 2017 г.
СОГЛАСОВАНО:
Первый заместитель Губернатора
Кемеровской области
___________________ В.Н. Чернов
«____»_________________ 2017 г.