## ГВО
ГРАФИК
временного отключения потребления на 2022/2023 гг.
по филиалу ПАО «Россети Сибирь» - «Кузбассэнерго-РЭС» на территории Кемеровской области
№ п/п | Потребители | Наименование подстанции | Наименование фидера | Способ ввода отключения по графику | Время отключения | Очередь ограничения, МВт | [9 empty] | Организация, выполняющая фактические действия по вводу аварийных ограничений | Вторичный получатель команд об аварийных ограничениях
[6 empty] | I | II | III | IV | V | VI | VII | VIII | IX | X
1 | Энергорайон «Краснобродский угольный» ПС 110 кВ Моховская, ПС 110 кВ Заречная-Новая, ПС 110 кВ Заречная, ПС 110 кВ Костромовская, ПС 110 кВ Беловская, ПС 110 кВ Ново-Чертинская, ПС 110 кВ Красный Брод, ПС 110 кВ Карагайлинская-Новая, ПС 110 кВ Краснокаменская, ПС 110 кВ Ускат, ПС 110 кВ Афонинская, ПС 110 кВ Черкасов Камень, включая понизительные подстанции, электроснабжение которых осуществляется от вышеперечисленных подстанций
1.1 | Население мкр.Майский, Митина Н.Н., ж/д переезд ООО "ММК-Уголь" | ПС 6 кВ №21 от ф.6-22, 6-25, 6-11, 6-12 ПС 110 кВ Ново-Чертинская | ф.6-45-21 | ОП | от 5 до 20 мин | 0.01 | 0.01 | 0.01 | 0.01 | 0.01 | 0.01 | 0.01 | 0.01 | 0.01 | 0.01 | ООО "ММК Уголь" (ш.Чертинская-Коксовая) | АО "СибПСК"
1.2 | ООО "ОМТ" | ПС 110 кВ №19 Краснокаменская | ф.10-7-С, ф.10-21-С | ОП | от 5 до 20 мин | [9 empty] | 0.61 | ООО "Сибирь-Энерго" | АО "СибПСК"
1.3 | ЦОФ ООО "ММК-УГОЛЬ" | 2 сш. 6 кВ ПС 35 кВ Беловская ЦОФ | ф.6-22-РУ | ДУ | до 5 мин | 0.68 | 0.68 | 0.68 | 0.68 | 0.68 | 0.68 | 0.68 | 0.68 | 0.68 | 0.68 | Кузбассэнерго-РЭС | ЦОФ ООО "ММК-УГОЛЬ"
1.4 | ЦОФ ООО "ММК-УГОЛЬ" | 2 сш. 6 кВ ПС 35 кВ Беловская ЦОФ | ф.6-30-П | ДУ | до 5 мин | 0.0001 | 0.0001 | 0.0001 | 0.0001 | 0.0001 | 0.0001 | 0.0001 | 0.0001 | 0.0001 | 0.0001 | Кузбассэнерго-РЭС | ЦОФ ООО "ММК-УГОЛЬ"
1.5 | ЦОФ ООО "ММК-УГОЛЬ" | РУ№3 6 кВ Беловская ЦОФ от ф.6-24РУ 2сш. 6 кВ ПС 35 кВ ЦОФ Беловская | Дымосос №5 500 кВт 6 кВ | ОП | от 5 до 20 мин | 0.45 | 0.45 | 0.45 | 0.45 | 0.45 | 0.45 | 0.45 | 0.45 | 0.45 | 0.45 | ЦОФ ООО "ММК-УГОЛЬ" | ЦОФ ООО "ММК-УГОЛЬ"
1.6 | ЦОФ ООО "ММК-УГОЛЬ" | РУ№3 6 кВ Беловская ЦОФ от ф. 6-24РУ 2сш. 6 кВ ПС 35 кВ ЦОФ Беловская | Вакуумнасос №6 315 кВт 6 кВ | ОП | от 5 до 20 мин | 0.3 | 0.3 | 0.3 | 0.3 | 0.3 | 0.3 | 0.3 | 0.3 | 0.3 | 0.3 | ЦОФ ООО "ММК-УГОЛЬ" | ЦОФ ООО "ММК-УГОЛЬ"
1.7 | ЦОФ ООО "ММК-УГОЛЬ" | ПС 6 кВ Беловская ЦОФ от ф. 6-20С 2сш. 6 кВ ПС 35 кВ ЦОФ Беловская | Сушильный агрегат №2 300 кВт 0,4 кВ | ОП | от 5 до 20 мин | 0.3 | 0.3 | 0.3 | 0.3 | 0.3 | 0.3 | 0.3 | 0.3 | 0.3 | 0.3 | ЦОФ ООО "ММК-УГОЛЬ" | ЦОФ ООО "ММК-УГОЛЬ"
1.8 | ЦОФ ООО "ММК-УГОЛЬ" | ПС 6 кВ Беловская ЦОФ от ф. 6-18А 2сш. 6 кВ ПС 35 кВ ЦОФ Беловская | Ленточный конвейер поз. 10А 270 кВт 0,4 кВ | ОП | от 5 до 20 мин | 0.27 | 0.27 | 0.27 | 0.27 | 0.27 | 0.27 | 0.27 | 0.27 | 0.27 | 0.27 | ЦОФ ООО "ММК-УГОЛЬ" | ЦОФ ООО "ММК-УГОЛЬ"
1.9 | АО «Разрез Октябринский» | ЯКНО №1 ПС 35 кВ Октябринская | Экскаватор ЭКГ№ 1(Ф-6-19-к) | ОП | от 5 до 20 мин | 0.5 | 0.5 | 0.5 | 0.5 | 0.5 | 0.5 | 0.5 | 0.5 | 0.5 | 0.5 | АО «Разрез Октябринский» | ООО «СибЭнергоСеть»
1.10 | АО «Разрез Октябринский» | ЯКНО №2 ПС 35 кВ Октябринская | Экскаватор ЭКГ№8 (Ф-6-19-к) | ОП | от 5 до 20 мин | 0.5 | 0.5 | 0.5 | 0.5 | 0.5 | 0.5 | 0.5 | 0.5 | 0.5 | 0.5 | АО «Разрез Октябринский» | ООО «СибЭнергоСеть»
1.11 | ООО "Шахта им. С.Д. Тихова" | ПС 35 кВ Тиховская | ЦПП пл. 23 Ф6-42 (проходческий забой п/ш 23-1-7) | ОП | от 5 до 20 мин | 0.5 | 0.5 | 0.5 | 0.5 | 0.5 | 0.5 | 0.5 | 0.5 | 0.5 | 0.5 | ООО "Шахта им. С.Д. Тихова" | ООО "ТрансХимЭнерго"
1.12 | ООО "Шахта им. С.Д. Тихова" | ПС 35 кВ Тиховская | РПП-6 №1 пл. 23 Ф-44 (КТПВШ-1000) КРУВ-6 №6 | ОП | от 5 до 20 мин | 1 | 1 | 1 | 1 | 1 | 1 | 1 | 1 | 1 | 1 | ООО "Шахта им. С.Д. Тихова" | ООО "ТрансХимЭнерго"
1.13 | ОАО "Поляны" | ПС 35 кВ №13 ш.Краснокаменская | ф.20 | ОП | от 5 до 20 мин | 2 | 2 | 2 | 2 | 2 | 2 | 2 | 2 | 2 | 2 | ООО ПО "ЦУС" | ООО "ОЭСК"
1.14 | ОАО "Р-з Киселевский" | ПС 35 кВ №10 Р-з Киселевский | ф.6-6 | ОП | от 5 до 20 мин | 0.44 | 0.44 | 0.44 | 0.44 | 0.44 | 0.44 | 0.44 | 0.44 | 0.44 | 0.44 | ООО ПО "ЦУС" | ООО "ОЭСК"
1.15 | ООО «Вахрушевская автобаза» | ПС 110 кВ Афонинская | ф.6-20-К | ДУ | до 5 мин | 0.17 | 0.17 | 0.17 | 0.17 | 0.17 | 0.17 | 0.17 | 0.17 | 0.17 | 0.17 | Кузбассэнерго-РЭС | ООО "ОЭСК"
1.16 | ООО «Вахрушевская автобаза» | ПС 110 кВ Афонинская | ф.6-2-К | ДУ | до 5 мин | 0.01 | 0.01 | 0.01 | 0.01 | 0.01 | 0.01 | 0.01 | 0.01 | 0.01 | 0.01 | Кузбассэнерго-РЭС | ООО "ОЭСК"
1.17 | ООО «Вахрушевская автобаза» | ПС 110 кВ Афонинская | ф.6-18-А | ДУ | до 5 мин | 0.0001 | 0.0001 | 0.0001 | 0.0001 | 0.0001 | 0.0001 | 0.0001 | 0.0001 | 0.0001 | 0.0001 | Кузбассэнерго-РЭС | ООО "ОЭСК"
1.18 | ООО «Вахрушевская автобаза» | ПС 110 кВ Афонинская | ф.6-6-А | ДУ | до 5 мин | 0.38 | 0.38 | 0.38 | 0.38 | 0.38 | 0.38 | 0.38 | 0.38 | 0.38 | 0.38 | Кузбассэнерго-РЭС | ООО "ОЭСК"
1.19 | ООО "Шушан", ООО "Кузбасспромсвязь монтаж" | ПС 35 кВ Знамя | яч.22, яч.1 | ОП | от 5 до 20 мин | 0.0736 | 0.0736 | 0.0736 | 0.0736 | 0.0736 | 0.0736 | 0.0736 | 0.0736 | 0.0736 | 0.0736 | АО "Знамя" | АО "Знамя"
1.20 | АО "Знамя" (базисн.склады) | ПС 35 кВ Знамя | яч.26 | ОП | от 5 до 20 мин |  |  |  | 0.069 | 0.069 | 0.069 | 0.069 | 0.069 | 0.069 | 0.069 | АО "Знамя" | АО "Знамя"
1.21 | АО "Знамя" (производство) | ТП-1 яч.3, яч.20 ПС 35кВ Знамя | 2АВ 0,4кВ "зд.4" | ОП | от 5 до 20 мин | [6 empty] | 0.043 | 0.043 | 0.043 | 0.043 | АО "Знамя" | АО "Знамя"
1.22 | АО "Знамя" (производство) | ТП-5 яч.4, яч.18 ПС-35кВ Знамя ТП-14 яч.16, яч.27 ПС-35кВ Знамя | АВ 0,4кВ "зд.105", АВ 0,4кВ"зд.100" | ОП | от 5 до 20 мин | [8 empty] | 0.086 | 0.086 | АО "Знамя" | АО "Знамя"
1.23 | АО "Знамя" (котельная) | ТП-8 яч.21, яч.23 ПС 35кВ Знамя | АВ 0,4 кВ "котел 1" | ОП | от 5 до 20 мин | [9 empty] | 0.38 | АО "Знамя" | АО "Знамя"
1.24 | Население, школа, д/сад, магазины, ИП | ПС 35 кВ Знамя | яч.17, яч.25 | ОП | от 5 до 20 мин | [9 empty] | 0.38 | АО "Знамя" | АО "Знамя"
1.25 | Турбазы, дачи, филиал ПАО"Россети Сибирь"-"Кузбассэнерго-РЭС" население | ПС 110 кВ №19 Краснокаменская | ф.10-4-Ч | ОП | от 5 до 20 мин | 0.54 | 0.54 | 0.54 | 0.54 | 0.54 | 0.54 | 0.54 | 0.54 | 0.54 | 0.54 | ООО "Сибирь-Энерго" | ООО "Кузбассэнергосеть"
1.26 | ООО "ММК-Уголь" (шахта "Чертинская-Коксовая") | ПС 6 кВ Разделительная от ПС 6 кВ №21 от ПС 110 кВ Ново-Чертинская | ф.6-3 | ОП | от 5 до 20 мин | [9 empty] | 0.4 | ООО "Сибирь-Энерго" | ООО "Кузбассэнергосеть"
1.27 | ООО "ММК-Уголь" (шахта "Чертинская-Коксовая") | ПС 6 кВ Разделительная от ПС 6 кВ №21 от ПС 110 кВ Ново-Чертинская | ф.6-11 | ОП | от 5 до 20 мин | [9 empty] | 0.4 | ООО "Сибирь-Энерго" | ООО "Кузбассэнергосеть"
1.28 | ГУ №5, узел связи, почта, котельная, 2 школы, муз.школа, 2 дет сада, ДК "Шахтёра", детская поликлиника, вет. станция, база ООО "КОТК", котельная №38 ввод №2 (резерв), котельная №46 А ввод №2 (резерв), котельная №49 ввод №2 (резерв), 2 ИП, 11 магазинов, пекарня, ателье, парикмахерская, офис ЖЭК, дет. санаторий, Центр отдыха, 793 ч/сектор (печное), 48 МКД 1082 комм кв (ценрализованное), 4 физ. лица, пункт полиции, УНО, станция МТС, станция ТЕЛЕ-2 | ПС 110 кВ Афонинская | ф.6-4-Г | ДУ | до 5 мин | [5 empty] | 0.857 | 0.857 | 0.857 | 0.857 | 0.857 | Кузбассэнерго-РЭС | ООО "КЭнК"
1.29 | Роддом, дет сад, детский приют, котельная, 12 юр лиц, 73 ч/сектор (печное), 1574 комм кв (ценрализованное). | ПС 35 кВ Шахта №12 | ф.6-15-Г | ОП | от 5 до 20 мин | [5 empty] | 1.382 | 1.382 | 1.382 | 1.382 | 1.382 | Кузбассэнерго-РЭС | ООО "КЭнК"
1.30 | 2 котельные, 3 дет сада, СЮТ, ТЦ "Кора", школа, 44 юр лиц, АТС, п\ст скорой помощи, 261 ч/сектор (печное), 2072 комм кв (ценрализованное). | ПС 35 кВ Шахта №12 | ф.6-23-Г | ОП | от 5 до 20 мин |  |  |  |  | 1.55 | 1.55 | 1.55 | 1.55 | 1.55 | 1.55 | Кузбассэнерго-РЭС | ООО "КЭнК"
1.31 | Роддом, дет сад, детский приют, котельная, 12 юр лиц, 73 ч/сектор (печное), 1574 комм кв (ценрализованное). | ПС 35 кВ Шахта №13 | ф.6-17-Г | ОП | от 5 до 20 мин |  |  |  | 0.156 | 0.156 | 0.156 | 0.156 | 0.156 | 0.156 | 0.156 | Кузбассэнерго-РЭС | ООО "КЭнК"
1.32 | Лицей №1, филиал скорой помощи, 3 дет.сада, школа, муз школа, КНС, АТС, База филиала, БРУ, РРС, 77 юр лиц, 3931 комм кв (ценрализованное). | ПС 110 кВ №19 Краснокаменская | ф.19-8-Г | ОП | от 5 до 20 мин |  |  |  |  | 2.376 | 2.376 | 2.376 | 2.376 | 2.376 | 2.376 | ООО "СибирьЭнерго" | ООО "КЭнК"
1.33 | 1236ж/д ч/с, 7 мкд- 172кв, 71 юр. Лица (3 Котельных, 4 д/сада, детская больница, школа) | ПС 35 кВ №1 Бабанаковская | ф.1-13-Г | ОП | от 5 до 20 мин |  |  |  |  | 0.72 | 0.72 | 0.72 | 0.72 | 0.72 | 0.72 | ООО "РООС" | ООО "КЭнК"
1.34 | 773 ж/д ч/с, 82 юр. Лицрайветстанция,ветбак.лаборатория | ПС 35 кВ Беловская городская | ф.10-11-Г | ДУ | до 5 мин |  | 1.686 | 1.686 | 1.686 | 1.686 | 1.686 | 1.686 | 1.686 | 1.686 | 1.686 | Кузбассэнерго-РЭС | ООО "КЭнК"
1.35 | 618 ж/д ч/с, 21 юр. Лиц (ПНС,КНС) | ПС 35 кВ Беловская городская | ф.10-18-Г | ДУ | до 5 мин |  |  |  | 1.476 | 1.476 | 1.476 | 1.476 | 1.476 | 1.476 | 1.476 | Кузбассэнерго-РЭС | ООО "КЭнК"
1.36 | 878 ж/д ч/с, 3 мкд, 35 юр. лица, путевая часть РЖД, дистанция погрузочных работ РЖД, санэпидемстанция, База УК "УЖФ", баня, Ф-л Университета РЖД, оздоровительный комплекс, 2-е Базовые станции | ПС 35 кВ Беловская городская | ф.10-12-Г | ДУ | до 5 мин |  |  |  | 1.32 | 1.32 | 1.32 | 1.32 | 1.32 | 1.32 | 1.32 | Кузбассэнерго-РЭС | ООО "КЭнК"
1.37 | 1 Гидроузел, 6 юр/лиц | ПС 35 кВ ППШ | ф.10-12-г | ОП | от 5 до 20 мин |  |  |  | 0.0711 | 0.0711 | 0.0711 | 0.0711 | 0.0711 | 0.0711 | 0.0711 | ООО "КЭнК" | ООО "КЭнК"
1.38 | Администрация (архив), Управление ЗАГСа; МБУ Городской молодежный центр (Бассейн); 1 жен. консультация; 1 д/сад; 1 школа; 24 юр/лица, 8 домов ком./сект.-887 кв. | ПС 35 кВ ППШ | ф.10-7-133 | ОП | от 5 до 20 мин |  |  |  | 0.459 | 0.459 | 0.459 | 0.459 | 0.459 | 0.459 | 0.459 | ООО "КЭнК" | ООО "КЭнК"
1.39 | 2 Электробойлерные | ПС 35 кВ ППШ | ф.10-27-Б | ОП | от 5 до 20 мин |  |  |  | 0.6747 | 0.6747 | 0.6747 | 0.6747 | 0.6747 | 0.6747 | 0.6747 | ООО "КЭнК" | ООО "КЭнК"
1.40 | МБОУ ДО ДДТ (Дом детского творчества); МБУ КЦСОН г. Полысаево (Офис); МБУК ДК Родина (помещение); 1 банк; 1 д/сад; 2 КНС; 33 юр/лица, 18 домов ком./сект. - 1196 кв. | ПС 35 кВ ППШ | ф.10-8-134 | ОП | от 5 до 20 мин |  |  |  | 0.75 | 0.75 | 0.75 | 0.75 | 0.75 | 0.75 | 0.75 | ООО "КЭнК" | ООО "КЭнК"
1.41 | ОАО Северо Кузбасская Энергетическая Компания (Перекачная насосная станция); 1 д/сад, 7 юр/лиц, 7 домов ком./сект. - 386 кв, час.сектор - 83 дома | ПС 35 кВ ППШ | ф.10-16-135 | ОП | от 5 до 20 мин |  |  |  | 0.1614 | 0.1614 | 0.1614 | 0.1614 | 0.1614 | 0.1614 | 0.1614 | ООО "КЭнК" | ООО "КЭнК"
1.42 | Дома ч/с-457, к/с-2, котельная-1, школа-1, юр/лиц-13 | ПС 110 кВ Ново-Чертинская | Ф-6-10-Г | ОП | от 5 до 20 мин |  |  | 2.0496 | 2.0496 | 2.0496 | 2.0496 | 2.0496 | 2.0496 | 2.0496 | 2.0496 | Кузбассэнерго-РЭС | ООО "КЭнК"
1.43 | телецентр-1, дома ч/с-116, юр/лица-2 | ПС 110 кВ Ново-Чертинская | ф.6-8-тц | ОП | от 5 до 20 мин |  |  |  |  | 2.2968 | 2.2968 | 2.2968 | 2.2968 | 2.2968 | 2.2968 | Кузбассэнерго-РЭС | ООО "КЭнК"
1.44 | дома к/с-32, котельных-2, д/сада-2, филиал КемГУ, Гимназия, насосная-1, юр/лиц-83 | ПС 35 кВ Парковая | ф.10-4-п | ОП | от 5 до 20 мин |  | 1.1136 | 1.1136 | 1.1136 | 1.1136 | 1.1136 | 1.1136 | 1.1136 | 1.1136 | 1.1136 | ООО "КЭнК" | ООО "КЭнК"
1.45 | дома к/с-14, юр/лиц-8 | ПС 35 кВ Парковая | ф.10-8-п | ОП | от 5 до 20 мин |  |  |  |  | 0.4064 | 0.4064 | 0.4064 | 0.4064 | 0.4064 | 0.4064 | ООО "КЭнК" | ООО "КЭнК"
1.46 | 189 ж/д ч/с, 19 мкд , 65 юр. Лиц (д/сад, интернат, реабелитац. Центр, школа, 2-е поликлиники,ЦТП, КНС, АТС,Очистные) | ПС 110 кВ Беловская | ф.6-5-г | ОП | от 5 до 20 мин |  |  |  |  | 1.8144 | 1.8144 | 1.8144 | 1.8144 | 1.8144 | 1.8144 | Кузбассэнерго-РЭС | ООО "КЭнК"
1.47 | 189 ж/д ч/с, 19 мкд , 65 юр. Лиц (д/сад, интернат, реабелитац. Центр, школа, 2-е поликлиники,ЦТП, КНС, АТС,Очистные) | ПС 35 кВ Грамотеинская 1/2 | ф.6-27-П | ОП | от 20 до 60 мин |  |  |  | 0.6912 | 0.6912 | 0.6912 | 0.6912 | 0.6912 | 0.6912 | 0.6912 | Кузбассэнерго-РЭС | ООО "КЭнК"
1.48 | 335 дом ч/с,4 комм.дома, 8 юр.лиц (Абонентская база+котельная базы, д/сад, 2школы, базовая станция) | ПС 35 кВ Грамотеинская 1/2 | ф.6-11-П | ОП | от 20 до 60 мин |  |  | 0.7584 | 0.7584 | 0.7584 | 0.7584 | 0.7584 | 0.7584 | 0.7584 | 0.7584 | Кузбассэнерго-РЭС | ООО "КЭнК"
1.49 | Филиал ОАО "РЖД" - Западно-Сибирская железная дорога | ПС 35 кВ Углерод тяговая | ПВ-1,2 с выдачей предупреждения на установление интервала в движении поездов 30 минут по перегону Углерод-Ускат в обоих направлениях | ОП | от 5 до 20 мин | [9 empty] | 1 | ОАО "ЗСЖД" - филиал ОАО "РЖД" | ОАО "ЗСЖД" - филиал ОАО "РЖД"
1.50 | Филиал ОАО "РЖД" - Западно-Сибирская железная дорога | ПС 35 кВ Углерод тяговая | ЛПЭ1 | ОП | до 5 мин | [6 empty] | 0.5 | 0.5 | 0.5 | 0.5 | ОАО "ЗСЖД" - филиал ОАО "РЖД" | ОАО "ЗСЖД" - филиал ОАО "РЖД"
1.51 | Филиал ОАО "РЖД" - Западно-Сибирская железная дорога | ПС 35 кВ Углерод тяговая | ЛПЭ7 | ОП | до 5 мин | [6 empty] | 0.5 | 0.5 | 0.5 | 0.5 | ОАО "ЗСЖД" - филиал ОАО "РЖД" | ОАО "ЗСЖД" - филиал ОАО "РЖД"
1.52 | Филиал ОАО "РЖД" - Западно-Сибирская железная дорога | ПС 35 кВ Терентьевская тяговая | Л3-10 | ОП | до 5 мин |  |  |  |  | 0.4 | 0.4 | 0.4 | 0.4 | 0.4 | 0.4 | ОАО "ЗСЖД" - филиал ОАО "РЖД" | ОАО "ЗСЖД" - филиал ОАО "РЖД"
1.53 | Филиал ОАО "РЖД" - Западно-Сибирская железная дорога | ПС 35 кВ Терентьевская тяговая | Л5-10 | ОП | до 5 мин | [5 empty] | 0.4 | 0.4 | 0.4 | 0.4 | 0.4 | ОАО "ЗСЖД" - филиал ОАО "РЖД" | ОАО "ЗСЖД" - филиал ОАО "РЖД"
1.54 | Филиал ОАО "РЖД" - Западно-Сибирская железная дорога | ПС 35 кВ Терентьевская тяговая | Л4-10 | ОП | до 5 мин |  |  |  | 0.4 | 0.4 | 0.4 | 0.4 | 0.4 | 0.4 | 0.4 | ОАО "ЗСЖД" - филиал ОАО "РЖД" | ОАО "ЗСЖД" - филиал ОАО "РЖД"
1.55 | Филиал ОАО "РЖД" - Западно-Сибирская железная дорога | ПС 35 кВ Терентьевская тяговая | ЛПЭ7 | ОП | до 5 мин | [8 empty] | 0.5 | 0.5 | ОАО "ЗСЖД" - филиал ОАО "РЖД" | ОАО "ЗСЖД" - филиал ОАО "РЖД"
1.56 | Филиал ОАО "РЖД" - Западно-Сибирская железная дорога | ПС 35 кВ Терентьевская тяговая | ЛПЭ2 | ОП | до 5 мин | [8 empty] | 0.5 | 0.5 | ОАО "ЗСЖД" - филиал ОАО "РЖД" | ОАО "ЗСЖД" - филиал ОАО "РЖД"
1.57 | Филиал ОАО "РЖД" - Западно-Сибирская железная дорога | ПС 35 кВ Терентьевская тяговая | С отключением ПВ-1,2 с выдачей предупреждения на установление интервала в движении поездов 35 минут нечётным поездам на участке Ускат-Терентьевская и Терентьеская-Красулино в обоих направлениях | ОП | от 5 до 20 мин | [6 empty] | 0.4 | 0.4 | 0.4 | 0.4 | ОАО "ЗСЖД" - филиал ОАО "РЖД" | ОАО "ЗСЖД" - филиал ОАО "РЖД"
1.58 | Филиал ОАО "РЖД" - Западно-Сибирская железная дорога | ПС 110 кВ Ускат | С отключением ПВ-1,2 с выдачей предупреждения на установление интервала в движении поездов 35 минут нечётным поездам на участке Углерод-Ускат и Ускат-Терентьевская в обоих направлениях | ОП | от 5 до 20 мин | [7 empty] | 0.5 | 0.5 | 0.5 | ОАО "ЗСЖД" - филиал ОАО "РЖД" | ОАО "ЗСЖД" - филиал ОАО "РЖД"
1.59 | Филиал ОАО "РЖД" - Западно-Сибирская железная дорога | ПС 110 кВ Ускат | ЛПЭ7 | ОП | до 5 мин | [8 empty] | 0.8 | 0.8 | ОАО "ЗСЖД" - филиал ОАО "РЖД" | ОАО "ЗСЖД" - филиал ОАО "РЖД"
1.60 | Филиал ОАО "РЖД" - Западно-Сибирская железная дорога | ПС 110 кВ Ускат | ЛПЭ2 | ОП | до 5 мин | [8 empty] | 0.8 | 0.8 | ОАО "ЗСЖД" - филиал ОАО "РЖД" | ОАО "ЗСЖД" - филиал ОАО "РЖД"
1.61 | ООО "Электросетьсервис" | ПС 35 кВ Красный Камень | Ф6-1К-35кВ | ОП | от 5 до 20 мин | [7 empty] | 2.5 | 2.5 | 2.5 | ОАО "ЗСЖД" - филиал ОАО "РЖД" | ОАО "ЗСЖД" - филиал ОАО "РЖД"
1.62 | Филиал ОАО "РЖД" - Западно-Сибирская железная дорога | ПС 35 кВ Трудармейская тяговая | Ф3-10 | ОП | от 5 до 20 мин | [8 empty] | 1.6 | 1.6 | ОАО "ЗСЖД" - филиал ОАО "РЖД" | ОАО "ЗСЖД" - филиал ОАО "РЖД"
1.63 | Филиал ОАО "РЖД" - Западно-Сибирская железная дорога | ПС 35 кВ Трудармейская тяговая | ПВ1 | ОП | от 5 до 20 мин | [5 empty] | 1.6 | 1.6 | 1.6 | 1.6 | 1.6 | ОАО "ЗСЖД" - филиал ОАО "РЖД" | ОАО "ЗСЖД" - филиал ОАО "РЖД"
1.64 | Филиал ОАО "РЖД" - Западно-Сибирская железная дорога | ПС 110 кВ Черкасов Камень | ПВ1 | ОП | от 5 до 20 мин | [7 empty] | 1.6 | 1.6 | 1.6 | ОАО "ЗСЖД" - филиал ОАО "РЖД" | ОАО "ЗСЖД" - филиал ОАО "РЖД"
1.65 | Филиал ОАО "РЖД" - Западно-Сибирская железная дорога | ПС 35 кВ Проектная тяговая | Ф1-10 | ОП | от 5 до 20 мин | [7 empty] | 1.5 | 1.5 | 1.5 | ОАО "ЗСЖД" - филиал ОАО "РЖД" | ОАО "ЗСЖД" - филиал ОАО "РЖД"
1.66 | Филиал ОАО "РЖД" - Западно-Сибирская железная дорога | ПС 35 кВ Красный Камень | ПВ2 | ОП | от 5 до 20 мин | [7 empty] | 0.5 | 0.5 | 0.5 | ОАО "ЗСЖД" - филиал ОАО "РЖД" | ОАО "ЗСЖД" - филиал ОАО "РЖД"
1.67 | Филиал ОАО "РЖД" - Западно-Сибирская железная дорога | ПС 35 кВ Улус | ПВ2 | ОП | от 5 до 20 мин | [7 empty] | 1.2 | 1.2 | 1.2 | ОАО "ЗСЖД" - филиал ОАО "РЖД" | ОАО "ЗСЖД" - филиал ОАО "РЖД"
1.68 | АО "Шахтоуправление "Талдинское-Кыргайское" | ПС 35 кВ Кыргайская | ф.6 | ОП | от 5 до 20 мин |  |  |  | 1 | 1 | 1 | 1 | 1 | 1 | 1 | Филиал ООО ХК "СДС-Энерго"-"Прокопьевскэнерго" | Филиал ООО ХК "СДС-Энерго"-"Прокопьевскэнерго"
1.69 | АО "Шахтоуправление "Талдинское-Кыргайское" | ПС 35 кВ Кыргайская | ф.16 | ОП | от 5 до 20 мин | 0.15 | 0.15 | 0.15 | 0.15 | 0.15 | 0.15 | 0.15 | 0.15 | 0.15 | 0.15 | Филиал ООО ХК "СДС-Энерго"-"Прокопьевскэнерго" | Филиал ООО ХК "СДС-Энерго"-"Прокопьевскэнерго"
1.70 | АО "Шахтоуправление "Талдинское-Кыргайское" | ПС 35 кВ Кыргайская | ф.17 | ОП | от 5 до 20 мин |  | 0.35 | 0.35 | 0.35 | 0.35 | 0.35 | 0.35 | 0.35 | 0.35 | 0.35 | Филиал ООО ХК "СДС-Энерго"-"Прокопьевскэнерго" | Филиал ООО ХК "СДС-Энерго"-"Прокопьевскэнерго"
1.71 | ООО "ШУ Карагайлинское" | ПС 110 кВ Карагайлинская Новая | ф.6-2-2 | ОП | до 5 мин |  |  |  | 0.6 | 0.6 | 0.6 | 0.6 | 0.6 | 0.6 | 0.6 | ООО "ШУ Карагайлинское" | ООО «ЭнергоПаритет»
1.72 | ООО "Сила Сибири" | ПС 110 кВ Заречная-Новая | ф.6-4-4 | ОП | от 5 до 20 мин |  | 0.06 | 0.06 | 0.06 | 0.06 | 0.06 | 0.06 | 0.06 | 0.06 | 0.06 | ООО "Сила Сибири" | ООО «ЭнергоПаритет»
1.73 | ООО "Сила Сибири" | ПС 110 кВ Заречная-Новая | ф.6-3-4 | ОП | от 5 до 20 мин |  |  |  | 0.07 | 0.07 | 0.07 | 0.07 | 0.07 | 0.07 | 0.07 | ООО "Сила Сибири" | ООО «ЭнергоПаритет»
1.74 | ООО "Сила Сибири" | ПС 110 кВ Заречная-Новая | ф.6-4-2 | ОП | от 5 до 20 мин | [7 empty] | 1.57 | 1.57 | 1.57 | ООО "Сила Сибири" | ООО «ЭнергоПаритет»
1.75 | ООО "Сила Сибири" | ПС 110 кВ Заречная-Новая | ф.6-3-2 | ОП | до 5 мин | [8 empty] | 0.75 | 0.75 | ООО "Сила Сибири" | ООО «ЭнергоПаритет»
1.76 | АО ХК СДС-Уголь ООО "Шахта Листвяжная" | ПС 6 кВ № 3 от ф.6-7, ф.6-31 ПС 35 кВ Грамотеинская 1/2 | ф.6-6-3 | ОП | от 5 до 20 мин |  |  |  |  | 0.584 | 0.584 | 0.584 | 0.584 | 0.584 | 0.584 | ООО "РООС" | ООО «ЭнергоПаритет»
1.77 | АО ХК СДС-Уголь ООО "Шахта Листвяжная" (мат. склад, автобаза, бетонный завод) | ПС 6 кВ № 3 от ф.6-7, ф.6-31 ПС 35 кВ Грамотеинская 1/2 | ф.6-4-3 | ОП | от 5 до 20 мин |  |  |  |  | 0.05 | 0.05 | 0.05 | 0.05 | 0.05 | 0.05 | ООО "РООС" | ООО «ЭнергоПаритет»
1.78 | АО ХК СДС-Уголь ООО "Шахта Листвяжная" (гл. водоотлив) | ПС 6 кВ № 3 от ф.6-7, ф.6-31 ПС 35 кВ Грамотеинская 1/2 | ф.6-12-3 | ОП | от 5 до 20 мин |  |  |  |  | 0.05 | 0.05 | 0.05 | 0.05 | 0.05 | 0.05 | ООО "РООС" | ООО «ЭнергоПаритет»
1.79 | ООО "Беловские ЦЭММ", ОАО "Вымпел-Коммуникации", "Цэх сервиса и логистики" ММК Уголь | ПС 35 кВ №1 Бабанаковская | ф.6-23-1 | ОП | от 5 до 20 мин |  |  |  |  | 0.05 | 0.05 | 0.05 | 0.05 | 0.05 | 0.05 | ООО "РООС" | ООО «ЭнергоПаритет»
1.80 | ООО "Миражи", ООО "Заря и К", "ИП Менделеевич", "ИП Симонян" | ПС 35 кВ №1 Бабанаковская | ф.6-11-1 | ОП | от 5 до 20 мин |  |  |  |  | 0.05 | 0.05 | 0.05 | 0.05 | 0.05 | 0.05 | ООО "РООС" | ООО «ЭнергоПаритет»
1.81 | Ввод-1 6кВ РП-"7-й Гидроузел" ООО "Водоснабжение" | ПС 35 кВ №1 Бабанаковская | ф.6-9-1 | ОП | от 5 до 20 мин | [7 empty] | 0.05 | 0.05 | 0.05 | ООО "РООС" | ООО «ЭнергоПаритет»
1.82 | Ввод-2 6кВ РП-"7-й Гидроузел" ООО "Водоснабжение" | ПС 35 кВ №1 Бабанаковская | ф.6-20-1 | ОП | от 5 до 20 мин | [7 empty] | 0.16 | 0.16 | 0.16 | ООО "РООС" | ООО «ЭнергоПаритет»
1.83 | ООО "Энергоресурс" | 2с. 6кВ ПС 35 кВ №7 | ф.6-15-7 | ОП | от 20 до 60 мин |  |  |  |  | 0.15 | 0.15 | 0.15 | 0.15 | 0.15 | 0.15 | ООО "РООС" | ООО «ЭнергоПаритет»
1.84 | ООО "Альянс" | 2с. 6кВ ПС 35 кВ №7 | ф.6-4 "разрез" | ОП | от 20 до 60 мин |  |  |  |  | 0.02 | 0.02 | 0.02 | 0.02 | 0.02 | 0.02 | ООО "РООС" | ООО «ЭнергоПаритет»
1.85 | ООО "Альянс" | 1с. 6кВ ПС 35 кВ №7 | ф.6-13 "разрез" | ОП | от 20 до 60 мин |  |  |  |  | 0.0001 | 0.0001 | 0.0001 | 0.0001 | 0.0001 | 0.0001 | ООО "РООС" | ООО «ЭнергоПаритет»
1.86 | ООО "Теплоэнергетик" | ПС 35 кВ Беловская городская | ф.10-8-Н | ДУ | до 5 мин |  |  |  | 0.31 | 0.31 | 0.31 | 0.31 | 0.31 | 0.31 | 0.31 | Кузбассэнерго-РЭС | ООО «ЭнергоПаритет»
1.87 | ООО "Теплоэнергетик" | ПС 35 кВ Беловская городская | ф.10-26-Н | ДУ | до 5 мин |  |  |  | 0.09 | 0.09 | 0.09 | 0.09 | 0.09 | 0.09 | 0.09 | Кузбассэнерго-РЭС | ООО «ЭнергоПаритет»
1.88 | ООО "Ш. Костромовская" | ПС 110 кВ Костромовская | ф.6-47 | ОП | от 5 до 20 мин |  |  |  |  | 1.85 | 1.85 | 1.85 | 1.85 | 1.85 | 1.85 | ООО "РООС" | ООО «ЭнергоПаритет»
1.89 | Ввод №1, №2 6 кВ РП №6 ИП Салахов Р.С., ИП Дицель П.И., МБУ "СЗ ЖКХ", ОАО "Вымпел-Коммуникации", Филиал ОАО МТС в Кемеровской области, МБОУ ДОД "Дворец творчества детей и молодежи имени Добробабиной А.П. города Белово, МБОУ ООШ №5 города Белово | РП 6 кВ №6 от ПС 110 кВ Ново-Чертинская | ф. 6-27-21, ф 6-12-21 ПС 6 кВ №21 | ОП | от 20 до 60 мин |  |  | 0.58 | 0.58 | 0.58 | 0.58 | 0.58 | 0.58 | 0.58 | 0.58 | ООО "РООС" | ООО «ЭнергоПаритет»
1.90 | ООО "ММК-Уголь" | 2с. ПС 35 кВ Беловская ЦОФ | ф.6-28-Б | ДУ | до 5 мин | [8 empty] | 0.01 | 0.01 | Кузбассэнерго-РЭС | ООО «ЭнергоПаритет»
1.91 | ООО "ММК-Уголь" | 2с. ПС 35 кВ Беловская ЦОФ | ф.6-21-В | ДУ | до 5 мин | [8 empty] | 0.24 | 0.24 | Кузбассэнерго-РЭС | ООО «ЭнергоПаритет»
1.92 | ООО "ММК-Уголь" | 1с. ПС 35 кВ Беловская ЦОФ | ф.6-9-О | ДУ | до 5 мин | [9 empty] | 0.13 | Кузбассэнерго-РЭС | ООО «ЭнергоПаритет»
1.93 | ООО "Белгос" | ПС 10 кВ № 26 от ПС 110 кВ Промузел | ф.10-7-26 | ОП | от 5 до 20 мин |  |  |  |  | 0.05 | 0.05 | 0.05 | 0.05 | 0.05 | 0.05 | ООО "РООС" | ООО «ЭнергоПаритет»
1.94 | П/Ч, ООО "Каспий", МУП Управление ЖилФондом" | ПС 10 кВ № 26 от ПС 110 кВ Промузел | ф.10-5-26 | ОП | от 5 до 20 мин |  |  |  |  | 0.05 | 0.05 | 0.05 | 0.05 | 0.05 | 0.05 | ООО "РООС" | ООО «ЭнергоПаритет»
1.95 | ТАТ Нефть (Беловский РЭС) | ПС 10 кВ № 26 от ПС 110 кВ Промузел | ф.10-24-Т | ОП | от 5 до 20 мин |  |  |  |  | 0.05 | 0.05 | 0.05 | 0.05 | 0.05 | 0.05 | ООО "РООС" | ООО «ЭнергоПаритет»
1.96 | АО "СУЭК-Кузбасс" ПЕ Теплосиловое хозяйство | ПС 35 кВ №39 Заинская | ф.6-25-ОС | ОП | от 5 до 20 мин |  |  | 0.26 | 0.26 | 0.26 | 0.26 | 0.26 | 0.26 | 0.26 | 0.26 | АО "СУЭК-Кузбасс" Энергоуправление | АО "СУЭК-Кузбасс" Энергоуправление
1.97 | АО "СУЭК-Кузбасс" ПЕ Теплосиловое хозяйство | ПС 35 кВ №39 Заинская | ф.6-26-НФС | ОП | от 5 до 20 мин | 0.18 | 0.18 | 0.18 | 0.18 | 0.18 | 0.18 | 0.18 | 0.18 | 0.18 | 0.18 | АО "СУЭК-Кузбасс" Энергоуправление | АО "СУЭК-Кузбасс" Энергоуправление
1.98 | АО "СУЭК-Кузбасс" ПЕ Теплосиловое хозяйство | ПС 35 кВ №39 Заинская | ф.6-7-НФС | ОП | от 5 до 20 мин | 0.27 | 0.27 | 0.27 | 0.27 | 0.27 | 0.27 | 0.27 | 0.27 | 0.27 | 0.27 | АО "СУЭК-Кузбасс" Энергоуправление | АО "СУЭК-Кузбасс" Энергоуправление
1.99 | АО "СУЭК-Кузбасс" ПЕ Теплосиловое хозяйство | ПС 35 кВ №39 Заинская | ф.6-8-ОС | ОП | от 5 до 20 мин |  |  | 0.11 | 0.11 | 0.11 | 0.11 | 0.11 | 0.11 | 0.11 | 0.11 | АО "СУЭК-Кузбасс" Энергоуправление | АО "СУЭК-Кузбасс" Энергоуправление
1.100 | АО "СУЭК-Кузбасс" ПЕ Шахта им С.М. Кирова | ПС 35 кВ №39 Заинская | ф.6-39-ЛАВА | ОП | от 5 до 20 мин |  |  |  | 2.3 | 2.3 | 2.3 | 2.3 | 2.3 | 2.3 | 2.3 | АО "СУЭК-Кузбасс" Энергоуправление | АО "СУЭК-Кузбасс" Энергоуправление
1.101 | АО "СУЭК-Кузбасс" ПЕ Шахта им С.М. Кирова | ПС 35 кВ №39 Заинская | ф.6-42-ЛАВА | ОП | от 5 до 20 мин | [6 empty] | 1.1 | 1.1 | 1.1 | 1.1 | АО "СУЭК-Кузбасс" Энергоуправление | АО "СУЭК-Кузбасс" Энергоуправление
1.102 | АО "СУЭК-Кузбасс" ШУ Комсомолец | ПС 35 кВ №52 Юго-Западный вент. ствол ш. 7 Ноября | ф.6-5-ЛАВА | ОП | от 5 до 20 мин | [5 empty] | 2 | 2 | 2 | 2 | 2 | АО "СУЭК-Кузбасс" Энергоуправление | АО "СУЭК-Кузбасс" Энергоуправление
1.103 | АО "СУЭК-Кузбасс" ШУ Комсомолец | ПС 35 кВ №52 Юго-Западный вент. ствол ш. 7 Ноября | ф.6-6-ЛАВА | ОП | от 5 до 20 мин | [7 empty] | 2 | 2 | 2 | АО "СУЭК-Кузбасс" Энергоуправление | АО "СУЭК-Кузбасс" Энергоуправление
1.104 | АО «УК Кузбассразрезуголь» (Краснобродский УР) | ПС 110 кВ Красный Брод | ВЛ 35 кВ КН-40 (ПС 35 кВ №13 Сергеевская, №16 Ново-Сергеевская, №7 Гидромеханизация) | ДУ | до 5 мин | [6 empty] | 6.46 | 6.46 | 6.46 | 6.46 | Кузбассэнерго-РЭС | ОАО «КузбассЭлектро»
1.105 | АО «УК Кузбассразрезуголь» (Краснобродский УР) | ПС 110 кВ Красный Брод | ВЛ 35 кВ КВ-43, ВЛ 35 кВ КВ-44 (ПС 35 кВ №22 Восточная, №35 Северная) | ДУ | до 5 мин | 1.26 | 1.26 | 1.26 | 1.26 | 1.26 | 1.26 | 1.26 | 1.26 | 1.26 | 1.26 | Кузбассэнерго-РЭС | ОАО «КузбассЭлектро»
1.106 | АО «УК Кузбассразрезуголь» (Краснобродский УР) | ПС 110 кВ Красный Брод | ВЛ 35 кВ КЗ-45, ВЛ 35 кВ КЗ-46 (ПС 35 кВ №21 Западная, №20 Западная-Тяговая) | ДУ | до 5 мин |  |  |  |  | 1.29 | 1.29 | 1.29 | 1.29 | 1.29 | 1.29 | Кузбассэнерго-РЭС | ОАО «КузбассЭлектро»
1.107 | АО «УК Кузбассразрезуголь» (Краснобродский УР) | ПС 110 кВ Красный Брод | ф.6-1-К | ДУ | до 5 мин |  |  | 0.66 | 0.66 | 0.66 | 0.66 | 0.66 | 0.66 | 0.66 | 0.66 | Кузбассэнерго-РЭС | ОАО «КузбассЭлектро»
1.108 | АО «УК Кузбассразрезуголь» (Краснобродский УР) | ПС 110 кВ Красный Брод | ф.6-15-К | ДУ | до 5 мин | [5 empty] | 1.36 | 1.36 | 1.36 | 1.36 | 1.36 | Кузбассэнерго-РЭС | ОАО «КузбассЭлектро»
1.109 | ООО «Драйзэн» | ПС 110 кВ Красный Брод | ф.6-3-К | ДУ | до 5 мин | 0.29 | 0.29 | 0.29 | 0.29 | 0.29 | 0.29 | 0.29 | 0.29 | 0.29 | 0.29 | Кузбассэнерго-РЭС | ОАО «КузбассЭлектро»
1.110 | АО «УК Кузбассразрезуголь» (Моховский УР) | ПС 110 кВ Моховская | ВЛ 35 кВ С-1, С-2 (ПС 35 кВ №14 Сычёвская-2, №12 Еловская, №48 Знаменская) | ОП | от 5 до 20 мин | 1.39 | 2.2 | 2.2 | 2.2 | 2.2 | 2.2 | 2.2 | 2.2 | 2.2 | 2.2 | ОАО «КузбассЭлектро» | ОАО «КузбассЭлектро»
1.111 | АО «УК Кузбассразрезуголь» (Моховский УР) | ПС 110 кВ Моховская | ф. 6-17-9 | ОП | от 5 до 20 мин | 0.02 | 0.07 | 0.07 | 0.07 | 0.07 | 0.07 | 0.07 | 0.07 | 0.07 | 0.07 | ОАО «КузбассЭлектро» | ОАО «КузбассЭлектро»
1.112 | АО «УК Кузбассразрезуголь» (Моховский УР) | ПС 110 кВ Моховская | ф. 6-17-20 | ОП | от 5 до 20 мин | 0.72 | 0.41 | 0.41 | 0.41 | 0.41 | 0.41 | 0.41 | 0.41 | 0.41 | 0.41 | ОАО «КузбассЭлектро» | ОАО «КузбассЭлектро»
1.113 | АО «УК Кузбассразрезуголь» (Моховский УР) | ПС 110 кВ Моховская | ф. 6-17-22 | ОП | от 5 до 20 мин | 0.01 | 1.23 | 1.23 | 1.23 | 1.23 | 1.23 | 1.23 | 1.23 | 1.23 | 1.23 | ОАО «КузбассЭлектро» | ОАО «КузбассЭлектро»
1.114 | АО "Шахта "Алексиевская" | ПС 110 кВ Моховская | ф. 6-17-2 | ОП | от 5 до 20 мин | [9 empty] | 1.37 | ОАО «КузбассЭлектро» | ОАО «КузбассЭлектро»
1.115 | АО "Шахта "Алексиевская" | ПС 110 кВ Моховская | ф. 6-17-23 | ОП | от 5 до 20 мин | [9 empty] | 0.62 | ОАО «КузбассЭлектро» | ОАО «КузбассЭлектро»
1.116 | ООО "Кирпичный завод" | ПС 110 кВ Афонинская | ф.6-14-К | ДУ | до 5 мин | 0.04 | 0.04 | 0.04 | 0.04 | 0.04 | 0.04 | 0.04 | 0.04 | 0.04 | 0.04 | Кузбассэнерго-РЭС | Кузбассэнерго-РЭС
1.117 | ООО "Компания " СибЭнергоРесурс"" | ПС 110 кВ Афонинская | ф.6-10-К | ДУ | до 5 мин | 0.02 | 0.02 | 0.02 | 0.02 | 0.02 | 0.02 | 0.02 | 0.02 | 0.02 | 0.02 | Кузбассэнерго-РЭС | Кузбассэнерго-РЭС
1.118 | ООО "Кирпичный завод" | ПС 110 кВ Афонинская | ф.6-1-К | ДУ | до 5 мин | 0.0001 | 0.0001 | 0.0001 | 0.0001 | 0.0001 | 0.0001 | 0.0001 | 0.0001 | 0.0001 | 0.0001 | Кузбассэнерго-РЭС | Кузбассэнерго-РЭС
1.119 | ООО 'Е-Лайт-Телеком', ООО УК Фортуна, МО КГО ВОО ВОВ, труда, ВС и правоох.органов, ООО УК "Жилищный Коммунальный Сервис", МУК Центральная библиотека, ИП Рыженин С.А., ООО Прогресс, ИП Коломеец Т.Д, ИП Шмакова Н.Л., ООО Молодость,ООО УК Сибирь, ИП Аветисян А.Г., ИП Мильц Елена Владимировна, ФЛ Семенов Виктор Александрович, ИП Вагапова О.В., ИП Жердев В.И., Медведева Юлия Игоревна, МДОУ Детский сад N56 Теремок, ООО Алиса, ИП Малахова Лариса Ивановна, ООО "ИнтерСтрой-Н", ИП Воронцова В.П., КФХ Маркусенко С.В., ООО "Комфорт+", ИП Агберова Р.И., ИП Снегирева И.В., ПАО "Кузбассэнергосбыт", ООО "Баракат", ООО УК "Жилищный Коммунальный Сервис", ОАО "УК "Кузбассразрезуголь", ООО Камелот-А, МКУ "КУМИ Кго", ООО "Надежда", Вольтермахер Андрей Михайлович, ГКУ Агенство по защите населения и территории Кем.области, ФЛ Сахаров Иван Николаевич, Анохин Евгений Анатольевич, ИП Полушина О.В, МКУ 'УГО и ЧС', АО Новокузнецкий хладокомбинат, ИП Смирнова Надежда Федоровна, ООО Алиса, ФЛ Сердюк П.И., Кемеровский филиал ООО Т2 Мобайл, МУЗ Краснобродская ГБ, ООО "ЭКО", ТСЖ Лидер, МОУ СОШ N31 п.Краснобродского, ООО "Комфорт+",ООО "Промпереработка" | ПС 110 кВ Красный Брод | ф.6-6-П | ДУ | до 5 мин | 0.51 | 0.51 | 0.51 | 0.51 | 0.51 | 0.51 | 0.51 | 0.51 | 0.51 | 0.51 | Кузбассэнерго-РЭС | Кузбассэнерго-РЭС
1.120 | ИП Вахрушева Н.И., МУ Управление жизнеобеспечения, Кравченко Александр Валерьевич, ООО Прогресс, ООО УК Сибирь, ФЛ Гордеев Э.В., ООО "Управляющая" ООО 'Промэнергосбыт', ИП Кязимова З.И., МДОУ Детский сад 16 Солнышко, Физическое лицо Куринный Александр Григорьевич, ФЛ Русских Павел Скргеевич, МДОУ "Детский сад № 49 Радуга", МОУ ДОД "ДЮСШ", ООО Лаборатория дорожных технологий "Макадам", Слободяник Артем Николаевич, ООО "Развитие К", ООО УК "Жилищный Коммунальный Сервис", ИП Тамбовский А.Г., ИП Шмакова Н.Л., ИП Рязанов Павел Валерьевич, ФЛ Мещеряков Александр Викторович, ООО "ДНС Ритейл", ООО "Жемчужина", ФЛ Терехина Т.А., ИП Сакиев С.С., Адм.поселка Краснобродского, И.П.НИКУЛИН., ИП Чашков Николай Павлович, МУ Управление жизнеобеспечения, ООО "Милеком", ООО Алиса, ООО Гота, ООО УК Сибирь, ФЛ Гордеев Э.В., МБУ ДО "ЦРТДЮ" п.Краснобродского, Грамакова О.А., Ерукова Е.Ю., ИП Тамбовский А.Г., ИП Титова Л.С., ИП Шмакова Н.Л., Межмуниципальный отдел МВД России Беловский, ООО "Компаньон",ООО Прогресс, ИП Андреева Е.Г., ИП Голенок Е.В., ИП Титова Л.С., ИП Феданкова, ИП Юрьева Татьяна Юрьевна, контора 1-й квартал 2, МКУ "Финансовое управление Кго", ООО "Комфорт+", ООО "Кузбассвязьуголь", ТСЖ Лидер, ФГУП "Почта России", ФЛ Дабагян Карен Арутюнович, ИП Клещёва Оксана Геннадьевна, Адм. п.Краснобродского, МУ Управление жизнеобеспечения, ТСЖ "Велес", ООО 'Е-Лайт-Телеком', ООО УК Фортуна, ООО "Люанел",МУП "Гарант" КГО | ПС 110 кВ Красный Брод | ф.6-7-Ц | ДУ | до 5 мин | 0.0001 | 0.0001 | 0.0001 | 0.0001 | 0.0001 | 0.0001 | 0.0001 | 0.0001 | 0.0001 | 0.0001 | Кузбассэнерго-РЭС | Кузбассэнерго-РЭС
1.121 | Больница, школа, детский сад, потребители п.Красный Брод | ПС 110 кВ Красный Брод | ф.6-12-Ц | ДУ | до 5 мин | 0.51 | 0.51 | 0.51 | 0.51 | 0.51 | 0.51 | 0.51 | 0.51 | 0.51 | 0.51 | Кузбассэнерго-РЭС | Кузбассэнерго-РЭС
1.122 | Адм.поселка Краснобродского, ИП Брыксин Александр Николаевич, ИП Непрокин Сергей Иванович, ИП Райсих В.А., ИП Рыженин С.А., МУ Управление жизнеобеспечения, МУ"ЦСОН", МУП "Гарант" КГО, ООО "Вектор", ООО Молодость, ООО УК "Жилищный Коммунальный Сервис", ООО УК Сибирь, Пироган И.Н., ТСЖ "Велес", УСЗ Краснобродского го, УЦ Вираж, ФЛ Сердюк П.И. | ПС 110 кВ Красный Брод | ф.6-14-П | ДУ | до 5 мин | 0.13 | 0.13 | 0.13 | 0.13 | 0.13 | 0.13 | 0.13 | 0.13 | 0.13 | 0.13 | Кузбассэнерго-РЭС | Кузбассэнерго-РЭС
1.123 | Адм.поселка Краснобродского, АО Национальная башенная компания, ГКУ ЦХиМТО мировых судей в Кузбассе, ИП Жилинков Алексей Владимирович, ИП Мошнина Е.П., ИП Петри И.В., ИП Протозанов А.И., ИП Старкова Н.А., ИП Тресцова Елена Анатольевна, МБУ "Многофункциональный центр предоставления государмственных и муниципальных услуг", МКУ "КУМИ", МОУ СОШ N34 п.Краснобродского, МУ Культурный центрКраснбр, МУ Управление жизнеобеспечения, МУП "Гарант" КГО, НК-Нефть (ФЛ Колосков), ООО "Краснобродский южный", ООО "Кузбассвязьуголь", ООО "Т2 Мобайл", ООО "Центр", ООО 'Е-Лайт-Телеком', ООО Лаборатория дорожных технологий "Макадам", ООО УК Сибирь, ПАО Мегафон, Рожкова Оксана Александровна, ТСЖ "Велес", ФЛ Алиев Рабил Аллахгулу Оглы, ФЛ Брыксин Сергей Николаевич, ФЛ Дабагян Карен Арутюнович, ФЛ Еруков, ФЛ Миллер А.В., ФЛ Полякова Людмила Ивановна, ФЛ Протозанова Марина Евгеньевна | ПС 110 кВ Красный Брод | ф.6-2-П | ДУ | до 5 мин | 0.57 | 0.57 | 0.57 | 0.57 | 0.57 | 0.57 | 0.57 | 0.57 | 0.57 | 0.57 | Кузбассэнерго-РЭС | Кузбассэнерго-РЭС
1.124 | АО «Сибирская Промышленная Сетевая Компания» Кузбассэнерго-РЭС: ООО "Управляющая" ООО 'Промэнергосбыт', Аксенова Евгения Витальевна, АО Национальная башенная компания, Барахоев Исса Магометович, БПАТП, Ильинская церковь, ИП Бакланова Т.Н., ИП Гордеева Л. В., ИП Ефимова Ю.Н.,ИП Заздравных Олеся Анатольевна, ИП Мананков Сергей Игоревич, ИП Остапенко А.А., ИП Штенфельд И.Н., МДОУ "Детский сад № 49 Радуга", МОУ ДОД музыкальная школа N62, МУ Управление жизнеобеспечения, ООО "Комфорт+", ООО "Надежда", ООО "ТС-Строй", ООО Компания Холидей, ООО УК Сибирь, ООО УК Фортуна, ПАО Сбербанк России, УЦ Вираж, ФГУП РТРС, ФЛ Боярская Марина Васильевна, ЧЛ Брсикян С.В., Щербаков Максим Александрович, АО «Сибирская Промышленная Сетевая Компания» | ПС 110 кВ Красный Брод | ф.6-10-П | ДУ | до 5 мин | 0.73 | 0.73 | 0.73 | 0.73 | 0.73 | 0.73 | 0.73 | 0.73 | 0.73 | 0.73 | Кузбассэнерго-РЭС | Кузбассэнерго-РЭС
1.125 | ООО "Энергоресурс", Адм.Моховского сельского поселения, Воздвижение Креста Господня, ГБУЗ Беловская РБ, ИП Землянухин Евгений Геннадьевич, ИП Кравчук Антон Александрович, КФХ Мирошникова Елена Геннадьевна, МБУ "КДЦ Беловского района", Никонова Виктория Викторовна, ООО "Агроторг", ООО "Гарант", ООО Центр гемодиализа "Красная горка", ПАО "Ростелеком", Потребительский кооператив Беловский, Радионов Максим Сергеевич, ФГУП "Почта России",ФЛ Симонов Сергей Иванович, Церковь св. Веры Надежды Люб | ПС 35 кВ Беловская городская | ф.10-4-П | ДУ | до 5 мин | 0.17 | 0.17 | 0.17 | 0.17 | 0.17 | 0.17 | 0.17 | 0.17 | 0.17 | 0.17 | Кузбассэнерго-РЭС | Кузбассэнерго-РЭС
1.126 | ОАО "РЖД" - СП "Трансэнерго" - ЗСЖД Кузбассэнерго-РЭС: ООО "Энергоресурс", Адм. Бековской с/т, АО Национальная башенная компания, ГБУЗ Беловская РБ, ИП Глава КФХ Тодышев Василий Федорович, ИП Бозыкаев Евгений Михайлович, Ип Исаева Светлана Сергеевна, ИП Мажин И.М., ИП Манина Вера Михайловна, ИП Сатин А.Н., ИП Тыдыкова Надежда Антоновна, ИП Чаштанов В.В., ИП Ясакова Евгения Владимировна, КФХ Семенова В.Ф., МБУ "КДЦ Беловского района", МБУ СШ БМР, МДОУ Бековский детский сад, Местная религиоз. организация православный Приход храма великомученика Пантелеймона с. Челухоево Бел. р-на Кем. областиКем. и Новокузнецкой, МОУ Бековская СОШ, ООО "Гарант", ООО "Лаборатория дорожных технологий "Макадам", ООО Василек, ООО Универсал, ПАО "Мобильные ТелеСистемы", ПАО "Ростелеком", ФГУП "Почта России", ФЛ Айвазян, ФЛ Сатин Дмитрий Николаевич, ФЛ Шабин Николай Васильевич, | ПС 35 кВ Беловская городская | ф.10-10-Б | ДУ | до 5 мин | 0.35 | 0.35 | 0.35 | 0.35 | 0.35 | 0.35 | 0.35 | 0.35 | 0.35 | 0.35 | Кузбассэнерго-РЭС | Кузбассэнерго-РЭС
1.127 | ООО "Кузбассэнергосеть"Горкунов Д.А., Кузбассэнерго-РЭС: ООО "Энергоресурс", Адамик Владимир Петрович, Адм.Моховского сельского поселения, Воздвижение Креста Господня, ГБУЗ Беловская РБ, Горкунов Д.А., Елунин Алексей Валерьевич, ИП глава КФХ Закусилов Константин Анатольевич, ИП Штанских Любовь Владимировна, Лукьяненко Дмитрий Вячеславович, МБУ "КДЦ Беловского района", Мокринская Ирина Александровна, МОУ ДОД Детская шк.искуств 30, МОУ Ивановская СОШ, ООО " Хартия", ООО "Лаборатория дорожных технологий "Макадам", ООО Центр гемодиализа "Красная горка", ПАО "Ростелеком", Потребительский кооператив Беловский, Селиванов Артем Валерьевич, ФЛ Ишуткин Николай Иванович, ФЛ Черкасов Андрей Сергеевич, Чупова Оксана Олеговна | ПС 35 кВ Беловская городская | ф.10-28-И | ДУ | до 5 мин | 0.265 | 0.265 | 0.265 | 0.265 | 0.265 | 0.265 | 0.265 | 0.265 | 0.265 | 0.27 | Кузбассэнерго-РЭС | Кузбассэнерго-РЭС
Итого по энергорайону: |  |  |  |  | до 5 мин | 6.0854 | 7.7714 | 8.4314 | 12.6274 | 14.3174 | 16.9344 | 24.3944 | 24.3944 | 27.9944 | 28.1294
[5 empty] | от 5 до 20 мин | 9.6236 | 12.9172 | 15.3368 | 21.048 | 32.9956 | 37.9776 | 39.5206 | 51.1006 | 52.7866 | 57.9466
[5 empty] | от 20 до 60 мин | 0 | 0 | 1.3384 | 2.0296 | 2.1997 | 2.1997 | 2.1997 | 2.1997 | 2.1997 | 2.1997
[5 empty] | всего | 15.709 | 20.6886 | 25.1066 | 35.705 | 49.5127 | 57.1117 | 66.1147 | 77.6947 | 82.9807 | 88.2757
[5 empty] | всего по ДУ | 6.0854 | 7.7714 | 8.4314 | 11.6274 | 12.9174 | 15.1344 | 21.5944 | 21.5944 | 21.8444 | 21.9794
2 | Энергорайон «Транзит 110 кВ Ново-Анжерская – Каштан тяговая» ПС 110 кВ Судженка, ПС 110 кВ Яйская, ПС 110 кВ Яя, ПС 110 кВ Ижморская, ПС 110 кВ Иверка, ПС 110 кВ Берикульская, ПС 110 кВ Антибесская, ПС 110 кВ 3704 км, ПС 110 кВ Мариинск, ПС 110 кВ Пионерская, ПС 110 кВ Мариинский ЛПК, ПС 110 кВ Чебулинская, ПС 110 кВ Ивановская, ПС 110 кВ Чумайская, ПС 110 кВ Макаракская, ПС 110 кВ Тисульская, ПС 110 кВ Мариинская НПС, ПС 110 кВ Тяжин, ПС 110 кВ Тяжинская, включая понизительные подстанции, электроснабжение которых осуществляется от вышеперечисленных подстанций
2.1 | ЭД 2МНА-1 либо ЭД 2МНА-3 | ПС 110 кВ Мариинская НПС | ЗРУ-6 кВ яч.17 или яч.19 | ОП | от 5 до 20 мин | 4 | 4 | 4 | 4 | 4 | 4 | 4 | 4 | 4 | 4 | АО "Транснефть - Западная Сибирь" | АО "Транснефть - Западная Сибирь"
2.2 | ЭД 1МНА-1 | ПС 110 кВ Мариинская НПС | ЗРУ-6 кВ яч.13 | ОП | от 5 до 20 мин | [5 empty] | 2 | 2 | 2 | 2 | 2 | АО "Транснефть - Западная Сибирь" | АО "Транснефть - Западная Сибирь"
2.3 | ЭД 1МНА-3 | ПС 110 кВ Мариинская НПС | ЗРУ-6 кВ яч.15 | ОП | от 20 до 60 мин | [5 empty] | 1 | 1 | 1 | 1 | 1 | АО "Транснефть - Западная Сибирь" | АО "Транснефть - Западная Сибирь"
2.4 | Ж.Д. потребители; бытовые сторонние потребители | ПС 110 кВ Тяжин | ДПР-"Восток" | ОП | от 5 до 20 мин | 0.18 | 0.18 | 0.18 | 0.18 | 0.18 | 0.18 | 0.18 | 0.18 | 0.18 | 0.18 | Красноярская ЖД | Красноярская ЖД
2.5 | Электроподвижной состав (тяговая нагрузка ОАО "РЖД") | ПС 110 кВ Тяжин | фидер 27,5 кВ № 1 | ОП | от 5 до 20 мин | [8 empty] | 7 | 7 | Красноярская ЖД | Красноярская ЖД
2.6 | Электроподвижной состав (тяговая нагрузка ОАО "РЖД") | ПС 110 кВ Тяжин | фидер 27,5 кВ № 5 | ОП | от 20 до 60 мин | [9 empty] | 3.82 | Красноярская ЖД | Красноярская ЖД
2.7 | Ж.Д. потребители; бытовые сторонние потребители | ПС 110 кВ Мариинск | ДПР-"Восток" | ОП | от 5 до 20 мин |  | 0.4 | 0.4 | 0.4 | 0.4 | 0.4 | 0.4 | 0.4 | 0.4 | 0.4 | Красноярская ЖД | Красноярская ЖД
2.8 | Ж.Д. потребители; бытовые сторонние потребители | ПС 110 кВ Мариинск | фидер 10 кВ №1 | ОП | от 5 до 20 мин |  |  | 2.2 | 2.2 | 2.2 | 2.2 | 2.2 | 2.2 | 2.2 | 2.2 | Красноярская ЖД | Красноярская ЖД
2.9 | Ж.Д. потребители; бытовые сторонние потребители | ПС 110 кВ Мариинск | фидер 10 кВ №4 | ОП | от 5 до 20 мин |  |  |  |  | 2.4 | 2.4 | 2.4 | 2.4 | 2.4 | 2.4 | Красноярская ЖД | Красноярская ЖД
2.10 | Электроподвижной состав (тяговая нагрузка ОАО "РЖД") | ПС 110 кВ Мариинск | фидер 27,5 кВ № 2 | ОП | от 5 до 20 мин | [8 empty] | 5 | 5 | Красноярская ЖД | Красноярская ЖД
2.11 | МКД(22 кв.бл/сектор), 477 ч/сектор, 10 юр/л( пивзавод, ул.освещение-3шт, магазин-5шт, офис), 1 котельная, 1 школа. | ПС 110 кВ Яйская | ф.10-4-К | ОП | от 20 до 60 мин | [9 empty] | 0.428 | Кузбассэнерго-РЭС | ООО "КЭнК"
2.12 | 77 ч/сектор, 20 юр/л,( магазин-8шт, офис-5шт, ул.освещение-3шт, стоматология, досуговый центр, гараж, пилорама), 1 котельная, водозабор . | ПС 110 кВ Яйская | ф.10-15-К | ОП | от 20 до 60 мин | [9 empty] | 0.428 | Кузбассэнерго-РЭС | ООО "КЭнК"
2.13 | 2 Котельных (ЦК№9;ЦК№3-резерв), 21 ком/домов,ЦРБ, 72 юр/лица (лесхоз, оздоровительный комплекс, лесопилка-2, стоматология, аптека, ул.освещение-3, ростелеком, почта, кафе, библиотека, дом творчества, госсеминспекция, пилорама, цех, киоск, магазин-14, офис-29, гараж-9, парикмахерская-2, пекарня-2), 2д/сада,1 школа (№1),Администрация района,ПАО "Ростелеком",1006 ч/сектор | ПС 35 кВ Ижморская | ф.10-1-ИЖ1 | ОП | от 20 до 60 мин | [9 empty] | 2.244 | Кузбассэнерго-РЭС | ООО "КЭнК"
2.14 | 148 ч/сектор, 13 юр/л,( офис-5, ул.освещ-3, клуб, магазин-3, почта) администрация,1школа, 2 котельных, скважина | ПС 110 кВ Ижморская | Ф-4-10 | ОП | от 20 до 60 мин | [9 empty] | 1.01 | ОАО "ЗСЖД" - филиал ОАО "РЖД" | ООО "КЭнК"
2.15 | 35 - объектов уличного освещения, 57 юр.лиц, 8 башен связи, 10 котельных, 1 ЦРБ, 5 водонапорных башен, 1 АЗС, 1 церковь, 1 автопредприятие, 3 д/сада, ДК, Школа №1,№2,№3, Школа искусств, Художественная школа, Спорткомплекс, Библиотека , Казначейство, Гостиница, Ростелеком, 115 индивидуальных предпринимателей, 1748 час/сектор, 55-МКД (952кв.) | ПС 110 кВ Тяжинская | ф.10-26-К | ОП | от 5 до 20 мин | [9 empty] | 2.655 | Кузбассэнерго-РЭС | ООО "КЭнК"
2.16 | 30 - объектов уличного освещения, 11 котельных (в т.ч. Эл/котельные), водозабор, 4 водонапорных башни, насосная, баня, РОВД,2 д/сада 2 объекта ЦРБ, Техникум, МЧС, 27 индивидуальных предпринимателя, 39 юр. лиц, 1459 час/сектор, 23 МКД (297 кв.) | ПС 110 кВ Тяжинская | ф.10-14-К | ОП | от 5 до 20 мин | [9 empty] | 2.121 | Кузбассэнерго-РЭС | ООО "КЭнК"
2.17 | Управление культуры Администрации Тисульского района, ГБУЗ КО Тисульская РБ, ФГУ "Россельхозцентр", МУК "Центр искусств Тисульского района", ПО "Тисуль", ООО "ГАЛС", "ИП "Тарасова Т.Л", МОУ Тисульская СОШ №1(корпус №2),ООО "ДонЛин",ООО "Кит",ООО "Ресурс-Гарант", ООО "Ресурс", ООО "Тисульрайгаз", УЖТР ТМО Администрация Тисульского муниципального района,МБУ ДО "ДШИ №23",МКУК "Тисульский Центр досуга" 1404 жилых домов, 20 гаражей | ПС 110 кВ Тисульская | ф.10-6-Т | ОП | от 5 до 20 мин |  |  |  |  | 1.795 | 1.795 | 1.795 | 1.795 | 1.795 | 1.795 | Кузбассэнерго-РЭС | ООО "КЭнК"
2.18 | ГБУЗ КО Тисульская РБ, Управ. по обеспеч. дея-ти мир-х судей в Кем.об, Государ. учреж. Центр занятости Тисул. р-на, ООО "БКТ",МАОУ Тисульская СОШ №1, ООО "Услуги населению", АО "Газпром энергосбыт", АО "Почта России", ООО "Тисуль Агро",ООО "Кит", ГУ"Кузбасспассажиравтотранс", ОАО "Кузбасстопливосбыт",МБОУ ДОД "ДХШ №14 имени А.А.Леонова", МДОУ Тисульский детский сад №2 "Лукоморье", МДОУ Тисульский детский сад №1"Колосок",ДОСААФ России Тисульского р- на Кемеровской обл, МДОУ Тисульский детский сад №5,ООО "Ресурс-Гарант" 634 жилых домов, 14 гаражей | ПС 110 кВ Тисульская | ф.10-18-Ц | ОП | от 5 до 20 мин |  |  |  |  | 0.745 | 0.745 | 0.745 | 0.745 | 0.745 | 0.745 | Кузбассэнерго-РЭС | ООО "КЭнК"
2.19 | АО "Национальная башенная компания", детский сад, " ООО "Бином", УЖТР ТМО Администрация Тисульского муниципального района, школа, Пилорама , Здание ГДК, Цех по ререработки древесины, Колонка водоразборная 40 шт., Котельные № 37, № 56, № 35 Юр. Лиц всего 14, 317 жилых домов, 5 гаражей. | ПС 110 кВ Макаракская | ТК-35 | ОП | от 20 до 60 мин |  |  |  |  | 0.745 | 0.745 | 0.745 | 0.745 | 0.745 | 0.745 | Кузбассэнерго-РЭС | ООО "КЭнК"
2.20 | АО "Почта России",ООО "ТЭК", Филиал ФГУП "РТРС" "Кемеровский ОРТПЦ", МКОУ Старо -Берикульская ООШ, ГБУЗ КО Тисульская РБ, ООО "Золотодобывающая компания "Берикуль", ООО "ХОРС", УЖМР ТМО Администрация Тисульского муниципального района, ПАО "Ростелеком", ПАО "Мегафон", детский сад, " ИП "Ермолина Л.В. ", Юр. Лиц всего 6, 324 жилых дома, 24 гаража., школа, котельная №30 | ПС 110 кВ Макаракская | ф.6-11-П | ОП | от 20 до 60 мин |  |  |  |  | 0.307 | 0.307 | 0.307 | 0.307 | 0.307 | 0.307 | Кузбассэнерго-РЭС | ООО "КЭнК"
2.21 | ООО "Горводоканал", ЦТП, МУП "Мариинец" (МКД), ООО "Бастион" (МКД), ООО "КЭнК",ООО "Мария - Ра", ОАО "Вымпел-Коммуникации", прочие 20 юр.лиц, 696 ж/д населения | ПС 110 кВ Мариинск | Ф. 10-6-Т-ЦРП | ОП | от 5 до 20 мин |  |  |  |  | 1.075 | 1.075 | 1.075 | 1.075 | 1.075 | 1.075 | Красноярская ЖД | ООО "КЭнК"
2.22 | ООО "Горводоканал", ООО А-Энерго, ООО Теплосервис, ООО Перекресток Ойл, УИЖ (Уличное освещение), ООО Пресса, ООО Мария РА,ПАО Ростелеком, ООО Розница К-1, МУП Мариинец, (МКД), ООО Бастион (МКД), школа № 6, детский сад №6, №15 | ПС 35 кВ Мариинская городская | ф.10-15-М | ОП | от 5 до 20 мин |  |  |  |  | 2.115 | 2.115 | 2.115 | 2.115 | 2.115 | 2.115 | Кузбассэнерго-РЭС | ООО "КЭнК"
2.23 | ЗАО "Горстроймонтаж", ЗАО "Промест-Т", ЗАО Мариинский рынок, ООО Волна, МБУЗ "ЦГБ" Мариинского муниципального района, Межмуниципальный отдел МВД РФ "Мариинский", ПАО "МегаФон", ПАО "Ростелеком", ПАО "Сбербанк России", ООО "Горводоканал", ООО "Мариинск Тревел", ООО "СЧ Недвижимость", ООО "Теплосервис, ООО Новокузнецктехмонтаж, 16 юр/лиц, 1154 ч/сектора | ПС 110 кВ Мариинский ЛПК | ф.10-17Л-РП 2 | ОП | от 5 до 20 мин | [6 empty] | 2.995 | 2.995 | 2.995 | 2.995 | Кузбассэнерго-РЭС | ООО "КЭнК"
2.24 | ГПОУ "Мариинский политехнический техникум", АО "Тандер",ОАО "Газпромнефть - Центр", ПАО "Ростелеком", ООО"Горводоканал", АО "ЕнисейАвтодор", ООО "СЧ Недвижимость", ООО "Кузбасская энергосетевая компания", ООО "Перекресток Ойл", ООО "Теплосервис», УИЖ (уличное), ПАО"Кузбассэнерго"-РСК", МУП "Мариинец" (МКД), ООО "Бастион" (МКД), ООО "Жилкомсервис" (МКД), прочие потребители (10 юр/лиц), 694 ч/сектора, школа интернат, котельные №20, 25, 30 | ПС 110 кВ Мариинский ЛПК | ф.10-16-Л | ОП | от 5 до 20 мин | [5 empty] | 1.507 | 1.507 | 1.507 | 1.507 | 1.507 | Кузбассэнерго-РЭС | ООО "КЭнК"
2.25 | ООО "Горводоканал", ООО "Теплосервис",прочие потербители (12 юр/лиц), УИЖ (уличное освещение), 1192 ч/сектора | ПС 110 кВ Мариинский ЛПК | ф.10-10-Л | ОП | от 5 до 20 мин | [7 empty] | 0.891 | 0.891 | 0.891 | Кузбассэнерго-РЭС | ООО "КЭнК"
2.26 | ООО "Горводоканал", ФКУ Мариинская ВК ГУФСИН России по Кемеровской области, ООО "А-Энерго" , ФКУ ИК-35 ГУФСИН России по Кемеровской области, МУП "Мариинец" (МКД), , прочие потребители , потребители частного сектора, население МКД | ПС 110 кВ Пионерская | ф.10-12-П | ОП | от 20 до 60 мин | 0.939 | 0.939 | 0.939 | 0.939 | 0.939 | 0.939 | 0.939 | 0.939 | 0.939 | 0.939 | Кузбассэнерго-РЭС | ООО "КЭнК"
2.27 | ОАО "ЗСЖД" - филиал ОАО "РЖД". Электротяга | ПС 110 кВ Судженка | С отключением ПВ-1,2 с выдачей предупреждения на установление интервала в движении поездов 15 минут по перегону Анжерская-Судженка, Судженка-Яя для поездов в обоих направлениях | ОП | от 20 до 60 мин | [6 empty] | 3 | 3 | 3 | 3 | ОАО "ЗСЖД" - филиал ОАО "РЖД" | ОАО "ЗСЖД" - филиал ОАО "РЖД"
2.28 | ОАО "ЗСЖД" - филиал ОАО "РЖД". Собственное потребление | ПС 110 кВ Яя | Ф3-6 кВ | ОП | до 5 мин | 0.55 | 0.55 | 0.55 | 0.55 | 0.55 | 0.55 | 0.55 | 0.55 | 0.55 | 0.55 | ОАО "ЗСЖД" - филиал ОАО "РЖД" | ОАО "ЗСЖД" - филиал ОАО "РЖД"
2.29 | ОАО "ЗСЖД" - филиал ОАО "РЖД". Электротяга | ПС 110 кВ Яя | С отключением ПВ-1,2 с выдачей предупреждения на установление интервала в движении поездов 15 минут по перегону Сулженка-Яя, Яя-Ижморская для поездов в обоих направлениях | ОП | от 5 до 20 мин | [6 empty] | 3 | 3 | 3 | 3 | ОАО "ЗСЖД" - филиал ОАО "РЖД" | ОАО "ЗСЖД" - филиал ОАО "РЖД"
2.30 | ОАО "ЗСЖД" - филиал ОАО "РЖД". Собственное потребление | ПС 110 кВ Ижморская | Ф3-10 кВ | ОП | до 5 мин | 1.1 | 1.1 | 1.1 | 1.1 | 1.1 | 1.1 | 1.1 | 1.1 | 1.1 | 1.1 | ОАО "ЗСЖД" - филиал ОАО "РЖД" | ОАО "ЗСЖД" - филиал ОАО "РЖД"
2.31 | ОАО "ЗСЖД" - филиал ОАО "РЖД". Электротяга | ПС 110 кВ Ижморская | Без отключения ПВ-1, ПВ-2, с выдачей предупреждения на установление интервала в движении поездов 15 минут по перегону Яя-Ижморская, Ижморская-Берикульская для поездов в обоих направлениях | ОП | от 5 до 20 мин |  |  |  |  | 3 | 3 | 3 | 3 | 3 | 3 | ОАО "ЗСЖД" - филиал ОАО "РЖД" | ОАО "ЗСЖД" - филиал ОАО "РЖД"
2.32 | ОАО "ЗСЖД" - филиал ОАО "РЖД". Электротяга | ПС 110 кВ Иверка | С отключением ПВ-1,2 с выдачей предупреждения на установление интервала в движении поездов 15 минут по перегону Ижморская-Берикульская для поездов в обоих направлениях | ОП | от 5 до 20 мин | [9 empty] | 3 | ОАО "ЗСЖД" - филиал ОАО "РЖД" | ОАО "ЗСЖД" - филиал ОАО "РЖД"
2.33 | ОАО "ЗСЖД" - филиал ОАО "РЖД". Электротяга | ПС 110 кВ Иверка | Без отключения ПВ-1, ПВ-2, с выдачей предупреждения на установление интервала в движении поездов 18 минут по перегону Ижморская-Берикульская для поездов в обоих направлениях | ОП | до 5 мин |  |  |  |  | 0.85 | 0.85 | 0.85 | 0.85 | 0.85 | 0.85 | ОАО "ЗСЖД" - филиал ОАО "РЖД" | ОАО "ЗСЖД" - филиал ОАО "РЖД"
2.34 | ОАО "ЗСЖД" - филиал ОАО "РЖД". Собственное потребление | ПС 110 кВ Берикульская | Ф3-10 кВ | ОП | до 5 мин | 0.5 | 0.5 | 0.5 | 0.5 | 0.5 | 0.5 | 0.5 | 0.5 | 0.5 | 0.5 | ОАО "ЗСЖД" - филиал ОАО "РЖД" | ОАО "ЗСЖД" - филиал ОАО "РЖД"
2.35 | ОАО "ЗСЖД" - филиал ОАО "РЖД". Электротяга | ПС 110 кВ Берикульская | Без отключения ПВ-1, ПВ-2, с выдачей предупреждения на установление интервала в движении поездов 15 минут по перегону Ижморская-Берикульская, Брикульская-Мариинск для поездов в обоих направлениях | ОП | до 5 мин |  |  |  |  | 2 | 2 | 2 | 2 | 2 | 2 | ОАО "ЗСЖД" - филиал ОАО "РЖД" | ОАО "ЗСЖД" - филиал ОАО "РЖД"
2.36 | ОАО "ЗСЖД" - филиал ОАО "РЖД". Электротяга | ПС 110 кВ Антибесская | С отключением ПВ-3,3 с выдачей предупреждения на установление интервала в движении поездов 25 минут по перегону Берикульская-Мариинск для поездов в обоих направлениях | ОП | от 20 до 60 мин |  |  | 1 | 1 | 1 | 1 | 1 | 1 | 1 | 1 | ОАО "ЗСЖД" - филиал ОАО "РЖД" | ОАО "ЗСЖД" - филиал ОАО "РЖД"
2.37 | ОАО "ЗСЖД" - филиал ОАО "РЖД". Собственное потребление | ПС 110 кВ БП 3704 км | Ф6-3,3 кВ | ОП | до 5 мин |  |  | 0.5 | 0.5 | 0.5 | 0.5 | 0.5 | 0.5 | 0.5 | 0.5 | ОАО "ЗСЖД" - филиал ОАО "РЖД" | ОАО "ЗСЖД" - филиал ОАО "РЖД"
2.38 | ОАО "ЗСЖД" - филиал ОАО "РЖД". Электротяга | ПС 110 кВ БП 3704 км | С отключением ПВ-1,2 с выдачей предупреждения на установление интервала в движении поездов 15 минут по перегону Антибесский-БП 3704 км, БП 3704 км-Мариинск для поездов в обоих направлениях | ОП | от 5 до 20 мин | [9 empty] | 2 | ОАО "ЗСЖД" - филиал ОАО "РЖД" | ОАО "ЗСЖД" - филиал ОАО "РЖД"
2.39 | ООО "КЭнК":ТП-056п Вяземка Кузбассэнерго-РЭС: ИП Федоров С.И., ИП Шумакова Л.И., ИП Шумакова О.Т., МКУ "Красноярский территориальный отдел",МКУ "Отдел жизнеобеспечения Ижморского муниципального округа", ООО "МСК Энерго", ООО "Каягуш" | ПС 35 кВ Красноярская | ф.10-13-В | ОП | от 20 до 60 мин | 0.18 | 0.18 | 0.18 | 0.18 | 0.18 | 0.18 | 0.18 | 0.18 | 0.18 | 0.18 | Кузбассэнерго-РЭС | Кузбассэнерго-РЭС
2.40 | ГБУЗ КО Ижморская районная больница, Горяев Роман Анатольевич, Зокирова И.Е., ИП Балтинова С.Г., ИП Никифорец О.И., КФХ Оплачко И.А, МУК Ижморская ЦКС, МУК МЦРБ, МКУ "Отдел жизнеобеспечения Ижморского муниципального округа", МУП Ижморский ЖКХ, ФГУП "Почта России" | ПС 35 кВ Красноярская | ф.10-6-КТ | ОП | от 20 до 60 мин | [5 empty] | 0.07 | 0.07 | 0.07 | 0.07 | 0.07 | Кузбассэнерго-РЭС | Кузбассэнерго-РЭС
2.41 | ГБУЗ КО Ижморская районная больница, ИП Степанцов А.А., МУК Ижморская ЦКС, МКУ "Отдел жизнеобеспечения Ижморского муниципального округа", МУП Ижморский ЖКХ, ООО "Ижморская ТСК",ПАО "Ростелеком" | ПС 35 кВ Колыонская | ф.10-2-Т | ОП | от 20 до 60 мин | [5 empty] | 0.06 | 0.06 | 0.06 | 0.06 | 0.06 | Кузбассэнерго-РЭС | Кузбассэнерго-РЭС
2.42 | ООО "КЭнК": ТП 46П Кузбассэнерго-РЭС: АО "МариинскАвтодор", АО "Национальная башенная компания", ГБУЗ КО Ижморская районная больница, ИП Силантьева от 117, МБДОУ Колыонский д/с №7, МБОУ "Колыонская СОШ", МКУ "Колыонский территориальный отдел", МУК Ижморская ЦКС, МКУ "Отдел жизнеобеспечения Ижморского муниципального округа",МУП Ижморский ЖКХ, ООО Ижморская Тепло-Сетевая компания, СПК Северный | ПС 35 кВ Колыонская | ф.10-11-НО | ОП | от 20 до 60 мин |  |  | 0.15 | 0.15 | 0.15 | 0.15 | 0.15 | 0.15 | 0.15 | 0.15 | Кузбассэнерго-РЭС | Кузбассэнерго-РЭС
2.43 | ГБУЗ КО "Яйская РБ", Исмаилов Н.М., МБУ централизованная клубная система Яйского муниципального района, МКУ "Отдел жизнеобеспечения Ижморского муниципального округа",МУП Ижморский ЖКХ, ООО "Тайга пгт.Ижморский", ПО Ижморское | ПС 35 кВ Колыонская | ф.10-13-О | ОП | от 20 до 60 мин | [7 empty] | 0.06 | 0.06 | 0.06 | Кузбассэнерго-РЭС | Кузбассэнерго-РЭС
2.44 | Беленков Б.В., МУП Ижморский ЖКХ, МКУ "Отдел жизнеобеспечения Ижморского муниципального округа" | ПС 35 кВ Святославская | ф.10-13-ТР | ОП | от 20 до 60 мин | 0.01 | 0.01 | 0.01 | 0.01 | 0.01 | 0.01 | 0.01 | 0.01 | 0.01 | 0.01 | Кузбассэнерго-РЭС | Кузбассэнерго-РЭС
2.45 | ГБУЗ КО Ижморская районная больница, Лукьянов Павел Владимирович, МКОУ Островская НОШ, МУК Ижморская ЦКС, МКУ "Отдел жизнеобеспечения Ижморского муниципального округа", МУП Ижморский ЖКХ, ООО Ижморская Тепло-Сетевая компания, ПО Ижморское, ФГУП "Почта России" | ПС 35 кВ Святославская | ф.10-12-ОС | ОП | от 20 до 60 мин |  |  |  |  | 0.05 | 0.05 | 0.05 | 0.05 | 0.05 | 0.05 | Кузбассэнерго-РЭС | Кузбассэнерго-РЭС
2.46 | МКУ "Отдел жизнеобеспечения Ижморского муниципального округа", МУП Ижморский ЖКХ, | ПС 35 кВ Симбирская | ф.10-5-Т | ОП | от 20 до 60 мин | 0.02 | 0.02 | 0.02 | 0.02 | 0.02 | 0.02 | 0.02 | 0.02 | 0.02 | 0.02 | Кузбассэнерго-РЭС | Кузбассэнерго-РЭС
2.47 | ООО "КЭнК",ОАО "СКЭК", ООО "ЭСКК" Кузбассэнерго-РЭС: АО "Первая Башенная Компания", АО "Почта России", Алчедатский территориальный отдел Чебулинского муниципального округа, Волобуев Вадим Викторович, Германович Алексей Сергеевич, ГОУ СПО Мариин.аграр.техникум, ООО "Т2 Мобайл", МБУК В-Чебулинский КДЦ, МДОУ У-Чебулинский д/с Чебурашка, Мостоотряд-85 НФ ОАО "Сибмост", МОУ У-Чебулинская СОШ, МУЗ ЦРБ Чебулинского района, ОАО "МегаФон", ООО "МТС ЭНЕРГО", Окружнов Владимир Анатольевич, ООО "Свежий хлеб", ООО 'Перекресток Ойл', ПАО "Ростелеком", Суменков Евгений Александрович, ФКУ "Федеральное управление автомобильных дорог "Сибирь", ФКУ ИК-1, Чебулинское ПО | ПС 110 кВ Мариинский ЛПК | ф.10-13-К | ОП | от 20 до 60 мин |  | 0.898 | 0.898 | 0.898 | 0.898 | 0.898 | 0.898 | 0.898 | 0.898 | 0.898 | Кузбассэнерго-РЭС | Кузбассэнерго-РЭС
2.48 | ИП глава к(ф)х Дмитриев В.Н., КФХ Горелкин О.П., Малопесчанское территориальное управление администрации Мариинского муниципального округа, МБДОУ Кирсановский д/с "Чебурашка", МКП ММР 'Ресурс", МУ "М-Песчанский СДК",МУЗ ЦГБ г.Мариинска, ПАО "Ростелеком", Хохряков Александр Николаевич | ПС 35 кВ Колеульская | ф.10-13-К | ОП | от 20 до 60 мин | 0.1 | 0.1 | 0.1 | 0.1 | 0.1 | 0.1 | 0.1 | 0.1 | 0.1 | 0.1 | Кузбассэнерго-РЭС | Кузбассэнерго-РЭС
2.49 | ООО"Энерголескомплект" Марукян М.В., ООО Т2 Мобайл | ПС 110 кВ Пионерская | ф.10-17-Ж | ОП | от 20 до 60 мин | 0.11 | 0.11 | 0.11 | 0.11 | 0.11 | 0.11 | 0.11 | 0.11 | 0.11 | 0.11 | Кузбассэнерго-РЭС | Кузбассэнерго-РЭС
2.50 | ФКУ ИК-1 | ПС 110 кВ Пионерская | ф.10-10-Р | ОП | от 20 до 60 мин | [5 empty] | 0.48 | 0.48 | 0.48 | 0.48 | 0.48 | Кузбассэнерго-РЭС | Кузбассэнерго-РЭС
2.51 | Большеантибесское территориальное управление администрации Мариинского муниципального округа, ПАО "Ростелеком", МБУК "Калининский СДК", МУЗ ЦГБ г.Мариинска, Производственный кооператив "Мариинский", ИП Панкратьева Г.А. | ПС 35 кВ Авангард | ф.10-5-Б | ОП | от 20 до 60 мин |  | 0.1 | 0.1 | 0.1 | 0.1 | 0.1 | 0.1 | 0.1 | 0.1 | 0.1 | Кузбассэнерго-РЭС | Кузбассэнерго-РЭС
2.52 | АО "Почта России", Благовещенское территориальное управление администрации Мариинского муниципального округа, ИП Леушин Алексей Николаевич, ИП глава к(ф)х Кленских В.Д., МУ "Благовещенское СДК", МУЗ ЦГБ г.Мариинска, ПАО "Ростелеком", Производственный кооператив "Мариинский" | ПС 35 кВ Авангард | ф.10-7-О | ОП | от 20 до 60 мин | [7 empty] | 0.075 | 0.075 | 0.075 | Кузбассэнерго-РЭС | Кузбассэнерго-РЭС
2.53 | Большеантибесское тер.управление администрации Мариинского муниципального округа, ИП глава КФХ Крячков В.В., ИП Лукина, Красноорловское тер.управление администрации Мариинского муниципального округа, МКП ММР "Ресурс", МУ "К.Орловское СДК", МУЗ ЦГБ г.Мариинска, ПАО "Ростелеком" | ПС 35 кВ Авангард | ф.10-11-К | ОП | от 20 до 60 мин | [9 empty] | 0.04 | Кузбассэнерго-РЭС | Кузбассэнерго-РЭС
2.54 | АО "Почта России", Большеантибесское тер.управление администрации Мариинского муниципального округа, ИП глава к(ф)х Кленских В.Д., ИП Майоров М.З., ИП Меерович Е.И., МУЗ ЦГБ г.Мариинска, ООО "МСК Энерго", Производственный кооператив "Мариинский" | ПС 35 кВ Авангард | ф.10-12-З | ОП | от 20 до 60 мин | 0.11 | 0.11 | 0.11 | 0.11 | 0.11 | 0.11 | 0.11 | 0.11 | 0.11 | 0.11 | Кузбассэнерго-РЭС | Кузбассэнерго-РЭС
2.55 | ООО «Регионэнергосеть», ООО «КЭнК» Кузбассэнерго-РЭС: Колхоз Боровской, МБУЗ Тяжинская ЦРБ, МБУК "ЦНТиКДД", МКОУ Валерьяновская НШ, МУП"Комфорт", ООО Кузбассконсервмолоко, ПАО "Ростелеком", ФГУП "Почта России" | ПС 110 кВ Тяжинская | ф.10-10-В | ОП | до 5 мин |  |  |  | 0.35 | 0.35 | 0.35 | 0.35 | 0.35 | 0.35 | 0.35 | Кузбассэнерго-РЭС | Кузбассэнерго-РЭС
2.56 | АО "Транснефть-Западная Сибирь", Дурнов Александр Игоревич, ИП Гуров В.А., МБДОУ Новосточный дет. сад Светлячок, МБОУ Ново-Восточная СОШ, МБУЗ Тяжинская ЦРБ, МБУК "ТЦБС", МБУК "ЦНТиКДД", МОУ д/дом Ласточкино гнездыш, МУП" Водоканал", ООО "Адмирал", ООО "Т2 Мобайл", ООО "Тяжинская генерирующая компания", ООО УК "СтройТрансСервис", ПАО "Ростелеком", УЖТР ТМО администрации Тяжинского муниципального округа | ПС 110 кВ Тяжинская | ф.10-20-НВ | ОП | до 5 мин | [9 empty] | 0.19 | Кузбассэнерго-РЭС | Кузбассэнерго-РЭС
2.57 | ООО "КЭнК": ТП-159П Кузбассэнерго-РЭС: АО "Транснефть-Западная Сибирь", ИП Махнев А.Ю., МБУЗ Тяжинская ЦРБ, МБУК "ЦНТиКДД", МУП" Водоканал", ООО "Т2 Мобайл", ПАО "Ростелеком", Тяжинское сельпо, УЖТР ТМО администрации Тяжинского муниципального округа, ФГУП "Почта России", ФКУ"Федеральное управление автомобильных дорог"Сибирь"федерального дорожного агенства" | ПС 110 кВ Тяжинская | ф.10-8-Б | ОП | от 5 до 20 мин | [9 empty] | 0.25 | Кузбассэнерго-РЭС | Кузбассэнерго-РЭС
2.58 | ООО "КЭнК":ТП-263П Кузбассэнерго-РЭС: ИП Фрошгайзер Е.А., ООО Терминал-Ойл, ООО Т2 Мобайл, ОАО Тяжинское ДРСУ, ООО Кузбасстопливосбыт | ПС 110 кВ Тяжинская | ф.10-18-СХ | ОП | от 20 до 60 мин | 0.18 | 0.18 | 0.18 | 0.18 | 0.18 | 0.18 | 0.18 | 0.18 | 0.18 | 0.18 | Кузбассэнерго-РЭС | Кузбассэнерго-РЭС
2.59 | ООО "КЭнК":ТП 313П Кузбассэнерго-РЭС: ИП Свирид Д.Н., ООО "Геркулес", ООО"Тяжинское пиво", ПАО Россети Сибирь, УЖТР ТМО администрации Тяжинского муниципального округа | ПС 110 кВ Тяжинская | ф.10-22-ПЗ | ОП | от 20 до 60 мин | 0.22 | 0.22 | 0.22 | 0.22 | 0.22 | 0.22 | 0.22 | 0.22 | 0.22 | 0.22 | Кузбассэнерго-РЭС | Кузбассэнерго-РЭС
2.60 | ООО "КЭнК":ТП - 173 Кузбассэнерго-РЭС: ГБУ КО "Тяжинская СББЖ", МУП"Комфорт" | ПС 110 кВ Тяжинская | ф.10-16-П | ОП | от 20 до 60 мин | [9 empty] | 0.01 | Кузбассэнерго-РЭС | Кузбассэнерго-РЭС
2.61 | ООО "КЭнК":ТП-246п Кузбассэнерго-РЭС: АО"Почта России", ИП глава К(Ф)Х Кудринская В.П., ИП Ивлев О.Н., ИП Пономаренко А.Н., ИП Тарасова Т.Л. глава КФХ, КФХ Оптимист, КХ Сибиряк, МБДОУ Тисульский детский сад №4, МБУЗ ЦРБ Тисульского района, МКУК "Межпоселенческая централизованная клубная система", ООО "ТЭК", ПАО "Ростелеком", Потребительский кооператив "Тисуль", УЖТР ТМО Администрация Тисульского муниципального округа | ПС 110 кВ Тисульская | ф.10-8-РП | ОП | от 5 до 20 мин | [7 empty] | 0.35 | 0.35 | 0.35 | Кузбассэнерго-РЭС | Кузбассэнерго-РЭС
2.62 | АО"Почта России", МБДОУ Тисульский детский сад №4, Потребительский кооператив "Тисуль", УЖТР ТМО Администрация Тисульского муниципального округа | ПС 110 кВ Тисульская | ф.10-4-У | ОП | от 20 до 60 мин |  |  |  |  | 0.09 | 0.09 | 0.09 | 0.09 | 0.09 | 0.09 | Кузбассэнерго-РЭС | Кузбассэнерго-РЭС
2.63 | ИП Буланаков А.В., ИП Горячкин Н.С., ИП Ермаков А.Г., ИП Жалнин М.Ю., ООО "ТЭК", ПАО "Ростелеком",УЖТР ТМО Администрация Тисульского муниципального округа, Фоменко Алексей Викторович | ПС 110 кВ Тисульская | ф.10-14-РП | ОП | от 20 до 60 мин | [7 empty] | 0.25 | 0.25 | 0.25 | Кузбассэнерго-РЭС | Кузбассэнерго-РЭС
2.64 | МБУЗ ЦРБ Тисульского района, УЖТР ТМО Администрация Тисульского муниципального округа | ПС 110 кВ Тисульская | ф.10-16-К | ОП | от 20 до 60 мин | [5 empty] | 0.03 | 0.03 | 0.03 | 0.03 | 0.03 | Кузбассэнерго-РЭС | Кузбассэнерго-РЭС
2.65 | ООО "КЭнК" | ПС 110 кВ Тисульская | ф.10-18-Ц | ОП | от 20 до 60 мин |  |  | 0.56 | 0.56 | 0.56 | 0.56 | 0.56 | 0.56 | 0.56 | 0.56 | Кузбассэнерго-РЭС | Кузбассэнерго-РЭС
2.66 | Администрация Яйского муниципального округа, Алавердян Оганес Ванушович, АО "Национальная башенная компания", Барбарян Вачаган Карапетович, ИП Арышева Елена Константиновна, ИП Глава К(Ф)Х Алавердян О.В., ИП Паршина О.В., ИП Петрова Надежда Павловна, МУП "Яйская теплоснабжающая организация" Яйского муниципального округа, ПАО "Ростелеком", ПАО Россети Сибирь | ПС 110 кВ Яйская | ф.10-3-С | ОП | от 20 до 60 мин | 0.3 | 0.3 | 0.3 | 0.3 | 0.3 | 0.3 | 0.3 | 0.3 | 0.3 | 0.3 | Кузбассэнерго-РЭС | Кузбассэнерго-РЭС
2.67 | ООО "КЭнК": ТП 138П Сады Кузбассэнерго-РЭС: Абрамова Любовь Васильевна, Администрация Яйского муниципального округа, ГБУЗ КО "Яйская РБ", ИП глава К(Ф)Х Боровцов В.Н.,ИП глава КФХ Юрченко Юрий Павлович, ИП Дерюгин А.Л., ИП Мухутдинов Руслан Илдарович, К(Ф)Х Мартынюк Евгений Николаевич, МАДОУ Яя-Бориковский д/с Кораблик, МБУ централизованная клубная система Яйского муниципального района , МКОУ Ишимская ООШ, МУ Соц. реабил.центр" Ольговка, МУП "Яйская теплоснабжающая организация" Яйского муниципального округа, ООО " Лаборатория Дорожных Технологий", ООО "ЛК "И СИН", ПАО "Ростелеком", ПО Антарес, Романов Андрей Анатольевич, СНТ "Мичуринец", ФГУП "Почта России", Шинина Алена Сергеевна | ПС 110 кВ Яйская | ф.10-8-Я | ОП | от 20 до 60 мин | [5 empty] | 0.47 | 0.47 | 0.47 | 0.47 | 0.47 | Кузбассэнерго-РЭС | Кузбассэнерго-РЭС
2.68 | Администрация Яйского муниципального округа, Аптин Олег Васильевич, Арышева Елена Николаевна, Булынин Алексей Сергеевич, ГБУЗ КО "Яйская РБ", ИП глава К(Ф)Х Шаповалов М.В., ИП Нейфельд Дмитрий Валерьевич, КФХ Гранкин В.И., МБОУ Новониколаевская ООШ, МБУ ЦБС Яйского муниципального района, МБУ централизованная клубная система Яйского муниципального района, Местная религиозная организация приход церкви Святого Преподобного Онуфрия Великого р.п.Яя Кемеровской и Новокузнецкой епархии Русской Православной Церкви, МКДОУ Новониколаевский д/с Гнездышко, МУП "Яйская теплоснабжающая организация" , ООО "Майский лес", ООО "Кузбасснеруд", ПАО "Ростелеком", Скорин Денис Евгеньевич, СП "Барзасское товарищество", Старовойтов Александр Олегович, ФГУП "Почта России" | ПС 110 кВ Яйская | ф.10-9-Н | ОП | до 5 мин | [5 empty] | 0.24 | 0.24 | 0.24 | 0.24 | 0.24 | Кузбассэнерго-РЭС | Кузбассэнерго-РЭС
2.69 | ООО "Барзасский карьер" | ПС 110 кВ Яйская | ф.10-13-К | ОП | до 5 мин | [6 empty] | 0.04 | 0.04 | 0.04 | 0.04 | Кузбассэнерго-РЭС | Кузбассэнерго-РЭС
Итого по энергорайону: |  |  |  |  | до 5 мин | 2.15 | 2.15 | 2.65 | 3 | 5.85 | 6.09 | 6.13 | 6.13 | 6.13 | 6.32
[5 empty] | от 5 до 20 мин | 4.18 | 4.58 | 6.78 | 6.78 | 17.91 | 21.417 | 27.412 | 28.653 | 40.653 | 50.679
[5 empty] | от 20 до 60 мин | 2.169 | 3.167 | 4.877 | 4.877 | 6.069 | 8.179 | 11.179 | 11.564 | 11.564 | 19.544
[5 empty] | всего | 8.499 | 9.897 | 14.307 | 14.657 | 29.829 | 35.686 | 44.721 | 46.347 | 58.347 | 76.543
[5 empty] | всего по ДУ | 0 | 0 | 0 | 0 | 0 | 0 | 0 | 0 | 0 | 0
3 | Энергорайон «Транзит 110 кВ Иверка – Каштан тяговая» ПС 110 кВ Берикульская, ПС 110 кВ Антибесская, ПС 110 кВ 3704 км, ПС 110 кВ Мариинск, ПС 110 кВ Пионерская, ПС 110 кВ Мариинский ЛПК, ПС 110 кВ Чебулинская, ПС 110 кВ Ивановская, ПС 110 кВ Чумайская, ПС 110 кВ Макаракская, ПС 110 кВ Тисульская, ПС 110 кВ Мариинская НПС, ПС 110 кВ Тяжин, ПС 110 кВ Тяжинская, включая понизительные подстанции, электроснабжение которых осуществляется от вышеперечисленных подстанций
3.1 | ЭД 2МНА-1 либо ЭД 2МНА-3 | ПС 110 кВ Мариинская НПС | ЗРУ-6 кВ яч.17 или яч.19 | ОП | от 5 до 20 мин | 4 | 4 | 4 | 4 | 4 | 4 | 4 | 4 | 4 | 4 | АО "Транснефть - Западная Сибирь" | АО "Транснефть - Западная Сибирь"
3.2 | Ж.Д. потребители; бытовые сторонние потребители | ПС 110 кВ Мариинск | ДПР-"Восток" | ОП | от 5 до 20 мин |  | 0.4 | 0.4 | 0.4 | 0.4 | 0.4 | 0.4 | 0.4 | 0.4 | 0.4 | Красноярская ЖД | Красноярская ЖД
3.3 | Ж.Д. потребители; бытовые сторонние потребители | ПС 110 кВ Мариинск | фидер 10 кВ №1 | ОП | от 5 до 20 мин |  |  | 2.2 | 2.2 | 2.2 | 2.2 | 2.2 | 2.2 | 2.2 | 2.2 | Красноярская ЖД | Красноярская ЖД
3.4 | Ж.Д. потребители; бытовые сторонние потребители | ПС 110 кВ Мариинск | фидер 10 кВ №4 | ОП | от 5 до 20 мин |  |  |  |  | 2.4 | 2.4 | 2.4 | 2.4 | 2.4 | 2.4 | Красноярская ЖД | Красноярская ЖД
3.5 | Электроподвижной состав (тяговая нагрузка ОАО "РЖД") | ПС 110 кВ Мариинск | фидер 27,5 кВ № 2 | ОП | от 5 до 20 мин | [8 empty] | 5 | 5 | Красноярская ЖД | Красноярская ЖД
3.6 | 35 - объектов уличного освещения, 57 юр.лиц, 8 башен связи, 10 котельных, 1 ЦРБ, 5 водонапорных башен, 1 АЗС, 1 церковь, 1 автопредприятие, 3 д/сада, ДК, Школа №1,№2,№3, Школа искусств, Художественная школа, Спорткомплекс, Библиотека , Казначейство, Гостиница, Ростелеком, 115 индивидуальных предпринимателей, 1748 час/сектор, 55-МКД (952кв.) | ПС 110 кВ Тяжинская | ф.10-26-К | ОП | от 5 до 20 мин | [9 empty] | 2.54 | Кузбассэнерго-РЭС | ООО "КЭнК"
3.7 | 30 - объектов уличного освещения, 11 котельных (в т.ч. Эл/котельные), водозабор, 4 водонапорных башни, насосная, баня, РОВД,2 д/сада 2 объекта ЦРБ, Техникум, МЧС, 27 индивидуальных предпринимателя, 39 юр. лиц, 1459 час/сектор, 23 МКД (297 кв.) | ПС 110 кВ Тяжинская | ф.10-14-К | ОП | от 5 до 20 мин | [9 empty] | 2.121 | Кузбассэнерго-РЭС | ООО "КЭнК"
3.8 | Управление культуры Администрации Тисульского района, ГБУЗ КО Тисульская РБ, ФГУ "Россельхозцентр", МУК "Центр искусств Тисульского района", ПО "Тисуль", ООО "ГАЛС", "ИП "Тарасова Т.Л", МОУ Тисульская СОШ №1(корпус №2),ООО "ДонЛин",ООО "Кит",ООО "Ресурс-Гарант",ООО "Ресурс",ООО "Тисульрайгаз",УЖТР ТМО Администрация Тисульского муниципального района,МБУ ДО "ДШИ №23",МКУК "Тисульский Центр досуга" 1404 жилых домов, 20 гаражей | ПС 110 кВ Тисульская | ф.10-6-Т | ОП | от 5 до 20 мин |  |  |  |  | 1.795 | 1.795 | 1.795 | 1.795 | 1.795 | 1.795 | Кузбассэнерго-РЭС | ООО "КЭнК"
3.9 | ГБУЗ КО Тисульская РБ, Управ. по обеспеч. дея-ти мир-х судей в Кем.об, Государ. учреж. Центр занятости Тисул. р-на, ООО "БКТ",МАОУ Тисульская СОШ №1, ООО "Услуги населению", АО "Газпром энергосбыт", АО "Почта России", ООО "Тисуль Агро",ООО "Кит", ГУ"Кузбасспассажиравтотранс", ОАО "Кузбасстопливосбыт",МБОУ ДОД "ДХШ №14 имени А.А.Леонова",МДОУ Тисульский детский сад №2 "Лукоморье" ,МДОУ Тисульский детский сад №1"Колосок",ДОСААФ России Тисульского р- на Кемеровской обл, МДОУ Тисульский детский сад №5,ООО "Ресурс-Гарант" 634 жилых домов, 14 гаражей | ПС 110 кВ Тисульская | ф.10-18-Ц | ОП | от 5 до 20 мин |  |  |  |  | 0.63 | 0.63 | 0.63 | 0.63 | 0.63 | 0.63 | Кузбассэнерго-РЭС | ООО "КЭнК"
3.10 | ООО "Горводоканал", ЦТП, МУП "Мариинец" (МКД), ООО "Бастион" (МКД), ООО "КЭнК",ООО "Мария - Ра", ОАО "Вымпел-Коммуникации", прочие 20 юр.лиц, 696 ж/д населения | ПС 110 кВ Мариинск | Ф. 10-6-Т-ЦРП | ОП | от 5 до 20 мин |  |  |  |  | 1.075 | 1.075 | 1.075 | 1.075 | 1.075 | 1.075 | Красноярская ЖД | ООО "КЭнК"
3.11 | ООО "Горводоканал", ООО А-Энерго, ООО Теплосервис, ООО Перекресток Ойл, УИЖ (Уличное освещение), ООО Пресса, ООО Мария РА,ПАО Ростелеком, ООО Розница К-1, МУП Мариинец, (МКД), ООО Бастион (МКД), школа № 6, детский сад №6, №15 | ПС 35 кВ Мариинская городская | ф.10-15-М | ОП | от 5 до 20 мин |  |  |  |  | 2 | 2 | 2 | 2 | 2 | 2 | Кузбассэнерго-РЭС | ООО "КЭнК"
3.12 | ОАО "ЗСЖД" - филиал ОАО "РЖД". Собственное потребление | ПС 110 кВ Берикульская | Ф3-10 кВ | ОП | до 5 мин | 0.5 | 0.5 | 0.5 | 0.5 | 0.5 | 0.5 | 0.5 | 0.5 | 0.5 | 0.5 | ОАО "ЗСЖД" - филиал ОАО "РЖД" | ОАО "ЗСЖД" - филиал ОАО "РЖД"
3.13 | ОАО "ЗСЖД" - филиал ОАО "РЖД". Электротяга | ПС 110 кВ Берикульская | Без отключения ПВ-1, ПВ-2, с выдачей предупреждения на установление интервала в движении поездов 15 минут по перегону Ижморская-Берикульская, Брикульская-Мариинск для поездов в обоих направлениях | ОП | до 5 мин |  |  |  |  | 2 | 2 | 2 | 2 | 2 | 2 | ОАО "ЗСЖД" - филиал ОАО "РЖД" | ОАО "ЗСЖД" - филиал ОАО "РЖД"
3.14 | ОАО "ЗСЖД" - филиал ОАО "РЖД". Электротяга | ПС 110 кВ Антибесская | С отключением ПВ-3,3 с выдачей предупреждения на установление интервала в движении поездов 25 минут по перегону Берикульская-Мариинск для поездов в обоих направлениях | ОП | от 20 до 60 мин |  |  | 1 | 1 | 1 | 1 | 1 | 1 | 1 | 1 | ОАО "ЗСЖД" - филиал ОАО "РЖД" | ОАО "ЗСЖД" - филиал ОАО "РЖД"
3.15 | ОАО "ЗСЖД" - филиал ОАО "РЖД". Собственное потребление | ПС 110 кВ БП 3704 км | Ф6-3,3 кВ | ОП | до 5 мин |  |  | 0.5 | 0.5 | 0.5 | 0.5 | 0.5 | 0.5 | 0.5 | 0.5 | ОАО "ЗСЖД" - филиал ОАО "РЖД" | ОАО "ЗСЖД" - филиал ОАО "РЖД"
3.16 | ОАО "ЗСЖД" - филиал ОАО "РЖД". Электротяга | ПС 110 кВ БП 3704 км | С отключением ПВ-1,2 с выдачей предупреждения на установление интервала в движении поездов 15 минут по перегону Антибесский-БП 3704 км, БП 3704 км-Мариинск для поездов в обоих направлениях | ОП | от 5 до 20 мин | [9 empty] | 2 | ОАО "ЗСЖД" - филиал ОАО "РЖД" | ОАО "ЗСЖД" - филиал ОАО "РЖД"
3.17 | ООО «Регионэнергосеть», ООО «КЭнК» Кузбассэнерго-РЭС: Колхоз Боровской, МБУЗ Тяжинская ЦРБ, МБУК "ЦНТиКДД", МКОУ Валерьяновская НШ, МУП"Комфорт", ООО Кузбассконсервмолоко, ПАО "Ростелеком", ФГУП "Почта России" | ПС 110 кВ Тяжинская | ф.10-10-В | ОП | до 5 мин |  |  |  | 0.35 | 0.35 | 0.35 | 0.35 | 0.35 | 0.35 | 0.35 | Кузбассэнерго-РЭС | Кузбассэнерго-РЭС
3.18 | АО "Транснефть-Западная Сибирь", Дурнов Александр Игоревич, ИП Гуров В.А., МБДОУ Новосточный дет. сад Светлячок, МБОУ Ново-Восточная СОШ, МБУЗ Тяжинская ЦРБ, МБУК "ТЦБС", МБУК "ЦНТиКДД", МОУ д/дом Ласточкино гнездыш, МУП" Водоканал", ООО "Адмирал", ООО "Т2 Мобайл", ООО "Тяжинская генерирующая компания", ООО УК "СтройТрансСервис", ПАО "Ростелеком", УЖТР ТМО администрации Тяжинского муниципального округа | ПС 110 кВ Тяжинская | ф.10-20-НВ | ОП | до 5 мин | [9 empty] | 0.19 | Кузбассэнерго-РЭС | Кузбассэнерго-РЭС
3.19 | ООО "КЭнК": ТП-159П Кузбассэнерго-РЭС: АО "Транснефть-Западная Сибирь", ИП Махнев А.Ю., МБУЗ Тяжинская ЦРБ, МБУК "ЦНТиКДД", МУП" Водоканал", ООО "Т2 Мобайл", ПАО "Ростелеком", Тяжинское сельпо, УЖТР ТМО администрации Тяжинского муниципального округа, ФГУП "Почта России", ФКУ "Федеральное управление автомобильных дорог" Сибирь"федерального дорожного агенства" | ПС 110 кВ Тяжинская | ф.10-8-Б | ОП | от 5 до 20 мин | [9 empty] | 0.25 | Кузбассэнерго-РЭС | Кузбассэнерго-РЭС
3.20 | ООО "КЭнК": ТП-246п Кузбассэнерго-РЭС: АО"Почта России", ИП глава К(Ф)Х Кудринская В.П., ИП Ивлев О.Н., ИП Пономаренко А.Н., ИП Тарасова Т.Л. глава КФХ, КФХ Оптимист, КХ Сибиряк, МБДОУ Тисульский детский сад №4, МБУЗ ЦРБ Тисульского района, МКУК "Межпоселенческая централизованная клубная система", ООО "ТЭК", ПАО "Ростелеком", Потребительский кооператив "Тисуль", УЖТР ТМО Администрация Тисульского муниципального округа | ПС 110 кВ Тисульская | ф.10-8-РП | ОП | от 5 до 20 мин | [7 empty] | 0.35 | 0.35 | 0.35 | Кузбассэнерго-РЭС | Кузбассэнерго-РЭС
Итого по энергорайону: |  |  |  |  | до 5 мин | 0.5 | 0.5 | 1 | 1.35 | 3.35 | 3.35 | 3.35 | 3.35 | 3.35 | 3.54
[5 empty] | от 5 до 20 мин | 4 | 4.4 | 6.6 | 6.6 | 14.5 | 14.5 | 14.5 | 14.85 | 19.85 | 26.761
[5 empty] | от 20 до 60 мин | 0 | 0 | 1 | 1 | 1 | 1 | 1 | 1 | 1 | 1
[5 empty] | всего | 4.5 | 4.9 | 8.6 | 8.95 | 18.85 | 18.85 | 18.85 | 19.2 | 24.2 | 31.301
[5 empty] | всего по ДУ | 0 | 0 | 0 | 0 | 0 | 0 | 0 | 0 | 0 | 0
4 | Энергорайон «Транзит 110 кВ Краснополянская – Торсьма включительно» ПС 110 кВ Кирова-Западная, ПС 110 кВ Егозово, ПС 110 кВ Непрерывка, ПС 110 кВ Контрольный, ПС 110 кВ Промышленная, ПС 110 кВ Промышленная-сельская, ПС 110 кВ Торсьма, ПС 110 кВ Падунская, включая понизительные подстанции, электроснабжение которых осуществляется от вышеперечисленных подстанций
4.1 | Филиал ОАО "РЖД" - Западно-Сибирская железная дорога | ПС 110 кВ Падунская | Ф2 ПЭ-10 | ОП | до 5 мин | [6 empty] | 1.3 | 1.3 | 1.3 | 1.3 | ОАО "ЗСЖД" - филиал ОАО "РЖД" | ОАО "ЗСЖД" - филиал ОАО "РЖД"
4.2 | Филиал ОАО "РЖД" - Западно-Сибирская железная дорога | ПС 110 кВ Торсьма | Ф1 ПЭ-10 | ОП | до 5 мин | [7 empty] | 0.89 | 0.89 | 0.89 | ОАО "ЗСЖД" - филиал ОАО "РЖД" | ОАО "ЗСЖД" - филиал ОАО "РЖД"
4.3 | Филиал ОАО "РЖД" - Западно-Сибирская железная дорога | ПС 110 кВ Промышленная | ПВ1 | ОП | до 5 мин | [5 empty] | 2.072 | 2.072 | 2.072 | 2.072 | 2.072 | ОАО "ЗСЖД" - филиал ОАО "РЖД" | ОАО "ЗСЖД" - филиал ОАО "РЖД"
4.4 | Филиал ОАО "РЖД" - Западно-Сибирская железная дорога | ПС 110 кВ Контрольный | ПВ1 | ОП | до 5 мин | [5 empty] | 1.665 | 1.665 | 1.665 | 1.665 | 1.665 | ОАО "ЗСЖД" - филиал ОАО "РЖД" | ОАО "ЗСЖД" - филиал ОАО "РЖД"
4.5 | Филиал ОАО "РЖД" - Западно-Сибирская железная дорога | ПС 110 кВ Непрерывка | ПВ1 | ОП | до 5 мин | [5 empty] | 1.7 | 1.7 | 1.7 | 1.7 | 1.7 | ОАО "ЗСЖД" - филиал ОАО "РЖД" | ОАО "ЗСЖД" - филиал ОАО "РЖД"
4.6 | Филиал ОАО "РЖД" - Западно-Сибирская железная дорога | ПС 110 кВ Егозово | ф.ПВ1 | ОП | до 5 мин | [5 empty] | 3.2 | 3.2 | 3.2 | 3.2 | 3.2 | ОАО "ЗСЖД" - филиал ОАО "РЖД" | ОАО "ЗСЖД" - филиал ОАО "РЖД"
4.7 | Санаторий "Танай" | ПС 35 кВ Танай | ф.1-3 | ОП | до 5 мин | 0.15 | 0.15 | 0.15 | 0.15 | 0.15 | 0.15 | 0.15 | 0.15 | 0.15 | 0.15 | Филиал ООО ХК "СДС-Энерго"-"Прокопьевскэнерго" | Филиал ООО ХК "СДС-Энерго"-"Прокопьевскэнерго"
4.8 | Санаторий "Танай" | ПС 35 кВ Танай | ф.2-4 | ОП | до 5 мин |  |  | 0.15 | 0.15 | 0.15 | 0.15 | 0.15 | 0.15 | 0.15 | 0.15 | Филиал ООО ХК "СДС-Энерго"-"Прокопьевскэнерго" | Филиал ООО ХК "СДС-Энерго"-"Прокопьевскэнерго"
4.9 | Санаторий "Танай" | ПС 35 кВ Танай | ф.1-2 | ОП | до 5 мин |  |  |  | 0.2 | 0.2 | 0.2 | 0.2 | 0.2 | 0.2 | 0.2 | Филиал ООО ХК "СДС-Энерго"-"Прокопьевскэнерго" | Филиал ООО ХК "СДС-Энерго"-"Прокопьевскэнерго"
4.10 | Санаторий "Танай" | ПС 35 кВ Танай | ф.2-3 | ОП | до 5 мин | [6 empty] | 0.2 | 0.2 | 0.2 | 0.2 | Филиал ООО ХК "СДС-Энерго"-"Прокопьевскэнерго" | Филиал ООО ХК "СДС-Энерго"-"Прокопьевскэнерго"
4.11 | ОАО "СКЭК" | ПС 110 кВ №20 Кирова-Западная | ф.6-13-СКВ | ОП | до 5 мин | 0.13 | 0.13 | 0.13 | 0.13 | 0.13 | 0.13 | 0.13 | 0.13 | 0.13 | 0.13 | АО "СУЭК-Кузбасс" Энергоуправление | АО "СУЭК-Кузбасс" Энергоуправление
4.12 | АО "Гранула" | ПС 110 кВ №20 Кирова-Западная | ф.6-3-ФГП (ф.6-14-ФГП) | ОП | до 5 мин | 0.6 | 0.6 | 0.6 | 0.6 | 0.6 | 0.6 | 0.6 | 0.6 | 0.6 | 0.6 | АО "СУЭК-Кузбасс" Энергоуправление | АО "СУЭК-Кузбасс" Энергоуправление
4.13 | АО "СУЭК-Кузбасс" ПЕ Теплосиловое хозяйство | ПС 110 кВ №20 Кирова-Западная | ф.6-7-17Ш | ОП | до 5 мин |  | 0.36 | 0.36 | 0.36 | 0.36 | 0.36 | 0.36 | 0.36 | 0.36 | 0.36 | АО "СУЭК-Кузбасс" Энергоуправление | АО "СУЭК-Кузбасс" Энергоуправление
4.14 | АО "СУЭК-Кузбасс" ПЕ Шахта им С.М. Кирова, АО "СУЭК-Кузбасс" ПЕ Теплосиловое хозяйство | ПС 110 кВ №20 Кирова-Западная | ф.6-12-17Ш | ОП | до 5 мин |  | 0.36 | 0.36 | 0.36 | 0.36 | 0.36 | 0.36 | 0.36 | 0.36 | 0.36 | АО "СУЭК-Кузбасс" Энергоуправление | АО "СУЭК-Кузбасс" Энергоуправление
4.15 | АО "СУЭК-Кузбасс" ПЕ Теплосиловое хозяйство | ПС 110 кВ №20 Кирова-Западная | ф.6-10-КОТ | ОП | до 5 мин | [9 empty] | 0.15 | АО "СУЭК-Кузбасс" Энергоуправление | АО "СУЭК-Кузбасс" Энергоуправление
4.16 | АО "СУЭК-Кузбасс" ПЕ Теплосиловое хозяйство | ПС 110 кВ №20 Кирова-Западная | ф.6-11-КОТ | ОП | до 5 мин | [9 empty] | 0.19 | АО "СУЭК-Кузбасс" Энергоуправление | АО "СУЭК-Кузбасс" Энергоуправление
4.17 | АО "СУЭК-Кузбасс" ПЕ Теплосиловое хозяйство | ПС 110 кВ №20 Кирова-Западная | П6-9-Т3-400 | ОП | до 5 мин | [9 empty] | 0.25 | АО "СУЭК-Кузбасс" Энергоуправление | АО "СУЭК-Кузбасс" Энергоуправление
4.18 | АО "СУЭК-Кузбасс" ПЕ Теплосиловое хозяйство | ПС 110 кВ №20 Кирова-Западная | П6-8-Т4-400 | ОП | до 5 мин | [9 empty] | 0.46 | АО "СУЭК-Кузбасс" Энергоуправление | АО "СУЭК-Кузбасс" Энергоуправление
4.19 | Кузбассэнерго-РЭС: УЖС Управление по жизнеобеспечению и строительству администрации Промышленновского муниципального района, Антипин Дмитрий Александрович, ГБУЗ ПРБ, Ильиных Алексей Анатольевич, ИП Конева Лариса Петровна, МАУ База отдыха "Березка", МБДОУ Трудовской детский сад, МБОУ Промышленновская СОШ № 2, МБУ РКДК, МСК Энерго,ОАО СКЭК, ООО Деревенька, ООО Лаборатория дорожных технологий "Макадам", ООО МелТЭК, ООО Промышленновские коммунальные системы, ООО Темп, ПАО "Ростелеком", ПАО Сбербанк России, ПЗПО СОЮЗ, Подгол Денис Сергеевич | ПС 110 кВ Контрольный | ф.5-10 | ОП | от 5 до 20 мин | [6 empty] | 0.21 | 0.21 | 0.21 | 0.21 | ОАО "ЗСЖД" - филиал ОАО "РЖД" | Кузбассэнерго-РЭС
4.20 | Кузбассэнерго-РЭС: УЖС Управление по жизнеобеспечению и строительству администрации Промышленновского муниципального района, Артамонов Ю.Н., ГБУЗ КО Промышленовская районная больница, ИП Артамонова Б.Н., ИП Кметь Ф.С., ИП Русаков Н.С., КХ Бекон, МБУ РКДК, ОАО СКЭК, ООО Промышленновские коммунальные системы, ООО Сократ, ПАО "Ростелеком", Хренов А.П. | ПС 110 кВ Промышленная | ф.2-10 | ОП | до 5 мин | 0.51 | 0.51 | 0.51 | 0.51 | 0.51 | 0.51 | 0.51 | 0.51 | 0.51 | 0.51 | ОАО "ЗСЖД" - филиал ОАО "РЖД" | Кузбассэнерго-РЭС
4.21 | ООО "КЭнК": ТП-288п, ТП-299п, ТП-509п, ТП-554п Кузбассэнерго-РЭС: ООО "Мясной ряд" | ПС 110 кВ Промышленная | ф.5-10 | ОП | до 5 мин |  |  | 0.2 | 0.2 | 0.2 | 0.2 | 0.2 | 0.2 | 0.2 | 0.2 | ОАО "ЗСЖД" - филиал ОАО "РЖД" | Кузбассэнерго-РЭС
4.22 | ООО "Энергоресурс", МКУ "ТУ Администрации Ленинск-Кузнецкого муниципального округа", ООО"Фермер", Худяшов Роман Александрович | ПС 110 кВ Непрерывка | ф.3-10 | ОП | до 5 мин |  | 0.03 | 0.03 | 0.03 | 0.03 | 0.03 | 0.03 | 0.03 | 0.03 | 0.03 | ОАО "ЗСЖД" - филиал ОАО "РЖД" | Кузбассэнерго-РЭС
4.23 | ООО "КЭнК": ТП 565п, ТП-180 Кузбассэнерго-РЭС: АО Национальная башенная компания, ИП Глава К(Ф)Х Равжаев В.Я., ИП Данилова М.Н., ООО "Шанс", ООО Ленинская торговая база, ПАО "Ростелеком", Ф-л ПАО МРСК Сибири, ГАУЗ "ЛКРБ", ИП Пилпани Д.А., МБДОУ Детский сад N25 Росинка, МБОУ "Чкаловская ООШ", МБУК ЦКС Л-Кузнецкого р-на, МКУ "Социально-реабилитационный центр для несовершеннолетних "Надежда", ИП Кулишова О.И., ФЛ Сосновский В.Е., Сумин В.В., ООО УК "Егозово", ООО "Велес", Комитет по управлению муниципальным имуществом администрации Ленинск-Кузнецкого муниципального округа, МКУ "ТУ администрации Ленинсе-Кузнецкого муниципального округа", ИП Подлипская Т.В., МРО православный Приход храма Пресвятой Богородицы в честь иконы "Иверская" г.Ленинск-Кузнецкий Кемеровской области Кемеровской Епархии Русской Православной Це, ООО "Дорожно-Строительная Передвижная Механизированная Колонна", ООО "Марс", СНТ собственников недвижимости "Текстильщик", Баркалая П.Д., ЗАО Гранула, ИП Глава К(Ф)Х Давыдович В.А., ИП Шепеленко И.Н., К(Ф)Х Кузнецовой Т.Н., ООО УК Егозово, Григорьева С.С., ООО УК "Егозово", ООО "Энергоресурс", ПАО Сбербанк России | ПС 110 кВ Егозово | ф.4-10 | ОП | до 5 мин |  |  |  |  | 0.85 | 0.85 | 0.85 | 0.85 | 0.85 | 0.85 | ОАО "ЗСЖД" - филиал ОАО "РЖД" | Кузбассэнерго-РЭС
4.24 | Кузбассэнерго-РЭС: ОАО СКЭК, ООО "ПрофСервисТрейд", ООО "ЭСКК", ПАО "Ростелеком", ПАО Сбербанк России, ФГУП РТРС, ГБУЗ КО Промышленовская районная больница, МБУ РКДК, МОБУ Титовская ООШ, ООО Промышленновские коммунальные системы, ФЛ Жихарева Н.Л., УЖС Управление по жизнеобеспечению и строительству администрации Промышленновского муниципального района, ИП Бортников О.Л., ИП Иглин С.П., ИП Сереброва С.М., УЖС Промышленновского округа | ПС 110 кВ Торсьма | ф.3-10 | ОП | до 5 мин | [7 empty] | 0.27 | 0.27 | 0.27 | ОАО "ЗСЖД" - филиал ОАО "РЖД" | Кузбассэнерго-РЭС
4.25 | Кузбассэнерго-РЭС: ФГУП "Почта России", Салов И.В., ПАО "Ростелеком", ООО Промышленновские коммунальные системы, ООО Окуневское молоко, ООО Весна, ОАО СКЭК, МБУ РКДК, МБОУ Пьяновская ООШ, КХ Подкина В.М., КФХ (ИП) Долгов И.Д., ИП Черенков А.Н., ИП Салова О.В., ИП Бобракова М.Н., ГБУЗ КО Промышленовская районная больница, УЖС Управление по жизнеобеспечению и строительству администрации Промышленновского муниципального района | ПС 110 кВ Торсьма | ф.4-10 | ОП | до 5 мин |  |  |  | 0.24 | 0.24 | 0.24 | 0.24 | 0.24 | 0.24 | 0.24 | ОАО "ЗСЖД" - филиал ОАО "РЖД" | Кузбассэнерго-РЭС
4.26 | Кузбассэнерго-РЭС: ФГУП "Почта России", УЖС Промышленновского округа, ПЗПО СОЮЗ, ПАО Сбербанк России, ПАО "Ростелеком", ПАО "МегаФон", ООО Фермер, ООО Промышленновские коммунальные системы, ООО Окуневское молоко, ООО Окуневская ферма, ООО 'МСК Энерго', ОАО СКЭК, Никифоров В.В., МКОУ Окуневский детский дом "Мечта", МБУ РКДК, МБУ Межпоселенческая библиотека Промышленновского района, МБОУ Окуневская СОШ, МБДОУ Окуневский детский сад "Умка", КХ Бекон, КФ ООО 'Т2 Мобайл', ИП Миронова Т.В., ИП Мигеев С.Б., ИП Мальцев Н.М., ИП Карапетян Л.А., ИП Зиновьев Н.М., ИП Ежова Т.В., ИП ГКФХ Базанов Г.Б., ИП Болдырева В.И., Ёлгин А.Г., ГБУЗ КО Промышленовская районная больница, АО "Национальная башенная компания", УЖС Управление по жизнеобеспечению и строительству администрации Промышленновского муниципального района | ПС 110 кВ Торсьма | ф.5-10 | ОП | до 5 мин | [6 empty] | 0.14 | 0.14 | 0.14 | 0.14 | ОАО "ЗСЖД" - филиал ОАО "РЖД" | Кузбассэнерго-РЭС
4.27 | Кузбассэнерго-РЭС: ФЛ Борисов А.В., ФГУП "Почта России", Таравков Н.В., ПАО "Ростелеком", ООО Темп, ООО Промышленновские коммунальные системы, ОАО СКЭК, МБУ РКДК, МБОУ Падунская СОШ, МБДОУ Озерский детский сад, Лихтнер А.А., КФХ Григорян В.Р., ИП Пахомова Е.А., ИП Пахомова В.И., ИП Глава К(фермерского) Х Гольцман К.А., ГБУЗ КО Промышленовская районная больница, УЖС Управление по жизнеобеспечению и строительству администрации Промышленновского муниципального района | ПС 110 кВ Падунская | ф.4-10 | ОП | до 5 мин | [8 empty] | 0.29 | 0.29 | ОАО "ЗСЖД" - филиал ОАО "РЖД" | Кузбассэнерго-РЭС
4.28 | Кузбассэнерго-РЭС: Шелестовский А.И., ФГУП РТРС, ПЗПО СОЮЗ, ООО Темп, ООО Промышленновские коммунальные системы, ОАО СКЭК, МОБУ Титовская ООШ, МБУ РКДК, МБДОУ Васьковский детский сад, КФ ООО 'Т2 Мобайл', ИП Ярова Т.И., ИП Маркосян А.С., ИП Лукина О.Н., ИП Комаров Е.В., ИП Денисенко Т.А., ГБУЗ КО Промышленовская районная больница, УЖС Управление по жизнеобеспечению и строительству администрации Промышленновского муниципального района | ПС 110 кВ Падунская | ф.8-10 | ОП | до 5 мин | [8 empty] | 0.54 | 0.54 | ОАО "ЗСЖД" - филиал ОАО "РЖД" | Кузбассэнерго-РЭС
4.30 | 2 детских сада, Кузбасстопливосбыт, 2 котельные, 3 модульных котельных, школа №2, 10 МКД, 86 Ю.Л., 2008 Ф.Л. | ПС 110 кВ Промышленная | ф.10-6П | ОП | от 5 до 20 мин | [9 empty] | 2 | ОАО "ЗСЖД" - филиал ОАО "РЖД" | ООО "КЭнК"
Итого по энергорайону: |  |  |  |  | до 5 мин | 1.39 | 2.14 | 2.49 | 2.93 | 3.78 | 12.417 | 14.057 | 15.217 | 16.047 | 17.097
[5 empty] | от 5 до 20 мин | 0 | 0 | 0 | 0 | 0 | 0 | 0.21 | 0.21 | 0.21 | 2.21
[5 empty] | от 20 до 60 мин | 0 | 0 | 0 | 0 | 0 | 0 | 0 | 0 | 0 | 0
[5 empty] | всего | 1.39 | 2.14 | 2.49 | 2.93 | 3.78 | 12.417 | 14.267 | 15.427 | 16.257 | 19.307
[5 empty] | всего по ДУ | 0 | 0 | 0 | 0 | 0 | 0 | 0 | 0 | 0 | 0
5 | Энергорайон «Транзит 110 кВ Краснополянская – Торсьма включительно, исключая Кирова-Западная и Егозово» ПС 110 кВ Контрольный, ПС 110 кВ Непрерывка, ПС 110 кВ Падунская, ПС 110 кВ Промышленная, ПС 110 кВ Промышленная-сельская, ПС 110 кВ Торсьма, включая понизительные подстанции, электроснабжение которых осуществляется от вышеперечисленных подстанций
5.1 | Филиал ОАО "РЖД" - Западно-Сибирская железная дорога | ПС 110 кВ Промышленная | ПВ1 | ОП | до 5 мин | [5 empty] | 2.072 | 2.072 | 2.072 | 2.072 | 2.072 | ОАО "ЗСЖД" - филиал ОАО "РЖД" | ОАО "ЗСЖД" - филиал ОАО "РЖД"
5.2 | Филиал ОАО "РЖД" - Западно-Сибирская железная дорога | ПС 110 кВ Контрольный | ПВ1 | ОП | до 5 мин | [5 empty] | 1.665 | 1.665 | 1.665 | 1.665 | 1.665 | ОАО "ЗСЖД" - филиал ОАО "РЖД" | ОАО "ЗСЖД" - филиал ОАО "РЖД"
5.3 | Филиал ОАО "РЖД" - Западно-Сибирская железная дорога | ПС 110 кВ Непрерывка | ПВ1 | ОП | до 5 мин | [5 empty] | 1.7 | 1.7 | 1.7 | 1.7 | 1.7 | ОАО "ЗСЖД" - филиал ОАО "РЖД" | ОАО "ЗСЖД" - филиал ОАО "РЖД"
Итого по энергорайону: |  |  |  |  | до 5 мин | 0 | 0 | 0 | 0 | 0 | 5.437 | 5.437 | 5.437 | 5.437 | 5.437
[5 empty] | от 5 до 20 мин | 0 | 0 | 0 | 0 | 0 | 0 | 0 | 0 | 0 | 0
[5 empty] | от 20 до 60 мин | 0 | 0 | 0 | 0 | 0 | 0 | 0 | 0 | 0 | 0
[5 empty] | всего | 0 | 0 | 0 | 0 | 0 | 5.437 | 5.437 | 5.437 | 5.437 | 5.437
[5 empty] | всего по ДУ | 0 | 0 | 0 | 0 | 0 | 0 | 0 | 0 | 0 | 0
6 | Энергорайон «ПС 110 кВ Космическая, шины 110 кВ ПС 220 кВ Заискитимская» ПС 110 кВ Космическая, шины 110 кВ ПС 220 кВ Заискитимская, включая понизительные подстанции, электроснабжение которых осуществляется от вышеперечисленных подстанций
6.1 | ООО "Полимердор", ПАО "ВымпелКом", ГСК "Текстильщик", ООО "Восток-Авто", ООО "Трак Мастер", ООО "Плаза", ИП Луцкая О.С., ООО "Сербика", ООО ХК "Вектор". ООО "Картофельнй папа". Рахмедзянов А.В., ООО "Орхидея", Путилкин В.А., Потапов В.Л., ООО "Гофроторг". ИП Брославченко А.И., ООО "Мяско Плюс", ИП Кокин В.Ю., Коробейникова А.В., Андрюшков Е.В., Красильников А.Ю., Черкашина Ю.И., ООО "ЕЭС-Гарант" | ПС 110 кВ Заводская | ф.10-26-КШТ, ф.10-57-КШТ | ОП | от 5 до 20 мин | [9 empty] | 2.4 | Кузбассэнерго-РЭС | АО "СибПСК"
6.2 | 4 Школы, 2 Котельные, Д/С, ГТС, Банк, Дома коммунального и частного сектора | РП-4 от ПС 110 кВ Космическая яч.21 | ф.4-5 | ОП | до 5 мин |  |  |  |  | 3.28 | 3.28 | 3.28 | 3.28 | 3.28 | 3.28 | АО "Кемеровская горэлектросеть" | ОАО "СКЭК"
6.3 | Кожвендиспансер, ОБЛВОЕНКОМАТ, 5 школ, Училище, Колледж, 3 поликлиники, Д/С, Котельная, Дома коммунального и частного сектора | РП-4 от ПС 110 кВ Космическая яч.18 | ф.4-2 | ОП | до 5 мин | [8 empty] | 2.31 | 2.31 | АО "Кемеровская горэлектросеть" | ОАО "СКЭК"
6.4 | Банки, Д/С, Школы, Поликлиники, Дома коммунального сектора | РП-22 от ПС 110 кВ Космическая яч.25 | ф 22-5 | ОП | до 5 мин | [5 empty] | 2.31 | 2.31 | 2.31 | 2.31 | 2.31 | АО "Кемеровская горэлектросеть" | ОАО "СКЭК"
6.5 | Банки, Д/С, Школы, Поликлиники, Дома коммунального сектора | РП-22 от ПС 110 кВ Космическая яч.38 | ф.22-14 | ОП | до 5 мин | [9 empty] | 2.7 | АО "Кемеровская горэлектросеть" | ОАО "СКЭК"
6.6 | Банки, Д/С, Школы, Поликлиники, Дома коммунального сектора | РП-21 от ПС 110 кВ Заводская яч.55 | ф.21-7 | ОП | до 5 мин |  | 2.4 | 2.4 | 2.4 | 2.4 | 2.4 | 2.4 | 2.4 | 2.4 | 2.4 | АО "Кемеровская горэлектросеть" | ОАО "СКЭК"
6.7 | 4 Школы, 4 Д/С, Детская больница, Стоматология, Поликлиника, Банк, ЦОДД, Детский психо-неврологич. Санаторий, КТТУ, КТСК, Дома коммунального сектора | РП-11 от ПС 110 кВ Восточная яч.69 | ф.11-7 | ОП | до 5 мин |  |  |  | 2.06 | 2.06 | 2.06 | 2.06 | 2.06 | 2.06 | 2.06 | АО "Кемеровская горэлектросеть" | ОАО "СКЭК"
6.8 | 4 Школы, 6 Д/С, Детская больница, Стоматология, Поликлиника, Мед. Центр, Гор. Центр СПИД, Банки, ЦОДД, КТСК, АТС, Администрация Ленинского р-на, Центр по гидрометеорологии и мониторингу окружающей среды, Дома коммунального сектора | РП-11 от ПС 110 кВ Восточная яч.52 | ф.11-8 | ОП | до 5 мин |  |  | 3.18 | 3.18 | 3.18 | 3.18 | 3.18 | 3.18 | 3.18 | 3.18 | АО "Кемеровская горэлектросеть" | ОАО "СКЭК"
6.9 | 3 Школы, 4 Д/С,Онкологический диспансер, Противотуберкулезный диспансер, Радиология, Многопрофильная больница, Банк, ЦОДД, КТСК, Б/С "МТС", Обл. Суд, Судебные приставы, Мед. Академия, КЕМТИПП, Дома коммунального сектора | РП-3 от ПС 110 кВ Восточная яч.70 | ф.3-7 | ОП | до 5 мин | [6 empty] | 2.67 | 2.67 | 2.67 | 2.67 | АО "Кемеровская горэлектросеть" | ОАО "СКЭК"
6.10 | 2 Школы, 3 Д/С, Многопрофильная больница, Онкологический диспансер, Противотуберкулезный диспансер, Радиология, МБУЗ "ГКССМП", ЦОДД, КТСК, АТС, Б/С "МТС", Обл. Суд, Судебные приставы, Мед. Академия, КЕМТИПП, Дома коммунального сектора | РП-3 от ПС 110 кВ Восточная яч.63 | ф.3-8 | ОП | до 5 мин |  | 2.69 | 2.69 | 2.69 | 2.69 | 2.69 | 2.69 | 2.69 | 2.69 | 2.69 | АО "Кемеровская горэлектросеть" | ОАО "СКЭК"
6.11 | ТУЛР, Банки, Д/С, Школы, Дома коммунального сектора | РП-12 от ПС 110 кВ Мирная яч.44 | ф 12-5 | ОП | до 5 мин | [9 empty] | 2.51 | АО "Кемеровская горэлектросеть" | ОАО "СКЭК"
6.12 | ТУЛР, Банки, Д/С, Школы, Дома коммунального сектора | РП-12 от ПС 110 кВ Мирная яч.33 | ф 12-4 | ОП | до 5 мин | [6 empty] | 2.59 | 2.59 | 2.59 | 2.59 | АО "Кемеровская горэлектросеть" | ОАО "СКЭК"
6.13 | Авагян Андраник Вагинакович, АКМО, Бабина Анастасия Андреевна, Болтенков М.В., Бударин Сергей Иванович,Галимова С.В.,Голубева И.Ю., ИП Жигалов Н.П., ИП Парагульков Р.А., ИП Темникова Татьяна Владимировна, Калугин Александр Витальевич, Куклев Сергей Александрович, МУП 'ЖКУ Кемеровского района',МУП "ЖКУ КМО", ООО СХО Заречье, ПАО "Мобильные ТелеСистемы", Публичное АО 'Вымпел-Коммуникации', Сапожникова Ф.Х., СНТ "Наука", СФНЦА РАН, Фаренюк Валерий Аскольдович, ФГБУ "Западно-Сибирское УГМС", фл Тришина О.Ю., Чернышев Владимир Владимирович | ПС 110 кВ Оросительная | ф.6-19-Н | ОП | от 5 до 20 мин | [9 empty] | 2.63 | Кузбассэнерго-РЭС | Кузбассэнерго-РЭС
Итого по энергорайону: |  |  |  |  | до 5 мин | 0 | 5.09 | 8.27 | 10.33 | 13.61 | 15.92 | 21.18 | 21.18 | 23.49 | 28.7
[5 empty] | от 5 до 20 мин | 0 | 0 | 0 | 0 | 0 | 0 | 0 | 0 | 0 | 5.03
[5 empty] | от 20 до 60 мин | 0 | 0 | 0 | 0 | 0 | 0 | 0 | 0 | 0 | 0
[5 empty] | всего | 0 | 5.09 | 8.27 | 10.33 | 13.61 | 15.92 | 21.18 | 21.18 | 23.49 | 33.73
[5 empty] | всего по ДУ | 0 | 0 | 0 | 0 | 0 | 0 | 0 | 0 | 0 | 0
7 | Энергорайон «Шины 110 кВ ПС 220 кВ Заискитимская» Шины 110 кВ ПС 220 кВ Заискитимская, включая понизительные подстанции, электроснабжение которых осуществляется от вышеперечисленных подстанций
7.1 | ООО "Полимердор", ПАО "ВымпелКом", ГСК "Текстильщик", ООО "Восток-Авто", ООО "Трак Мастер", ООО "Плаза", ИП Луцкая О.С., ООО "Сербика", ООО ХК "Вектор". ООО "Картофельнй папа". Рахмедзянов А.В., ООО "Орхидея", Путилкин В.А., Потапов В.Л., ООО "Гофроторг". ИП Брославченко А.И., ООО "Мяско Плюс", ИП Кокин В.Ю., Коробейникова А.В., Андрюшков Е.В., Красильников А.Ю., Черкашина Ю.И., ООО "ЕЭС-Гарант" | ПС 110 кВ Заводская | ф.10-26-КШТ, ф.10-57-КШТ | ОП | от 5 до 20 мин | [9 empty] | 2.4 | Кузбассэнерго-РЭС | АО "СибПСК"
7.2 | 4 Школы, 4 Д/С, Детская больница, Стоматология, Поликлиника, Банк, ЦОДД, Детский психо-неврологич. Санаторий, КТТУ, КТСК, Дома коммунального сектора | РП-11 от ПС 110 кВ Восточная яч.69 | ф.11-7 | ОП | до 5 мин |  |  |  | 2.06 | 2.06 | 2.06 | 2.06 | 2.06 | 2.06 | 2.06 | АО "Кемеровская горэлектросеть" | ОАО "СКЭК"
7.3 | 4 Школы, 6 Д/С, Детская больница, Стоматология, Поликлиника, Мед. Центр, Гор. Центр СПИД, Банки, ЦОДД, КТСК, АТС, Администрация Ленинского р-на, Центр по гидрометеорологии и мониторингу окружающей среды, Дома коммунального сектора | РП-11 от ПС 110 кВ Восточная яч.52 | ф.11-8 | ОП | до 5 мин |  |  | 3.18 | 3.18 | 3.18 | 3.18 | 3.18 | 3.18 | 3.18 | 3.18 | АО "Кемеровская горэлектросеть" | ОАО "СКЭК"
7.4 | 3 Школы, 4 Д/С,Онкологический диспансер, Противотуберкулезный диспансер, Радиология, Многопрофильная больница, Банк, ЦОДД, КТСК, Б/С "МТС", Обл. Суд, Судебные приставы, Мед. Академия, КЕМТИПП, Дома коммунального сектора | РП-3 от ПС 110 кВ Восточная яч.70 | ф.3-7 | ОП | до 5 мин | [6 empty] | 2.67 | 2.67 | 2.67 | 2.67 | АО "Кемеровская горэлектросеть" | ОАО "СКЭК"
7.5 | 2 Школы, 3 Д/С, Многопрофильная больница, Онкологический диспансер, Противотуберкулезный диспансер, Радиология, МБУЗ "ГКССМП", ЦОДД, КТСК, АТС, Б/С "МТС", Обл. Суд, Судебные приставы, Мед. Академия, КЕМТИПП, Дома коммунального сектора | РП-3 от ПС 110 кВ Восточная яч.63 | ф.3-8 | ОП | до 5 мин |  | 2.69 | 2.69 | 2.69 | 2.69 | 2.69 | 2.69 | 2.69 | 2.69 | 2.69 | АО "Кемеровская горэлектросеть" | ОАО "СКЭК"
7.6 | ТУЛР, Банки, Д/С, Школы, Дома коммунального сектора | РП-12 от ПС 110 кВ Мирная яч.44 | ф 12-5 | ОП | до 5 мин | [9 empty] | 2.51 | АО "Кемеровская горэлектросеть" | ОАО "СКЭК"
7.7 | ТУЛР, Банки, Д/С, Школы, Дома коммунального сектора | РП-12 от ПС 110 кВ Мирная яч.33 | ф 12-4 | ОП | до 5 мин | [6 empty] | 2.59 | 2.59 | 2.59 | 2.59 | АО "Кемеровская горэлектросеть" | ОАО "СКЭК"
Итого по энергорайону: |  |  |  |  | до 5 мин | 0 | 2.69 | 5.87 | 7.93 | 7.93 | 7.93 | 13.19 | 13.19 | 13.19 | 15.7
[5 empty] | от 5 до 20 мин | 0 | 0 | 0 | 0 | 0 | 0 | 0 | 0 | 0 | 2.4
[5 empty] | от 20 до 60 мин | 0 | 0 | 0 | 0 | 0 | 0 | 0 | 0 | 0 | 0
[5 empty] | всего | 0 | 2.69 | 5.87 | 7.93 | 7.93 | 7.93 | 13.19 | 13.19 | 13.19 | 18.1
[5 empty] | всего по ДУ | 0 | 0 | 0 | 0 | 0 | 0 | 0 | 0 | 0 | 0
8 | Энергорайон «Беловский+Краснобродский» ПС 110 кВ Новоленинская, ПС 110 кВ Алексиевская, ПС 110 кВ Полысаевская-3, ПС 110 кВ Набережная, ПС 110 кВ Листвяжная, ПС 110 кВ Моховская, ПС 110 кВ Заречная-Новая, ПС 110 кВ Заречная, ПС 110 кВ Костромовская, ПС 110 кВ Беловская, ПС 110 кВ Ново-Чертинская, ПС 110 кВ Красный Брод, ПС 110 кВ Карагайлинская-Новая, ПС 110 кВ Краснокаменская, ПС 110 кВ Ускат, ПС 110 кВ Афонинская, ПС 110 кВ Черкасов Камень, включая понизительные подстанции, электроснабжение которых осуществляется от вышеперечисленных подстанций
8.1 | Население мкр.Майский, Митина Н.Н., ж/д переезд ООО "ММК-Уголь" | ПС 6 кВ №21 от ф.6-22, 6-25, 6-11, 6-12 ПС 110 кВ Ново-Чертинская | ф.6-45-21 | ОП | от 5 до 20 мин | 0.01 | 0.01 | 0.01 | 0.01 | 0.01 | 0.01 | 0.01 | 0.01 | 0.01 | 0.01 | ООО "ММК Уголь" (ш.Чертинская-Коксовая) | АО "СибПСК"
8.2 | ООО "ОМТ" | ПС 110 кВ №19 Краснокаменская | ф.10-7-С, ф.10-21-С | ОП | от 5 до 20 мин | [9 empty] | 0.61 | ООО "Сибирь-Энерго" | АО "СибПСК"
8.3 | ЦОФ ООО "ММК-УГОЛЬ" | 2 сш. 6 кВ ПС 35 кВ Беловская ЦОФ | ф.6-22-РУ | ДУ | до 5 мин | 0.68 | 0.68 | 0.68 | 0.68 | 0.68 | 0.68 | 0.68 | 0.68 | 0.68 | 0.68 | Кузбассэнерго-РЭС | ЦОФ ООО "ММК-УГОЛЬ"
8.4 | ЦОФ ООО "ММК-УГОЛЬ" | 2 сш. 6 кВ ПС 35 кВ Беловская ЦОФ | ф.6-30-П | ДУ | до 5 мин | 0.0001 | 0.0001 | 0.0001 | 0.0001 | 0.0001 | 0.0001 | 0.0001 | 0.0001 | 0.0001 | 0.0001 | Кузбассэнерго-РЭС | ЦОФ ООО "ММК-УГОЛЬ"
8.5 | ЦОФ ООО "ММК-УГОЛЬ" | РУ№3 6 кВ Беловская ЦОФ от ф.6-24РУ 2сш. 6 кВ ПС 35 кВ ЦОФ Беловская | Дымосос №5 500 кВт 6 кВ | ОП | от 5 до 20 мин | 0.45 | 0.45 | 0.45 | 0.45 | 0.45 | 0.45 | 0.45 | 0.45 | 0.45 | 0.45 | ЦОФ ООО "ММК-УГОЛЬ" | ЦОФ ООО "ММК-УГОЛЬ"
8.6 | ЦОФ ООО "ММК-УГОЛЬ" | РУ№3 6 кВ Беловская ЦОФ от ф. 6-24РУ 2сш. 6 кВ ПС 35 кВ ЦОФ Беловская | Вакуумнасос №6 315 кВт 6 кВ | ОП | от 5 до 20 мин | 0.3 | 0.3 | 0.3 | 0.3 | 0.3 | 0.3 | 0.3 | 0.3 | 0.3 | 0.3 | ЦОФ ООО "ММК-УГОЛЬ" | ЦОФ ООО "ММК-УГОЛЬ"
8.7 | ЦОФ ООО "ММК-УГОЛЬ" | ПС 6 кВ Беловская ЦОФ от ф. 6-20С 2сш. 6 кВ ПС 35 кВ ЦОФ Беловская | Сушильный агрегат №2 300 кВт 0,4 кВ | ОП | от 5 до 20 мин | 0.3 | 0.3 | 0.3 | 0.3 | 0.3 | 0.3 | 0.3 | 0.3 | 0.3 | 0.3 | ЦОФ ООО "ММК-УГОЛЬ" | ЦОФ ООО "ММК-УГОЛЬ"
8.8 | ЦОФ ООО "ММК-УГОЛЬ" | ПС 6 кВ Беловская ЦОФ от ф. 6-18А 2сш. 6 кВ ПС 35 кВ ЦОФ Беловская | Ленточный конвейер поз. 10А 270 кВт 0,4 кВ | ОП | от 5 до 20 мин | 0.27 | 0.27 | 0.27 | 0.27 | 0.27 | 0.27 | 0.27 | 0.27 | 0.27 | 0.27 | ЦОФ ООО "ММК-УГОЛЬ" | ЦОФ ООО "ММК-УГОЛЬ"
8.9 | ЦОФ ООО "ММК-УГОЛЬ" | 1 сш. 6 кВ ПС 35 кВ Беловская ЦОФ | ф.6-6-РУ | ДУ | до 5 мин | 0.0001 | 0.0001 | 0.0001 | 0.0001 | 0.0001 | 0.0001 | 0.0001 | 0.0001 | 0.0001 | 0.0001 | Кузбассэнерго-РЭС | ЦОФ ООО "ММК-УГОЛЬ"
8.10 | ЦОФ ООО "ММК-УГОЛЬ" | 1 сш. 6 кВ ПС 35 кВ Беловская ЦОФ | ф.6-11-П | ДУ | до 5 мин | 0.0001 | 0.0001 | 0.0001 | 0.0001 | 0.0001 | 0.0001 | 0.0001 | 0.0001 | 0.0001 | 0.0001 | Кузбассэнерго-РЭС | ЦОФ ООО "ММК-УГОЛЬ"
8.11 | ЦОФ ООО "ММК-УГОЛЬ" | 1 сш. 6 кВ ПС 35 кВ Беловская ЦОФ | ф.6-16-Г | ДУ | до 5 мин | 0.0001 | 0.0001 | 0.0001 | 0.0001 | 0.0001 | 0.0001 | 0.0001 | 0.0001 | 0.0001 | 0.0001 | Кузбассэнерго-РЭС | ЦОФ ООО "ММК-УГОЛЬ"
8.12 | ОАО "Поляны" | ПС 35 кВ №13 ш.Краснокаменская | ф.20 | ОП | от 5 до 20 мин | 2 | 2 | 2 | 2 | 2 | 2 | 2 | 2 | 2 | 2 | ООО ПО "ЦУС" | ООО "ОЭСК"
8.13 | ОАО "Р-з Киселевский" | ПС 35 кВ №10 Р-з Киселевский | ф. 6-6 | ОП | от 5 до 20 мин | 0.44 | 0.44 | 0.44 | 0.44 | 0.44 | 0.44 | 0.44 | 0.44 | 0.44 | 0.44 | ООО ПО "ЦУС" | ООО "ОЭСК"
8.14 | ООО «Вахрушевская автобаза» | ПС 110 кВ Афонинская | ф. 6-20-К | ДУ | до 5 мин | 0.17 | 0.17 | 0.17 | 0.17 | 0.17 | 0.17 | 0.17 | 0.17 | 0.17 | 0.17 | Кузбассэнерго-РЭС | ООО "ОЭСК"
8.15 | ООО «Вахрушевская автобаза» | ПС 110 кВ Афонинская | ф. 6-2-К | ДУ | до 5 мин | 0.01 | 0.01 | 0.01 | 0.01 | 0.01 | 0.01 | 0.01 | 0.01 | 0.01 | 0.01 | Кузбассэнерго-РЭС | ООО "ОЭСК"
8.16 | ООО «Вахрушевская автобаза» | ПС 110 кВ Афонинская | ф. 6-18-А | ДУ | до 5 мин | 0.0001 | 0.0001 | 0.0001 | 0.0001 | 0.0001 | 0.0001 | 0.0001 | 0.0001 | 0.0001 | 0.0001 | Кузбассэнерго-РЭС | ООО "ОЭСК"
8.17 | ООО «Вахрушевская автобаза» | ПС 110 кВ Афонинская | ф. 6-6-А | ДУ | до 5 мин | 0.38 | 0.38 | 0.38 | 0.38 | 0.38 | 0.38 | 0.38 | 0.38 | 0.38 | 0.38 | Кузбассэнерго-РЭС | ООО "ОЭСК"
8.18 | ООО "Завод Красный Октябрь" | ПС 35 кВ №1 Городская | ф.6-4-З | ОП | от 5 до 20 мин | [5 empty] | 1.7 | 1.7 | 1.7 | 1.7 | 1.7 | АО "СУЭК-Кузбасс" Энергоуправление | ООО "Энергосервис"
8.19 | ООО "Завод Красный Октябрь" | ПС 35 кВ №1 Городская | ф.6-6-З | ОП | от 5 до 20 мин |  |  |  | 0.5 | 0.5 | 0.5 | 0.5 | 0.5 | 0.5 | 0.5 | АО "СУЭК-Кузбасс" Энергоуправление | ООО "Энергосервис"
8.20 | ООО "СЭР "ХАУХИНКО РУС" | ПС 35 кВ №1 Городская | ф.6-2-СЭР | ОП | от 5 до 20 мин |  | 0.29 | 0.29 | 0.29 | 0.29 | 0.29 | 0.29 | 0.29 | 0.29 | 0.29 | АО "СУЭК-Кузбасс" Энергоуправление | ООО "Энергосервис"
8.21 | ОАО "Горэлектротранспорт города Ленинска-Кузнецкого" | ПС 35 кВ №14 ш.Егозовская | ф.6-11-ТЯГ (резерв ф.6-26-ТЯГ) | ОП | от 5 до 20 мин | 0.41 | 0.41 | 0.41 | 0.41 | 0.41 | 0.41 | 0.41 | 0.41 | 0.41 | 0.41 | АО "СУЭК-Кузбасс" Энергоуправление | ООО "Энергосервис"
8.22 | АО "Национальная башенная компания", Сибирский филиал ПАО "Мегафон", Кемеровский филиал ООО "Т2 Мобайл", ПАО "МТС", ИП Щербинин, ООО "Объединенное ПТУ Кузбасса" станция, магазины, жилые дома | ПС-9 от ПС 35 кВ Комсомолец | ф.6-19-Быт (ТП №544, 542, 569, 614, 564) | ОП | до 5 мин | 0.36 | 0.36 | 0.36 | 0.36 | 0.36 | 0.36 | 0.36 | 0.36 | 0.36 | 0.36 | ООО "Ленинск-Кузнецкая электросеть" | ОАО "СКЭК"
8.23 | Кемеровский филиал ООО "Т2 Мобайл", ООО "Тринити", ООО "Атлантик", ОАО "Мобильные телесистемы", СТО, АЗС, Сибирский филиал ПАО "Мегафон", котельна №26, Сибирский филиал ПАО "Мегафон", ООО "Втормет", ООО "Объединенное ПТУ Кузбасса", ООО Континент права, ООО "Дорожник" битумохранилище, сауна, гаражные боксы, цех по переработке рыбы, уличное освещение, магазины, жилые дома | ПС 110 кВ Новоленинская | ф.6-41-Ж | ОП | до 5 мин | 0.76 | 0.76 | 0.76 | 0.76 | 0.76 | 0.76 | 0.76 | 0.76 | 0.76 | 0.76 | Кузбассэнерго-РЭС | ОАО "СКЭК"
8.24 | МБОУ "СОШ №38", МДОУ "ДС №18", жилые дома, магазины, гаражные боксы, торговые павильоны, ООО "Менеджер плюс", ФГУП Почта России, фонтан, уличное освещение, прокуратура, МБУ ДО ДЮСШ, светофоры, ПАО "Ростелеком", ГКПОУ Ленинск-Кузнецкий горнотехнический техникум, ГОВД, аптеки | РП-4 от ф.6-19-РП, ф.6-20-РП ПС 110 кВ Городская | ф.6-17-Л | ОП | до 5 мин |  | 0.24 | 0.24 | 0.24 | 0.24 | 0.24 | 0.24 | 0.24 | 0.24 | 0.24 | ООО "Ленинск-Кузнецкая электросеть" | ОАО "СКЭК"
8.25 | Лесопилка, ОАО "Мобильные телесистемы", плодово-ягодный питомник, магазины, гаражные боксы, теплицы, жилые дома | ПС 35 кВ Комсомолец | ф.6-16-Б (ТП №583, 574, 574а, 575, 573, 573а) | ОП | до 5 мин |  |  | 0.45 | 0.45 | 0.45 | 0.45 | 0.45 | 0.45 | 0.45 | 0.45 | ООО "Ленинск-Кузнецкая электросеть" | ОАО "СКЭК"
8.26 | Столярный цех, магазины, СТО, кафе, склад, жилые дома | РП-4 от ПС 35 кВ Комсомолец | ф.6-22-МЦ (ТП№ 601, 608, 609, 607) | ОП | до 5 мин |  |  | 0.25 | 0.25 | 0.25 | 0.25 | 0.25 | 0.25 | 0.25 | 0.25 | ООО "Ленинск-Кузнецкая электросеть" | ОАО "СКЭК"
8.27 | Садоводческое товарищество 'Шахта им. 7 Ноября', магазины, СТО, гаражные боксы, АЗС, склад, жилые дома | ПС 35 кВ Комсомолец | ф.6-18-Б (ТП №597, 596, 598, 599, 586, 592) | ОП | до 5 мин |  |  |  | 0.5 | 0.5 | 0.5 | 0.5 | 0.5 | 0.5 | 0.5 | ООО "Ленинск-Кузнецкая электросеть" | ОАО "СКЭК"
8.28 | МАДОУ 'Центр развития ребенка-детский сад №51', бойлерная, парикмахерская, магазины, киоски, базовая станция сотовой связи, жилые дома | РП-6 от ф.6-15-МР, ф.6-27-МР ПС 110 кВ КСК | ф.6-12-340 | ОП | до 5 мин |  |  |  |  | 0.53 | 0.53 | 0.53 | 0.53 | 0.53 | 0.53 | ООО "Ленинск-Кузнецкая электросеть" | ОАО "СКЭК"
8.29 | МБУК "ЦБС им. Н.К. Крупской", торговые павильоны, магазины, ФГКУ "7 отряд ФПС по КО", Управление с/хозяйства Администрации Ленинск-Кузнецкого муниципального района, отделение казначейства, НОУ ДПО "Ленинск-Кузнецкая автошкола" РО ДОСААФ России КО, ООО "Сиб-Ханзен", светофоры, стоматологический кабинет, парикмахерские, гаражные массивы, ООО ПМК "Альянс", ООО "Юрист", ООО "Л-К Электросеть", АЗС | РП-2 от ф.6-10-Б, ф.10-11-Б ПС 110 кВ Ленинск-Кузнецк Тяговая | ф.10-6-235 | ОП | до 5 мин |  |  |  |  | 0.46 | 0.46 | 0.46 | 0.46 | 0.46 | 0.46 | ООО "Ленинск-Кузнецкая электросеть" | ОАО "СКЭК"
8.30 | ТСЖ "Анат", жилые дома, Кемеровский филиал ООО "Т2 Мобайл", ФГУП "ГРЧЦ" Сибирском федеральном округе, ГКУ ЦЗН г. Ленинска-Кузнецкого, Ресторан "Регион 42", кафе, автостоянка, МАУ "Ленинск-Кузнецкий МФЦ", Сибирский филиал ПАО "Мегафон", ТЦ Ярмарка | РП-7 от ф.6-7-М3, ф.6-14-М3 ПС 110 кВ Кузбассэлемент | ф.6-3-357 и ф.6-10-357 | ОП | до 5 мин |  |  |  |  | 0.26 | 0.26 | 0.26 | 0.26 | 0.26 | 0.26 | ООО "Ленинск-Кузнецкая электросеть" | ОАО "СКЭК"
8.31 | МБУЗ Стоматологическая п-ка №1, МБДОУ "Детский сад №49", ООО "ТО Лифт", аптеки, магазины, торговые павильоны, МБДОУ "Детский сад №48" общ.вида, офисы, стоматологический кабинет | РП-6 от ф.6-15-МР, ф.6-27-МР ПС 110 кВ КСК | ф.6-7-348 | ОП | до 5 мин | [5 empty] | 0.62 | 0.62 | 0.62 | 0.62 | 0.62 | ООО "Ленинск-Кузнецкая электросеть" | ОАО "СКЭК"
8.32 | Питомник ОВО, личные гаражи, газовая АЗС, жилые дома | РП-1 от ф.6-23-В, ф.6-18-ГПС 110 кВ Новоленинская | ф.6-5-Г | ОП | до 5 мин | [5 empty] | 0.2 | 0.2 | 0.2 | 0.2 | 0.2 | ООО "Ленинск-Кузнецкая электросеть" | ОАО "СКЭК"
8.33 | Жилые дома, ЗАО "КАРБО-ЦАКК", ООО "ЛКС ЦТП №6, ГБУЗ Кемеровской области 'Ленинск-Кузнецкая станция скорой, уличное освещение, пекарня, магазины, ФГУП 'Почта России' отделение №23, ООО 'Модуль +', ООО 'Кольчугинская Химическая Компания', Муниципальный фонд поддержки малого предпринимательства г.Ленинск-Кузнецкого, Кемеровский филиал ООО "Т2 Мобайл" БС №256, МБДОУ "Детский сад №1", светофоры, "ВымпелКом" БС, КО №8615 ПАО "Сбербанк России" | РП-6 от ф.6-15-МР, ф.6-27-МР ПС 110 кВ КСК | ф.6-13-343 | ОП | до 5 мин | [5 empty] | 0.41 | 0.41 | 0.41 | 0.41 | 0.41 | ООО "Ленинск-Кузнецкая электросеть" | ОАО "СКЭК"
8.34 | Беловское государственное пассажирское автотранспортное предприятие Кемеровской области, МБДОУ 'Детский сад №16', МБДОУ 'Детский сад № 56 комбинированного вида', МБДОУ 'Детско-юношеская спортивная школа', МБОУ "СОШ №1", магазины, офисы, ООО 'Е-Лайт-Телеком', ООО 'Сибирские сети', нежилые помещения, склады, жилые дома | РП-3 от ф.6-8-МР, ф. 6-29-МР ПС 110 кВ КСК | ф.6-13-323 | ОП | до 5 мин | [6 empty] | 0.7 | 0.7 | 0.7 | 0.7 | ООО "Ленинск-Кузнецкая электросеть" | ОАО "СКЭК"
8.35 | Юридическая консультация, нотариус, магазины, пульт охраны, общество слепых, ремонт обуви, кадастровая палата, склады, жилые дома | РП-8 от ф.6-19-ВГСЧ (рез. от РП-1 ф.6-11-С) ПС 35 кВ ш. Егозовская | ф.6-9-285 и ф.6-10-285 | ОП | до 5 мин | [6 empty] | 0.2 | 0.2 | 0.2 | 0.2 | ООО "Ленинск-Кузнецкая электросеть" | ОАО "СКЭК"
8.36 | Адвокатский кабинет, фотосервис, ремонт обуви, парикмахерская "Имидж", ЗАО "Кузбасспечать", магазины, жилые дома, аптеки, уличное освещение, светофоры, МАДОУ № 10, ПАО "Ростелеком" АТС, стоматологический кабинет, ООО "Лаборатория цифрового зрения", ГБУЗ Кемеровской области 'Ленинск-Кузнецкий детский туберкулезный санаторий', МКУ «Социально-реабилитационный центр для несовершеннолетних «Радуга» | РП-3 от ф.6-8-МР, ф.6-29-МР ПС 110 кВ КСК | ф.6-10-320 | ОП | до 5 мин | [6 empty] | 0.42 | 0.42 | 0.42 | 0.42 | ООО "Ленинск-Кузнецкая электросеть" | ОАО "СКЭК"
8.37 | Магазины, ООО ' Ремстрой', приход храма Благовещения, СТО, автомойка, гаражи, кафе, жилые дома, ООО "Т2 Мобайл" БС № 776, ООО ' Ремстрой', нежилые помещения | РП-6 от ф.6-15-МР, ф.6-27-МР ПС 110 кВ КСК | ф.6-15-330 | ОП | до 5 мин | [7 empty] | 0.2 | 0.2 | 0.2 | ООО "Ленинск-Кузнецкая электросеть" | ОАО "СКЭК"
8.38 | ФБУЗ "ЦГ и Э в КО", ФГБУ "ЦЖКУ" Минобороны России, ООО "УЕЗ ЖКУ г.Ленинска-Кузнецкого", магазины, ООО "Тринити" АЗС, Вымпел-Коммуникации, ООО "СпецАвтоХозяйство", ООО "Сах плюс", ОАО "Аптеки Кузбасса", ГКПОУ Ленинск-Кузнецкий горнотехнический техникум, МБУК "ЦДК", МБДОУ "Детский сад №32" комбин.вида, МБОУ "Средняя общ. школа №2", МБОУ "ДОД ДЮСШ №4", нежилые здания, жилые дома, гаражи, ГБУЗ КО областной Центр "СПИД", ОАО "Мобильные телесистемы", МБДОУ "Детский сад №18", гостиница, уличное освещение | РП-10 от ф.6-25-РП, ф.6-26-РППС 110 кВ Городская | ф.6-4-408 | ОП | до 5 мин | [7 empty] | 0.45 | 0.45 | 0.45 | ООО "Ленинск-Кузнецкая электросеть" | ОАО "СКЭК"
8.39 | Жилые дома, АЗС, МРО Православный приход Храма Святых Новомученников и Исповедников Российских, магазины, нежилые помещения, ГУ - Управление Пенсионного фонда Российской Федерации в г. Ленинск-Кузнецком Кемеровской области, Администрация Ленинск-Кузнецкого муниципального района, ФГКУ '7 отряд федеральной противопожарной службы по Кемеровской области', МБУ культуры 'Централизованная библиотечная система им.Н.К.Крупской', ФКУ "ЦОКР", уличное освещение, стоматология, офисы, нежилые помещения, ООО 'Торговый дом ДВИГ', отделение ДОСААФ, склады, ООО 'Телеком', ООО 'Е-Лайт-Телеком', ООО "П Спектр" | РП-2 от ф.6-10-Б, ф.10-11-Б ПС 110 кВ Ленинск-Кузнецк Тяговая | ф.10-6-235 | ОП | до 5 мин | [7 empty] | 0.5 | 0.5 | 0.5 | ООО "Ленинск-Кузнецкая электросеть" | ОАО "СКЭК"
8.40 | Центр социального обслуживания населения, СТО, гаражи, магазины, , кинотеатр "Победа", МБДОУ 'Детский сад № 18', Администрация , библиотека, Россельхозбанк, инкасация, пульт охраны, паспортный стол, ГО и ЧС, .жилые дома, частный сектор, офисы, ООО «Партнер», Комитет по управлению муниципальным имуществом Ленинск-Кузнецкого городского округа, МАУК 'Краеведческий музей', АО 'СУЭК-Кузбасс' учебный центр, ПАО междугородной и международной электрической связи "Ростелеком", АГЗС | РП-4 от ф.6-19-РП, ф.6-20-РП ПС 110 кВ Городская | ф.6-14-Ж | ОП | до 5 мин | [8 empty] | 0.92 | 0.92 | ООО "Ленинск-Кузнецкая электросеть" | ОАО "СКЭК"
8.41 | МБОУ 'Гимназия №12', мировые судья, магазины, парикмахерские, жилые дома, мини-пекарня, ЗАО "Кемеровская мобильная связь" БС, ООО "Т2 Мобайл" БС, МБУ ДО ДЮСШ, ГБУЗ КО Л-К КВД, ООО ЛКС котельные, светофоры, уличное освещение, ООО "ДСПМК", ОАО "СУЭК-Кузбасс" Спецналадка, ООО "Фармглобус" аптека | РП-10 от ф.6-25-РП, ф.6-26-РП ПС 110кВ Городская | ф.6-3-462 | ОП | до 5 мин | [9 empty] | 1.12 | ООО "Ленинск-Кузнецкая электросеть" | ОАО "СКЭК"
8.42 | МО МВД России "Ленинск-Кузнецкий" пост милиции, жилые дома, магазины, ООО "РМ Сервис", парикмахерские, кафе, ателье, аптеки, стоматологические кабинеты, МБДОУ "Детский сад №24", МБУЗ городская больница № 1 детская поликлиника №2, ФТО, ООО "Альянс", уличное освещение, светофоры, Кемеровский филиал ООО "Т2 Мобайл", ГУ " Кузбасспассажиравтотранспорт", УПФР, ГУ КРОФСС РФ, МБОУ ООШ № 73, ПАО "Сбербанк России", бизнес-отель "Виктория", офисы, МАУК "ДК им.Ярославского", МОУ ДОД ДМШ №12, МУ СЦМ | РП-2 от ф.6-10-Б, ф.10-11-БПС 110 кВ Ленинск-Кузнецкая тяговая | ф.10-4-220 | ОП | до 5 мин | 0.45 | 0.45 | 0.45 | 0.45 | 0.45 | 0.45 | 0.45 | 0.45 | 0.45 | 0.45 | ООО "Ленинск-Кузнецкая электросеть" | ОАО "СКЭК"
8.43 | Погружные насосы | ПС 110 кВ Полысаевская-3 | ф.6-5-Ш | ОП | до 5 мин | 1.2 | 1.2 | 1.2 | 1.2 | 1.2 | 1.2 | 1.2 | 1.2 | 1.2 | 1.2 | Кузбассэнерго-РЭС | ООО "Шахта Сибирская"
8.44 | Потребители Фланговых стволов | ПС 110 кВ Полысаевская-3 | ф.6-20-Ш | ОП | от 5 до 20 мин | 1.8 | 1.8 | 1.8 | 1.8 | 1.8 | 1.8 | 1.8 | 1.8 | 1.8 | 1.8 | Кузбассэнерго-РЭС | ООО "Шахта Сибирская"
8.45 | АО "СУЭК-Кузбасс" ШУ им. Анатолия Дмитриевича Рубана Шахта им. Анатолия Дмитриевича Рубана | РП-4 "ш. 7 Ноября" 6 кВ (от ПС 35 кВ Комсомолец) | ф.6-24-ТП | ОП | от 5 до 20 мин |  |  | 0.1 | 0.1 | 0.1 | 0.1 | 0.1 | 0.1 | 0.1 | 0.1 | АО "СУЭК-Кузбасс" Энергоуправление | ООО "Энергосервис"
8.46 | ГУ №5, узел связи, почта, котельная, 2 школы, муз школа, 2 дет сада, ДК "Шахтёра", детская поликлиника, вет. станция, база ООО "КОТК", котельная №38 ввод №2 (резерв), котельная №46 А ввод №2 (резерв), котельная №49 ввод №2 (резерв), 2 ИП, 11 магазинов, пекарня, ателье, парикмахерская, офис ЖЭК, дет. санаторий, Центр отдыха, 793 ч/сектор (печное), 48 МКД 1082 комм кв (ценрализованное), 4 физ. лица, пункт полиции, УНО, станция МТС, станция ТЕЛЕ-2 | ПС 110 кВ Афонинская | ф.6-4-Г | ДУ | до 5 мин | [5 empty] | 0.857 | 0.857 | 0.857 | 0.857 | 0.857 | Кузбассэнерго-РЭС | ООО "КЭнК"
8.47 | Роддом, дет сад, детский приют, котельная, 12 юр лиц, 73 ч/сектор (печное), 1574 комм кв (ценрализованное) | ПС 35 кВ Шахта №12 | ф.6-15-Г | ОП | от 5 до 20 мин | [5 empty] | 1.382 | 1.382 | 1.382 | 1.382 | 1.382 | Кузбассэнерго-РЭС | ООО "КЭнК"
8.48 | 2 котельные, 3 дет сада, СЮТ, ТЦ "Кора", школа, 44 юр лиц, АТС, п\ст скорой помощи, 261 ч/сектор (печное), 2072 комм кв (ценрализованное) | ПС 35 кВ Шахта №12 | ф.6-23-Г | ОП | от 5 до 20 мин |  |  |  |  | 1.55 | 1.55 | 1.55 | 1.55 | 1.55 | 1.55 | Кузбассэнерго-РЭС | ООО "КЭнК"
8.49 | Роддом, дет сад, детский приют, котельная, 12 юр лиц, 73 ч/сектор (печное), 1574 комм кв (ценрализованное) | ПС 35 кВ Шахта №13 | ф.6-17-Г | ОП | от 5 до 20 мин |  |  |  | 0.156 | 0.156 | 0.156 | 0.156 | 0.156 | 0.156 | 0.156 | Кузбассэнерго-РЭС | ООО "КЭнК"
8.50 | Лицей №1, филиал скорой помощи, 3 дет сада, школа, муз школа, КНС, АТС, База филиала, БРУ, РРС, 77 юр лиц, 3931 комм кв (ценрализованное) | ПС 110 кВ №19 Краснокаменская | ф.19-8-Г | ОП | от 5 до 20 мин |  |  |  |  | 2.376 | 2.376 | 2.376 | 2.376 | 2.376 | 2.376 | ООО "СибирьЭнерго" | ООО "КЭнК"
8.51 | 1236ж/д ч/с, 7 мкд- 172кв, 71 юр. Лица ( 3 Котельных, 4 д/сада, детская больница, школа) | ПС 35 кВ №1 Бабанаковская | ф.1-13-Г | ОП | от 5 до 20 мин |  |  |  |  | 0.72 | 0.72 | 0.72 | 0.72 | 0.72 | 0.72 | ООО "РООС" | ООО "КЭнК"
8.52 | 773 ж/д ч/с, 82 юр. Лицрайветстанция ,ветбак.лаборатория | ПС 35 кВ Беловская городская | ф.10-11-Г | ДУ | до 5 мин |  | 1.686 | 1.686 | 1.686 | 1.686 | 1.686 | 1.686 | 1.686 | 1.686 | 1.686 | Кузбассэнерго-РЭС | ООО "КЭнК"
8.53 | 618 ж/д ч/с, 21 юр. Лиц (ПНС,КНС) | ПС 35 кВ Беловская городская | ф.10-18-Г | ДУ | до 5 мин |  |  |  | 1.476 | 1.476 | 1.476 | 1.476 | 1.476 | 1.476 | 1.476 | Кузбассэнерго-РЭС | ООО "КЭнК"
8.54 | 878 ж/д ч/с, 3 мкд, 35 юр. Лица, Путевая часть РЖД, дистанция погрузочных работ РЖД, санэпидемстанция, База УК "УЖФ", Баня, Ф-л Университета РЖД, оздоровительный комплекс, 2-е Базовые станции | ПС 35 кВ Беловская городская | ф.10-12-Г | ДУ | до 5 мин |  |  |  | 1.32 | 1.32 | 1.32 | 1.32 | 1.32 | 1.32 | 1.32 | Кузбассэнерго-РЭС | ООО "КЭнК"
8.55 | 1 Гидроузел, 6 юр/лиц. | ПС 35 кВ ППШ | ф.10-12-г | ОП | от 5 до 20 мин |  |  |  | 0.0711 | 0.0711 | 0.0711 | 0.0711 | 0.0711 | 0.0711 | 0.0711 | ООО "КЭнК" | ООО "КЭнК"
8.56 | Администрация (архив), Управление ЗАГСа; МБУ Городской молодежный центр (Бассейн); 1 жен. консультация; 1 д/сад; 1 школа; 24 юр/лица, 8 домов ком./сект.-887 кв. | ПС 35 кВ ППШ | ф.10-7-133 | ОП | от 5 до 20 мин |  |  |  | 0.459 | 0.459 | 0.459 | 0.459 | 0.459 | 0.459 | 0.459 | ООО "КЭнК" | ООО "КЭнК"
8.57 | 2 Электробойлерные | ПС 35 кВ ППШ | ф.10-27-Б | ОП | от 5 до 20 мин |  |  |  | 0.6747 | 0.6747 | 0.6747 | 0.6747 | 0.6747 | 0.6747 | 0.6747 | ООО "КЭнК" | ООО "КЭнК"
8.58 | МБОУ ДО ДДТ (Дом детского творчества); МБУ КЦСОН г. Полысаево (Офис); МБУК ДК Родина (помещение); 1 банк; 1 д/сад; 2 КНС; 33 юр/лица, 18 домов ком./сект. - 1196 кв. | ПС 35 кВ ППШ | ф.10-8-134 | ОП | от 5 до 20 мин |  |  |  | 0.75 | 0.75 | 0.75 | 0.75 | 0.75 | 0.75 | 0.75 | ООО "КЭнК" | ООО "КЭнК"
8.59 | ОАО Северо Кузбасская Энергетическая Компания (Перекачная насосная станция); 1 д/сад, 7 юр/лиц, 7 домов ком./сект. - 386 кв, час.сектор - 83 дома | ПС 35 кВ ППШ | ф.10-16-135 | ОП | от 5 до 20 мин |  |  |  | 0.1614 | 0.1614 | 0.1614 | 0.1614 | 0.1614 | 0.1614 | 0.1614 | ООО "КЭнК" | ООО "КЭнК"
8.60 | Дома ч/с-457, к/с-2, котельная-1, школа-1, юр/лиц-13 | ПС 110 кВ Ново-Чертинская | Ф-6-10-Г | ОП | от 5 до 20 мин |  |  | 2.0496 | 2.0496 | 2.0496 | 2.0496 | 2.0496 | 2.0496 | 2.0496 | 2.0496 | Кузбассэнерго-РЭС | ООО "КЭнК"
8.61 | Телецентр-1, дома ч/с-116, юр/лица-2 | ПС 110 кВ Ново-Чертинская | ф.6-8-тц | ОП | от 5 до 20 мин |  |  |  |  | 2.2968 | 2.2968 | 2.2968 | 2.2968 | 2.2968 | 2.2968 | Кузбассэнерго-РЭС | ООО "КЭнК"
8.62 | Дома к/с-32, котельных-2, д/сада-2, филиал КемГУ, Гимназия, насосная-1, юр/лиц-83 | ПС 35 кВ Парковая | ф.10-4-п | ОП | от 5 до 20 мин |  | 1.1136 | 1.1136 | 1.1136 | 1.1136 | 1.1136 | 1.1136 | 1.1136 | 1.1136 | 1.1136 | ООО "КЭнК" | ООО "КЭнК"
8.63 | Дома к/с-14, юр/лиц-8 | ПС 35 кВ Парковая | ф.10-8-п | ОП | от 5 до 20 мин |  |  |  |  | 0.4064 | 0.4064 | 0.4064 | 0.4064 | 0.4064 | 0.4064 | ООО "КЭнК" | ООО "КЭнК"
8.64 | 189 ж/д ч/с, 19 мкд , 65 юр. Лиц (д/сад, интернат, реабелитац. Центр, школа, 2-е поликлиники,ЦТП, КНС, АТС,Очистные) | ПС 110 кВ Беловская | ф.6-5-г | ОП | от 5 до 20 мин |  |  |  |  | 1.8144 | 1.8144 | 1.8144 | 1.8144 | 1.8144 | 1.8144 | Кузбассэнерго-РЭС | ООО "КЭнК"
8.65 | 189 ж/д ч/с, 19 мкд , 65 юр. Лиц (д/сад, интернат, реабелитац. Центр, школа, 2-е поликлиники,ЦТП, КНС, АТС,Очистные) | ПС 35 кВ Грамотеинская 1/2 | ф.6-27-П | ОП | от 20 до 60 мин |  |  |  | 0.6912 | 0.6912 | 0.6912 | 0.6912 | 0.6912 | 0.6912 | 0.6912 | Кузбассэнерго-РЭС | ООО "КЭнК"
8.66 | 335 дом ч/с,4 комм.дома, 8 юр.лиц (Абонентская база+котельная базы, д/сад, 2школы, базовая станция) | ПС 35 кВ Грамотеинская 1/2 | ф.6-11-П | ОП | от 20 до 60 мин |  |  | 0.7584 | 0.7584 | 0.7584 | 0.7584 | 0.7584 | 0.7584 | 0.7584 | 0.7584 | Кузбассэнерго-РЭС | ООО "КЭнК"
8.67 | 8 юр/лиц, частный сектор 776 домов, 251 гараж. | ПС 35 кВ №12 ш.Полысаевская | ф.6-27-П | ОП | от 5 до 20 мин |  |  |  | 0.964 | 0.964 | 0.964 | 0.964 | 0.964 | 0.964 | 0.964 | АО "СУЭК-Кузбасс" Энергоуправление | ООО "КЭнК"
8.68 | 1 школа, 1 д/сад, 1 дом дет. творчества, 31 юр/лиц, 7 домов ком./сект. -104кв.,частный сектор 1344 домов, 5 гаражей. | ПС 35 кВ №2 ш.Октябрьская | ф.6-46-ж | ОП | от 5 до 20 мин |  |  |  |  | 1.1178 | 1.1178 | 1.1178 | 1.1178 | 1.1178 | 1.1178 | АО "СУЭК-Кузбасс" Энергоуправление | ООО "КЭнК"
8.69 | 5 юр/лиц, частный сектор 274 домов. | ПС 110 кВ Полысаевская-3 | ф.6-22-П6 | ОП | от 5 до 20 мин |  |  |  |  | 0.0648 | 0.0648 | 0.0648 | 0.0648 | 0.0648 | 0.0648 | Кузбассэнерго-РЭС | ООО "КЭнК"
8.70 | 1 школа, 1 котельная, 1 библиотека, 3 юр/лица, 2 дома ком./сект. - 56 кв. | ПС 110 кВ Полысаевская-3 | ф.6-14-ш | ОП | от 5 до 20 мин | [5 empty] | 0.007 | 0.007 | 0.007 | 0.007 | 0.007 | Кузбассэнерго-РЭС | ООО "КЭнК"
8.71 | Частный сектор 114 домов. | ПС 110 кВ Полысаевская-3 | ф.6-29-ш | ОП | от 5 до 20 мин | [6 empty] | 0.1824 | 0.1824 | 0.1824 | 0.1824 | Кузбассэнерго-РЭС | ООО "КЭнК"
8.72 | Филиал ОАО "РЖД" - Западно-Сибирская железная дорога | ПС 35 кВ Углерод тяговая | ПВ-1,2 с выдачей предупреждения на установление интервала в движении поездов 30 минут по перегону Углерод-Ускат в обоих направлениях | ОП | от 5 до 20 мин | [9 empty] | 1 | ОАО "ЗСЖД" - филиал ОАО "РЖД" | ОАО "ЗСЖД" - филиал ОАО "РЖД"
8.73 | Филиал ОАО "РЖД" - Западно-Сибирская железная дорога | ПС 35 кВ Углерод тяговая | ЛПЭ1 | ОП | до 5 мин | [6 empty] | 0.5 | 0.5 | 0.5 | 0.5 | ОАО "ЗСЖД" - филиал ОАО "РЖД" | ОАО "ЗСЖД" - филиал ОАО "РЖД"
8.74 | Филиал ОАО "РЖД" - Западно-Сибирская железная дорога | ПС 35 кВ Углерод тяговая | ЛПЭ7 | ОП | до 5 мин | [6 empty] | 0.5 | 0.5 | 0.5 | 0.5 | ОАО "ЗСЖД" - филиал ОАО "РЖД" | ОАО "ЗСЖД" - филиал ОАО "РЖД"
8.75 | Филиал ОАО "РЖД" - Западно-Сибирская железная дорога | ПС 35 кВ Терентьевская тяговая | Л3-10 | ОП | до 5 мин |  |  |  |  | 0.4 | 0.4 | 0.4 | 0.4 | 0.4 | 0.4 | ОАО "ЗСЖД" - филиал ОАО "РЖД" | ОАО "ЗСЖД" - филиал ОАО "РЖД"
8.76 | Филиал ОАО "РЖД" - Западно-Сибирская железная дорога | ПС 35 кВ Терентьевская тяговая | Л5-10 | ОП | до 5 мин | [5 empty] | 0.4 | 0.4 | 0.4 | 0.4 | 0.4 | ОАО "ЗСЖД" - филиал ОАО "РЖД" | ОАО "ЗСЖД" - филиал ОАО "РЖД"
8.77 | Филиал ОАО "РЖД" - Западно-Сибирская железная дорога | ПС 35 кВ Терентьевская тяговая | Л4-10 | ОП | до 5 мин |  |  |  | 0.4 | 0.4 | 0.4 | 0.4 | 0.4 | 0.4 | 0.4 | ОАО "ЗСЖД" - филиал ОАО "РЖД" | ОАО "ЗСЖД" - филиал ОАО "РЖД"
8.78 | Филиал ОАО "РЖД" - Западно-Сибирская железная дорога | ПС 35 кВ Терентьевская тяговая | ЛПЭ7 | ОП | до 5 мин | [8 empty] | 0.5 | 0.5 | ОАО "ЗСЖД" - филиал ОАО "РЖД" | ОАО "ЗСЖД" - филиал ОАО "РЖД"
8.79 | Филиал ОАО "РЖД" - Западно-Сибирская железная дорога | ПС 35 кВ Терентьевская тяговая | ЛПЭ2 | ОП | до 5 мин | [8 empty] | 0.5 | 0.5 | ОАО "ЗСЖД" - филиал ОАО "РЖД" | ОАО "ЗСЖД" - филиал ОАО "РЖД"
8.80 | Филиал ОАО "РЖД" - Западно-Сибирская железная дорога | ПС 35 кВ Терентьевская тяговая | С отключением ПВ-1,2 с выдачей предупреждения на установление интервала в движении поездов 35 минут нечётным поездам на участке Ускат-Терентьевская и Терентьеская-Красулино в обоих направлениях | ОП | от 5 до 20 мин | [6 empty] | 0.4 | 0.4 | 0.4 | 0.4 | ОАО "ЗСЖД" - филиал ОАО "РЖД" | ОАО "ЗСЖД" - филиал ОАО "РЖД"
8.81 | Филиал ОАО "РЖД" - Западно-Сибирская железная дорога | ПС 110 кВ Ускат | С отключением ПВ-1,2 с выдачей предупреждения на установление интервала в движении поездов 35 минут нечётным поездам на участке Углерод-Ускат и Ускат-Терентьевская в обоих направлениях | ОП | от 5 до 20 мин | [7 empty] | 0.5 | 0.5 | 0.5 | ОАО "ЗСЖД" - филиал ОАО "РЖД" | ОАО "ЗСЖД" - филиал ОАО "РЖД"
8.82 | Филиал ОАО "РЖД" - Западно-Сибирская железная дорога | ПС 110 кВ Ускат | ЛПЭ7 | ОП | до 5 мин | [8 empty] | 0.8 | 0.8 | ОАО "ЗСЖД" - филиал ОАО "РЖД" | ОАО "ЗСЖД" - филиал ОАО "РЖД"
8.83 | Филиал ОАО "РЖД" - Западно-Сибирская железная дорога | ПС 110 кВ Ускат | ЛПЭ2 | ОП | до 5 мин | [8 empty] | 0.8 | 0.8 | ОАО "ЗСЖД" - филиал ОАО "РЖД" | ОАО "ЗСЖД" - филиал ОАО "РЖД"
8.84 | ООО "Электросетьсервис" | ПС 35 кВ Красный Камень | Ф6-1К-35кВ | ОП | от 5 до 20 мин | [7 empty] | 2.5 | 2.5 | 2.5 | ОАО "ЗСЖД" - филиал ОАО "РЖД" | ОАО "ЗСЖД" - филиал ОАО "РЖД"
8.85 | Филиал ОАО "РЖД" - Западно-Сибирская железная дорога | ПС 35 кВ Трудармейская тяговая | Ф3-10 | ОП | от 5 до 20 мин | [8 empty] | 1.6 | 1.6 | ОАО "ЗСЖД" - филиал ОАО "РЖД" | ОАО "ЗСЖД" - филиал ОАО "РЖД"
8.86 | Филиал ОАО "РЖД" - Западно-Сибирская железная дорога | ПС 35 кВ Трудармейская тяговая | ПВ1 | ОП | от 5 до 20 мин | [5 empty] | 1.6 | 1.6 | 1.6 | 1.6 | 1.6 | ОАО "ЗСЖД" - филиал ОАО "РЖД" | ОАО "ЗСЖД" - филиал ОАО "РЖД"
8.87 | Филиал ОАО "РЖД" - Западно-Сибирская железная дорога | ПС 110 кВ Черкасов Камень | ПВ1 | ОП | от 5 до 20 мин | [7 empty] | 1.6 | 1.6 | 1.6 | ОАО "ЗСЖД" - филиал ОАО "РЖД" | ОАО "ЗСЖД" - филиал ОАО "РЖД"
8.88 | Филиал ОАО "РЖД" - Западно-Сибирская железная дорога | ПС 35 кВ Проектная тяговая | Ф1-10 | ОП | от 5 до 20 мин | [7 empty] | 1.5 | 1.5 | 1.5 | ОАО "ЗСЖД" - филиал ОАО "РЖД" | ОАО "ЗСЖД" - филиал ОАО "РЖД"
8.89 | Филиал ОАО "РЖД" - Западно-Сибирская железная дорога | ПС 35 кВ Красный Камень | ПВ2 | ОП | от 5 до 20 мин | [7 empty] | 0.5 | 0.5 | 0.5 | ОАО "ЗСЖД" - филиал ОАО "РЖД" | ОАО "ЗСЖД" - филиал ОАО "РЖД"
8.90 | Филиал ОАО "РЖД" - Западно-Сибирская железная дорога | ПС 35 кВ Улус | ПВ2 | ОП | от 5 до 20 мин | [7 empty] | 1.2 | 1.2 | 1.2 | ОАО "ЗСЖД" - филиал ОАО "РЖД" | ОАО "ЗСЖД" - филиал ОАО "РЖД"
8.91 | АО "Шахтоуправление "Талдинское-Кыргайское" | ПС 35 кВ Кыргайская | ф.6 | ОП | от 5 до 20 мин |  |  |  | 1 | 1 | 1 | 1 | 1 | 1 | 1 | Филиал ООО ХК "СДС-Энерго"-"Прокопьевскэнерго" | Филиал ООО ХК "СДС-Энерго"-"Прокопьевскэнерго"
8.92 | АО "Шахтоуправление "Талдинское-Кыргайское" | ПС 35 кВ Кыргайская | ф.16 | ОП | от 5 до 20 мин | 0.15 | 0.15 | 0.15 | 0.15 | 0.15 | 0.15 | 0.15 | 0.15 | 0.15 | 0.15 | Филиал ООО ХК "СДС-Энерго"-"Прокопьевскэнерго" | Филиал ООО ХК "СДС-Энерго"-"Прокопьевскэнерго"
8.93 | АО "Шахтоуправление "Талдинское-Кыргайское" | ПС 35 кВ Кыргайская | ф.17 | ОП | от 5 до 20 мин | 0.35 | 0.35 | 0.35 | 0.35 | 0.35 | 0.35 | 0.35 | 0.35 | 0.35 | 0.35 | Филиал ООО ХК "СДС-Энерго"-"Прокопьевскэнерго" | Филиал ООО ХК "СДС-Энерго"-"Прокопьевскэнерго"
8.94 | ООО "Шахта Листвяжная" | ПС 110 кВ Набережная | яч.№ 4 РПП-6 №5 от ф. 6-3-7 | ОП | от 5 до 20 мин |  |  |  | 1.5 | 1.5 | 1.5 | 1.5 | 1.5 | 1.5 | 1.5 | Филиал ООО ХК "СДС-Энерго"-"Прокопьевскэнерго" | Филиал ООО ХК "СДС-Энерго"-"Прокопьевскэнерго"
8.95 | ОФ ООО "Шахта Листвяжная" | ПС 110 кВ Листвяжная | ф.14 | ОП | от 5 до 20 мин |  |  |  |  | 2 | 2 | 2 | 2 | 2 | 2 | Филиал ООО ХК "СДС-Энерго"-"Прокопьевскэнерго" | Филиал ООО ХК "СДС-Энерго"-"Прокопьевскэнерго"
8.96 | ООО "ШУ Карагайлинское" | ПС 110 кВ Карагайлинская Новая | ф.6-2-2 | ОП | до 5 мин |  |  |  | 0.6 | 0.6 | 0.6 | 0.6 | 0.6 | 0.6 | 0.6 | ООО "ШУ Карагайлинское" | ООО «ЭнергоПаритет»
8.97 | ООО "Сила Сибири" | ПС 110 кВ Заречная-Новая | ф.6-4-4 | ОП | от 5 до 20 мин |  | 0.06 | 0.06 | 0.06 | 0.06 | 0.06 | 0.06 | 0.06 | 0.06 | 0.06 | ООО "Сила Сибири" | ООО «ЭнергоПаритет»
8.98 | ООО "Сила Сибири" | ПС 110 кВ Заречная-Новая | ф.6-3-4 | ОП | от 5 до 20 мин |  |  |  | 0.07 | 0.07 | 0.07 | 0.07 | 0.07 | 0.07 | 0.07 | ООО "Сила Сибири" | ООО «ЭнергоПаритет»
8.99 | ООО "Сила Сибири" | ПС 110 кВ Заречная-Новая | ф.6-4-2 | ОП | от 5 до 20 мин | [7 empty] | 1.57 | 1.57 | 1.57 | ООО "Сила Сибири" | ООО «ЭнергоПаритет»
8.100 | ООО "Сила Сибири" | ПС 110 кВ Заречная-Новая | ф.6-3-2 | ОП | до 5 мин | [8 empty] | 0.75 | 0.75 | ООО "Сила Сибири" | ООО «ЭнергоПаритет»
8.101 | АО ХК СДС-Уголь ООО "Шахта Листвяжная" | ПС 6 кВ № 3 от ф.6-7, ф.6-31 ПС 35 кВ Грамотеинская 1/2 | ф.6-6-3 | ОП | от 5 до 20 мин |  |  |  |  | 0.584 | 0.584 | 0.584 | 0.584 | 0.584 | 0.584 | ООО "РООС" | ООО «ЭнергоПаритет»
8.102 | АО ХК СДС-Уголь ООО "Шахта Листвяжная" (мат. склад, автобаза, бетонный завод) | ПС 6 кВ № 3 от ф.6-7, ф.6-31 ПС 35 кВ Грамотеинская 1/2 | ф.6-4-3 | ОП | от 5 до 20 мин |  |  |  |  | 0.05 | 0.05 | 0.05 | 0.05 | 0.05 | 0.05 | ООО "РООС" | ООО «ЭнергоПаритет»
8.103 | АО ХК СДС-Уголь ООО "Шахта Листвяжная" (гл. водоотлив) | ПС 6 кВ № 3 от ф.6-7, ф.6-31 ПС 35 кВ Грамотеинская 1/2 | ф.6-12-3 | ОП | от 5 до 20 мин |  |  |  |  | 0.05 | 0.05 | 0.05 | 0.05 | 0.05 | 0.05 | ООО "РООС" | ООО «ЭнергоПаритет»
8.104 | ООО "Беловские ЦЭММ", ОАО "Вымпел-Коммуникации", "Цэх сервиса и логистики" ММК Уголь | ПС 35 кВ №1 Бабанаковская | ф.6-23-1 | ОП | от 5 до 20 мин |  |  |  |  | 0.05 | 0.05 | 0.05 | 0.05 | 0.05 | 0.05 | ООО "РООС" | ООО «ЭнергоПаритет»
8.105 | ООО "Миражи", ООО "Заря и К", "ИП Менделеевич", "ИП Симонян" | ПС 35 кВ №1 Бабанаковская | ф.6-11-1 | ОП | от 5 до 20 мин |  |  |  |  | 0.05 | 0.05 | 0.05 | 0.05 | 0.05 | 0.05 | ООО "РООС" | ООО «ЭнергоПаритет»
8.106 | Ввод-1 6кВ РП-"7-й Гидроузел" ООО "Водоснабжение" | ПС 35 кВ №1 Бабанаковская | ф.6-9-1 | ОП | от 5 до 20 мин | [7 empty] | 0.05 | 0.05 | 0.05 | ООО "РООС" | ООО «ЭнергоПаритет»
8.107 | Ввод-2 6кВ РП-"7-й Гидроузел" ООО "Водоснабжение" | ПС 35 кВ №1 Бабанаковская | ф.6-20-1 | ОП | от 5 до 20 мин | [7 empty] | 0.16 | 0.16 | 0.16 | ООО "РООС" | ООО «ЭнергоПаритет»
8.108 | ООО "Энергоресурс" | 2с. 6кВ ПС 35 кВ №7 | ф.6-15-7 | ОП | от 20 до 60 мин |  |  |  |  | 0.15 | 0.15 | 0.15 | 0.15 | 0.15 | 0.15 | ООО "РООС" | ООО «ЭнергоПаритет»
8.109 | ООО "Альянс" | 2с. 6кВ ПС 35 кВ №7 | ф.6-4 "разрез" | ОП | от 20 до 60 мин |  |  |  |  | 0.02 | 0.02 | 0.02 | 0.02 | 0.02 | 0.02 | ООО "РООС" | ООО «ЭнергоПаритет»
8.110 | ООО "Альянс" | 1с. 6кВ ПС 35 кВ №7 | ф.6-13 "разрез" | ОП | от 20 до 60 мин |  |  |  |  | 0.0001 | 0.0001 | 0.0001 | 0.0001 | 0.0001 | 0.0001 | ООО "РООС" | ООО «ЭнергоПаритет»
8.111 | ООО "Теплоэнергетик" | ПС 35 кВ Беловская городская | ф.10-8-Н | ДУ | до 5 мин |  |  |  | 0.31 | 0.31 | 0.31 | 0.31 | 0.31 | 0.31 | 0.31 | Кузбассэнерго-РЭС | ООО «ЭнергоПаритет»
8.112 | ООО "Теплоэнергетик" | ПС 35 кВ Беловская городская | ф.10-26-Н | ДУ | до 5 мин |  |  |  | 0.09 | 0.09 | 0.09 | 0.09 | 0.09 | 0.09 | 0.09 | Кузбассэнерго-РЭС | ООО «ЭнергоПаритет»
8.113 | ООО "Ш. Костромовская" | ПС 110 кВ Костромовская | ф.6-47 | ОП | от 5 до 20 мин |  |  |  |  | 1.85 | 1.85 | 1.85 | 1.85 | 1.85 | 1.85 | ООО "РООС" | ООО «ЭнергоПаритет»
8.114 | Ввод №1, №2 6 кВ РП №6 ИП Салахов Р.С., ИП Дицель П.И., МБУ "СЗ ЖКХ", ОАО "Вымпел-Коммуникации", Филиал ОАО МТС в Кемеровской области, МБОУ ДОД "Дворец творчества детей и молодежи имени Добробабиной А.П. города Белово, МБОУ ООШ №5 города Белово | РП 6 кВ №6 от ПС 110 кВ Ново-Чертинская | ф. 6-27-21, ф 6-12-21 ПС 6 кВ №21 | ОП | от 20 до 60 мин |  |  | 0.58 | 0.58 | 0.58 | 0.58 | 0.58 | 0.58 | 0.58 | 0.58 | ООО "РООС" | ООО «ЭнергоПаритет»
8.115 | ООО "ММК-Уголь" | 2с. ПС 35 кВ Беловская ЦОФ | ф.6-28-Б | ДУ | до 5 мин | [8 empty] | 0.01 | 0.01 | Кузбассэнерго-РЭС | ООО «ЭнергоПаритет»
8.116 | ООО "ММК-Уголь" | 2с. ПС 35 кВ Беловская ЦОФ | ф.6-21-В | ДУ | до 5 мин | [8 empty] | 0.24 | 0.24 | Кузбассэнерго-РЭС | ООО «ЭнергоПаритет»
8.117 | ООО "ММК-Уголь" | 1с. ПС 35 кВ Беловская ЦОФ | ф.6-9-О | ДУ | до 5 мин | [9 empty] | 0.13 | Кузбассэнерго-РЭС | ООО «ЭнергоПаритет»
8.118 | ООО "Белгос" | ПС 10 кВ № 26 от ПС 110 кВ Промузел | ф.10-7-26 | ОП | от 5 до 20 мин |  |  |  |  | 0.05 | 0.05 | 0.05 | 0.05 | 0.05 | 0.05 | ООО "РООС" | ООО «ЭнергоПаритет»
8.119 | П/Ч, ООО "Каспий", МУП Управление ЖилФондом" | ПС 10 кВ № 26 от ПС 110 кВ Промузел | ф.10-5-26 | ОП | от 5 до 20 мин |  |  |  |  | 0.05 | 0.05 | 0.05 | 0.05 | 0.05 | 0.05 | ООО "РООС" | ООО «ЭнергоПаритет»
8.120 | ТАТ Нефть (Беловский РЭС) | ПС 10 кВ № 26 от ПС 110 кВ Промузел | ф.10-24-Т | ОП | от 5 до 20 мин |  |  |  |  | 0.05 | 0.05 | 0.05 | 0.05 | 0.05 | 0.05 | ООО "РООС" | ООО «ЭнергоПаритет»
8.121 | ОАО "Шахта "Алексиевская" | ПС 110 кВ Алексиевская | ф.6-4-2, 6-3-3, 6-3-2, 6-4-3, 6-2-6, 6-1-13 | ОП | до 5 мин | 0.4 | 0.4 | 0.4 | 0.4 | 0.4 | 0.4 | 0.4 | 0.4 | 0.4 | 0.4 | ОАО "Шахта "Алексиевская" | ООО «ЭнергоПаритет»
8.122 | ООО "Сила Сибири" | ПС 35 кВ Спутник | ф.6-22 | ОП | от 5 до 20 мин |  |  | 0.01 | 0.01 | 0.01 | 0.01 | 0.01 | 0.01 | 0.01 | 0.01 | ООО "Сила Сибири" | ООО «ЭнергоПаритет»
8.123 | ООО "Сила Сибири" | ПС 35 кВ Спутник | ф.6-18 | ОП | от 5 до 20 мин |  |  | 0.01 | 0.01 | 0.01 | 0.01 | 0.01 | 0.01 | 0.01 | 0.01 | ООО "Сила Сибири" | ООО «ЭнергоПаритет»
8.124 | ООО "Сила Сибири" | ПС 35 кВ Спутник | ф.6-24 | ОП | от 5 до 20 мин | 0.43 | 0.43 | 0.43 | 0.43 | 0.43 | 0.43 | 0.43 | 0.43 | 0.43 | 0.43 | ООО "Сила Сибири" | ООО «ЭнергоПаритет»
8.125 | ООО "Сила Сибири" | ПС 35 кВ Спутник | ф.6-3 | ОП | от 5 до 20 мин |  |  | 0.55 | 0.55 | 0.55 | 0.55 | 0.55 | 0.55 | 0.55 | 0.55 | ООО "Сила Сибири" | ООО «ЭнергоПаритет»
8.126 | ООО "Сила Сибири" | ПС 35 кВ Спутник | ф.6-17 | ОП | от 5 до 20 мин | [5 empty] | 0.05 | 0.05 | 0.05 | 0.05 | 0.05 | ООО "Сила Сибири" | ООО «ЭнергоПаритет»
8.127 | ШУ "Октябрьский" | ПС 35 кВ №2 ш.Октябрьская | ф.6-5-ТК | ОП | от 5 до 20 мин |  | 0.145 | 0.145 | 0.145 | 0.145 | 0.145 | 0.145 | 0.145 | 0.145 | 0.145 | АО "СУЭК-Кузбасс" Энергоуправление | ООО «ЭнергоПаритет»
8.128 | ШУ "Октябрьский" | ПС 35 кВ №2 ш.Октябрьская | ф.6-12-ТК | ОП | от 5 до 20 мин | 0.048 | 0.048 | 0.048 | 0.048 | 0.048 | 0.048 | 0.048 | 0.048 | 0.048 | 0.048 | АО "СУЭК-Кузбасс" Энергоуправление | ООО «ЭнергоПаритет»
8.129 | ШУ "Октябрьский" | ПС 35 кВ №2 ш.Октябрьская | ф.6-8-НС | ОП | от 5 до 20 мин |  |  |  | 0.544 | 0.544 | 0.544 | 0.544 | 0.544 | 0.544 | 0.544 | АО "СУЭК-Кузбасс" Энергоуправление | ООО «ЭнергоПаритет»
8.130 | ШУ "Октябрьский" | ПС 35 кВ №2 ш.Октябрьская | ф.6-7-НС | ОП | от 5 до 20 мин | [6 empty] | 1.087 | 1.087 | 1.087 | 1.087 | АО "СУЭК-Кузбасс" Энергоуправление | ООО «ЭнергоПаритет»
8.131 | ШУ "Октябрьский" | ПС 35 кВ №2 ш.Октябрьская | ф.6-31-В | ОП | от 5 до 20 мин | 0.058 | 0.058 | 0.058 | 0.058 | 0.058 | 0.058 | 0.058 | 0.058 | 0.058 | 0.058 | АО "СУЭК-Кузбасс" Энергоуправление | ООО «ЭнергоПаритет»
8.132 | АО "СУЭК-Кузбасс" ПЕ Теплосиловое хозяйство | ПС 35 кВ №39 Заинская | ф.6-25-ОС | ОП | от 5 до 20 мин |  |  | 0.26 | 0.26 | 0.26 | 0.26 | 0.26 | 0.26 | 0.26 | 0.26 | АО "СУЭК-Кузбасс" Энергоуправление | АО "СУЭК-Кузбасс" Энергоуправление
8.133 | АО "СУЭК-Кузбасс" ПЕ Теплосиловое хозяйство | ПС 35 кВ №39 Заинская | ф.6-26-НФС | ОП | от 5 до 20 мин | 0.18 | 0.18 | 0.18 | 0.18 | 0.18 | 0.18 | 0.18 | 0.18 | 0.18 | 0.18 | АО "СУЭК-Кузбасс" Энергоуправление | АО "СУЭК-Кузбасс" Энергоуправление
8.134 | АО "СУЭК-Кузбасс" ПЕ Теплосиловое хозяйство | ПС 35 кВ №39 Заинская | ф.6-7-НФС | ОП | от 5 до 20 мин | 0.27 | 0.27 | 0.27 | 0.27 | 0.27 | 0.27 | 0.27 | 0.27 | 0.27 | 0.27 | АО "СУЭК-Кузбасс" Энергоуправление | АО "СУЭК-Кузбасс" Энергоуправление
8.135 | АО "СУЭК-Кузбасс" ПЕ Теплосиловое хозяйство | ПС 35 кВ №39 Заинская | ф.6-8-ОС | ОП | от 5 до 20 мин |  |  | 0.11 | 0.11 | 0.11 | 0.11 | 0.11 | 0.11 | 0.11 | 0.11 | АО "СУЭК-Кузбасс" Энергоуправление | АО "СУЭК-Кузбасс" Энергоуправление
8.136 | АО "СУЭК-Кузбасс" ПЕ Шахта им С.М. Кирова | ПС 35 кВ №39 Заинская | ф.6-39-ЛАВА | ОП | от 5 до 20 мин |  |  |  | 2.3 | 2.3 | 2.3 | 2.3 | 2.3 | 2.3 | 2.3 | АО "СУЭК-Кузбасс" Энергоуправление | АО "СУЭК-Кузбасс" Энергоуправление
8.137 | АО "СУЭК-Кузбасс" ПЕ Шахта им С.М. Кирова | ПС 35 кВ №39 Заинская | ф.6-42-ЛАВА | ОП | от 5 до 20 мин | [6 empty] | 1.1 | 1.1 | 1.1 | 1.1 | АО "СУЭК-Кузбасс" Энергоуправление | АО "СУЭК-Кузбасс" Энергоуправление
8.138 | АО "СУЭК-Кузбасс" ШУ "Комсомолец" | ПС 35 кВ №32 Лог Широкий | ф.6-3-ЛШ | ОП | от 5 до 20 мин |  | 1 | 1 | 1 | 1 | 1 | 1 | 1 | 1 | 1 | АО "СУЭК-Кузбасс" Энергоуправление | АО "СУЭК-Кузбасс" Энергоуправление
8.139 | АО "СУЭК-Кузбасс" ШУ "Комсомолец" | ПС 35 кВ №52 Юго-Западный вент. ствол ш. 7 Ноября | ф.6-5-ЛАВА | ОП | от 5 до 20 мин | [5 empty] | 2 | 2 | 2 | 2 | 2 | АО "СУЭК-Кузбасс" Энергоуправление | АО "СУЭК-Кузбасс" Энергоуправление
8.140 | АО "СУЭК-Кузбасс" ШУ "Комсомолец" | ПС 35 кВ №52 Юго-Западный вент. ствол ш. 7 Ноября | ф.6-6-ЛАВА | ОП | от 5 до 20 мин | [7 empty] | 2 | 2 | 2 | АО "СУЭК-Кузбасс" Энергоуправление | АО "СУЭК-Кузбасс" Энергоуправление
8.141 | АО "СУЭК-Кузбасс" ПЕ Обогатительная фабрика | ПС 6 кВ №9 ш. Комсомолец | ф.6-10-ОФ | ОП | от 5 до 20 мин |  |  | 1.2 | 1.2 | 1.2 | 1.2 | 1.2 | 1.2 | 1.2 | 1.2 | АО "СУЭК-Кузбасс" Энергоуправление | АО "СУЭК-Кузбасс" Энергоуправление
8.142 | АО "СУЭК-Кузбасс" ПЕ Обогатительная фабрика | ПС 6 кВ №9 ш. Комсомолец | ф.6-17-ОФ | ОП | от 5 до 20 мин |  |  | 0.78 | 0.78 | 0.78 | 0.78 | 0.78 | 0.78 | 0.78 | 0.78 | АО "СУЭК-Кузбасс" Энергоуправление | АО "СУЭК-Кузбасс" Энергоуправление
8.143 | АО "СУЭК-Кузбасс" ПЕ Обогатительная фабрика | ПС 6 кВ №9 ш. Комсомолец | ф.6-21-РС | ОП | от 5 до 20 мин |  | 0.42 | 0.42 | 0.42 | 0.42 | 0.42 | 0.42 | 0.42 | 0.42 | 0.42 | АО "СУЭК-Кузбасс" Энергоуправление | АО "СУЭК-Кузбасс" Энергоуправление
8.144 | АО "СУЭК-Кузбасс" ПЕ Обогатительная фабрика | ПС 6 кВ №9 ш. Комсомолец | ф.6-22-РС | ОП | от 5 до 20 мин |  | 0.22 | 0.22 | 0.22 | 0.22 | 0.22 | 0.22 | 0.22 | 0.22 | 0.22 | АО "СУЭК-Кузбасс" Энергоуправление | АО "СУЭК-Кузбасс" Энергоуправление
8.145 | АО "СУЭК-Кузбасс" ПЕ Обогатительная фабрика | ПС 6 кВ №9 ш. Комсомолец | ф.6-24-АБ | ОП | от 5 до 20 мин |  |  | 0.4 | 0.4 | 0.4 | 0.4 | 0.4 | 0.4 | 0.4 | 0.4 | АО "СУЭК-Кузбасс" Энергоуправление | АО "СУЭК-Кузбасс" Энергоуправление
8.146 | АО "СУЭК-Кузбасс" ПЕ Обогатительная фабрика | ПС 6 кВ №9 ш. Комсомолец | ф.6-9-АБ | ОП | от 5 до 20 мин |  |  | 0.3 | 0.3 | 0.3 | 0.3 | 0.3 | 0.3 | 0.3 | 0.3 | АО "СУЭК-Кузбасс" Энергоуправление | АО "СУЭК-Кузбасс" Энергоуправление
8.147 | АО "СУЭК-Кузбасс" ПЕ Шахта им С.М. Кирова | ПС 35 кВ №112 Кирова Новая | ф.6-9-ВЕНТ | ОП | от 5 до 20 мин | [9 empty] | 0.04 | АО "СУЭК-Кузбасс" Энергоуправление | АО "СУЭК-Кузбасс" Энергоуправление
8.148 | АО "СУЭК-Кузбасс" ПЕ Шахта им С.М. Кирова | ПС 35 кВ №112 Кирова Новая | ф.6-7-БРЕМ | ОП | от 5 до 20 мин | [9 empty] | 0.13 | АО "СУЭК-Кузбасс" Энергоуправление | АО "СУЭК-Кузбасс" Энергоуправление
8.149 | АО "СУЭК-Кузбасс" ПЕ Шахта им С.М. Кирова | ПС 35 кВ №112 Кирова Новая | ф.6-38-РПП | ОП | от 5 до 20 мин | 0.33 | 0.33 | 0.33 | 0.33 | 0.33 | 0.33 | 0.33 | 0.33 | 0.33 | 0.33 | АО "СУЭК-Кузбасс" Энергоуправление | АО "СУЭК-Кузбасс" Энергоуправление
8.150 | АО "СУЭК-Кузбасс" ПЕ Шахта им С.М. Кирова | ПС 35 кВ №112 Кирова Новая | ф.6-37-ФЛ | ОП | от 5 до 20 мин | 0.37 | 0.37 | 0.37 | 0.37 | 0.37 | 0.37 | 0.37 | 0.37 | 0.37 | 0.37 | АО "СУЭК-Кузбасс" Энергоуправление | АО "СУЭК-Кузбасс" Энергоуправление
8.151 | АО "СУЭК-Кузбасс" ПЕ Шахта им С.М. Кирова | ПС 35 кВ №112 Кирова Новая | ф.6-30-ФЛ | ОП | от 5 до 20 мин | 0.0001 | 0.0001 | 0.0001 | 0.0001 | 0.0001 | 0.0001 | 0.0001 | 0.0001 | 0.0001 | 0.0001 | АО "СУЭК-Кузбасс" Энергоуправление | АО "СУЭК-Кузбасс" Энергоуправление
8.152 | АО "СУЭК-Кузбасс" ПЕ Шахта им С.М. Кирова | ПС 35 кВ №112 Кирова Новая | ф.6-3-КТПН | ОП | от 5 до 20 мин | [9 empty] | 0.0001 | АО "СУЭК-Кузбасс" Энергоуправление | АО "СУЭК-Кузбасс" Энергоуправление
8.153 | АО "СУЭК-Кузбасс" ПЕ Шахта им С.М. Кирова | ПС 35 кВ №112 Кирова Новая | ф.6-29-РПП | ОП | от 5 до 20 мин | 0.07 | 0.07 | 0.07 | 0.07 | 0.07 | 0.07 | 0.07 | 0.07 | 0.07 | 0.07 | АО "СУЭК-Кузбасс" Энергоуправление | АО "СУЭК-Кузбасс" Энергоуправление
8.154 | АО "СУЭК-Кузбасс" ПЕ Шахта им С.М. Кирова | ПС 35 кВ №112 Кирова Новая | ф.6-22-КТПН | ОП | от 5 до 20 мин | [9 empty] | 0.07 | АО "СУЭК-Кузбасс" Энергоуправление | АО "СУЭК-Кузбасс" Энергоуправление
8.155 | АО "СУЭК-Кузбасс" ПЕ Шахта им С.М. Кирова | ПС 35 кВ №112 Кирова Новая | ф.6-18-БРЕМ | ОП | от 5 до 20 мин | [9 empty] | 0.81 | АО "СУЭК-Кузбасс" Энергоуправление | АО "СУЭК-Кузбасс" Энергоуправление
8.156 | АО "СУЭК-Кузбасс" ПЕ Шахта им С.М. Кирова | ПС 35 кВ №112 Кирова Новая | ф.6-16-ВЕНТ | ОП | от 5 до 20 мин | [9 empty] | 0.64 | АО "СУЭК-Кузбасс" Энергоуправление | АО "СУЭК-Кузбасс" Энергоуправление
8.157 | АО «УК Кузбассразрезуголь» (Краснобродский УР) | ПС 110 кВ Красный Брод | ВЛ 35 кВ КН-40 (ПС 35 кВ №13 Сергеевская, №16 Ново-Сергеевская, №7 Гидромеханизация) | ДУ | до 5 мин | [6 empty] | 6.46 | 6.46 | 6.46 | 6.46 | Кузбассэнерго-РЭС | ОАО «КузбассЭлектро»
8.158 | АО «УК Кузбассразрезуголь» (Краснобродский УР) | ПС 110 кВ Красный Брод | ВЛ 35 кВ КВ-43, ВЛ 35 кВ КВ-44 (ПС 35 кВ №22 Восточная, №35 Северная) | ДУ | до 5 мин | 1.26 | 1.26 | 1.26 | 1.26 | 1.26 | 1.26 | 1.26 | 1.26 | 1.26 | 1.26 | Кузбассэнерго-РЭС | ОАО «КузбассЭлектро»
8.159 | АО «УК Кузбассразрезуголь» (Краснобродский УР) | ПС 110 кВ Красный Брод | ВЛ 35 кВ КЗ-45, ВЛ 35 кВ КЗ-46 (ПС 35 кВ №21 Западная, №20 Западная-Тяговая) | ДУ | до 5 мин |  |  |  |  | 1.29 | 1.29 | 1.29 | 1.29 | 1.29 | 1.29 | Кузбассэнерго-РЭС | ОАО «КузбассЭлектро»
8.160 | АО «УК Кузбассразрезуголь» (Краснобродский УР) | ПС 110 кВ Красный Брод | ф.6-1-К | ДУ | до 5 мин |  |  | 0.66 | 0.66 | 0.66 | 0.66 | 0.66 | 0.66 | 0.66 | 0.66 | Кузбассэнерго-РЭС | ОАО «КузбассЭлектро»
8.161 | АО «УК Кузбассразрезуголь» (Краснобродский УР) | ПС 110 кВ Красный Брод | ф.6-15-К | ДУ | до 5 мин | [5 empty] | 1.36 | 1.36 | 1.36 | 1.36 | 1.36 | Кузбассэнерго-РЭС | ОАО «КузбассЭлектро»
8.162 | ООО «Драйзэн» | ПС 110 кВ Красный Брод | ф.6-3-К | ДУ | до 5 мин | 0.29 | 0.29 | 0.29 | 0.29 | 0.29 | 0.29 | 0.29 | 0.29 | 0.29 | 0.29 | Кузбассэнерго-РЭС | ОАО «КузбассЭлектро»
8.163 | АО «УК Кузбассразрезуголь» (Моховский УР) | ПС 110 кВ Моховская | ВЛ 35 кВ С-1, С-2 (ПС 35 кВ №14 Сычёвская-2, №12 Еловская, №48 Знаменская) | ОП | от 5 до 20 мин | 1.39 | 2.2 | 2.2 | 2.2 | 2.2 | 2.2 | 2.2 | 2.2 | 2.2 | 2.2 | ОАО «КузбассЭлектро» | ОАО «КузбассЭлектро»
8.164 | АО «УК Кузбассразрезуголь» (Моховский УР) | ПС 110 кВ Моховская | ф.6-17-9 | ОП | от 5 до 20 мин | 0.02 | 0.07 | 0.07 | 0.07 | 0.07 | 0.07 | 0.07 | 0.07 | 0.07 | 0.07 | ОАО «КузбассЭлектро» | ОАО «КузбассЭлектро»
8.165 | АО «УК Кузбассразрезуголь» (Моховский УР) | ПС 110 кВ Моховская | ф.6-17-20 | ОП | от 5 до 20 мин | 0.72 | 0.41 | 0.41 | 0.41 | 0.41 | 0.41 | 0.41 | 0.41 | 0.41 | 0.41 | ОАО «КузбассЭлектро» | ОАО «КузбассЭлектро»
8.166 | АО «УК Кузбассразрезуголь» (Моховский УР) | ПС 110 кВ Моховская | ф.6-17-22 | ОП | от 5 до 20 мин | 0.01 | 1.23 | 1.23 | 1.23 | 1.23 | 1.23 | 1.23 | 1.23 | 1.23 | 1.23 | ОАО «КузбассЭлектро» | ОАО «КузбассЭлектро»
8.167 | АО "Шахта "Алексиевская" | ПС 110 кВ Моховская | ф.6-17-2 | ОП | от 5 до 20 мин | [9 empty] | 1.37 | ОАО «КузбассЭлектро» | ОАО «КузбассЭлектро»
8.168 | АО "Шахта "Алексиевская" | ПС 110 кВ Моховская | ф.6-17-23 | ОП | от 5 до 20 мин | [9 empty] | 0.62 | ОАО «КузбассЭлектро» | ОАО «КузбассЭлектро»
8.169 | АО «Разрез Октябринский» | ЯКНО №1 ПС 35 кВ Октябринская | Экскаватор ЭКГ№ 1(Ф-6-19-к) | ОП | от 5 до 20 мин | 0.5 | 0.5 | 0.5 | 0.5 | 0.5 | 0.5 | 0.5 | 0.5 | 0.5 | 0.5 | АО «Разрез Октябринский» | ООО «СибЭнергоСеть»
8.170 | АО «Разрез Октябринский» | ЯКНО №2 ПС 35 кВ Октябринская | Экскаватор ЭКГ№8 (Ф-6-19-к) | ОП | от 5 до 20 мин | 0.5 | 0.5 | 0.5 | 0.5 | 0.5 | 0.5 | 0.5 | 0.5 | 0.5 | 0.5 | АО «Разрез Октябринский» | ООО «СибЭнергоСеть»
8.171 | ООО "Кирпичный завод" | ПС 110 кВ Афонинская | ф.6-14-К | ДУ | до 5 мин | 0.04 | 0.04 | 0.04 | 0.04 | 0.04 | 0.04 | 0.04 | 0.04 | 0.04 | 0.04 | Кузбассэнерго-РЭС | Кузбассэнерго-РЭС
8.172 | ООО "Компания " СибЭнергоРесурс"" | ПС 110 кВ Афонинская | ф.6-10-К | ДУ | до 5 мин | 0.02 | 0.02 | 0.02 | 0.02 | 0.02 | 0.02 | 0.02 | 0.02 | 0.02 | 0.02 | Кузбассэнерго-РЭС | Кузбассэнерго-РЭС
8.173 | ООО "Кирпичный завод" | ПС 110 кВ Афонинская | ф.6-1-К | ДУ | до 5 мин | 0.0001 | 0.0001 | 0.0001 | 0.0001 | 0.0001 | 0.0001 | 0.0001 | 0.0001 | 0.0001 | 0.0001 | Кузбассэнерго-РЭС | Кузбассэнерго-РЭС
8.174 | ООО 'Е-Лайт-Телеком', ООО УК Фортуна, МО КГО ВОО ВОВ, труда, ВС и правоох.органов, ООО УК "Жилищный Коммунальный Сервис", МУК Центральная библиотека, ИП Рыженин С.А., ООО Прогресс, ИП Коломеец Т.Д, ИП Шмакова Н.Л., ООО Молодость,ООО УК Сибирь, ИП Аветисян А.Г., ИП Мильц Елена Владимировна, ФЛ Семенов Виктор Александрович, ИП Вагапова О.В., ИП Жердев В.И., Медведева Юлия Игоревна, МДОУ Детский сад N56 Теремок, ООО Алиса, ИП Малахова Лариса Ивановна, ООО "ИнтерСтрой-Н", ИП Воронцова В.П., КФХ Маркусенко С.В., ООО "Комфорт+", ИП Агберова Р.И., ИП Снегирева И.В., ПАО "Кузбассэнергосбыт", ООО "Баракат", ООО УК "Жилищный Коммунальный Сервис", ОАО"УК"Кузбассразрезуголь", ООО Камелот-А, МКУ "КУМИ Кго", ООО "Надежда", Вольтермахер Андрей Михайлович, ГКУ Агенство по защите населения и территории Кем.области, ФЛ Сахаров Иван Николаевич, Анохин Евгений Анатольевич, ИП Полушина О.В, МКУ 'УГО и ЧС', АО Новокузнецкий хладокомбинат, ИП Смирнова Надежда Федоровна, ООО Алиса, ФЛ Сердюк П.И., Кемеровский филиал ООО Т2 Мобайл, МУЗ Краснобродская ГБ, ООО "ЭКО", ТСЖ Лидер, МОУ СОШ N31 п.Краснобродского, ООО "Комфорт+",ООО "Промпереработка" | ПС 110 кВ Красный Брод | ф.6-6-П | ДУ | до 5 мин | 0.51 | 0.51 | 0.51 | 0.51 | 0.51 | 0.51 | 0.51 | 0.51 | 0.51 | 0.51 | Кузбассэнерго-РЭС | Кузбассэнерго-РЭС
8.175 | ИП Вахрушева Н.И., МУ Управление жизнеобеспечения, Кравченко Александр Валерьевич, ООО Прогресс, ООО УК Сибирь, ФЛ Гордеев Э.В., ООО "Управляющая" ООО 'Промэнергосбыт', ИП Кязимова З.И., МДОУ Детский сад 16 Солнышко, Физическое лицо Куринный АлександрГригорьевич, ФЛ Русских Павел Скргеевич, МДОУ "Детский сад № 49 Радуга", МОУ ДОД "ДЮСШ", ООО Лаборатория дорожных технологий "Макадам", Слободяник Артем Николаевич, ООО "Развитие К", ООО УК "Жилищный Коммунальный Сервис", ИП Тамбовский А.Г., ИП Шмакова Н.Л., ИП Рязанов Павел Валерьевич, ФЛ Мещеряков Александр Викторович, ООО "ДНС Ритейл", ООО "Жемчужина", ФЛ Терехина Т.А., ИП Сакиев С.С., Адм.поселка Краснобродского, И.П.НИКУЛИН., ИП Чашков Николай Павлович, МУ Управление жизнеобеспечения, ООО "Милеком", ООО Алиса, ООО Гота, ООО УК Сибирь, ФЛ Гордеев Э.В., МБУ ДО "ЦРТДЮ" п.Краснобродского, Грамакова О.А., Ерукова Е.Ю., ИП Тамбовский А.Г., ИП Титова Л.С., ИП Шмакова Н.Л., Межмуниципальный отдел МВД России Беловский, ООО "Компаньон",ООО Прогресс, ИП Андреева Е.Г., ИП Голенок Е.В., ИП Титова Л.С., ИП Феданкова, ИП Юрьева Татьяна Юрьевна, контора 1-й квартал 2, МКУ "Финансовое управление Кго", ООО "Комфорт+", ООО "Кузбассвязьуголь", ТСЖ Лидер, ФГУП "Почта России", ФЛ Дабагян Карен Арутюнович, ИП Клещёва Оксана Геннадьевна, Адм. п.Краснобродского, МУ Управление жизнеобеспечения, ТСЖ "Велес", ООО 'Е-Лайт-Телеком', ООО УК Фортуна, ООО "Люанел",МУП "Гарант" КГО | ПС 110 кВ Красный Брод | ф.6-7-Ц | ДУ | до 5 мин | 0.0001 | 0.0001 | 0.0001 | 0.0001 | 0.0001 | 0.0001 | 0.0001 | 0.0001 | 0.0001 | 0.0001 | Кузбассэнерго-РЭС | Кузбассэнерго-РЭС
8.176 | Больница, школа, детский сад, потребители п.Красный Брод | ПС 110 кВ Красный Брод | ф.6-12-Ц | ДУ | до 5 мин | 0.51 | 0.51 | 0.51 | 0.51 | 0.51 | 0.51 | 0.51 | 0.51 | 0.51 | 0.51 | Кузбассэнерго-РЭС | Кузбассэнерго-РЭС
8.177 | Адм.поселка Краснобродского, ИП Брыксин Александр Николаевич, ИП Непрокин Сергей Иванович, ИП Райсих В.А., ИП Рыженин С.А., МУ Управление жизнеобеспечения, МУ"ЦСОН", МУП "Гарант" КГО, ООО "Вектор", ООО Молодость, ООО УК "Жилищный Коммунальный Сервис", ООО УК Сибирь, Пироган И.Н., ТСЖ "Велес", УСЗ Краснобродского го, УЦ Вираж, ФЛ Сердюк П.И. | ПС 110 кВ Красный Брод | ф.6-14-П | ДУ | до 5 мин | 0.13 | 0.13 | 0.13 | 0.13 | 0.13 | 0.13 | 0.13 | 0.13 | 0.13 | 0.13 | Кузбассэнерго-РЭС | Кузбассэнерго-РЭС
8.178 | Адм.поселка Краснобродского, АО Национальная башенная компания, ГКУ ЦХиМТО мировых судей в Кузбассе, ИП Жилинков Алексей Владимирович, ИП Мошнина Е.П., ИП Петри И.В., ИП Протозанов А.И., ИП Старкова Н.А., ИП Тресцова Елена Анатольевна, МБУ "Многофункциональный центр предоставления государмственных и муниципальных услуг", МКУ "КУМИ", МОУ СОШ N34 п.Краснобродского, МУ Культурный центрКраснбр, МУ Управление жизнеобеспечения,МУП "Гарант" КГО, НК-Нефть (ФЛ Колосков), ООО "Краснобродский южный", ООО "Кузбассвязьуголь", ООО "Т2 Мобайл", ООО "Центр", ООО 'Е-Лайт-Телеком', ООО Лаборатория дорожных технологий "Макадам", ООО УК Сибирь, ПАО Мегафон, Рожкова Оксана Александровна, ТСЖ "Велес", ФЛ Алиев Рабил Аллахгулу Оглы, ФЛ Брыксин Сергей Николаевич, ФЛ Дабагян Карен Арутюнович, ФЛ Еруков, ФЛ Миллер А.В., ФЛ Полякова Людмила Ивановна, ФЛ Протозанова Марина Евгеньевна | ПС 110 кВ Красный Брод | ф.6-2-П | ДУ | до 5 мин | 0.57 | 0.57 | 0.57 | 0.57 | 0.57 | 0.57 | 0.57 | 0.57 | 0.57 | 0.57 | Кузбассэнерго-РЭС | Кузбассэнерго-РЭС
8.179 | АО «Сибирская Промышленная Сетевая Компания» Кузбассэнерго-РЭС:ООО "Управляющая" ООО 'Промэнергосбыт', Аксенова Евгения Витальевна, АО Национальная башенная компания, Барахоев Исса Магометович, БПАТП, Ильинская церковь, ИП Бакланова Т.Н., ИП Гордеева Л. В., ИП Ефимова Ю.Н.,ИП Заздравных Олеся Анатольевна, ИП Мананков Сергей Игоревич, ИП Остапенко А.А., ИП Штенфельд И.Н., МДОУ "Детский сад № 49 Радуга", МОУ ДОД музыкальная школа N62, МУ Управление жизнеобеспечения, ООО "Комфорт+", ООО "Надежда", ООО "ТС-Строй", ООО Компания Холидей, ООО УК Сибирь, ООО УК Фортуна, ПАО Сбербанк России, УЦ Вираж, ФГУП РТРС, ФЛ Боярская Марина Васильевна, ЧЛ Брсикян С.В., Щербаков Максим Александрович, АО «Сибирская Промышленная Сетевая Компания» | ПС 110 кВ Красный Брод | ф.6-10-П | ДУ | до 5 мин | 0.73 | 0.73 | 0.73 | 0.73 | 0.73 | 0.73 | 0.73 | 0.73 | 0.73 | 0.73 | Кузбассэнерго-РЭС | Кузбассэнерго-РЭС
8.180 | ООО "Энергоресурс", Адм.Моховского сельского поселения, Воздвижение Креста Господня, ГБУЗ Беловская РБ, ИП Землянухин Евгений Геннадьевич, ИП Кравчук Антон Александрович, КФХ Мирошникова Елена Геннадьевна, МБУ "КДЦ Беловского района", Никонова Виктория Викторовна, ООО "Агроторг", ООО "Гарант", ООО Центр гемодиализа "Красная горка", ПАО "Ростелеком", Потребительский кооператив Беловский, Радионов Максим Сергеевич, ФГУП "Почта России",ФЛ Симонов Сергей Иванович, Церковь св. Веры Надежды Люб | ПС 35 кВ Беловская городская | ф.10-4-П | ДУ | до 5 мин | 0.17 | 0.17 | 0.17 | 0.17 | 0.17 | 0.17 | 0.17 | 0.17 | 0.17 | 0.17 | Кузбассэнерго-РЭС | Кузбассэнерго-РЭС
8.181 | ОАО "РЖД" - СП "Трансэнерго" - ЗСЖД Кузбассэнерго-РЭС: ООО "Энергоресурс", Адм. Бековской с/т, АО Национальная башенная компания, ГБУЗ Беловская РБ, ИП Глава КФХ Тодышев Василий Федорович, ИП Бозыкаев Евгений Михайлович, Ип Исаева Светлана Сергеевна, ИП Мажин И.М., ИП Манина Вера Михайловна, ИП Сатин А.Н., ИП Тыдыкова Надежда Антоновна, ИП Чаштанов В.В., ИП Ясакова Евгения Владимировна, КФХ Семенова В.Ф., МБУ "КДЦ Беловского района", МБУ СШ БМР, МДОУ Бековский детский сад, Местная религиоз. организация православный Приход храма великомученика Пантелеймона с. Челухоево Бел. р-на Кем. областиКем. и Новокузнецкой, МОУ Бековская СОШ, ООО "Гарант", ООО "Лаборатория дорожных технологий "Макадам", ООО Василек, ООО Универсал, ПАО "Мобильные ТелеСистемы", ПАО "Ростелеком", ФГУП "Почта России", ФЛ Айвазян, ФЛ Сатин Дмитрий Николаевич, ФЛ Шабин Николай Васильевич | ПС 35 кВ Беловская городская | ф.10-10-Б | ДУ | до 5 мин | 0.35 | 0.35 | 0.35 | 0.35 | 0.35 | 0.35 | 0.35 | 0.35 | 0.35 | 0.35 | Кузбассэнерго-РЭС | Кузбассэнерго-РЭС
8.182 | ООО "Кузбассэнергосеть"Горкунов Д.А., Кузбассэнерго-РЭС: ООО "Энергоресурс", Адамик Владимир Петрович, Адм.Моховского сельского поселения, Воздвижение Креста Господня, ГБУЗ Беловская РБ, Горкунов Д.А., Елунин Алексей Валерьевич, ИП глава КФХ Закусилов Константин Анатольевич, ИП Штанских Любовь Владимировна, Лукьяненко Дмитрий Вячеславович, МБУ "КДЦ Беловского района", Мокринская Ирина Александровна, МОУ ДОД Детская шк.искуств 30, МОУ Ивановская СОШ, ООО " Хартия", ООО "Лаборатория дорожных технологий "Макадам", ООО Центр гемодиализа "Красная горка", ПАО "Ростелеком", Потребительский кооператив Беловский, Селиванов Артем Валерьевич, ФЛ Ишуткин Николай Иванович, ФЛ Черкасов Андрей Сергеевич, Чупова Оксана Олеговна | ПС 35 кВ Беловская городская | ф.10-28-И | ДУ | до 5 мин | 0.265 | 0.265 | 0.265 | 0.265 | 0.265 | 0.265 | 0.265 | 0.265 | 0.265 | 0.27 | Кузбассэнерго-РЭС | Кузбассэнерго-РЭС
8.183 | ООО "Шушан", ООО "Кузбасспромсвязь монтаж" | ПС 35 кВ Знамя | яч.22, яч.1 | ОП | от 5 до 20 мин | 0.0736 | 0.0736 | 0.0736 | 0.0736 | 0.0736 | 0.0736 | 0.0736 | 0.0736 | 0.0736 | 0.0736 | АО "Знамя" | АО "Знамя"
8.184 | АО "Знамя" (базисн.склады) | ПС 35 кВ Знамя | яч.26 | ОП | от 5 до 20 мин |  |  |  | 0.069 | 0.069 | 0.069 | 0.069 | 0.069 | 0.069 | 0.069 | АО "Знамя" | АО "Знамя"
8.185 | АО "Знамя" (производство) | ТП-1 яч.3, яч.20 ПС 35кВ Знамя | 2АВ 0,4кВ "зд.4" | ОП | от 5 до 20 мин | [6 empty] | 0.043 | 0.043 | 0.043 | 0.043 | АО "Знамя" | АО "Знамя"
8.186 | АО "Знамя" (производство) | ТП-5 яч.4, яч.18 ПС-35кВ Знамя ТП-14 яч.16, яч.27 ПС-35кВ Знамя | АВ 0,4кВ "зд.105", АВ 0,4кВ"зд.100" | ОП | от 5 до 20 мин | [8 empty] | 0.086 | 0.086 | АО "Знамя" | АО "Знамя"
8.187 | АО "Знамя" (котельная) | ТП-8 яч.21, яч.23 ПС 35кВ Знамя | АВ 0,4 кВ "котел 1" | ОП | от 5 до 20 мин | [9 empty] | 0.38 | АО "Знамя" | АО "Знамя"
8.188 | Население, школа, д/сад, магазины, ИП | ПС 35 кВ Знамя | яч.17, яч.25 | ОП | от 5 до 20 мин | [9 empty] | 0.38 | АО "Знамя" | АО "Знамя"
8.189 | Турбазы, дачи, филиал ПАО"Россети Сибирь"-"Кузбассэнерго-РЭС" население | ПС 110 кВ №19 Краснокаменская | ф.10-4-Ч | ОП | от 5 до 20 мин | 0.54 | 0.54 | 0.54 | 0.54 | 0.54 | 0.54 | 0.54 | 0.54 | 0.54 | 0.54 | ООО "Сибирь-Энерго" | ООО "Кузбассэнергосеть"
8.190 | ООО "ММК-Уголь" (Шахта "Чертинская-Коксовая") | ПС 6 кВ Разделительная от ПС 6 кВ №21 от ПС 110 кВ Ново-Чертинская | ф.6-3 | ОП | от 5 до 20 мин | [9 empty] | 0.4 | ООО "Сибирь-Энерго" | ООО "Кузбассэнергосеть"
8.191 | ООО "ММК-Уголь" (Шахта "Чертинская-Коксовая") | ПС 6 кВ Разделительная от ПС 6 кВ №21 от ПС 110 кВ Ново-Чертинская | ф.6-11 | ОП | от 5 до 20 мин | [9 empty] | 0.4 | ООО "Сибирь-Энерго" | ООО "Кузбассэнергосеть"
8.192 | ООО "Шахта им. С.Д. Тихова" | ПС 35 кВ Тиховская | РПП-6 №2 Ф-33 (л.к. 2ЛБ-120) КРУВ-6 №7 | ОП | от 5 до 20 мин | 0.5 | 0.5 | 0.5 | 0.5 | 0.5 | 0.5 | 0.5 | 0.5 | 0.5 | 0.5 | ООО "Шахта им. С.Д. Тихова" | ООО "ТрансХимЭнерго"
8.193 | ООО "Шахта им. С.Д. Тихова" | ПС 35 кВ Тиховская | РПП-6 №2 Ф-33 (л.к. 3ЛТА-1200) КРУВ-6 №11 | ОП | от 5 до 20 мин | 1 | 1 | 1 | 1 | 1 | 1 | 1 | 1 | 1 | 1 | ООО "Шахта им. С.Д. Тихова" | ООО "ТрансХимЭнерго"
Итого по энергорайону: |  |  |  |  | до 5 мин | 9.2557 | 11.1817 | 12.5417 | 17.2377 | 20.1777 | 24.0247 | 32.8047 | 33.9547 | 38.4747 | 39.7297
[5 empty] | от 5 до 20 мин | 11.9897 | 17.0083 | 22.7779 | 31.9971 | 47.1273 | 53.8663 | 56.6787 | 68.2587 | 69.9447 | 76.7948
[5 empty] | от 20 до 60 мин | 1.5 | 1.5 | 2.8384 | 3.5296 | 3.6997 | 3.6997 | 3.6997 | 3.6997 | 3.6997 | 3.6997
[5 empty] | всего | 22.7454 | 29.69 | 38.158 | 52.7644 | 71.0047 | 81.5907 | 93.1831 | 105.9131 | 112.1191 | 120.2242
[5 empty] | всего по ДУ | 6.0857 | 7.7717 | 8.4317 | 11.6277 | 12.9177 | 15.1347 | 21.5947 | 21.5947 | 21.8447 | 21.9797
9 | Энергорайон «Транзит 110 кВ Юргинская - шины 110 кВ Ново-Анжерская включительно» ПС 110 кВ Анжерская, ПС 110 кВ Яшкинская, ПС 110 кВ Литвиново, ПС 110 кВ Тальменка, ПС 110 кВ Тутальская, ПС 110 кВ Урожайная, ПС 110 кВ Ресурсная, ПС 110 кВ Пихтач, ПС 110 кВ Кузель, ПС 110 кВ Тайга, ПС 110 кВ Хопкино, ПС 110 кВ ЯЦЗ, ПС 110 кВ Сураново, включая понизительные подстанции, электроснабжение которых осуществляется от вышеперечисленных подстанций
9.1 | ООО "ГОФ Анжерская" | ПС 35 кВ Анжерская | ф.6-20-ОФ | ОП | от 20 до 60 мин |  |  |  | 1 | 1 | 1 | 1 | 1 | 1 | 1 | ООО "РООС" | ООО «ЭнергоПаритет»
9.2 | ООО "ОЭУ Блок № 3 ш.Анжерская-Южная" | ПС 110 кВ Таёжная | ф.6,3-14, ф.6,3-15, ф.6,3-25, ф.6,3-27, ф.6,3-29, ф.6,3-39, ф.6,3-41 | ОП | от 20 до 60 мин |  |  |  | 1 | 1 | 1 | 1 | 1 | 1 | 1 | ООО "РООС" | ООО «ЭнергоПаритет»
9.3 | ООО "АНГК" | ПС 110 кВ Мазутная | ф.6-1-8, ф.6-3-4 | ОП | от 20 до 60 мин | [5 empty] | 1.36 | 1.36 | 1.36 | 1.36 | 1.36 | ООО "РООС" | ООО «ЭнергоПаритет»
9.4 | ПАО "Россети" | ПС 35 кВ Судженская | ф.6-14-ОС, ф.6-25-ОС | ОВБ | от 20 до 60 мин | [5 empty] | 0.744 | 0.744 | 0.744 | 0.744 | 0.744 | ООО "РООС" | ООО «ЭнергоПаритет»
9.5 | ООО ТПК "СИБПРОМСЕРВИС" | ПС 35 кВ Судженская | ф.6-12-ОФ, ф.6-26-Л | ОВБ | от 20 до 60 мин | [5 empty] | 0.042 | 0.042 | 0.042 | 0.042 | 0.042 | ООО "РООС" | ООО «ЭнергоПаритет»
9.6 | ПАО "ВымпелКом", ПАО "МегаФон", ООО "РегионЭнергоТранс" | РП 6 кВ Физкультурник | РП-6 Физкультурник, ф. 6-3 Ввод 1, РЩ 0,4 кВ (АВ 0,4 кВ) | ОВБ | от 20 до 60 мин | [5 empty] | 0.056 | 0.056 | 0.056 | 0.056 | 0.056 | ООО "РООС" | ООО «ЭнергоПаритет»
9.7 | ООО «Авексима Сибирь» | ТП-1 6/0,4 кВ от яч. 6 и яч. 23 ПС 35 кВ Судженская | ф.13, ф.14 | ОП | от 20 до 60 мин | [9 empty] | 0.25 | ООО «Авексима Сибирь» | ООО "ТрансХимЭнерго"
9.8 | ООО «Авексима Сибирь» | ТП-2 6/0,4 кВ от яч. 6 и яч. 23 ПС 35 кВ Судженская | ф.11, ф.12 | ОП | от 20 до 60 мин | [9 empty] | 0.15 | ООО «Авексима Сибирь» | ООО "ТрансХимЭнерго"
9.9 | ООО «Авексима Сибирь» | ТП-3 6/0,4 кВ от яч. 6 и яч. 23 ПС 35 кВ Судженская | ф.5, ф.6 | ОП | от 20 до 60 мин | [9 empty] | 0.1 | ООО «Авексима Сибирь» | ООО "ТрансХимЭнерго"
9.10 | ОАО "ЗСЖД" - филиал ОАО "РЖД". Собственное потребление | ПС 110 кВ Тутальская | Ф3-10 кВ | ОП | до 5 мин | 0.3 | 0.3 | 0.3 | 0.3 | 0.3 | 0.3 | 0.3 | 0.3 | 0.3 | 0.3 | ОАО "ЗСЖД" - филиал ОАО "РЖД" | ОАО "ЗСЖД" - филиал ОАО "РЖД"
9.11 | ОАО "ЗСЖД" - филиал ОАО "РЖД". Электротяга | ПС 110 кВ Тутальская | Без отключения ПВ-1, ПВ-2, с выдачей предупреждения на установление интервала в движении поездов 15 минут по перегону Болотная-Тутальская, Тутальская-Литвиново для поездов в обоих направлениях | ОП | от 5 до 20 мин |  |  |  |  | 1.5 | 1.5 | 1.5 | 1.5 | 1.5 | 1.5 | ОАО "ЗСЖД" - филиал ОАО "РЖД" | ОАО "ЗСЖД" - филиал ОАО "РЖД"
9.12 | ОАО "ЗСЖД" - филиал ОАО "РЖД". Электротяга | ПС 110 кВ Тальменка | С отключением ПВ-1,2 с выдачей предупреждения на установление интервала в движении поездов 15 минут по перегону Тутальская-Литвиново для поездов в обоих направлениях | ОП | от 5 до 20 мин | [6 empty] | 2.5 | 2.5 | 2.5 | 2.5 | ОАО "ЗСЖД" - филиал ОАО "РЖД" | ОАО "ЗСЖД" - филиал ОАО "РЖД"
9.13 | ОАО "ЗСЖД" - филиал ОАО "РЖД". Электротяга | ПС 110 кВ Литвиново | С отключением ПВ-1, ПВ-2, с выдачей предупреждения на установление интервала в движении поездов 15 минут по перегону Тутальская-Литвиново, Литвиново-Тайга для поездов в обоих направлениях | ОП | до 5 мин | [6 empty] | 2.5 | 2.5 | 2.5 | 2.5 | ОАО "ЗСЖД" - филиал ОАО "РЖД" | ОАО "ЗСЖД" - филиал ОАО "РЖД"
9.14 | ОАО "ЗСЖД" - филиал ОАО "РЖД". Электротяга | ПС 110 кВ Кузель | С отключением ПВ-1,2 с выдачей предупреждения на установление интервала в движении поездов 15 минут по перегону Тайга-Литвиново для поездов в обоих направлениях | ОП | от 5 до 20 мин | [6 empty] | 2 | 2 | 2 | 2 | ОАО "ЗСЖД" - филиал ОАО "РЖД" | ОАО "ЗСЖД" - филиал ОАО "РЖД"
9.15 | ОАО "ЗСЖД" - филиал ОАО "РЖД". Собственное потребление | ПС 110 кВ Тайга | Ф705-6 кВ | ОП | до 5 мин | 0.22 | 0.22 | 0.22 | 0.22 | 0.22 | 0.22 | 0.22 | 0.22 | 0.22 | 0.22 | ОАО "ЗСЖД" - филиал ОАО "РЖД" | ОАО "ЗСЖД" - филиал ОАО "РЖД"
9.16 | ОАО "ЗСЖД" - филиал ОАО "РЖД". Электротяга | ПС 110 кВ Пихтач | Без отключения ПВ-1, ПВ-2, с выдачей предупреждения на установление интервала в движении поездов 18 минут по перегону Тайга-Судженка для поездов в обоих направлениях | ОП | от 5 до 20 мин |  |  |  |  | 2 | 2 | 2 | 2 | 2 | 2 | ОАО "ЗСЖД" - филиал ОАО "РЖД" | ОАО "ЗСЖД" - филиал ОАО "РЖД"
9.17 | ОАО "ЗСЖД" - филиал ОАО "РЖД". Электротяга | ПС 110 кВ Сураново | С отключением ПВ-1,2 с выдачей предупреждения на установление интервала в движении поездов 15 минут по перегону Тайга-Басандайка для поездов в обоих направлениях | ОП | от 5 до 20 мин |  |  |  |  | 1.19 | 1.19 | 1.19 | 1.19 | 1.19 | 1.19 | ОАО "ЗСЖД" - филиал ОАО "РЖД" | ОАО "ЗСЖД" - филиал ОАО "РЖД"
9.18 | ЭД 2МНА-1 либо ЭД 2МНА-3 | ПС 110 кВ Анжерская НПС | ЗРУ-6 кВ яч.25 или яч.28 | ОП | от 20 до 60 мин | [5 empty] | 3.9 | 3.9 | 3.9 | 3.9 | 3.9 | АО "Транснефть - Западная Сибирь" | АО "Транснефть - Западная Сибирь"
9.19 | ООО "КЭнК" | ПС 110 кВ Яшкинская | ф.6-16-Г | ОП | от 5 до 20 мин |  |  | 3.53 | 3.53 | 3.53 | 3.53 | 3.53 | 3.53 | 3.53 | 3.53 | Кузбассэнерго-РЭС | Кузбассэнерго-РЭС
9.20 | ООО "КДВ Яшкино" | ПС 110 кВ Яшкинская | ф.6-9-К | ОП | от 5 до 20 мин |  |  |  | 2.5 | 2.5 | 2.5 | 2.5 | 2.5 | 2.5 | 2.5 | Кузбассэнерго-РЭС | ООО "КЭнК"
9.21 | 29 многоквартиных домов, 581 домов частого сектора и гаражей, 40 юр.лиц, скважина ЯЯ Тайгинский ВКХ СКЭК(водозабор) | ПС 110 кВ Яшкинская | ф.6-15-Г | ОП | от 5 до 20 мин |  |  |  | 2.5 | 2.5 | 2.5 | 2.5 | 2.5 | 2.5 | 2.5 | Кузбассэнерго-РЭС | ООО "КЭнК"
9.22 | Тайгинский ВКХ СКЭК(водозабор) | ПС 110 кВ ЯЦЗ | ф.6-21-Н | ОП | от 20 до 60 мин | [8 empty] | 1 | 1 | Кузбассэнерго-РЭС | ООО "КЭнК"
9.23 | ООО "КДВ Яшкинскинские Теплицы" | ПС 110 кВ Урожайная | ф.10-10-Т | ОП | от 20 до 60 мин | [9 empty] | 9 | ООО "КЭнК" | ООО "КЭнК"
9.24 | 3 юр/лица(База отдыха,ул. освещение,тур. Центр) 82 ч/сектора | ПС 35 кВ Колмогоровская | ф.10-0-Т | ОП | от 20 до 60 мин | [8 empty] | 0.64 | 0.64 | Кузбассэнерго-РЭС | ООО "КЭнК"
9.25 | 9 СЗ(котельная,школа,почта,библиотека,дом культуры,группа скважин,больница,д/сад,администрация поселка), 10 юр.лиц(3 магазина,1 пекарня,4 базовых станции сотовой связи, 2 ул.осв) 20 Ком/домов (1 3-эт. - 27кв, 20 2-эт.-302), 82 ч/сектора | ПС 35 кВ Пачинская | ф.10-12-В | ОП | от 20 до 60 мин | [8 empty] | 0.963 | 0.963 | Кузбассэнерго-РЭС | ООО "КЭнК"
9.26 | Котельная, 5 юр. Лиц (пекарня, стояночный бокс, склад-3шт.), 66 ком/сектора (централизованное отопление) | ПС 35 кВ Судженская | ф.6-18 ДГ | ОП | от 20 до 60 мин | [9 empty] | 0.384 | Кузбассэнерго-РЭС | ООО "КЭнК"
9.27 | 94 ч/сектора (печное отопление), 7 МКД-105кв (централизованное отопление), политехнический колледж, Вымпелком, общежитие, 6 юр.лиц (магазин, усилитель-2шт., столовая, офис, сот.связь), 4 гаража | ПС 35 кВ Судженская | ф.6-21 ДГ | ОП | от 20 до 60 мин | [9 empty] | 0.216 | Кузбассэнерго-РЭС | ООО "КЭнК"
9.28 | 142 ч/сектора (печное отопление), туб.санаторий, туб.больница, ДЮСШ, 12 юр.лиц (сот.связь, стояночный бокс-2шт., мастерская, магазин-2шт., ул.освещение-2шт., офис, склад-2шт., мич.сады), гаражи-2 | ПС 35 кВ Сибирская | ф.6-20 СГ | ОП | от 20 до 60 мин | [9 empty] | 0.528 | Кузбассэнерго-РЭС | ООО "КЭнК"
9.29 | 60 ч/сектора (печное отопление), 1 юр. Лицо (база отдыха) | ПС 35 кВ Сибирская | ф.6-21 СГ | ОП | от 20 до 60 мин | [9 empty] | 1.044 | Кузбассэнерго-РЭС | ООО "КЭнК"
9.30 | ч/с-183 (печное отопление), ком/с-531 (централизованное отопление), детский санаторий, столовая филиала школы 12, ДК, филиал школы 12, спортивная школа, КНС КЖКУ, насосная Теплоресурс, 37 юр.лиц (магазины-7шт., ул.освещение-25шт., отделение почты, офис, киоск, стояночный бокс, склад) | ПС 35 кВ Антоновский Рудник | ф.6-11-Ж | ОП | от 20 до 60 мин | [9 empty] | 0.48 | Кузбассэнерго-РЭС | ООО "КЭнК"
9.31 | 20 МКД-693 кв (централизованное отопление), 627 ч/сектора (печное отопление), д/к №41, 21, дет.эколого-биологический центр, котельная ДЭБЦ, 48 юр.лиц (пекарня, узел ТТК-6шт., усилитель-11шт., стомат.кабинет, салон красоты-2шт., офис--4шт., магазин-5шт., киоск-2шт., комплексный центр, ТЦ-2шт., АЗС, рекламный щит, почтовое отделение, ул.освещение-2шт., сот.связь-2шт., мастерская, СТО-2шт., стояночный бокс-2шт., склад), 68 гаражей | ПС 35 кВ Анжерский Машзавод | ф.Л-39-РТС | ОП | от 20 до 60 мин | [9 empty] | 1.36 | Кузбассэнерго-РЭС | ООО "КЭнК"
Итого по энергорайону: |  |  |  |  | до 5 мин | 0.52 | 0.52 | 0.52 | 0.52 | 0.52 | 0.52 | 3.02 | 3.02 | 3.02 | 3.02
[5 empty] | от 5 до 20 мин | 0 | 0 | 3.53 | 8.53 | 13.22 | 13.22 | 17.72 | 17.72 | 17.72 | 17.72
[5 empty] | от 20 до 60 мин | 0 | 0 | 0 | 2 | 2 | 8.102 | 8.102 | 8.102 | 10.705 | 24.217
[5 empty] | всего | 0.52 | 0.52 | 4.05 | 11.05 | 15.74 | 21.842 | 28.842 | 28.842 | 31.445 | 44.957
[5 empty] | всего по ДУ | 0 | 0 | 0 | 0 | 0 | 0 | 0 | 0 | 0 | 0
10 | Остальные центры питания Кузбасской энергосистемы
10.1 | КХП:УОЦ, нагнетатели к/газа АО "ЕВРАЗ ЗСМК" площадка строительного проката | РП-15 (ПС 110 кВ Опорная-4, ЗСТЭЦ) | яч.29, 31, 33, 35, 17, 19,8, 20, 14, 32, 34, 36, 38 РУ6кВ: 31, 29, 25, 21, 17, 14, 18, 22, 24, 26, 28, 30, 32, 32, 34. РП16 РУ10кВ: яч.13, 8. РП45 РУ6кВ: яч.17 | ОП | от 20 до 60 мин | [9 empty] | 2 | АО "ЕВРАЗ ЗСМК" | ООО "ЕвразЭнергоТранс"
|  | РП-16 РУ 10 кВ (ПС 110 кВ Опорная-4, ЗСТЭЦ) | яч.13, 8 | ОП | от 20 до 60 мин | [10 empty] | АО "ЕВРАЗ ЗСМК" | ООО "ЕвразЭнергоТранс"
|  | РП-45 РУ 6 кВ(ПС 110 кВ Опорная-4, ЗСТЭЦ) | яч.1 | ОП | от 20 до 60 мин | [10 empty] | АО "ЕВРАЗ ЗСМК" | ООО "ЕвразЭнергоТранс"
10.2 | АИП: Дробилки известняка АО "ЕВРАЗ ЗСМК" площадка строительного проката | РП-41 РУ 3 кВ (ПС 110 кВ Опорная-4, ЗСТЭЦ) | яч.5, 6, 20, 21, 38, 39 | ОП | от 20 до 60 мин | 0.5 | 0.5 | 0.5 | 0.5 | 0.5 | 0.5 | 0.5 | 0.5 | 0.5 | 0.5 | АО "ЕВРАЗ ЗСМК" | ООО "ЕвразЭнергоТранс"
10.3 | АИП: Эл.экскаваторы АО "ЕВРАЗ ЗСМК" площадка строительного проката | РП-43 РУ 3 кВ (ПС 110 кВ Опорная-4, ЗСТЭЦ) | яч. 4, 5, 6, 7, 8, 9, 23, 24, 25, 26 | ОП | от 20 до 60 мин |  | 0.5 | 0.5 | 0.5 | 0.5 | 0.5 | 0.5 | 0.5 | 0.5 | 0.5 | АО "ЕВРАЗ ЗСМК" | ООО "ЕвразЭнергоТранс"
10.4 | АИП: Вентиляторы,дымососы, конвейеры АО "ЕВРАЗ ЗСМК" площадка строительного проката | РП-41 РУ-3кВ (ПС 110 кВ Опорная-4, ЗСТЭЦ) | яч. 2, 6, 7, 8, 9, 10, 18, 19, 16, 17, 26, 27, 33, 34, 35, 36, 41 | ОП | от 20 до 60 мин | [5 empty] | 3.3 | 3.3 | 3.3 | 3.3 | 3.3 | АО "ЕВРАЗ ЗСМК" | ООО "ЕвразЭнергоТранс"
|  | РП 42 РУ 3 кВ (ПС 110 кВ Опорная-4, ЗСТЭЦ) | яч. 1, 4, 5, 16, 22, 23, 24, 26 | ОП | от 20 до 60 мин | [10 empty] | АО "ЕВРАЗ ЗСМК" | ООО "ЕвразЭнергоТранс"
10.5 | АИП: известковые печи АО "ЕВРАЗ ЗСМК" площадка строительного проката | РП-27 (ЗС ТЭЦ) | яч. 6-10, 13, 14, 17, 18 | ОП | от 20 до 60 мин |  |  | 3.5 | 3.5 | 3.5 | 3.5 | 3.5 | 3.5 | 3.5 | 3.5 | АО "ЕВРАЗ ЗСМК" | ООО "ЕвразЭнергоТранс"
|  | РП-36 (ЗС ТЭЦ) | яч. 22, 23 | ОП | от 20 до 60 мин | [10 empty] | АО "ЕВРАЗ ЗСМК" | ООО "ЕвразЭнергоТранс"
10.6 | АИП: Агломашины АО "ЕВРАЗ ЗСМК" площадка строительного проката | РП-80 РУ 10 кВ (ПС 110 кВ Опорная-4, ЗСТЭЦ) | яч. 11, 13, 15, 17 | ОП | от 20 до 60 мин | [7 empty] | 24 | 24 | 24 | АО "ЕВРАЗ ЗСМК" | ООО "ЕвразЭнергоТранс"
|  | РП-41 РУ 10 кВ (ПС 110 кВ Опорная-4, ЗСТЭЦ) | яч. 4, 6 | ОП | от 20 до 60 мин | [10 empty] | АО "ЕВРАЗ ЗСМК" | ООО "ЕвразЭнергоТранс"
|  | РП-42 РУ 10 кВ (ПС 110 кВ Опорная-4, ЗСТЭЦ) | яч. 1. 18 | ОП | от 20 до 60 мин | [10 empty] | АО "ЕВРАЗ ЗСМК" | ООО "ЕвразЭнергоТранс"
10.7 | Доменный цех: ЦВС АО "ЕВРАЗ ЗСМК" площадка строительного проката | РП-1 РУ 10 кВ (ПС 110 кВ Опорная-4, ЗСТЭЦ) | яч. 29, 30, 44, 71, 76 | ОП | от 20 до 60 мин | 0.63 | 0.63 | 0.63 | 0.63 | 0.63 | 0.63 | 0.63 | 0.63 | 0.63 | 0.63 | АО "ЕВРАЗ ЗСМК" | ООО "ЕвразЭнергоТранс"
|  | РП-2 РУ 10 кВ (ПС 110 кВ Опорная-4, ЗСТЭЦ) | яч. 9, 25, 40 | ОП | от 20 до 60 мин | [10 empty] | АО "ЕВРАЗ ЗСМК" | ООО "ЕвразЭнергоТранс"
10.8 | Доменный цех: ЦВС Насосная ДЦ АО "ЕВРАЗ ЗСМК" площадка строительного проката | РП-3 (ЗСТЭЦ) | РУ-10кВ: яч. 8, 20, 22, 12, 4. РУ-3кВ: яч. 3, 5, 7, 10, 12, 16, 9, 15, 17 | ОП | от 20 до 60 мин | [8 empty] | 2.2 | 2.2 | АО "ЕВРАЗ ЗСМК" | ООО "ЕвразЭнергоТранс"
10.9 | Сталеплавильное производство: Конверторы 1, 2, 3, 4, 5 ОАО "ЕВРАЗ ЗСМК" площадка строительного проката | РП-4 (ПС 110 кВ Опорная-2, ПС 110 кВ Опорная-3, ПС 110 кВ Опорная-4, ЗС ТЭЦ) | яч: 6, 34 | ОП | от 20 до 60 мин | [7 empty] | 1.5 | 1.5 | 1.5 | АО "ЕВРАЗ ЗСМК" | ООО "ЕвразЭнергоТранс"
|  | РП-5 (ПС 110 кВ Опорная-2, ПС 110 кВ Опорная-3, ПС 110 кВ Опорная-4, ЗС ТЭЦ) | яч. 24, 35, 19 | ОП | от 20 до 60 мин | [10 empty] | АО "ЕВРАЗ ЗСМК" | ООО "ЕвразЭнергоТранс"
10.10 | АИП: известковые печи АО "ЕВРАЗ ЗСМК" площадка строительного проката | РП-36 (ЗСТЭЦ) | яч.4,5 | ОП | от 20 до 60 мин | [9 empty] | 1.1 | АО "ЕВРАЗ ЗСМК" | ООО "ЕвразЭнергоТранс"
10.11 | Цех изложниц: Технологическое оборудование АО "ЕВРАЗ ЗСМК" площадка строительного проката | РП-23 (ЗС ТЭЦ) | яч.7,11,14,16 | ОП | от 20 до 60 мин | [9 empty] | 2.4 | АО "ЕВРАЗ ЗСМК" | ООО "ЕвразЭнергоТранс"
10.12 | ПВС: Электрокомпрессоры АО "ЕВРАЗ ЗСМК" площадка строительного проката | ПС 110 кВ Опорная-4 | РУ 10кВ: яч. 107, 207, 408 | ОП | от 20 до 60 мин | [9 empty] | 18 | АО "ЕВРАЗ ЗСМК" | ООО "ЕвразЭнергоТранс"
10.13 | ТСЦ: Электрокомпрессоры АО "ЕВРАЗ ЗСМК" площадка строительного проката | РП-24 (ПС 110 кВ Опорная-2) | яч. 7, 14 | ОП | от 20 до 60 мин | [8 empty] | 2.5 | 2.5 | АО "ЕВРАЗ ЗСМК" | ООО "ЕвразЭнергоТранс"
|  | РП-77 (ПС 110 кВ Опорная-7) | яч. 7, 8, 14. 30, 36, 37 | ОП | от 20 до 60 мин | [10 empty] | АО "ЕВРАЗ ЗСМК" | ООО "ЕвразЭнергоТранс"
10.14 | Литейный цех: ДСП-25-1, ДСП-25-2, ДСП 6Н-4 АО "ЕВРАЗ ЗСМК" площадка строительного проката | ПС 110 кВ Опорная-2 | яч.22, 54,52 | ОП | до 5 мин | [9 empty] | 17.4 | АО "ЕВРАЗ ЗСМК" | ООО "ЕвразЭнергоТранс"
10.15 | Сталепрокатное производство (метизы): Технологическое оборудование АО "ЕВРАЗ ЗСМК" площадка строительного проката | РП-74 (ЗС ТЭЦ) | яч.109, яч.209 | ОП | от 20 до 60 мин | [8 empty] | 2.3 | 2.3 | АО "ЕВРАЗ ЗСМК" | ООО "ЕвразЭнергоТранс"
|  | РП-75 (ЗС ТЭЦ) | яч.107, яч.209 | ОП | от 20 до 60 мин | [10 empty] | АО "ЕВРАЗ ЗСМК" | ООО "ЕвразЭнергоТранс"
10.16 | Сталеплавильное производство: МНЛЗ ОАО "ЕВРАЗ ЗСМК" площадка строительного проката | РП-51 (ПС 110 кВ Опорная-3) | яч. 446,116 | ОП | от 20 до 60 мин | [6 empty] | 3.3 | 3.3 | 3.3 | 3.3 | АО "ЕВРАЗ ЗСМК" | ООО "ЕвразЭнергоТранс"
10.17 | Сталеплавильное производство: МНЛЗ ОАО "ЕВРАЗ ЗСМК" площадка строительного проката | РП-53 (ПС 110 кВ Опорная-3) | яч. 56,57 | ОП | от 20 до 60 мин |  |  |  |  | 1 | 1 | 1 | 1 | 1 | 1 | АО "ЕВРАЗ ЗСМК" | ООО "ЕвразЭнергоТранс"
10.18 | ООО"Окси Сервис"; ИП Кучеренко; ООО "КузнецкЛАЗсервис"; ГСК "Строитель-3" | ПС 110 кВ Опорная-19 | яч.1-5,2-7,2-8,1-12-6кВ | ОП | до 5 мин | [9 empty] | 0.91 | АО "ЕВРАЗ ЗСМК" | ООО "ЕвразЭнергоТранс"
10.19 | АО "ЕВРАЗ ЗСМК" площадка рельсового проката | РП-403 (яч.105, яч.206 ПС 110кВ Опорная-4) | яч.104, 110, 111, 204, 205, 209 | ОП | от 20 до 60 мин | [9 empty] | 2.4 | АО "ЕВРАЗ ЗСМК" | ООО "ЕвразЭнергоТранс"
10.20 | ООО "Химкрекинг", ООО "Газпромтрансгаз Томск", ЧП Владимир Иванович, ИП Крюченков, ООО "Газпром трансгаз" Тосмк филиал ТОМСКАВТОГАЗ | РП-25Б (яч.14, яч 53 Центральная ТЭЦ) | яч. 2,13,22,23,25 | ОП | от 20 до 60 мин | [9 empty] | 0.5 | АО "ЕВРАЗ ЗСМК" | ООО "ЕвразЭнергоТранс"
10.21 | ООО "Стальэмаль" | ПС 110 кВ Ширпотреб | ф.6-6-Э | ДУ | до 5 мин | 0.53 | 0.53 | 0.53 | 0.53 | 0.53 | 0.53 | 0.53 | 0.53 | 0.53 | 0.53 | Кузбассэнерго-РЭС | ООО "ЕвразЭнергоТранс"
10.22 | ООО "Стальэмаль" | ПС 110 кВ Ширпотреб | ф.6-43Э | ДУ | до 5 мин | 0.05 | 0.05 | 0.05 | 0.05 | 0.05 | 0.05 | 0.05 | 0.05 | 0.05 | 0.05 | Кузбассэнерго-РЭС | ООО "ЕвразЭнергоТранс"
10.23 | ООО "Стальэмаль" | ПС 110 кВ Ширпотреб | ф.6-29Э | ДУ | до 5 мин | 0.67 | 0.67 | 0.67 | 0.67 | 0.67 | 0.67 | 0.67 | 0.67 | 0.67 | 0.67 | Кузбассэнерго-РЭС | ООО "ЕвразЭнергоТранс"
10.24 | ООО "Стальэмаль" | ПС 110 кВ Ширпотреб | ф.6-47-Э | ДУ | до 5 мин | 0.0001 | 0.0001 | 0.0001 | 0.0001 | 0.0001 | 0.0001 | 0.0001 | 0.0001 | 0.0001 | 0.0001 | Кузбассэнерго-РЭС | ООО "ЕвразЭнергоТранс"
10.25 | ООО "УК НИП" | ПС 110 кВ Ширпотреб | ф.6-52-КЦ | ДУ | до 5 мин | 0.23 | 0.23 | 0.23 | 0.23 | 0.23 | 0.23 | 0.23 | 0.23 | 0.23 | 0.23 | Кузбассэнерго-РЭС | ООО "ЕвразЭнергоТранс"
10.26 | ООО "УК НИП" | ПС 110 кВ Ширпотреб | ф.6-10-М | ДУ | до 5 мин | 0.2 | 0.2 | 0.2 | 0.2 | 0.2 | 0.2 | 0.2 | 0.2 | 0.2 | 0.2 | Кузбассэнерго-РЭС | ООО "ЕвразЭнергоТранс"
10.27 | ООО "УК НИП" | ПС 110 кВ Ширпотреб | ф.6-48-КЦ | ДУ | до 5 мин | 0.06 | 0.06 | 0.06 | 0.06 | 0.06 | 0.06 | 0.06 | 0.06 | 0.06 | 0.06 | Кузбассэнерго-РЭС | ООО "ЕвразЭнергоТранс"
10.28 | Ц_ТЭЦ | ПС 110 кВ Ширпотреб | ф.6-41БН | ДУ | до 5 мин | 0.023 | 0.023 | 0.023 | 0.023 | 0.023 | 0.023 | 0.023 | 0.023 | 0.023 | 0.023 | Кузбассэнерго-РЭС | ООО "ЕвразЭнергоТранс"
10.29 | ООО "УК НИП" | ПС 110 кВ Ширпотреб | ф.6-33М | ДУ | до 5 мин | 0.14 | 0.14 | 0.14 | 0.14 | 0.14 | 0.14 | 0.14 | 0.14 | 0.14 | 0.14 | Кузбассэнерго-РЭС | ООО "ЕвразЭнергоТранс"
10.30 | АО "ЕВРАЗ ЗСМК" | ПС 110 кВ Ширпотреб | ф.6-9Ш | ДУ | до 5 мин | 0.03 | 0.03 | 0.03 | 0.03 | 0.03 | 0.03 | 0.03 | 0.03 | 0.03 | 0.03 | Кузбассэнерго-РЭС | ООО "ЕвразЭнергоТранс"
10.31 | ООО "Вторресурс переработка", АО "ЕВРАЗ ЗСМК", ИП Реутов | ПС 110 кВ Ширпотреб | ф.6-7С | ДУ | до 5 мин | 0.26 | 0.26 | 0.26 | 0.26 | 0.26 | 0.26 | 0.26 | 0.26 | 0.26 | 0.26 | Кузбассэнерго-РЭС | ООО "ЕвразЭнергоТранс"
10.32 | Ц_ТЭЦ | ПС 110 кВ Ширпотреб | ф.6-49-БН | ДУ | до 5 мин | 0.014 | 0.014 | 0.014 | 0.014 | 0.014 | 0.014 | 0.014 | 0.014 | 0.014 | 0.014 | Кузбассэнерго-РЭС | ООО "ЕвразЭнергоТранс"
10.33 | ООО "Технологии рециклинга" | ПС 110 кВ Опорная-6 (КМК) | яч.113 вв.3 ШП-3 | ОП | до 5 мин | 0.2 | 0.2 | 0.2 | 0.2 | 0.2 | 0.2 | 0.2 | 0.2 | 0.2 | 0.2 | ООО "ЕвразЭнергоТранс" | ООО "ЕвразЭнергоТранс"
10.34 | ООО "Технологии рециклинга" | ПС 110 кВ Опорная-6 (КМК) | яч.318 вв.1 ШП-1 | ОП | до 5 мин | 0.2 | 0.2 | 0.2 | 0.2 | 0.2 | 0.2 | 0.2 | 0.2 | 0.2 | 0.2 | ООО "ЕвразЭнергоТранс" | ООО "ЕвразЭнергоТранс"
10.35 | ООО "Технологии рециклинга" | ПС 110 кВ Опорная-6 (КМК) | яч.446 вв.2 ШП-2 | ОП | до 5 мин | 0.2 | 0.2 | 0.2 | 0.2 | 0.2 | 0.2 | 0.2 | 0.2 | 0.2 | 0.2 | ООО "ЕвразЭнергоТранс" | ООО "ЕвразЭнергоТранс"
10.36 | АО "ЕВРАЗ ЗСМК" площадка рельсового проката | ПС 110 кВ Опорная-6 (КМК) | яч.123 вв.1 РП-61 | ОП | от 20 до 60 мин | 1 | 1 | 1 | 1 | 1 | 1 | 1 | 1 | 1 | 1 | АО "ЕВРАЗ ЗСМК" | ООО "ЕвразЭнергоТранс"
10.37 |  | ПС 110 кВ Опорная-6 (КМК) | яч.245 вв.2 РП-61 | ОП | от 20 до 60 мин | 1 | 1 | 1 | 1 | 1 | 1 | 1 | 1 | 1 | 1 | АО "ЕВРАЗ ЗСМК" | ООО "ЕвразЭнергоТранс"
10.38 |  | ПС 110 кВ Опорная-6 (КМК) | яч.111 вв.1 РП-604 | ОП | от 20 до 60 мин | 1 | 1 | 1 | 1 | 1 | 1 | 1 | 1 | 1 | 1 | АО "ЕВРАЗ ЗСМК" | ООО "ЕвразЭнергоТранс"
10.39 |  | ПС 110 кВ Опорная-6 (КМК) | яч.312 вв.3 РП-604 | ОП | от 20 до 60 мин | 0.51 | 0.51 | 0.51 | 0.51 | 0.51 | 0.51 | 0.51 | 0.51 | 0.51 | 0.51 | АО "ЕВРАЗ ЗСМК" | ООО "ЕвразЭнергоТранс"
10.40 | АО "ЕВРАЗ ЗСМК" Шахта "Шерегешская" | ПС 110 кВ Шерегеш-1 | яч.211 РММ | ОП | от 20 до 60 мин | 0.1 | 0.1 | 0.1 | 0.1 | 0.1 | 0.1 | 0.1 | 0.1 | 0.1 | 0.1 | АО "ЕВРАЗ ЗСМК" | ООО "ЕвразЭнергоТранс"
10.41 | АО "ЕВРАЗ ЗСМК" Шахта "Шерегешская" | ПС 110 кВ Шерегеш-1 | яч.303 РММ | ОП | от 20 до 60 мин | 0.1 | 0.1 | 0.1 | 0.1 | 0.1 | 0.1 | 0.1 | 0.1 | 0.1 | 0.1 | АО "ЕВРАЗ ЗСМК" | ООО "ЕвразЭнергоТранс"
10.42 | АО "ЕВРАЗ ЗСМК" Шахта "Шерегешская" | ПС 110 кВ Шерегеш-1 | яч.111 ЦПП | ОП | от 20 до 60 мин | 0.2 | 0.2 | 0.2 | 0.2 | 0.2 | 0.2 | 0.2 | 0.2 | 0.2 | 0.2 | АО "ЕВРАЗ ЗСМК" | ООО "ЕвразЭнергоТранс"
10.43 | АО "ЕВРАЗ ЗСМК" Шахта "Шерегешская" | ПС 110 кВ Шерегеш-1 | яч.407 ЦПП | ОП | от 20 до 60 мин | 0.2 | 0.2 | 0.2 | 0.2 | 0.2 | 0.2 | 0.2 | 0.2 | 0.2 | 0.2 | АО "ЕВРАЗ ЗСМК" | ООО "ЕвразЭнергоТранс"
10.44 | АО "ЕВРАЗ ЗСМК" Шахта "Шерегешская" | ПС 110 кВ Шерегеш-1 | яч.103 ДОФ | ОП | от 20 до 60 мин | 0.53 | 0.53 | 0.53 | 0.53 | 0.53 | 0.53 | 0.53 | 0.53 | 0.53 | 0.53 | АО "ЕВРАЗ ЗСМК" | ООО "ЕвразЭнергоТранс"
10.45 | АО "ЕВРАЗ ЗСМК" Шахта "Шерегешская" | ПС 110 кВ Шерегеш-1 | яч.404 ДОФ | ОП | от 20 до 60 мин | 0.51 | 0.51 | 0.51 | 0.51 | 0.51 | 0.51 | 0.51 | 0.51 | 0.51 | 0.51 | АО "ЕВРАЗ ЗСМК" | ООО "ЕвразЭнергоТранс"
10.46 | АО "ЕВРАЗ ЗСМК" Шахта "Таштагольская" | ПС 110 кВ Таштагольская | яч. 402 Компрессорная | ОП | до 5 мин | [9 empty] | 4.1 | АО "ЕВРАЗ ЗСМК" | ООО "ЕвразЭнергоТранс"
10.47 | АО "ЕВРАЗ ЗСМК" Шахта "Таштагольская" | ПС 110 кВ Таштагольская | яч. 207 Компрессорная | ОП | до 5 мин | [9 empty] | 3.8 | АО "ЕВРАЗ ЗСМК" | ООО "ЕвразЭнергоТранс"
10.48 | АО "ЕВРАЗ ЗСМК" Шахта "Казская" | ПС 110 кВ Казская | ф.6, ф.24, ф.26, ф.27, ф.28, ф.29, ф.16, ф.18, ф.19, ф.21, ф.22, ф.23 | ОП | от 20 до 60 мин | 2.6 | 2.6 | 2.6 | 2.6 | 2.6 | 2.6 | 2.6 | 2.6 | 2.6 | 2.6 | АО "ЕВРАЗ ЗСМК" | ООО "ЕвразЭнергоТранс"
|  | ПС 35 кВ Казская | ф.2, ф.3, ф.4, ф.9, ф.10, ф.12, ф.16, ф.17, ф.18, 19, ф.22, ф.23. ф.5а | ОП | от 20 до 60 мин | [10 empty] | АО "ЕВРАЗ ЗСМК" | ООО "ЕвразЭнергоТранс"
10.49 | Лава 6-1-20 | ПС 110 кВ Малиновская | ф.6-4-3 РП15 | ОП | до 5 мин | [9 empty] | 3 | ООО "Шахта Алардинская" | ООО "ЕвразЭнергоТранс"
10.50 | Конвейерный уклон пласта 50 | ПС 110 кВ Ульяновская | Ф6-7 | ОП | до 5 мин | [9 empty] | 4 | ООО "Шахта Усковская" | ООО "ЕвразЭнергоТранс"
10.51 | Ленточный конвейер №3, ленточный конвейер №4 | ПС 110 кВ Ерунаковская | ф.4-2; ф.4-3 | ОП | до 5 мин | [9 empty] | 4.4 | Филиал ОАО "Южкузбассуголь" - ООО "Шахта Ерунаковская-8" | ООО "ЕвразЭнергоТранс"
10.52 | Конвейерный бремсберг 26-51 | ПС 110 кВ Есаульская | ф.216 | ОП | до 5 мин | [9 empty] | 4 | АО "ЕВРАЗ ЗСМК" | ООО "ЕвразЭнергоТранс"
10.53 | Скиповая машина № 1, Скиповая машина № 2 | ПС 35 кВ Капитальная Новая | ф.6-1-11, Ф.6-2-10 | ОП | до 5 мин | [9 empty] | 3.2 | ООО "Шахта Осинниковская" | ООО "ЕвразЭнергоТранс"
10.54 | РПП-162 (КРУВ-6 № 70), РПП-162 (КРУВ-6 № 57), РПП-4 (КРУВ-6 № 88), РПП-4 (КРУВ-6 № 93), РПП-500 (КРУВ-6 № 201) | ПС 35 кВ Капитальная Новая | ф.6-3-3, Ф. 6-4-4, Ф.6-3-9, ф.6-4-10, Ф.6-3-6 | ОП | от 20 до 60 мин | [9 empty] | 5 | ООО "Шахта Осинниковская" | ООО "ЕвразЭнергоТранс"
10.55 | АО "ЕВРАЗ ЗСМК" Абагурская фабрика | ПС 110 кВ Обогатительная | ф.6-14-А; ф.6-46-А;ф.6-33-О | ОП | от 20 до 60 мин | [9 empty] | 3 | АО "ЕВРАЗ ЗСМК" | ООО "ЕвразЭнергоТранс"
10.56 | Компрессор поз.210, Насос поз.100,Насос поз.99, Насос поз.198, Компрессор поз.213,Грохот поз.35, Насос поз.90, Конвейер поз.20, Насос поз.85, Насос поз.65, Насос поз.81,Насос поз.77, Насос поз.38/1, Насос поз.97,Насос поз.69, Насос поз.104, Насос поз.339, Дробилка поз.3 | ПС 110 кВ Карьерная | ф.6-12-Ц | ДУ | до 5 мин | 2.24 | 2.24 | 2.24 | 2.24 | 2.24 | 2.24 | 2.24 | 2.24 | 2.24 | 2.24 | Кузбассэнерго-РЭС | АО "ОФ "Междуреченская"
10.57 | Конвейер поз.225, Конвейер поз.281, Конвейер поз.300, Компрессор поз.207, Центрифуга поз.173, Насос поз.67,Конвейер поз.33 | ПС 110 кВ Карьерная | ф.6-5-Ц | ДУ | до 5 мин | 0.4 | 0.4 | 0.4 | 0.4 | 0.4 | 0.4 | 0.4 | 0.4 | 0.4 | 0.4 | Кузбассэнерго-РЭС | АО "ОФ "Междуреченская"
10.58 | АО "Междуречье" | ПС 110 кВ Карьерная | ф.6-10-Ю | ДУ | до 5 мин | 0.6 | 0.6 | 0.6 | 0.6 | 0.6 | 0.6 | 0.6 | 0.6 | 0.6 | 0.6 | Кузбассэнерго-РЭС | АО «Междуречье"
10.59 | ООО "Кузбасский скарабей", ПАО "Россети Сибирь" | ПС 110 кВ Толевая | Ввод-1 ЗРУ-6 кВ | ОП | от 5 до 20 мин | [9 empty] | 2.94 | Кузбассэнерго-РЭС | АО "СибПСК"
10.60 | КФХ "Волков" | ПС 110 кВ Южная | ф.10-8-МК, ф.10-18-МК | ОП | от 5 до 20 мин | [9 empty] | 1.062 | Кузбассэнерго-РЭС | АО "СибПСК"
10.61 | Шахта "Березовская" | РП 6 кВ Очистные от ф.6-107 от ПС 35 кВ Березовская-Новая | яч. №2,3 | ОП | от 5 до 20 мин | 0.14 | 0.14 | 0.14 | 0.14 | 0.14 | 0.14 | 0.14 | 0.14 | 0.14 | 0.14 | АО "СШЭМК" | АО "СШЭМК"
10.62 | Шахта "Березовская" | РПП 6 кВ БКРУ-7 от ф.6-110 от ПС 35 кВ Березовская-Новая | КРУВ-6 №1,3 | ОП | от 20 до 60 мин |  |  |  |  | 0.36 | 0.36 | 0.36 | 0.36 | 0.36 | 0.36 | Шахта "Березовская" | АО "СШЭМК"
10.63 | Шахта "Березовская" | РПП 6 кВ 3-й Уклон от ф.6-113 от ПС 35 кВ Березовская-Новая | КРУВ-6 №2,4 | ОП | от 20 до 60 мин |  |  |  |  | 0.43 | 0.43 | 0.43 | 0.43 | 0.43 | 0.43 | Шахта "Березовская" | АО "СШЭМК"
10.64 | Шахта "Березовская" | РПП 6 кВ 3-й Уклон от ф.6-215 от ПС 35 кВ Березовская-Новая | КРУВ-6 №6,7,9 | ОП | от 20 до 60 мин | 1.14 | 1.14 | 1.14 | 1.14 | 1.14 | 1.14 | 1.14 | 1.14 | 1.14 | 1.14 | Шахта "Березовская" | АО "СШЭМК"
10.65 | Шахта "Первомайская" | РП 6 кВ Очистные от ф.6-22 от ПС 35 кВ Первомайская | яч. №2,3 | ОП | от 5 до 20 мин | 0.15 | 0.15 | 0.15 | 0.15 | 0.15 | 0.15 | 0.15 | 0.15 | 0.15 | 0.15 | АО "СШЭМК" | АО "СШЭМК"
10.66 | Шахта "Первомайская" | РП 6 кВ 41 бр-г от ф.6-34 от ПС 35 кВ Первомайская | КРУВ-6 №2 | ОП | от 20 до 60 мин |  |  |  | 0.43 | 0.43 | 0.43 | 0.43 | 0.43 | 0.43 | 0.43 | Шахта "Первомайская" | АО "СШЭМК"
10.67 | Шахта "Первомайская" | КРУВ 6 кВ ВМП от ф.6-36 от ПС 35 кВ Первомайская | КРУВ-6 №15 | ОП | от 20 до 60 мин | 1.14 | 1.14 | 1.14 | 1.14 | 1.14 | 1.14 | 1.14 | 1.14 | 1.14 | 1.14 | Шахта "Первомайская" | АО "СШЭМК"
10.68 | Шахта "Березовская" | РП 6 кВ ВПС от ф.6-14 от ПС 35 кВ ВПС | ф.6-12 | ОП | до 5 мин | [6 empty] | 0.52 | 0.52 | 0.52 | 0.52 | АО "СШЭМК" | АО "СШЭМК"
10.69 | Шахта "Березовская" | РП 6 кВ ВПС от ф.6-11 от ПС 35 кВ ВПС | ф.6-18 | ОП | до 5 мин | [7 empty] | 0.7 | 0.7 | 0.7 | АО "СШЭМК" | АО "СШЭМК"
10.70 | ОФ "Северная" | ПС 35 кВ Березовская-Новая | яч.№108 | ОП | до 5 мин |  |  |  |  | 1 | 1 | 1 | 1 | 1 | 1 | АО "СШЭМК" | АО "СШЭМК"
10.71 | ОФ "Северная" | ПС 35 кВ Березовская-Новая | яч.№202 | ОП | до 5 мин |  |  |  |  | 1 | 1 | 1 | 1 | 1 | 1 | АО "СШЭМК" | АО "СШЭМК"
10.72 | Линия дробильного отделения №1 (2 МВт) | ПС Дробильного отделения (от ф.6-12ДО ПС 110 кВ Топкинская) | Яч. №7 | ОП | от 5 до 20 мин | 1.5 | 1.5 | 1.5 | 1.5 | 1.5 | 1.5 | 1.5 | 1.5 | 1.5 | 1.5 | ООО "Топкинский цемент" | ООО "Топкинский цемент"
10.73 | Сырьевая мельница №1 | ПС Сырьевых мельниц (от ф.6-26 СО ПС 110 кВ Топкинская) | Яч. №9 | ОП | от 5 до 20 мин |  |  |  | 1.6 | 1.6 | 1.6 | 1.6 | 1.6 | 1.6 | 1.6 | ООО "Топкинский цемент" | ООО "Топкинский цемент"
10.74 | Цементная мельница №4 | ПС Цементных мельниц (от ф.6-18 ЦМ ПС 110 кВ Топкинская) | Яч. №24 | ОП | от 5 до 20 мин | [6 empty] | 2 | 2 | 2 | 2 | ООО "Топкинский цемент" | ООО "Топкинский цемент"
10.75 | Первая технологическая линия отделения "Гидрофол" | ПС 35 кВ Гидрофол | Яч. №5, №7 | ОП | от 5 до 20 мин | [5 empty] | 2 | 2 | 2 | 2 | 2 | ООО "Топкинский цемент" | ООО "Топкинский цемент"
10.76 | МКД, д/сад, поликлиника, ЦТП, ЧП, ФЛ, юр.лица | ПС 110 кВ Ильинская городская-2 | ф.10-25-Г | ДУ | до 5 мин | 2.24 | 2.24 | 2.24 | 2.24 | 2.24 | 2.24 | 2.24 | 2.24 | 2.24 | 2.24 | Кузбассэнерго-РЭС | ООО "Горэлектросеть"
10.77 | МКД, д/сад, ЦТП, пожарная часть, ЧП, ФЛ, юр.лица | ПС 110 кВ Ильинская городская-2 | ф.10-15-Г | ДУ | до 5 мин | 0.67 | 0.67 | 0.67 | 0.67 | 0.67 | 0.67 | 0.67 | 0.67 | 0.67 | 0.67 | Кузбассэнерго-РЭС | ООО "Горэлектросеть"
10.78 | МКД, д/сады, школы, соц.-реабилитационный центр для несовершеннолетних, КНС, ВНС, ЧП, ФЛ, юр.лица | ПС 110 кВ Ильинская городская-2 | ф.10-2-РП-24 | ДУ | до 5 мин |  | 1.52 | 1.52 | 1.52 | 1.52 | 1.52 | 1.52 | 1.52 | 1.52 | 1.52 | Кузбассэнерго-РЭС | ООО "Горэлектросеть"
10.79 | МКД, д/сады, школы, ВНС, АТС, УВД, районный суд, ЧП, ФЛ, юр.лица | ПС 110 кВ Ильинская городская-2 | ф.10-20-РП-92 | ДУ | до 5 мин |  | 1.67 | 1.67 | 1.67 | 1.67 | 1.67 | 1.67 | 1.67 | 1.67 | 1.67 | Кузбассэнерго-РЭС | ООО "Горэлектросеть"
10.80 | МКД, д/сад, мед.центр, насосная станция, КНС, ВНС, Бизнес-центр, ЧП, ФЛ, юр.лица | ПС 110 кВ Северная | ф.6-40-Г | ДУ | до 5 мин |  |  | 1.77 | 1.77 | 1.77 | 1.77 | 1.77 | 1.77 | 1.77 | 1.77 | Кузбассэнерго-РЭС | ООО "Горэлектросеть"
10.81 | МКД, жилые дома частного сектора, наркодиспансер, КНС, Дворец Спорта, пожарная часть, УВД, мебельная фабрика, ЧП, ФЛ, юр.лица | ПС 110 кВ Северная | ф.6-20-Г | ДУ | до 5 мин |  |  | 0.99 | 0.99 | 0.99 | 0.99 | 0.99 | 0.99 | 0.99 | 0.99 | Кузбассэнерго-РЭС | ООО "Горэлектросеть"
10.82 | ЧП, юр.лица | ПС 110 кВ Ильинская городская-2 | ф.10-10-РП-33 | ДУ | до 5 мин |  |  |  | 0.18 | 0.18 | 0.18 | 0.18 | 0.18 | 0.18 | 0.18 | Кузбассэнерго-РЭС | ООО "Горэлектросеть"
10.83 | ЧП, юр.лица | ПС 110 кВ Ильинская городская-2 | ф.10-24-РП-33 | ДУ | до 5 мин |  |  |  | 0.07 | 0.07 | 0.07 | 0.07 | 0.07 | 0.07 | 0.07 | Кузбассэнерго-РЭС | ООО "Горэлектросеть"
10.84 | МКД, школы, университет, техникум, поликлиники, санаторий, изолятор врем. сод-я, ВНС, Дворец Спорта, мебельная фабрика, ЧП, ФЛ, юр.лица | ПС 110 кВ Ширпотреб | ф.6-51-Г | ДУ | до 5 мин |  |  |  | 1.19 | 1.19 | 1.19 | 1.19 | 1.19 | 1.19 | 1.19 | Кузбассэнерго-РЭС | ООО "Горэлектросеть"
10.85 | МКД, д/сад, школа, МЦ "ГрандМедика", поликлиника, ВНС, районная администрация, Дворец Спорта, прокуратура, ДК, мебельная фабрика, ЧП, ФЛ, юр.лица | ПС 110 кВ Ширпотреб | ф.6-38-Г | ДУ | до 5 мин |  |  |  | 0.94 | 0.94 | 0.94 | 0.94 | 0.94 | 0.94 | 0.94 | Кузбассэнерго-РЭС | ООО "Горэлектросеть"
10.86 | МКД, д/сад, ЧП, ФЛ, юр.лица | ПС 110 кВ Береговая | ВВ-6 1с 6 кВ Т-1-40 | ДУ | до 5 мин |  |  |  |  | 1.53 | 1.53 | 1.53 | 1.53 | 1.53 | 1.53 | Кузбассэнерго-РЭС | ООО "Горэлектросеть"
10.87 | МКД, д/сад, школа, ВНС, АТС, ЧП, ФЛ, юр.лица | ПС 110 кВ Береговая | ВВ-6 4с 6 кВ Т-2-40 | ДУ | до 5 мин | [7 empty] | 2.64 | 2.64 | 2.64 | Кузбассэнерго-РЭС | ООО "Горэлектросеть"
10.88 | МКД, д/сады, школа, МЦ "ГрандМедика", поликлиники, ВНС, АТС, прокуратура, ДК, ЧП, ФЛ, юр.лица | ПС 110 кВ Береговая | ВВ-6 3с 6 кВ Т-1-40 | ДУ | до 5 мин | [5 empty] | 2.71 | 2.71 | 2.71 | 2.71 | 2.71 | Кузбассэнерго-РЭС | ООО "Горэлектросеть"
10.89 | Жилой дом частного сектора, музей, котельная музея, ФЛ | ПС 110 кВ Кузнецкая | ф.10-6-К | ДУ | до 5 мин |  |  |  |  | 0.18 | 0.18 | 0.18 | 0.18 | 0.18 | 0.18 | Кузбассэнерго-РЭС | ООО "Горэлектросеть"
10.90 | МКД, жилые дома частного сектора, д/сады, школы, поликлиники, дом ребенка, КНС, ВНС, котельная, ТТП, АТС, оптовый рынок, ЧП, ФЛ, юр.лица | ПС 110 кВ Кузнецкая | ВЛ 35 кВ С-5, С-6 (ПС 35 кВ №6 В.Островская) | ДУ | до 5 мин | [6 empty] | 0.0001 | 0.0001 | 0.0001 | 0.0001 | Кузбассэнерго-РЭС | ООО "Горэлектросеть"
10.91 | МКД, жилые дома частного сектора, д/сады, школы, поликлиники, дом ребенка, КНС, ВНС, котельная, ТТП, АТС, оптовый рынок, ЧП, ФЛ, юр.лица | ПС 110 кВ Северная | ВЛ 35 кВ С-5, С-6 (ПС 35 кВ №6 В.Островская) | ДУ | до 5 мин | [6 empty] | 5.46 | 5.46 | 5.46 | 5.46 | Кузбассэнерго-РЭС | ООО "Горэлектросеть"
10.92 | МКД, д/сады, школы, роддом, поликлиники, ВНС, АТС, районный суд, ЧП, ФЛ, юр.лица | ПС 110 кВ Ильинская городская-2 | ф.10-3-РП-92 | ДУ | до 5 мин | [8 empty] | 1.52 | 1.52 | Кузбассэнерго-РЭС | ООО "Горэлектросеть"
10.93 | МКД, д/сады, техникум, наркодиспансер, ТТП, УВД, ЧП, ФЛ, юр.лица | ПС 110 кВ Ширпотреб | ф.6-11-Г | ДУ | до 5 мин | [9 empty] | 2.76 | Кузбассэнерго-РЭС | ООО "Горэлектросеть"
10.94 | ООО "Разрез Березовский" | ПС 35 кВ Матюшинская | ф. 6-11,12 | ОП | от 20 до 60 мин | 4.1 | 4.1 | 4.1 | 4.1 | 4.1 | 4.1 | 4.1 | 4.1 | 4.1 | 4.1 | ООО ПО "ЦУС" | ООО "ОЭСК"
10.95 | СП ООО "Барзасское товарищество" | ПС 35 кВ Романовская | ф.6-3 | ОП | от 20 до 60 мин | 1.2 | 1.2 | 1.2 | 1.2 | 1.2 | 1.2 | 1.2 | 1.2 | 1.2 | 1.2 | ООО ПО "ЦУС" | ООО "ОЭСК"
10.96 | СП ООО "Барзасское товарищество" | ПС 110 кВ Гусинская | ф.6-13 | ОП | от 20 до 60 мин | 1 | 1 | 1 | 1 | 1 | 1 | 1 | 1 | 1 | 1 | ООО ПО "ЦУС" | ООО "ОЭСК"
10.97 | СП ООО "Барзасское товарищество" | ПС 110 кВ Товарищ | ф.6-1,9 | ОП | от 20 до 60 мин | 0.7 | 0.7 | 0.7 | 0.7 | 0.7 | 0.7 | 0.7 | 0.7 | 0.7 | 0.7 | ООО ПО "ЦУС" | ООО "ОЭСК"
10.98 | КАО «Азот» | ПС № 175 (от ЗРУ-110 кВ НК ТЭЦ) | FG-901а | ОП | от 20 до 60 мин | 0.25 | 0.25 | 0.25 | 0.25 | 0.25 | 0.25 | 0.25 | 0.25 | 0.25 | 0.25 | КАО «Азот» | КАО «Азот»
10.99 | КАО «Азот» | ПС № 175 (от ЗРУ-110 кВ НК ТЭЦ) | FG-901s | ОП | от 20 до 60 мин | [6 empty] | 0.2 | 0.2 | 0.2 | 0.2 | КАО «Азот» | КАО «Азот»
10.100 | КАО «Азот» | ПС № 182 (от ЗРУ-110 кВ НК ТЭЦ) | Насос № 2/2 | ОП | от 20 до 60 мин | [8 empty] | 0.6 | 0.6 | КАО «Азот» | КАО «Азот»
10.101 | КАО «Азот» | ПС № 163 (от ЗРУ-110 кВ НК ТЭЦ) | Нагрузка 0,4 кВ | ОП | от 20 до 60 мин | 0.7 | 0.7 | 0.7 | 0.7 | 0.7 | 0.7 | 0.7 | 0.7 | 0.7 | 0.7 | КАО «Азот» | КАО «Азот»
10.102 | КАО «Азот» | ПС № 118 (от ГРУ-6 кВ НК ТЭЦ яч.109) | Нагрузка 0,4 кВ | ОП | от 20 до 60 мин |  | 0.6 | 0.6 | 0.6 | 0.6 | 0.6 | 0.6 | 0.6 | 0.6 | 0.6 | КАО «Азот» | КАО «Азот»
10.103 | КАО «Азот» | ПС № 55 (от ЗРУ-110 кВ НК ТЭЦ) | Насос № 1 ВОЦ-15 | ОП | от 20 до 60 мин |  |  | 0.45 | 0.45 | 0.45 | 0.45 | 0.45 | 0.45 | 0.45 | 0.45 | КАО «Азот» | КАО «Азот»
10.104 | КАО «Азот» | ПС № 81 (от ЗРУ-110 кВ НК ТЭЦ) | МК-521а | ОП | от 20 до 60 мин |  |  | 0.85 | 0.85 | 0.85 | 0.85 | 0.85 | 0.85 | 0.85 | 0.85 | КАО «Азот» | КАО «Азот»
10.105 | КАО «Азот» | ПС № 5Б (от ГРУ-6 кВ НК ТЭЦ яч.84) | Насос № 2 ВОЦ-12 | ОП | от 20 до 60 мин |  |  |  | 0.4 | 0.4 | 0.4 | 0.4 | 0.4 | 0.4 | 0.4 | КАО «Азот» | КАО «Азот»
10.106 | КАО «Азот» | ПС № 142 (от ЗРУ-110 кВ НК ТЭЦ) | 1-й каскад ГАС | ОП | от 20 до 60 мин |  |  | 0.9 | 0.9 | 0.9 | 0.9 | 0.9 | 0.9 | 0.9 | 0.9 | КАО «Азот» | КАО «Азот»
10.107 | КАО «Азот» | ПС №142 (от ЗРУ-110 кВ НК ТЭЦ) | 2-й каскад ГАС | ОП | от 20 до 60 мин | [5 empty] | 0.7 | 0.7 | 0.7 | 0.7 | 0.7 | КАО «Азот» | КАО «Азот»
10.108 | КАО «Азот» | ПС № 43 (от ЗРУ-110 кВ НК ТЭЦ) | Насос № 2 ВОЦ-14 | ОП | от 20 до 60 мин | [5 empty] | 0.8 | 0.8 | 0.8 | 0.8 | 0.8 | КАО «Азот» | КАО «Азот»
10.109 | КАО «Азот» | ПС №140 (от ЗРУ-110 кВ НК ТЭЦ) | КК-101 | ОП | от 20 до 60 мин | [9 empty] | 0.5 | КАО «Азот» | КАО «Азот»
10.110 | КАО «Азот» | ПС № 80 (от ЗРУ-110 кВ НК ТЭЦ) | СД-1 | ОП | от 20 до 60 мин | [7 empty] | 1.1 | 1.1 | 1.1 | КАО «Азот» | КАО «Азот»
10.111 | КАО «Азот» | ПС № 69 (от ГРУ-6 кВ НК ТЭЦ яч.89) | КТК-6 | ОП | от 20 до 60 мин | [8 empty] | 2.75 | 2.75 | КАО «Азот» | КАО «Азот»
10.112 | КАО «Азот» | ПС № 68 (от ЗРУ-110 кВ НК ТЭЦ) | Нагрузка 0,4 кВ | ОП | от 20 до 60 мин | [9 empty] | 0.4 | КАО «Азот» | КАО «Азот»
10.113 | КАО «Азот» | ПС № 42 (от ЗРУ-110 кВ НК ТЭЦ) | Нагрузка 0,4 кВ | ОП | от 20 до 60 мин | [9 empty] | 0.4 | КАО «Азот» | КАО «Азот»
10.114 | КАО «Азот» | ПС № 81 (от ЗРУ-110 кВ НК ТЭЦ) | ВК-4 | ОП | от 20 до 60 мин | [9 empty] | 2.4 | КАО «Азот» | КАО «Азот»
10.115 | Банки, Д/С, Кировский ОВД, Дома коммунального и частного сектора | РП-5 от Кемеровская ТЭЦ яч.49 | ф.5-6 | ОП | от 5 до 20 мин |  |  |  |  | 1.45 | 1.45 | 1.45 | 1.45 | 1.45 | 1.45 | АО "Кемеровская горэлектросеть" | ОАО "СКЭК"
10.116 | 2 Д/С, 2 Школы, КУЗГТУ, Сельхоз институт, Технологический иститут, ГКБ №4, Детская поликлиника, Мед. Центр, Наркологический диспансер, Противотуберкулезный диспансер, Пансионат, КТТУ, ЦОДД, КТСК, КЭТК, КУМИ, СУСК, ТУЦР, МВД, ГУФСИН, Пожарная часть, Банк, Стадион "Химик", Дома коммунального и частного сектора | ПС 35 кВ Западная (от Кемеровской ГРЭС) | ф.Зп-31 | ОП | от 5 до 20 мин | [8 empty] | 1.75 | 1.75 | АО "Кемеровская горэлектросеть" | ОАО "СКЭК"
10.117 | 4 Д/С, 2 Школы, РЭУ им. Плеханова, Технологический институт, Колледж культуры, ГКБ №4, Центр медицины катастроф, Мед. Центр, Мед. Клиника, Стоматология, Наркологический диспансер, КТТУ, ЦОДД, АТС, КемДор, ТУЗР, ФССП, Налоговая, УВД, Мировой суд, Районный суд, Центробанк, Банк, РЖД, МЧС, Автобаза МЧС, Стадион "Химик", Дома коммунального и частного сектора | ПС 35 кВ Западная (от Кемеровской ГРЭС) | ф.Зп-4 | ОП | от 5 до 20 мин |  |  |  |  | 3.25 | 3.25 | 3.25 | 3.25 | 3.25 | 3.25 | АО "Кемеровская горэлектросеть" | ОАО "СКЭК"
10.118 | Д/С, Дома коммунального и частного сектора | РП-48 от ПС 110 кВ Рудничная яч.28 | ф.48-21 | ОП | до 5 мин | [9 empty] | 2.3 | АО "Кемеровская горэлектросеть" | ОАО "СКЭК"
10.119 | Банк, Д/С, Школы, Поликлиника, ЗАГС, КТСК (Котельная №27), Дома коммунального сектора | РП-38 от ПС 110 кВ Рудничная яч.24 | ф.38-18 | ОП | до 5 мин |  |  | 5.33 | 5.33 | 5.33 | 5.33 | 5.33 | 5.33 | 5.33 | 5.33 | АО "Кемеровская горэлектросеть" | ОАО "СКЭК"
10.120 | Банк, Д/С, Школы, Поликлиника, ЗАГС, КТСК (Котельная №27), Дома коммунального сектора | РП-38 от ПС 110 кВ Рудничная яч.14 | ф.38-19 | ОП | до 5 мин | [9 empty] | 3.86 | АО "Кемеровская горэлектросеть" | ОАО "СКЭК"
10.121 | 2 Д/С, Лицей, Детский противотуберкулезный диспансер, детский санаторий "Журавлик", ЦОДД, АТС, ПНС, КемВод (водоподъем), Управление судебного департамента, Дома коммунального и частного сектора | РП-28 от ПС 110 кВ Центральная яч.10 | ф.28-8 | ОП | до 5 мин | 1.7 | 1.7 | 1.7 | 1.7 | 1.7 | 1.7 | 1.7 | 1.7 | 1.7 | 1.7 | АО "Кемеровская горэлектросеть" | ОАО "СКЭК"
10.122 | 3 Д/С, 2 Школы, Поликлиника, Котельные, КНС, Б/С "МТС", Терр. Управление ж.р. Лесная поляна, ЦОДД, Дома коммунального и частного сектора | РП-50 от ПС 110 кВ Спутник яч.11 | ф.50-21 | ОП | до 5 мин | [5 empty] | 0.5 | 0.5 | 0.5 | 0.5 | 0.5 | АО "Кемеровская горэлектросеть" | ОАО "СКЭК"
10.123 | Гимназия, Горсвет, Дома комунального и частного сектора, ОВД, Тепловые сети, Общежитие, МВД, РЖД, Д/С, Школа, КУМИ | РП-16 от ПС 110 кВ ПС Новая яч.13 | ф.16-4 | ОП | до 5 мин | 2.17 | 2.17 | 2.17 | 2.17 | 2.17 | 2.17 | 2.17 | 2.17 | 2.17 | 2.17 | АО "Кемеровская горэлектросеть" | ОАО "СКЭК"
10.124 | АО "ЦОФ "Абашевская" | ПС 110 кВ Ново-Байдаевская | ф.6-28-Ф | ДУ | до 5 мин | [7 empty] | 1.45 | 1.4 | 1.4 | Кузбассэнерго-РЭС | АО "ЦОФ "Абашевская"
10.125 | АО "ЦОФ "Абашевская" | ПС 110 кВ Ново-Байдаевская | ф.6-5-Ф | ДУ | до 5 мин |  |  |  | 2.11 | 2.11 | 2.11 | 2.11 | 2.11 | 2.11 | 2.11 | Кузбассэнерго-РЭС | АО "ЦОФ "Абашевская"
10.126 | АО "ЦОФ "Абашевская" | ПС 110 кВ Ново-Байдаевская | ф.6-17-Э | ДУ | до 5 мин | 0.01 | 0.01 | 0.01 | 0.01 | 0.01 | 0.01 | 0.01 | 0.01 | 0.01 | 0.01 | Кузбассэнерго-РЭС | АО "ЦОФ "Абашевская"
10.127 | АО "Черниговец" | ПС 110 кВ Черниговская | ф.6-9-ЗУ | ДУ | до 5 мин |  | 1 | 1 | 1 | 1 | 1 | 1 | 1 | 1 | 1 | Кузбассэнерго-РЭС | АО "Черниговец"
10.128 | ТП-86 Придорожный сервис | ПС 110 кВ Коммунальная | ф.10-24-Б | ОП | от 20 до 60 мин |  | 0.43414 | 0.43414 | 0.43414 | 0.43414 | 0.43414 | 0.43414 | 0.43414 | 0.43414 | 0.43414 | Кузбассэнерго-РЭС | ООО "КЭнК"
10.129 | 1045 домов частного сектора (печное отопление); 22 юр.лица; 739 гаражей | ПС 110 кВ Коммунальная | ф.10-36-С | ОП | от 20 до 60 мин | 2.2431 | 2.2431 | 2.2431 | 2.2431 | 2.2431 | 2.2431 | 2.2431 | 2.2431 | 2.2431 | 2.2431 | Кузбассэнерго-РЭС | ООО "КЭнК"
10.130 | 8 коммунальных домов (836 кв. центральное отопление); школа №11; МУЗ"Детская городская поликлиника; Медицинский центр "Стрелец"; 23 юр.лица (здание "Старый замок" для сдачи в аренду; уличное освещение; офис; парикмахерская; нежилое помещение для сдачи в аренду; автостоянка; стомотологический кабинет; павильон; 4 киоска; 4 магазина; травмотологическое отделение № 2; ИП Володин И.В. (административное здание,гараж); базовая станция Мегафон; базовая станция Теле 2; мини-кафе; комутатор; ЖЭК № 10 (контора)); 81 гараж | ПС 110 кВ Коммунальная | ф.10-19-М3 | ОП | от 20 до 60 мин |  |  |  | 0.868 | 0.868 | 0.868 | 0.868 | 0.868 | 0.868 | 0.868 | Кузбассэнерго-РЭС | ООО "КЭнК"
10.131 | Котельная ТЭР № 102 (законсервирована); Управление Федеральной службы судебных приставов; 13 коммунальных домов (965 кв. центральное отопление); юр.лица; 117 гаражей | ПС 110 кВ Тырганская | ф.6-27-ЦБ | ОП | от 20 до 60 мин |  |  | 1.1722 | 1.1722 | 1.1722 | 1.1722 | 1.1722 | 1.1722 | 1.1722 | 1.1722 | Кузбассэнерго-РЭС | ООО "КЭнК"
10.132 | 34 коммунальных дома (2510 кв. центральное отопление); 1 дом частного сектора (печное отопление); котельная ТЭР №68 (законсервирована); детская стомотологическая поликлиникаюр; дет.сад № 56 (законсервирован); насосная; 54 юр.лица (кафе; офис; метеостанция; ООО "Новый Арбат" (контора); 4 нежилых помещения для сдачи в аренду; ортопедический салон; клиника; КЭС; 3 уличных освещения; стомотологический кабинет; 23 магазина; 3 парикмахерских; 4 аптеки; СКК "Снежинка"; строительство МКД; нежилое здание для сдачи в аренду; офисные помещения; ателье; 2 офиса; рынок; пив-бар)); 10 гаражей | ПС 110 кВ Тырганская | ф.6-24-МР | ОП | от 20 до 60 мин |  |  |  | 1.3676 | 1.3676 | 1.3676 | 1.3676 | 1.3676 | 1.3676 | 1.3676 | Кузбассэнерго-РЭС | ООО "КЭнК"
10.133 | ООО КЭнК (АБК); 7 й канализ.бассейн; 14 юр.лиц (шиномонтаж; нежилое здание для сдачи в аренду; базовая станция Теле 2; "Рудоремонтный завод" (АБК; цех; гараж); ООО "Лего" (гараж); гаражный бокс; штрафстоянка; уличное освещение; 2 нежилых помещения для сдачи в аренду; авторемонтная мастерская; АЗС; магазин; торговый центр); 537 гаражей | ПС 110 кВ Тырганская | ф.6-9-Д | ОП | от 20 до 60 мин | [8 empty] | 0.69463 | 0.69463 | Кузбассэнерго-РЭС | ООО "КЭнК"
10.134 | Многоквартирные жилые дома 8 шт.(107 кв.)(централизованное отопление) , Топкинское потребительское обшество (м-н "Кооператор"), Мичуринец 2, МБОУ " СОШ № 4", Куприенко И.В., 780 ж.д. ч/сектора(печное отопление, 9 юр. Лиц. | ПС 35 кВ Моторная | ф.10-10-ЮЖ | ОП | от 20 до 60 мин |  |  |  | 0.64 | 0.64 | 0.64 | 0.64 | 0.64 | 0.64 | 0.64 | Кузбассэнерго-РЭС | ООО "КЭнК"
10.135 | 7 юр/лица, 352 ж/д ч/сектора. (печное отпление) | ПС 110 кВ Мехзаводская | ф.10-22-ОС | ОП | от 20 до 60 мин | [5 empty] | 0.507 | 0.507 | 0.507 | 0.507 | 0.507 | Кузбассэнерго-РЭС | ООО "КЭнК"
10.136 | ООО "Запсиблифт"ООО "НДСК" им. А.В. Косилова", Балочный тупик, 2Почепцов В.И.Говор Р.А.Стародумов А.В., тупик Балочный, 2а, к.1 пом.5аЧечурина С.П.Бессонова Г.Б.Пермина Г.Г.Алышев М.К.Райков С.В.ИП Алтухов И.Л., ул. Л. Чайкиной, 1 к.2ВООО "Фабрика"Король Л.А. | ПС 110 кВ Северная | ф.6-17-С | ДУ | до 5 мин | 0.396 | 0.396 | 0.396 | 0.396 | 0.396 | 0.396 | 0.396 | 0.396 | 0.396 | 0.382 | Кузбассэнерго-РЭС | ООО "КЭнК"
10.137 | ЗАО "ЭПК"ООО "Желдорсервис", ООО "Воздух", ООО Транс-Дизель, Киреев А. Т., ООО "Астрон-Ойл", ООО "НДСК" им. А.В. Косилова", Студеникин А.И., ООО "Трест ВГСС", ИП Филонов А.А., ООО "СибМК", ООО "СибМонтажСервис", ООО "СибТрансМонтаж", ООО "Дорзнак", ООО "ЗСИ", ООО "Сибмост", ИП Прокофьев С.Ю., ООО "УМ-ТМ", Куруч И.Н., ООО "Транс-Дизель С", ИП Голубев М.А, ОАО "Западно-Сибирский испытательный Центр", ООО "ПК "Флюгер", ООО "Втормет", ООО "Веста", Хусаинов Т.О., Феоктистов Д.Н., ООО "КузбассНефтеТранс", ИП Топорков, ООО "Сервисный центр ГПМ", Бобыкин С.Т., Волынкина Т.В., ООО "С-Капитал", ООО "НДСК" им. А.В. Косилова", ООО "СК-строй", ООО"Строительные машины", ООО "Белый камень", ОАО "Новокузнецкметаллооптторг", ООО "Алмаз", ООО "Элемент НК", ООО "Базис-А", ООО "ПК "Элисса", ИП Симановский, Гаражный кооператив "Речник-2", ООО "Нордком трейд", Жданов В.В., Стародумов А.В., Подосинникова М.Ю.,ИП Орлов А.И., ИП Пархоменко А.А.,ИП Башмакова Е.С., ООО"Стар-Ком Плюс", УДКХ и Б, ООО "Четверг", ООО "МСВ", Шнипов Н.В., ООО "Фокус", ООО "Сибнефтехим", ООО"Стройиндустрия", Кузнецов Н.Г., Высоцкая О.В.Воронин В.Н.Воронин В.Н., ИП Хлыстова М.В., ООО "НовокузнецкТрансАвто", ООО "Титан", Черкашин О.Ю., АО "Первая башенная компания", Михайлова И.Р.ИП, Карманович В.В., Загайнов Е.Е., ООО "Регионстрой", ООО "Торговый дом" ПКС-НК", Прядунова А.Г., Алексенцев К.С., ИП Синкин Ю.Г., ООО "Домосеть", ООО "Южно-Кузбасские Электрические Сети", ООО "ТрансГрузСибирь-М", ООО "ЛогистиКС", Киселева Т.В., ООО "Альтернатива", ООО "МеталлСтрой", Косых В.С., Елыков Г.В., ООО "Гидросервис", ИП Александров В.В., ООО "Т2 Мобайл", Воротынцев Д.С., ООО ГК "Сибирский хлеб", ООО "Стройиндустрия", Авангард-бетон гараж, ТП-28, Белова Е.Ю., Индустриальная система Сибирь, ООО "Золотое крыло", ООО "ЖЕЛЕЗОБЕТОН-42", ООО "ПК "Элисса", Кузнецов Н.Г., Кузнецов Н.Г., ООО "ИЦ СМИК", ООО "Металлика Сибирь", ООО "Металлика Сибирь", ООО "Атон", АО "ТЕНРОСИБ", ИП Ковалёв Е.А., ИП Алтухов И.Л., Латышев Е.В., гаражи Доз ул, 21А. | ПС 110 кВ Северная | ф.6-31-С | ДУ | до 5 мин | 1.123 | 1.123 | 1.123 | 1.123 | 1.123 | 1.123 | 1.123 | 1.123 | 1.081 | 1.123 | Кузбассэнерго-РЭС | ООО "КЭнК"
10.138 | Колосков С.В., ООО "НССУ", ООО "БАСТ", ИП Егорова Е.И. (ООО "Кузбасс-НК"), ИП Янцен А.П., Зима С.В., Дьячкова А.Г., Сачко Т.В., ИП Орлов Е.И., ООО "ПТС", Мирзоян Т.В., ООО "ЗЖБК-Сервис", ИП Дружинина Н.К., ООО Дизель Плюс, ФГАОУ ДПО "Новокузнецкий ЦППК", чп Бедарев, ИП Боровиков Г.В., Стан Маркет, ООО Транс-Лидер, АО "Газпром энергосбыт, "Управление МВД России по г. Новокузнецку, Переберин М.А., ООО Т2 Мобайл, ООО "Желдорсервис", гаражи Доз ул, 25, 21, 27. | ПС 110 кВ Северная | ф.6-6-С | ДУ | до 5 мин | 4.171 | 4.171 | 4.171 | 4.171 | 4.171 | 4.171 | 4.171 | 4.171 | 4.017 | 4.171 | Кузбассэнерго-РЭС | ООО "КЭнК"
10.139 | 3 д/с, 47 МКД (909 кв.), 1 ВНС, 1 КНС, 1 спортивный объект, 1 вышка сотовой связи, 36 ю/л (4 парикмахерские, 16 магазинов, 2 аптеки, 1 ателье, 1 банк, 1 кафе, 3 киоска,1 церковь, 1 антена РТА, УО мачты на кольце), 38 домов ч/с | ПС 110 кВ Безруковская | ф.6-1г | ОП | от 20 до 60 мин | [6 empty] | 1.578 | 1.578 | 1.578 | 1.578 | Кузбассэнерго-РЭС | ООО "КЭнК"
10.140 | ООО "Строитель-М" | ПС 110 кВ Мысковская | ф.6-21к | ДУ | до 5 мин | [6 empty] | 1.01 | 1.01 | 1.01 | 1.01 | Кузбассэнерго-РЭС | ООО "КЭнК"
10.141 | Коврижных Л.М., ООО "Триумф СЕЛ", Адм. Сосновского сел.поселения. Потребители ЧС | ПС 35 кВ Сосновская | ф. 10-13-Л | ДУ | до 5 мин | [5 empty] | 0.225 | 0.225 | 0.225 | 0.225 | 0.2172 | Кузбассэнерго-РЭС | ООО "КЭнК"
10.142 | ПАО "ВымпелКом"МБ ДОУ "Детский сад №123"АО "Почта России"ООО "ЭНЕРГИЯ ХОЛДИНГ"АО "ПБК"Шарипова А.А.Адм. Сосновского сел.поселенияУшнурцев М. А.МКП "ВКХ" Рябченко С.В. ИП Рогов А.И., потребители ЧС. | ПС 35 кВ Сосновская | ф. 10-3-Л | ДУ | до 5 мин |  |  |  | 1.421 | 1.421 | 1.421 | 1.421 | 1.421 | 1.368 | 1.421 | Кузбассэнерго-РЭС | ООО "КЭнК"
10.143 | МБОУ "Средняя общ школа №60", МБОУ "Средняя общ. школа №64, МБ ДОУ "Детский сад №125", МБ ДОУ "Детский сад №223", МБУ ДО ДТ "Вектор"МБ ДОУ ", Детский сад №243", МБУ ДО ДТ "Вектор", МА ДОУ "Детский сад № 124", МБОУ ДОД ДЮЦ "Уголек", МБ ДОУ "Детский сад №239, "МБ ДОУ "Детский сад №203", ГОО "ФТБ г.Новокузнецка" | ПС 110 кВ Ново-Байдаевская | ф. 6-13-РП | ДУ | до 5 мин | [6 empty] | 4.561 | 4.561 | 4.392 | 4.561 | Кузбассэнерго-РЭС | ООО "КЭнК"
10.144 | ул. Фурманова, 4, 2А, 2. МБУ ЦБ КОиН, МА ДОУ "Детский сад № 124". Потребители ЧС. | ПС 110 кВ Ново-Байдаевская | ф. 6-14-З | ДУ | до 5 мин |  |  |  | 2.781 | 2.781 | 2.781 | 2.781 | 2.781 | 2.678 | 2.781 | Кузбассэнерго-РЭС | ООО "КЭнК"
10.145 | ЗЖБИ, 2 юр.лица | ПС 110 кВ Пионерная | ф.10-8-ПБ-2 | ОП | от 20 до 60 мин | [8 empty] | 0.16 | 0.16 | ООО "КЭнК" | ООО "КЭнК"
10.146 | 22 юр/лиц, 283 домов ч/сектора, Госуд. учреждение "Кузбасспассажиравтотранс", магазины | ПС 110 кВ Западная | ф.10-38-ТП167 | ОП | от 5 до 20 мин | 0.355 | 0.355 | 0.355 | 0.355 | 0.355 | 0.355 | 0.355 | 0.355 | 0.355 | 0.355 | ООО "КЭнК" | ООО "КЭнК"
10.147 | 4 юр/лица, 1 дом ч/сектора,ООО "Ритейл Энерго Консалт", МРО правос. Прихода кафедрального собора рождества Иоанна Предтечи г. Юрги Мариинской Епархии РПЦ (Москов.Патриархатат), ООО "Мойка-РУ". | ПС 110 кВ Западная | ф.10-30-ТП222 | ОП | от 5 до 20 мин |  |  |  |  | 0.245 | 0.245 | 0.245 | 0.245 | 0.245 | 0.245 | ООО "КЭнК" | ООО "КЭнК"
10.148 | ООО "УК - Семерка", ООО "Аверс", АО "Ростпозитив", ООО "Радуга", ООО "КМК", Оленчич Д.С., потребители ЧС | ПС 110 кВ Опорная-19 | ф. 1-4(РП-34) | ОП | от 20 до 60 мин | 1.043 | 1.043 | 1.043 | 1.043 | 1.043 | 1.043 | 1.043 | 1.043 | 1.043 | 1.043 | ООО "ЕвразЭнергоТранс" | ООО "КЭнК"
10.149 | "Продукты", Макаров И.В., киоск, ул.Ярославская, 44, МКД-ООО "Ацтек 1", ООО "УК Альфа-Сервис", ООО "Эллада", ООО "УК Семерка", ООО "ЗСМК", ООО УК "КВАДРАТ", ООО "УК-СЕМЕРКА", ТСЖ "ЯРОСЛАВСКАЯ 54", ООО "ЖКУ- РемСервис", ООО "Ацтек-3", потребители ул.Ярославская ул,22,А, Ярославская ул,22, | ПС 110 кВ Опорная-19 | ф. 2-13 (РП-34) | ОП | от 20 до 60 мин | 0.965 | 0.965 | 0.965 | 0.965 | 0.965 | 0.965 | 0.965 | 0.965 | 0.965 | 0.965 | ООО "ЕвразЭнергоТранс" | ООО "КЭнК"
10.150 | Джерихов Н.А., ООО "ЭкоЛэнд" | ПС 110 кВ Опорная-19 | ф. 1-14-ТБО | ОП | от 20 до 60 мин | [8 empty] | 0.124 | 0.124 | ООО "ЕвразЭнергоТранс" | ООО "КЭнК"
10.151 | ООО "КриоГаз", ООО "ЭкоЛэнд" | ПС 110 кВ Опорная-19 | ф. 2-9-ТБО | ОП | от 20 до 60 мин | [8 empty] | 0.155 | 0.155 | ООО "ЕвразЭнергоТранс" | ООО "КЭнК"
10.152 | ООО "Стройиндустрия"ООО "Альфа", ИП Рылов Ю.С., Ф.Л. Хачатрян Ж.М., АО "Национальная Башенная Компания", ООО "Стройиндустрия"ООО "Сибэкометалл", КФХ Синдецкий В.Ю., Михайловичева Н.И., ФЛ Городецкий В.Н., ООО "Горняк", ООО "Промэнергосбыт". | ПС 110 кВ Опорная-19 | ф. 2-10 | ОП | от 20 до 60 мин | [7 empty] | 0.545 | 0.545 | 0.545 | ООО "ЕвразЭнергоТранс" | ООО "КЭнК"
10.153 | ГСК "Автомобилист-4", гаражи, ул. Моховая | ПС 110 кВ Опорная-20 | ф.6-38 | ОП | от 20 до 60 мин | 0.035 | 0.035 | 0.035 | 0.035 | 0.035 | 0.035 | 0.035 | 0.035 | 0.035 | 0.035 | ООО "ЕвразЭнергоТранс" | ООО "КЭнК"
10.154 | ГБУЗ НГКИБ № 8 | ПС 110 кВ Опорная-20 | ф. 6-37 | ОП | от 20 до 60 мин | [9 empty] | 0.185 | ООО "ЕвразЭнергоТранс" | ООО "КЭнК"
10.155 | ГБУЗ НГКИБ № 8 | ПС 110 кВ Опорная-20 | ф. 6-28 | ОП | от 20 до 60 мин | [9 empty] | 0.251 | ООО "ЕвразЭнергоТранс" | ООО "КЭнК"
10.156 | Марутян С.А., ООО "Юза Энерджи", ЧУ "Причал "Томь", ООО "Стройиндустрия", ООО "Экологический региональный центр", ГСК "Эдельвейс", АО "Железнодорожник", Марутян С.А., ООО "Мабитекс", Животенко А.Н, Гюлебак Мехмет | ПС 110 кВ Опорная-20 | ф. 6-17 | ОП | от 20 до 60 мин | 0.442 | 0.442 | 0.442 | 0.442 | 0.442 | 0.442 | 0.442 | 0.442 | 0.442 | 0.442 | ООО "ЕвразЭнергоТранс" | ООО "КЭнК"
10.157 | ГБУЗ КО НГКБ №29 | ПС 110 кВ Опорная-20 | ф. 6-36 | ОП | от 20 до 60 мин | [9 empty] | 0.117 | ООО "ЕвразЭнергоТранс" | ООО "КЭнК"
10.158 | ГБУЗ КО НГКБ №29 | ПС 110 кВ Опорная-20 | ф. 6-15 | ОП | от 20 до 60 мин | [9 empty] | 0.131 | ООО "ЕвразЭнергоТранс" | ООО "КЭнК"
10.159 | 3 насосных холодной воды, 2 детских сада, 4 школы, 4 школьных котельных, 5 вышек связи, администрация п.Спасск, администрация п. Алтамаш, 2 ФАП, 6 магазинов, 5 пилорам, ИП Кологреев, ИП Чекрыжова, ООО "Майский" (добыча золота), ООО "Запсибруда", ООО "Технотрас НК", Горная компания "Сибирь" (добыча золота), 1 дом МКД (12 квартир), 1092 дома ч/сектора. | ПС 110 кВ Таштагольская | ф.35-Л-9 | ОП | от 20 до 60 мин | [8 empty] | 0.618 | 0.618 | ООО "ЕвразЭнергоТранс" | ООО "КЭнК"
10.160 | юр/лицо 13 (База ООО "Спецтранс", городской комбинат благоустройства, АТП, база филиала "Энергосеть г. Таштагола", АЗС "Газпромнефть", лечебно-оздоровительный центр, ТСК, уличное освещение, фонтан, военкомат, парк, светофор) 154 дома ч/с, 3 гаража, 2 кат-1 ЦТП "Энергетиков", детский сад №8, 11,12 9 домов к/с (673 квартиры), ритуальные услуги, 24 магазина, столярный цех, пенобетон, рынок "Ноградский", СК "Кристалл", 13 павильонов | ПС 110 кВ Таштагольская | ф.6-102-УШ | ОП | от 20 до 60 мин | [8 empty] | 0.375 | 0.375 | ООО "ЕвразЭнергоТранс" | ООО "КЭнК"
10.161 | 203 дома ч/с, гимназия №2, 6 магазинов, типография, базовая станция МТС, парикмахерская, уличное освещение, аптека, 2 дома к/с (138 квартир), насосная КНС, АТС ПАО "Ростелеком", Горбольница, поликоиника, Водоканал, ЮКЭК, 2 детских сада, насосная станция перекачки | ПС 110 кВ Таштагольская | ф.6-304-Г | ОП | от 20 до 60 мин | [8 empty] | 0.23 | 0.23 | ООО "ЕвразЭнергоТранс" | ООО "КЭнК"
10.162 | 4 детских сада, детская школа искусств, резервуар холодной воды, 201 дом ч/с, павильон продуктовый, водоканал, ТУК, насосная холодной, горячей воды, 32 дома к/с (976 квартир), 26 | ПС 110 кВ Таштагольская | ф.6-404-ПБ | ОП | от 20 до 60 мин | [8 empty] | 0.268 | 0.268 | ООО "ЕвразЭнергоТранс" | ООО "КЭнК"
10.163 | ООО "Наш лес", Автосервис "питстоп", АЗС "Геш Ойл", АГЗС", АЗС, 167 домов ч/с, котельная хлебозавода, детский сад №8, 3 дома к/с (94 кварттиры), 2 магазина, ЛОЦ, больничный городок 4 отделения | ПС 110 кВ Таштагольская | ф.6-407-ХК | ОП | от 20 до 60 мин | [8 empty] | 0.127 | 0.127 | ООО "ЕвразЭнергоТранс" | ООО "КЭнК"
10.164 | гаражи, пожарная охрана, МЧС, поисково-спасательный отряд, стадион "Горняк", "Автодор" | ПС 110 кВ Таштагольская | ф.6-512 | ОП | от 20 до 60 мин | [8 empty] | 1.497 | 1.497 | ООО "ЕвразЭнергоТранс" | ООО "КЭнК"
10.165 | 3 насосных, воздуховыдающий, СТО | ПС 110 кВ Шерегеш-1 | ф.6-105-Воздуховыдающий | ОП | от 20 до 60 мин | [8 empty] | 0.069 | 0.069 | ООО "ЕвразЭнергоТранс" | ООО "КЭнК"
10.166 | 168 домов ч/с, АЗС | ПС 110 кВ Шерегеш-1 | ф.6-106-База торга | ОП | от 20 до 60 мин | [8 empty] | 0.109 | 0.109 | ООО "ЕвразЭнергоТранс" | ООО "КЭнК"
10.167 | 77 домов ч/с, насосная, ИП Шипеева, СТО, склад ЦМС | ПС 110 кВ Шерегеш-1 | ф.6-107-БРУ | ОП | от 20 до 60 мин | [8 empty] | 0.181 | 0.181 | ООО "ЕвразЭнергоТранс" | ООО "КЭнК"
10.168 | 1 дом к/сектор (22 квартиры), гостиница WOW Apart, 30 гаражей, профилакторий, бойлерная | ПС 110 кВ Шерегеш-1 | ф.6-203-Бойлерная | ОП | от 20 до 60 мин | [8 empty] | 0.02 | 0.02 | ООО "ЕвразЭнергоТранс" | ООО "КЭнК"
10.169 | 9 домов ч/с, 79 дач, фильтровальная станция, 7 юр.лиц (АЗС, СТО, 3 проката, Инфоцентр, павильон), 3 гостиницы, 121 гараж. | ПС 110 кВ Шерегеш-1 | ф.6-309-ЦРП-6 | ОП | от 20 до 60 мин | [8 empty] | 0.383 | 0.383 | ООО "ЕвразЭнергоТранс" | ООО "КЭнК"
10.170 | 3ТП, 1 дом к/с, 2 юр/лица (Транс-Сервис, Алтай ПРОГРЕСС), отдел снабжения ГШФ, ОТС ШСУ-3. | ПС 110 кВ Шерегеш-1 | ф.6-403-ЦСМ-2 | ОП | от 20 до 60 мин | [8 empty] | 0.014 | 0.014 | ООО "ЕвразЭнергоТранс" | ООО "КЭнК"
10.171 | 92 дома ч/с, телестанция, воздуховыдающий, базовая станция "ЕТК", котельная. | ПС 110 кВ Шерегеш-1 | ф.6-409-Воздуховыдающий | ОП | от 20 до 60 мин | [8 empty] | 0.327 | 0.327 | ООО "ЕвразЭнергоТранс" | ООО "КЭнК"
10.172 | 16 ТП, 44 дома ч/с, 5 дач, 19 гостиниц, ФГУ ИК-4 (2 объекта), КЭнК, 2 АЗС, 2 юр.лиц (Горный континет, пилорама, 2 магазина), 81 гараж, 2мкд (28 квартир), фильтровальная станция. | ПС 110 кВ Шерегеш-1 | ф.6-410-ЦРП-6 | ОП | от 20 до 60 мин | [8 empty] | 0.441 | 0.441 | ООО "ЕвразЭнергоТранс" | ООО "КЭнК"
10.173 | Профилакторий, стройплощадка WOW Aparts, 30 гаражей, 1 дом к/с (22кв.) бойлерная | ПС 110 кВ Шерегеш-1 | ф.6-412-Пирогова | ОП | от 20 до 60 мин | [8 empty] | 0.069 | 0.069 | ООО "ЕвразЭнергоТранс" | ООО "КЭнК"
10.174 | 24 дома ч/с | ПС 35 кВ Ключевая | ф.6-6-Шерегеш-3 | ОП | от 20 до 60 мин | [8 empty] | 0.008 | 0.008 | ООО "КЭнК" | ООО "КЭнК"
10.175 | 2 насосных | ПС 35 кВ Ключевая | ф.6-8-Водозабор-1 | ОП | от 20 до 60 мин | [8 empty] | 0.047 | 0.047 | ООО "КЭнК" | ООО "КЭнК"
10.176 | 116 домов ч/с | ПС 35 кВ Ключевая | ф.6-9-Шерегеш-4 | ОП | от 20 до 60 мин | [8 empty] | 0.252 | 0.252 | ООО "КЭнК" | ООО "КЭнК"
10.177 | Насосная | ПС 35 кВ Ключевая | ф.6-11-Водозабор-2 | ОП | от 20 до 60 мин | [8 empty] | 0.272 | 0.272 | ООО "КЭнК" | ООО "КЭнК"
10.178 | 3 дома ч/с | ПС 35 кВ Ключевая | ф.6-14-Шерегеш-5 | ОП | от 20 до 60 мин | [8 empty] | 0.005 | 0.005 | ООО "КЭнК" | ООО "КЭнК"
10.179 | 81 дом ч/с | ПС 35 кВ Ключевая | ф.6-15-Шерегеш-6 | ОП | от 20 до 60 мин | [8 empty] | 0.372 | 0.372 | ООО "КЭнК" | ООО "КЭнК"
10.180 | Прокат, сувенирная, 3 кафе, 1 подъемник | ПС 35 кВ Каритшал | ф.6-3-Зеленая-1 | ОП | от 20 до 60 мин | [8 empty] | 0.232 | 0.232 | ООО "КЭнК" | ООО "КЭнК"
10.181 | Склад ВВ, 2 гостиницы | ПС 35 кВ Каритшал | ф.6-4-Склад-ВВ | ОП | от 20 до 60 мин | [8 empty] | 0.061 | 0.061 | ООО "КЭнК" | ООО "КЭнК"
10.182 | 7 вышка связи, Апекс радио, 5 подьемников | ПС 35 кВ Каритшал | ф.6-5-Зеленая-2 | ОП | от 20 до 60 мин | [8 empty] | 0.107 | 0.107 | ООО "КЭнК" | ООО "КЭнК"
10.183 | 6 подъемников, 23 гостиницы, 12 юр.лиц (5 кафе, 3 проката, 4 магазина), НФС (резерв), 2 кафе, вышка связи, Гостевой комплекс "Альпен Клаб" | ПС 35 кВ Спорткомплекс | ф.6-3-ЦРП-3,4 | ОП | от 20 до 60 мин | [8 empty] | 0.611 | 0.611 | ООО "КЭнК" | ООО "КЭнК"
10.184 | 1 Гостиница, 1 Подъемник | ПС 35 кВ Спорткомплекс | ф.6-4-Горный | ОП | от 20 до 60 мин | [8 empty] | 0.476 | 0.476 | ООО "КЭнК" | ООО "КЭнК"
10.185 | 2 подъемника, Прокат, Кафе, Сувенирные домики, Перевернутый дом, Шашлычная | ПС 35 кВ Спорткомплекс | ф.6-5-Техас | ОП | от 20 до 60 мин | [8 empty] | 0.084 | 0.084 | ООО "КЭнК" | ООО "КЭнК"
10.186 | 10 гостиниц, 6 прокатов, дядя Денер, пункт полиции, 8 подьемников, насосная НФС, уличное освещение, узел связи, ООО Термальный источник | ПС 35 кВ Спорткомплекс | ф.6-10-ЦРП-3,4 | ОП | от 20 до 60 мин | [8 empty] | 0.894 | 0.894 | ООО "КЭнК" | ООО "КЭнК"
10.187 | 2 Гостиница, 1 Подъемник | ПС 35 кВ Спорткомплекс | ф.6-11-Горный | ОП | от 20 до 60 мин | [8 empty] | 0.607 | 0.607 | ООО "КЭнК" | ООО "КЭнК"
10.188 | Медицинский центр "Гиппократ", СРЦ для несовершеннолетних, шахматный клуб, стоматологический кабинет, ДЮСШ, ЗАГС, автогородок, Детская поликлиника, Школа №10, Федеральное казначейство, Д/сад №14. К/сектор 5 домов 488 квартир, школа №10 ,казначейство, аптека, электроучасток, ВИЧ лаборатория, музей, центральная библиотека, аптека,стоматология,микрофинансы "Оберег", магазин "Пряжа", интернет сети,центр недвижимости, микрозаймы, 20 магазинов, 6 домов к/с (615 квартиры) городская стоматология, школа бокса, аптека, 2 парикмахерских, школа №9, ЦУМ, горный техникум, сбербанк, следственный комитет, уличное освещение, АТС ПАО "Ростелеком", банк "БСТ", полиция, городской суд, МФЦ, центр гигиены, сетевой насос, редакция газеты, центр недвижимости, Городская стоматология, школа бокса, аптека, парикмахерская, 11 магазинов, 2 дома к/с, школа №9 | РП-ТАШ 1 (ТП-31) от ПС 110 кВ Таштагольская | ф.6-509-ОС | ОП | от 20 до 60 мин | [8 empty] | 0.413 | 0.413 | ООО "КЭнК" | ООО "КЭнК"
10.189 | 404 домов ч/с, 1 гараж, ООО "Вектор", магазин-кафе, скважина холодной воды, кафе-бар "Паутина", уличное освещение, 4 пилорамы, школа №36, котельная школы, водонапорная башня, 3 магазина, узел доступа "Ростелеком", 12 домов к/с (1155 квартир), 10 магазинов, церковь, муниципальный архив, 2 детских сада, мед.кабинет, сетевой насос горячей воды ул. Ульянова, ЮКЭК | РП-ТАШ 5 от ПС 110 кВ Таштагольская | ф.6-303-ЦРП-5 | ОП | от 20 до 60 мин | [8 empty] | 0.705 | 0.705 | ООО "КЭнК" | ООО "КЭнК"
10.190 | 622 домов ч/с, 2 мастерские, гаражи, магазин "Линейка", Котельная ЮКЭК, детский приют "Надежда", 4 насосных, очистные сооружения, 1 дом к/с (38 квартир), 2 нежилых здания, 4 магазина, автомойка, ПАО Ростелеком, АЗС "Лукойл", ГДК "Топаз", базовая станция МТС, пром. База, автовокзал. | РП-ТАШ 5 от ПС 110 кВ Таштагольская | ф.6-504-ЦРП-5 | ОП | от 20 до 60 мин | [8 empty] | 0.501 | 0.501 | ООО "КЭнК" | ООО "КЭнК"
10.191 | 115 домов частного сектора (печное отопление); насосная станция(ООО "Обогатительная фабрика Прокопьевскуголь"); 5 юр.лиц ( АЗС "Перекресток"; ИП Зотов О.И. (гараж); ИП Петросян А.С. (здание); ООО "Взрыв-Ресурс" здание; ООО "Взрыв-Ресурс" склад) | ПС 6 кВ №26 от ПС 35 кВ Зиминка | ф.6-8 | ОП | от 20 до 60 мин |  | 0.07 | 0.07 | 0.07 | 0.07 | 0.07 | 0.07 | 0.07 | 0.07 | 0.07 | Филиал ООО ХК "СДС-Энерго"-"Прокопьевскэнерго" | ООО "КЭнК"
10.192 | 1 юр.лицо (Торговый центр); 4 гаража | ПС 35 кВ №6 от ПС 110 кВ Тырганская | ф.6-24-Т | ОП | от 20 до 60 мин | [7 empty] | 0.319 | 0.319 | 0.319 | Филиал ООО ХК "СДС-Энерго"-"Прокопьевскэнерго" | ООО "КЭнК"
10.193 | 1 коммунальный дом (8 кв. центральное отопление); 771 дом частного сектора (печное отопление); котельная ГТХ №30; Насосно-фильтровальная станция (ОАО "ПО Водоканал")резерв; 12 юр.лиц (3 уличных освещения; базовая станция Теле 2; базовая станция МТС; храм; 2 магазина; КУМИ (нежилое здание мастерских котельной); КУМИ (нежилое здание котельной); ИП хамранова Г.И. (киоск); ИП Некрасова О.В. (павильон)) | ПС 6 кВ №9 от ПС 35 кВ Красный углекоп | ф.6-1 | ОП | от 20 до 60 мин |  |  |  | 0.29305 | 0.29305 | 0.29305 | 0.29305 | 0.29305 | 0.29305 | 0.29305 | Филиал ООО ХК "СДС-Энерго"-"Прокопьевскэнерго" | ООО "КЭнК"
10.194 | 7 коммунальных домов (283 кв. центральное отопление); 122 дома частного сектора (печное отопление); котельная ТЭР № 42; 6 юр.лиц (нежилое помещение для сдачи в аренду; 4 магазина); 4 гаража. | ПС 6 кВ №9 от ПС 35 кВ Красный углекоп | ф.6-13 | ОП | от 20 до 60 мин |  |  |  |  | 0.14652 | 0.14652 | 0.14652 | 0.14652 | 0.14652 | 0.14652 | Филиал ООО ХК "СДС-Энерго"-"Прокопьевскэнерго" | ООО "КЭнК"
10.195 | 31 юр.л. (Школа № 20, ДОО ср/шк № 20, Кафе, СТО, почта, касса МЭФ, РТЦ, ООО "УК ЖКХ", 10 ул. освещ.,баня, 7 шкафов КТС, 3 магазина, швейная мастерская, каб.вет.врача), 20 ком/дома ( 2 1-эт. 8 кв., 6 2-эт. 43 кв., 4 3-эт. 69 кв., 3 4-эт. 122 кв., 5 5-эт. 313 кв.) - 510 кв., 257 ч/сектор (118 ж/д, 139 дач), 70 гаража, 12 прочее (3 контрол. ПУ) | ПС 110 кВ Темирская | ф.6-3-ПСТ | ОП | от 20 до 60 мин | [8 empty] | 0.143 | 0.143 | Кузбассэнерго-РЭС | ООО "КЭнК"
10.196 | 15 юр.л. (2-Резерва на Водные станции, гараж АТЦ, Склад ИП Гасанов,нежилое здание, Стелла, 9- ул.освещения), 169 ч/сектор (75 ж/д, 94 дачи), 1 гараж , 2 прочее, +6 ПУ контрольных. | ПС 110 кВ Темирская | ф.6-4-У | ОП | от 20 до 60 мин | [8 empty] | 0.053 | 0.053 | Кузбассэнерго-РЭС | ООО "КЭнК"
10.197 | 19 юр.л., (ВВ №1 ТП"Фекальная перекачка", Вв№1 ТП"ДСФ", Поликлиника, школа искусств № 64, станция Скорой помощи, хоккейная коробка, спорт клуб.,спорт зал, 6 магазинов, 4 шкафа КТС,ул.освещение), 7 ком/дом (3 1-эт.11 кв, 3 3-эт. 74 кв. 1 5-эт. 38 кв.) - 123 кв., 9 ч/сектор (8 ж/д, 1 дача), 7 гаражей | ПС 110 кВ Темирская | ф.6-6-Д | ОП | от 20 до 60 мин | [8 empty] | 0.054 | 0.054 | Кузбассэнерго-РЭС | ООО "КЭнК"
10.198 | 21 юр.л.,(Вв № 2 ТП "Фекальная перекачка", ВВ №2 ТП "ДСФ", Склад угля, Резерв РЖД Ахпун, ( в ком/д : Аптека, 6 шкафа КТС, Участок ООО " Водоканал", УКЖКХ, УПМ-2шт,) 1-магазин, 5 шт.ул.освещ., (Резерв на ТП-321.), 6 ком/домов (1 2-эт.12 кв, 2 3-эт. 40 кв., 2 4-эт. 56 кв. 1- общежитие 3-эт)- 158 кв. (в т.ч 44 комнаты), 106 ч/сектор (44 ж/д, 62 дачи), 14 гаражей., 1 ПУ-контр. | ПС 110 кВ Темирская | ф.6-7-Д | ОП | от 20 до 60 мин | [8 empty] | 0.04 | 0.04 | Кузбассэнерго-РЭС | ООО "КЭнК"
10.199 | Котельная (собственные потребители комплекса, мех.цех (из под ТП- Котельная) | ПС 110 кВ Темирская | ф.6-11-КТ | ОП | от 20 до 60 мин | [8 empty] | 0.136 | 0.136 | Кузбассэнерго-РЭС | ООО "КЭнК"
10.200 | Котельная (собственные потребители комплекса, мех.цех (из под ТП- Котельная) | ПС 110 кВ Темирская | ф.6-12-КТ | ОП | от 20 до 60 мин | [8 empty] | 0.01 | 0.01 | Кузбассэнерго-РЭС | ООО "КЭнК"
10.201 | 21 юр.л.( АБК, гараж ООО "КЭнК", 2-станции холодной воды, АЗС, 2 резерва на РЖД переезды (освещение и сигнализация), 10-ул. освещения, 2-магазина, пилорама, церковь), 191 ч/сектора (84 ж/д, 107 дач), 3 гаража | ПС 110 кВ Темирская | ф.6-19-В | ОП | от 20 до 60 мин | [8 empty] | 0.137 | 0.137 | Кузбассэнерго-РЭС | ООО "КЭнК"
10.202 | 42 юр.л., (Д/с № 24, Клуб, 3 БС, АТС, 11 шкафа КТС , ППЧ-3, администрация, Каб. ТВ, парикмах-ая, Мастерские-2 шт, Аптека, Центр Соц.обслуж., Профсоюз., усилитель ТВ; ул. освещ. 5 шт., 4 магазина, АБК, Рудоуправление, ООО "Ризо", гараж, Пилорама) 18 ком/ дома (6 1-эт. 28 кв., 6 2-эт. 67 кв., 3 3-эт. 83 кв., 1 4-эт. 28 кв., 2 5-эт. 163 кв.)- 369 кв.; 60 ч/сектор (45 ж/д, 16 дач), 30 гаражей | ПС 110 кВ Темирская | ф.6-24-П2 | ОП | от 20 до 60 мин | [8 empty] | 0.104 | 0.104 | Кузбассэнерго-РЭС | ООО "КЭнК"
10.203 | 19 юр.л.(насосная воды-2 шт,ТП "Базисный склад", БССС-3 шт, Сельский клуб, Фельдшерско-акушерский пункт, магазин, Повысительный насос, бойлерная в МКД, РЩ ВГСЧ-Казский ОВГСВ,6-ул.освещения, Автодорога Кузедеево-Таштагол км.69-420 м ) 148 ч/сектора (74 ж/д, 74 дач), 2 ком/дома 32 кв., 7 гаражей | ПС 35 кВ Казская | ф.6-4-ВО | ОП | от 20 до 60 мин | [8 empty] | 0.037 | 0.037 | ООО "ЕвразЭнергоТранс" | ООО "КЭнК"
10.204 | 5 юр.л. (ООО "Водоканал" резервуар для воды 1000 куб. м, Бассейн-вв№1, шкаф КТС, 2-ул. освещение), 20 ч/сектора (8 ж/д,12 дач), 1 ком/ дома (, 1 5-эт. 50 кв), 58 гаражей | ПС 35 кВ Казская | ф.6-5-ЦРП-1 | ОП | от 20 до 60 мин | [8 empty] | 0.007 | 0.007 | ООО "ЕвразЭнергоТранс" | ООО "КЭнК"
10.205 | 13 юр.лица, (Почтовое отделение, хоккейная коробка (раздевалка), 4 магазина, Нежилое встроенное помещение , ДК "Юбилейный" насосная, Площадь ДК "Юбилейный" , ул.освещение, шкаф КТС,Клуб "Юбилейный", Спортзал ДК "Юбилейный" ), ТП- Водозабор Вв№1,ТП-Очистные сооружения Вв№1, Резерв-Профилакторий Вв№1, 1 ком/дом ( 1 4-эт. 36 кв) | ПС 35 кВ Казская | ф.6-8-Т-1 | ОП | от 20 до 60 мин | [8 empty] | 0.029 | 0.029 | ООО "ЕвразЭнергоТранс" | ООО "КЭнК"
10.206 | 14 юр.л. (станция перекачки фекальных вод, 4-ул.освещение, нежилое помещение, Бюро подготовки кадров-откл., ТП-Водозабор, ТП-Очистные сооружения, ТП-Профилакторий, Пилорама, ТП-Золоотвал, шкаф КТС,РЩ Казское "ОВД"), 3 ком/дома (1 4-эт- 30 кв., 2 1-эт 8 кв)-38 кв, 59 ч/сектора (20 ж/д, 39 дач), 27 гаражей | ПС 35 кВ Казская | ф.6-21-Т-2 | ОП | от 20 до 60 мин | [8 empty] | 0.42 | 0.42 | ООО "ЕвразЭнергоТранс" | ООО "КЭнК"
10.207 | 10 мкд 382 кв.(5 5-эт, 268кв, 1 4-эт, 36кв; 4 3-эт. 78 кв); 320 ч/с (232 дачи, 88 жилые); 54 гаража; 2 насосные холодной воды(питьевая + очистные), Телевышка (РТРС), 55 юр/л: (Соц.защита, 10 шкафов ООО"КТС", 2 каб. ТВ, 17 ул. освещение, пост охраны стройки больницы, оборудование АО "Запсиб-Транстелеком" Магазины: "Меркурий", "Ликеро-Водочный", "Стимул №2" (продукты), "Социальный", "1000 мелочей", гараж ООО "ЮКЭК", гараж ООО "Стимул", 2 пилорамы, Освещение моста, Стелла, Часовня, 2 Сады, Кафе "Ермак", Кузедеевское участковое лесничество, передвижной пункт шиномонтажа, Церковь, туристический центр Блок секция-1, здание пожарного Депо, Бетонный цех, Минипекарня, здание больницы (стационар - не работает) | РП-ТАШ 9 от ПС 110 кВ Мундыбашская | ф.6-3-РП-9 | ОП | от 20 до 60 мин | [8 empty] | 0.151 | 0.151 | ООО "КЭнК" | ООО "КЭнК"
10.208 | 9 мкд (8 1-эт. 31 кв; 1 2-эт. 24 кв) - 55 кв.- центральное отопление, 254 ч/с (100 ж/д, 154 дачи) - печное отопление, Водяная перекачка, 9 юр/л (магазин "Березка", шкаф ООО "КТС", 7 ул.освещение), 4 гаража. | РП-ТАШ 9 от ПС 110 кВ Мундыбашская | ф.6-5-Тельбес | ОП | от 20 до 60 мин | [8 empty] | 0.043 | 0.043 | ООО "КЭнК" | ООО "КЭнК"
10.209 | 4 юр/л: гараж скорой помощи, шкаф КТС Октябрьская 38А, офис-магазин №3, уличное освещение; 2 мкд (1 5-эт. 48 кв., 1 2-эт. 16 кв.- центральное отопление) | РП-ТАШ 9 от ПС 110 кВ Мундыбашская | ф.6-6-429 | ОП | от 20 до 60 мин | [8 empty] | 0.049 | 0.049 | ООО "КЭнК" | ООО "КЭнК"
10.210 | 2 мкд (1 5-эт. 38кв. 1 2-эт. 16кв.) - 54кв - центральное отопление, гараж скорой помощи. | РП-ТАШ 9 от ПС 110 кВ Мундыбашская | ф.6-7-429 | ОП | от 20 до 60 мин | [8 empty] | 0.098 | 0.098 | ООО "КЭнК" | ООО "КЭнК"
10.211 | Филиал ОАО "РЖД" - Западно-Сибирская железная дорога | ПС 110 кВ Междуреченская тяговая | Без отключения ПВ-1,2 с выдачей предупреждения на установление интервала в движении поездов 30 минут по перегону Междуреченск-Кийзак в обоих направлениях | ОП | от 20 до 60 мин | [9 empty] | 0.8 | ОАО "ЗСЖД" - филиал ОАО "РЖД" | ОАО "ЗСЖД" - филиал ОАО "РЖД"
10.212 | Филиал ОАО "РЖД" - Западно-Сибирская железная дорога | ПС 110 кВ Ерунаково тяговая | Без отключения ПВ-1,2 с выдачей предупреждения на установление интервала в движении поездов 30 минут по перегону Терентьевская-Ерунаково и Ерунаково-Полосухино в обоих направлениях | ОП | от 20 до 60 мин | [7 empty] | 0.8 | 0.8 | 0.8 | ОАО "ЗСЖД" - филиал ОАО "РЖД" | ОАО "ЗСЖД" - филиал ОАО "РЖД"
10.213 | Филиал ОАО "РЖД" - Западно-Сибирская железная дорога | ПС 110 кВ Карлык тяговая | Без отключения ПВ-1,2 с выдачей предупреждения на установление интервала в движении поездов 30 минут по перегону Полосухино-Карлык в обоих направлениях | ОП | от 20 до 60 мин | [9 empty] | 0.8 | ОАО "ЗСЖД" - филиал ОАО "РЖД" | ОАО "ЗСЖД" - филиал ОАО "РЖД"
10.214 | Филиал ОАО "РЖД" - Западно-Сибирская железная дорога | ПС 110 кВ Полосухино тяговая | Без отключения ПВ-1,2 с выдачей предупреждения на установление интервала в движении поездов 30 минут по перегону Полосухино-Карлык в обоих направлениях | ОП | от 20 до 60 мин | [9 empty] | 0.4 | ОАО "ЗСЖД" - филиал ОАО "РЖД" | ОАО "ЗСЖД" - филиал ОАО "РЖД"
10.215 | Филиал ОАО "РЖД" - Западно-Сибирская железная дорога | ПС 10 кВ Новокузнецк-Северный | Без отключения ПВ-1,2 с выдачей предупреждения на установление интервала в движении поездов 30 минут по перегону Водный- Новокузнецк-Северный в обоих направлениях | ОП | от 20 до 60 мин | [8 empty] | 0.3 | 0.3 | ОАО "ЗСЖД" - филиал ОАО "РЖД" | ОАО "ЗСЖД" - филиал ОАО "РЖД"
10.216 | Филиал ОАО "РЖД" - Западно-Сибирская железная дорога | ПС 35 кВ Ахпун | Без отключения ПВ-1,2 с выдачей предупреждения на установление интервала в движении поездов 30 минут по перегону Мундыбаш-Ахпун в обоих направлениях | ОП | от 20 до 60 мин | [8 empty] | 0.6 | 0.6 | ОАО "ЗСЖД" - филиал ОАО "РЖД" | ОАО "ЗСЖД" - филиал ОАО "РЖД"
10.217 | Филиал ОАО "РЖД" - Западно-Сибирская железная дорога | ПС 110 кВ Новокузнецк-Сортировочный | С отключением ПВ-1,2 с выдачей предупреждения на установление интервала в движении поездов 20 минут по перегонам Новокузнецк-Сортировочный-Спиченково в обоих направлениях | ОП | от 20 до 60 мин | [9 empty] | 0.6 | ОАО "ЗСЖД" - филиал ОАО "РЖД" | ОАО "ЗСЖД" - филиал ОАО "РЖД"
10.218 | Филиал ОАО "РЖД" - Западно-Сибирская железная дорога | ПС 110 кВ Тальжино тяговая | С отключением ПВ-1,2 с выдачей предупреждения на установление интервала в движении поездов 20 минут по перегонам Томусинская-Тальжино и Тальжино-рзд.Абагуровский в обоих направлениях | ОП | от 20 до 60 мин | [8 empty] | 0.8 | 0.8 | ОАО "ЗСЖД" - филиал ОАО "РЖД" | ОАО "ЗСЖД" - филиал ОАО "РЖД"
10.219 | Филиал ОАО "РЖД" - Западно-Сибирская железная дорога | ПС 110 кВ Кузедеево тяговая | С отключением ПВ-1,2 с выдачей предупреждения на установление интервала в движении поездов 20 минут по перегонам Калтан-Кузедеево и Кузедеево-Мундыбаш в обоих направлениях | ОП | от 20 до 60 мин | [8 empty] | 0.8 | 0.8 | ОАО "ЗСЖД" - филиал ОАО "РЖД" | ОАО "ЗСЖД" - филиал ОАО "РЖД"
10.220 | Филиал ОАО "РЖД" - Западно-Сибирская железная дорога | ПС 110 кВ Алгаин тяговая | С отключением ПВ-1,2 с выдачей предупреждения на установление интервала в движении поездов 20 минут по перегонам Тенеш-Алгаин и Алгаин-Калары в обоих направлениях | ОП | от 20 до 60 мин | [7 empty] | 0.6 | 0.6 | 0.6 | ОАО "ЗСЖД" - филиал ОАО "РЖД" | ОАО "ЗСЖД" - филиал ОАО "РЖД"
10.221 | Филиал ОАО "РЖД" - Западно-Сибирская железная дорога | ПС 110 кВ Калары тяговая | С отключением ПВ-1,2 с выдачей предупреждения на установление интервала в движении поездов 20 минут по перегонам Алгаин-Калары и Калары-Чугунаш в обоих направлениях | ОП | от 20 до 60 мин | [8 empty] | 0.8 | 0.8 | ОАО "ЗСЖД" - филиал ОАО "РЖД" | ОАО "ЗСЖД" - филиал ОАО "РЖД"
10.222 | Филиал ОАО "РЖД" - Западно-Сибирская железная дорога | ПС 35 кВ Спиченково тяговая | С отключением ПВ-1,2 с выдачей предупреждения на установление интервала в движении поездов 20 минут по перегонам Калары-Чугунаш и -Чугунаш-Кондома в обоих направлениях | ОП | от 20 до 60 мин | [9 empty] | 0.8 | ОАО "ЗСЖД" - филиал ОАО "РЖД" | ОАО "ЗСЖД" - филиал ОАО "РЖД"
10.223 | Филиал ОАО "РЖД" - Западно-Сибирская железная дорога | ПС 35 кВ Мысковская тяговая | С отключением ПВ-1,2 с выдачей предупреждения на установление интервала в движении поездов 20 минут по перегонам Томусинская-Мыски-Кийзак в обоих направлениях | ОП | от 20 до 60 мин | [9 empty] | 0.7 | ОАО "ЗСЖД" - филиал ОАО "РЖД" | ОАО "ЗСЖД" - филиал ОАО "РЖД"
10.224 | Филиал ОАО "РЖД" - Западно-Сибирская железная дорога | ПС 35 кВ Спиченково тяговая | С отключением ПВ-1,2 с выдачей предупреждения на установление интервала в движении поездов 20 минут по перегонам Новокузнецк-Сортировочный-Спиченково в обоих направлениях | ОП | от 20 до 60 мин | [8 empty] | 0.8 | 0.8 | ОАО "ЗСЖД" - филиал ОАО "РЖД" | ОАО "ЗСЖД" - филиал ОАО "РЖД"
10.225 | Филиал ОАО "РЖД" - Западно-Сибирская железная дорога | ПС 35 кВ 381 км | С отключением ПВ-1,2 с выдачей предупреждения на установление интервала в движении поездов 20 минут по перегонам Новокузнецк-Сортировочный - 381км- Новокузнецк-Восточный в обоих направлениях | ОП | от 20 до 60 мин | [7 empty] | 0.8 | 0.8 | 0.8 | ОАО "ЗСЖД" - филиал ОАО "РЖД" | ОАО "ЗСЖД" - филиал ОАО "РЖД"
10.226 | Филиал ОАО "РЖД" - Западно-Сибирская железная дорога | ПС 35 кВ Абагурская тяговая | С отключением ПВ-1,2 с выдачей предупреждения на установление интервала в движении поездов 20 минут по перегонам Новокузнецк-Восточный-рзд.Абагуровский, Атамановский-рзд.Абагуровский и рзд.Абагуровский-Калтан в обоих направлениях | ОП | от 20 до 60 мин | [8 empty] | 0.8 | 0.8 | ОАО "ЗСЖД" - филиал ОАО "РЖД" | ОАО "ЗСЖД" - филиал ОАО "РЖД"
10.227 | Филиал ОАО "РЖД" - Западно-Сибирская железная дорога | ПС 35 кВ Кондомская тяговая | С отключением ПВ-1,2 с выдачей предупреждения на установление интервала в движении поездов 20 минут по перегонам Чугунаш-Кондома-Таштагол в обоих направлениях | ОП | от 20 до 60 мин | [8 empty] | 0.8 | 0.8 | ОАО "ЗСЖД" - филиал ОАО "РЖД" | ОАО "ЗСЖД" - филиал ОАО "РЖД"
10.228 | ОАО "ЗСЖД" - филиал ОАО "РЖД". Электротяга | ПС 110 кВ Юрга-2 | С отключением ПВ-1,2 с выдачей предупреждения на установление интервала в движении поездов 20 минут по перегону ст.Юрга-2- ст. Арлюк для поездов в обоих направлениях | ОП | от 20 до 60 мин | 0.72 | 0.72 | 0.72 | 0.72 | 0.72 | 0.72 | 0.72 | 0.72 | 0.72 | 0.72 | ОАО "ЗСЖД" - филиал ОАО "РЖД" | ОАО "ЗСЖД" - филиал ОАО "РЖД"
10.229 | ОАО "ЗСЖД" - филиал ОАО "РЖД". Собственное потребление | ПС 35 кВ Предкомбинат | Ф3-10, 4-10 кВ | ОП | от 20 до 60 мин | 0.72 | 0.72 | 0.72 | 0.72 | 0.72 | 0.72 | 0.72 | 0.72 | 0.72 | 0.72 | ОАО "ЗСЖД" - филиал ОАО "РЖД" | ОАО "ЗСЖД" - филиал ОАО "РЖД"
10.230 | ОАО "ЗСЖД" - филиал ОАО "РЖД". Электротяга | ПС 110 кВ Шахтер | С отключением ПВ-1,2 с выдачей предупреждения на установление интервала в движении поездов 20 минут по перегону для поездов в обоих направлениях | ОП | от 20 до 60 мин | 0.72 | 0.72 | 0.72 | 0.72 | 0.72 | 0.72 | 0.72 | 0.72 | 0.72 | 0.72 | ОАО "ЗСЖД" - филиал ОАО "РЖД" | ОАО "ЗСЖД" - филиал ОАО "РЖД"
10.231 | ОАО "ЗСЖД" - филиал ОАО "РЖД". Электротяга | ПС 110 кВ Разъезд 31 км | С отключением ПВ-1,2 с выдачей предупреждения на установление интервала в движении поездов 60 минут по перегону для поездов в обоих направлениях | ОП | от 20 до 60 мин | [5 empty] | 0.72 | 0.72 | 0.72 | 0.72 | 0.72 | ОАО "ЗСЖД" - филиал ОАО "РЖД" | ОАО "ЗСЖД" - филиал ОАО "РЖД"
10.232 | ОАО "ЗСЖД" - филиал ОАО "РЖД". Электротяга | ПС 110 кВ Разъезд 54 км | С отключением ПВ-1,2 с выдачей предупреждения на установление интервала в движении поездов 60 минут по перегону для поездов в обоих направлениях | ОП | от 20 до 60 мин |  |  |  |  | 0.72 | 0.72 | 0.72 | 0.72 | 0.72 | 0.72 | ОАО "ЗСЖД" - филиал ОАО "РЖД" | ОАО "ЗСЖД" - филиал ОАО "РЖД"
10.233 | ОАО "ЗСЖД" - филиал ОАО "РЖД". Электротяга | ПС 110 кВ Разъезд 79 км | С отключением ПВ-1,2 с выдачей предупреждения на установление интервала в движении поездов 60 минут по перегону для поездов в обоих направлениях | ОП | от 20 до 60 мин |  |  |  | 0.72 | 0.72 | 0.72 | 0.72 | 0.72 | 0.72 | 0.72 | ОАО "ЗСЖД" - филиал ОАО "РЖД" | ОАО "ЗСЖД" - филиал ОАО "РЖД"
10.234 | ОАО "ЗСЖД" - филиал ОАО "РЖД". Электротяга | ПС 110 кВ Топки тяговая | С отключением ПВ-1,2 с выдачей предупреждения на установление интервала в движении поездов 60 минут по перегону для поездов в обоих направлениях | ОП | от 20 до 60 мин | [5 empty] | 0.546 | 0.546 | 0.546 | 0.546 | 0.546 | ОАО "ЗСЖД" - филиал ОАО "РЖД" | ОАО "ЗСЖД" - филиал ОАО "РЖД"
10.235 | ОАО "ЗСЖД" - филиал ОАО "РЖД". Электротяга | ПС 110 кВ Нацмен | С отключением ПВ-1,2 с выдачей предупреждения на установление интервала в движении поездов 60 минут по перегону для поездов в обоих направлениях | ОП | от 20 до 60 мин | [5 empty] | 0.563 | 0.563 | 0.563 | 0.563 | 0.563 | ОАО "ЗСЖД" - филиал ОАО "РЖД" | ОАО "ЗСЖД" - филиал ОАО "РЖД"
10.236 | ОАО "ЗСЖД" - филиал ОАО "РЖД". Электротяга | ПС 110 кВ Разъезд 157 км | С отключением ПВ-1,2 с выдачей предупреждения на установление интервала в движении поездов 60 минут по перегону для поездов в обоих направлениях | ОП | от 20 до 60 мин | [5 empty] | 0.36 | 0.36 | 0.36 | 0.36 | 0.36 | ОАО "ЗСЖД" - филиал ОАО "РЖД" | ОАО "ЗСЖД" - филиал ОАО "РЖД"
10.237 | ОАО "ЗСЖД" - филиал ОАО "РЖД". Электротяга | ПС 110 кВ Раскатиха | С отключением ПВ-1,2 с выдачей предупреждения на установление интервала в движении поездов 60 минут по перегону для поездов в обоих направлениях | ОП | от 20 до 60 мин | [6 empty] | 0.36 | 0.36 | 0.36 | 0.36 | ОАО "ЗСЖД" - филиал ОАО "РЖД" | ОАО "ЗСЖД" - филиал ОАО "РЖД"
10.238 | ОАО "ЗСЖД" - филиал ОАО "РЖД". Электротяга | ПС 110 кВ Буреничево | С отключением ПВ-1,2 с выдачей предупреждения на установление интервала в движении поездов 60 минут по перегону для поездов в обоих направлениях | ОП | от 20 до 60 мин |  |  |  | 0.417 | 0.417 | 0.417 | 0.417 | 0.417 | 0.417 | 0.417 | ОАО "ЗСЖД" - филиал ОАО "РЖД" | ОАО "ЗСЖД" - филиал ОАО "РЖД"
10.239 | ОАО "ЗСЖД" - филиал ОАО "РЖД". Электротяга | ПС 6 кВ Забойщик (от ПС 220 кВ Крохалёвская) | С отключением ПВ-1,2 с выдачей предупреждения на установление интервала в движении поездов 60 минут по перегону для поездов в обоих направлениях | ОП | от 20 до 60 мин | [7 empty] | 0.46 | 0.46 | 0.46 | ОАО "ЗСЖД" - филиал ОАО "РЖД" | ОАО "ЗСЖД" - филиал ОАО "РЖД"
10.240 | ОАО "ЗСЖД" - филиал ОАО "РЖД". Электротяга | ПС 110 кВ Барзас | С отключением ПВ-1,2 с выдачей предупреждения на установление интервала в движении поездов 60 минут по перегону для поездов в обоих направлениях | ОП | от 20 до 60 мин | [8 empty] | 0.303 | 0.303 | ОАО "ЗСЖД" - филиал ОАО "РЖД" | ОАО "ЗСЖД" - филиал ОАО "РЖД"
10.241 | ОАО "ЗСЖД" - филиал ОАО "РЖД". Электротяга | ПС 110 кВ Кайгур | С отключением ПВ-1,2 с выдачей предупреждения на установление интервала в движении поездов 60 минут по перегону для поездов в обоих направлениях | ОП | от 20 до 60 мин | [9 empty] | 0.21 | ОАО "ЗСЖД" - филиал ОАО "РЖД" | ОАО "ЗСЖД" - филиал ОАО "РЖД"
10.242 | ОАО "ЗСЖД" - филиал ОАО "РЖД". Электротяга | ПС 110 кВ Думный | С отключением ПВ с выдачей предупреждения на установление интервала в движении поездов 60 минут по перегону для поездов в обоих направлениях | ОП | от 20 до 60 мин | [9 empty] | 0.0001 | ОАО "ЗСЖД" - филиал ОАО "РЖД" | ОАО "ЗСЖД" - филиал ОАО "РЖД"
10.243 | ОАО "ЗСЖД" - филиал ОАО "РЖД". Электротяга | ПС 110 кВ Челы | С отключением ПВ-1,2 с выдачей предупреждения на установление интервала в движении поездов 60 минут по перегону для поездов в обоих направлениях | ОП | от 20 до 60 мин | [6 empty] | 0.46 | 0.46 | 0.46 | 0.46 | ОАО "ЗСЖД" - филиал ОАО "РЖД" | ОАО "ЗСЖД" - филиал ОАО "РЖД"
10.244 | ПАО "Южный Кузбасс" | ПС 110 кВ Томусинская | ф.27 | ОП | до 5 мин | [6 empty] | 0.288 | 0.288 | 0.288 | 0.288 | АО "Электросеть" | АО "Электросеть"
10.245 | ПАО "Южный Кузбасс" | ПС 110 кВ Томусинская | ф.38 | ОП | до 5 мин | [6 empty] | 0.288 | 0.288 | 0.288 | 0.288 | АО "Электросеть" | АО "Электросеть"
10.246 | ПАО "Южный Кузбасс" | ПС 110 кВ Томусинская | ф.8 | ОП | до 5 мин |  | 1.536 | 1.536 | 1.536 | 1.536 | 1.536 | 1.536 | 1.536 | 1.536 | 1.536 | АО "Электросеть" | АО "Электросеть"
10.247 | ПАО "Южный Кузбасс" | ПС 110 кВ Томусинская | ф.6,7,14 | ОП | до 5 мин |  | 0.24 | 0.24 | 0.24 | 0.24 | 0.24 | 0.24 | 0.24 | 0.24 | 0.24 | АО "Электросеть" | АО "Электросеть"
10.248 | АО "ТПТУ" | ПС 110 кВ Томусинская | ф.9 | ОП | до 5 мин | [6 empty] | 0.096 | 0.096 | 0.096 | 0.096 | АО "Электросеть" | АО "Электросеть"
10.249 | ПАО "Южный Кузбасс" | ПС 110 кВ Томусинская | ф.34 | ОП | до 5 мин | [6 empty] | 0.288 | 0.288 | 0.288 | 0.288 | АО "Электросеть" | АО "Электросеть"
10.250 | ПАО "Южный Кузбасс" | ПС 35 кВ Клетьевая | ф.6 | ОП | до 5 мин | [9 empty] | 0.384 | АО "Электросеть" | АО "Электросеть"
10.251 | ПАО "Южный Кузбасс" | ПС 35 кВ Клетьевая | ф.3 | ОП | до 5 мин | [7 empty] | 0.018 | 0.018 | 0.018 | АО "Электросеть" | АО "Электросеть"
10.252 | Междуреченский городской округ | ПС 35 кВ Клетьевая | ф.17 | ОП | до 5 мин | [9 empty] | 0.126 | АО "Электросеть" | АО "Электросеть"
10.253 | ПАО "Южный Кузбасс" | ПС 110 кВ Распадская-1 | ф.26 | ОП | до 5 мин | [5 empty] | 0.096 | 0.096 | 0.096 | 0.096 | 0.096 | АО "Электросеть" | АО "Электросеть"
10.254 | ПАО "Южный Кузбасс" | ПС 110 кВ Распадская-1 | ф.32 | ОП | до 5 мин | [5 empty] | 0.288 | 0.288 | 0.288 | 0.288 | 0.288 | АО "Электросеть" | АО "Электросеть"
10.255 | ПАО "Южный Кузбасс" | ПС 110 кВ Распадская-1 | ф.33 | ОП | до 5 мин | [5 empty] | 1.08 | 1.08 | 1.08 | 1.08 | 1.08 | АО "Электросеть" | АО "Электросеть"
10.256 | ПАО "Южный Кузбасс" | ПС 110 кВ Распадская-1 | ф.23 | ОП | до 5 мин |  |  |  |  | 0.048 | 0.048 | 0.048 | 0.048 | 0.048 | 0.048 | АО "Электросеть" | АО "Электросеть"
10.257 | ПАО "Южный Кузбасс" | ПС 110 кВ Распадская-1 | ф.29 | ОП | до 5 мин |  |  |  |  | 0.144 | 0.144 | 0.144 | 0.144 | 0.144 | 0.144 | АО "Электросеть" | АО "Электросеть"
10.258 | ПАО "Южный Кузбасс" | ПС 110 кВ Распадская-1 | ф.25 | ОП | до 5 мин |  |  |  |  | 0.384 | 0.384 | 0.384 | 0.384 | 0.384 | 0.384 | АО "Электросеть" | АО "Электросеть"
10.259 | ПАО "Южный Кузбасс" | ПС 110 кВ Распадская-1 | ф.35 | ОП | до 5 мин |  | 0.12 | 0.12 | 0.12 | 0.12 | 0.12 | 0.12 | 0.12 | 0.12 | 0.12 | АО "Электросеть" | АО "Электросеть"
10.260 | ПАО "Южный Кузбасс" | ПС 110 кВ Распадская-1 | ф.40 | ОП | до 5 мин |  | 0.192 | 0.192 | 0.192 | 0.192 | 0.192 | 0.192 | 0.192 | 0.192 | 0.192 | АО "Электросеть" | АО "Электросеть"
10.261 | АО "ОФ" Распадская" | ПС 110 кВ Распадская-1 | ф.27 | ОП | до 5 мин | [8 empty] | 1.92 | 1.92 | АО "Электросеть" | АО "Электросеть"
10.262 | АО "ОФ" Распадская" | ПС 110 кВ Распадская-1 | ф.19 | ОП | до 5 мин |  |  |  | 0.192 | 0.192 | 0.192 | 0.192 | 0.192 | 0.192 | 0.192 | АО "Электросеть" | АО "Электросеть"
10.263 | Междуреченский городской округ | ПС 110 кВ Распадская-1 | ф.11 | ОП | до 5 мин | [9 empty] | 0.108 | АО "Электросеть" | АО "Электросеть"
10.264 | ПАО "Южный Кузбасс" | ПС 110 кВ Красногорская | ф.14 | ОП | до 5 мин |  | 0.36 | 0.36 | 0.36 | 0.36 | 0.36 | 0.36 | 0.36 | 0.36 | 0.36 | АО "Электросеть" | АО "Электросеть"
10.265 | ПАО "Южный Кузбасс" | ПС 110 кВ Красногорская | ф.2 | ОП | до 5 мин | 0.384 | 0.384 | 0.384 | 0.384 | 0.384 | 0.384 | 0.384 | 0.384 | 0.384 | 0.384 | АО "Электросеть" | АО "Электросеть"
10.266 | ПАО "Южный Кузбасс" | ПС 110 кВ Красногорская | ф.4 | ОП | до 5 мин | 0.191 | 0.191 | 0.191 | 0.191 | 0.191 | 0.191 | 0.191 | 0.191 | 0.191 | 0.191 | АО "Электросеть" | АО "Электросеть"
10.267 | ПАО "Южный Кузбасс" | ПС 110 кВ Красногорская | ф.5 | ОП | до 5 мин | 0.384 | 0.384 | 0.384 | 0.384 | 0.384 | 0.384 | 0.384 | 0.384 | 0.384 | 0.384 | АО "Электросеть" | АО "Электросеть"
10.268 | ПАО "Южный Кузбасс" | ПС 110 кВ Красногорская | ф.7 | ОП | до 5 мин | 0.288 | 0.288 | 0.288 | 0.288 | 0.288 | 0.288 | 0.288 | 0.288 | 0.288 | 0.288 | АО "Электросеть" | АО "Электросеть"
10.269 | ПАО "Южный Кузбасс" | ПС 110 кВ Красногорская | ф.12 | ОП | до 5 мин | 0.576 | 0.576 | 0.576 | 0.576 | 0.576 | 0.576 | 0.576 | 0.576 | 0.576 | 0.576 | АО "Электросеть" | АО "Электросеть"
10.270 | ПАО "Южный Кузбасс" | ПС 110 кВ Красногорская | ВЛ 35 кВ У-27, У-28 (ПС 35 кВ Таежная) | ОП | до 5 мин |  |  | 1.68 | 1.68 | 1.68 | 1.68 | 1.68 | 1.68 | 1.68 | 1.68 | АО "Электросеть" | АО "Электросеть"
10.271 | ПАО "Южный Кузбасс" | ПС 110 кВ Красногорская | ВЛ 35 кВ У-29, У-30 (ПС 35 кВ Кийзакская) | ОП | до 5 мин |  |  | 1.12 | 1.12 | 1.12 | 1.12 | 1.12 | 1.12 | 1.12 | 1.12 | АО "Электросеть" | АО "Электросеть"
10.272 | ПАО "Южный Кузбасс" | ПС 110 кВ Куреинская | ф.6 | ОП | до 5 мин | 0.18 | 0.18 | 0.18 | 0.18 | 0.18 | 0.18 | 0.18 | 0.18 | 0.18 | 0.18 | АО "Электросеть" | АО "Электросеть"
10.273 | ПАО "Южный Кузбасс" | ПС 110 кВ Куреинская | ф.22 | ОП | до 5 мин | 0.048 | 0.048 | 0.048 | 0.048 | 0.048 | 0.048 | 0.048 | 0.048 | 0.048 | 0.048 | АО "Электросеть" | АО "Электросеть"
10.274 | ПАО "Южный Кузбасс" | ПС 110 кВ Куреинская | ф.2, 20 | ОП | до 5 мин | 0.144 | 0.144 | 0.144 | 0.144 | 0.144 | 0.144 | 0.144 | 0.144 | 0.144 | 0.144 | АО "Электросеть" | АО "Электросеть"
10.275 | ПАО "Южный Кузбасс" | ПС 110 кВ Куреинская | ф.14 | ОП | до 5 мин | 0.252 | 0.252 | 0.252 | 0.252 | 0.252 | 0.252 | 0.252 | 0.252 | 0.252 | 0.252 | АО "Электросеть" | АО "Электросеть"
10.276 | ПАО "Южный Кузбасс" | ПС 110 кВ Куреинская | ф.10 | ОП | до 5 мин | 1.008 | 1.008 | 1.008 | 1.008 | 1.008 | 1.008 | 1.008 | 1.008 | 1.008 | 1.008 | АО "Электросеть" | АО "Электросеть"
10.277 | ПАО "Южный Кузбасс" | ПС 110 кВ Распадская-3 | ф.15 | ОП | до 5 мин |  |  | 0.108 | 0.108 | 0.108 | 0.108 | 0.108 | 0.108 | 0.108 | 0.108 | АО "Электросеть" | АО "Электросеть"
10.278 | ПАО "Южный Кузбасс" | ПС 110 кВ Распадская-3 | ф.17 | ОП | до 5 мин |  |  | 0.072 | 0.072 | 0.072 | 0.072 | 0.072 | 0.072 | 0.072 | 0.072 | АО "Электросеть" | АО "Электросеть"
10.279 | ПАО "Южный Кузбасс" | ПС 110 кВ Распадская-3 | ф.20 | ОП | до 5 мин |  |  | 0.048 | 0.048 | 0.048 | 0.048 | 0.048 | 0.048 | 0.048 | 0.048 | АО "Электросеть" | АО "Электросеть"
10.280 | ПАО "Южный Кузбасс" | ПС 110 кВ Распадская-3 | ф.21 | ОП | до 5 мин |  |  | 0.026 | 0.026 | 0.026 | 0.026 | 0.026 | 0.026 | 0.026 | 0.026 | АО "Электросеть" | АО "Электросеть"
10.281 | АО "Междуречье", ПАО "Южный Кузбасс" | ПС 110 кВ Карьерная | ВЛ 35 кВ У-5, У-6 (ПС 35 кВ Сибиргинская-1, ПС 35 кВ Узунгольская) | ДУ | до 5 мин | [7 empty] | 6.35 | 6.35 | 6.35 | Кузбассэнерго-РЭС | АО "Электросеть"
10.282 | ПАО "Южный Кузбасс" | ПС 110 кВ Карьерная | ВЛ 35 кВ У-7, У-8 (ПС 35 кВ Сортировочная) | ДУ | до 5 мин |  |  |  | 1.5 | 1.5 | 1.5 | 1.5 | 1.5 | 1.5 | 1.5 | Кузбассэнерго-РЭС | АО "Электросеть"
10.283 | АО "Междуречье" | ПС 110 кВ Карьерная | ВЛ 35 кВ У-1, У-2 (ПС 35 кВ Тяговая) | ДУ | до 5 мин |  |  |  | 0.1 | 0.1 | 0.1 | 0.1 | 0.1 | 0.1 | 0.1 | Кузбассэнерго-РЭС | АО "Электросеть"
10.284 | АО "Разрез Томусинский" | ПС 110 кВ Карьерная | ВЛ 35 кВ У-3, ВЛ 35 кВ У-4 (ПС 35 кВ Мрасская-1, Мрасская-2, Породная) | ДУ | до 5 мин |  |  |  | 5.51 | 5.51 | 5.51 | 5.51 | 5.51 | 5.51 | 5.51 | Кузбассэнерго-РЭС | АО "Электросеть"
10.285 | АО "Междуречье" | ПС 110 кВ Карьерная | ф.6-6-К | ДУ | до 5 мин | 0.05 | 0.05 | 0.05 | 0.05 | 0.05 | 0.05 | 0.05 | 0.05 | 0.05 | 0.05 | Кузбассэнерго-РЭС | АО "Электросеть"
10.286 | АО "Междуречье" | ПС 110 кВ Карьерная | ф.6-15-С | ДУ | до 5 мин | 0.03 | 0.03 | 0.03 | 0.03 | 0.03 | 0.03 | 0.03 | 0.03 | 0.03 | 0.03 | Кузбассэнерго-РЭС | АО "Электросеть"
10.287 | АО "Междуречье" | ПС 110 кВ Карьерная | ф.6-7-Ю | ДУ | до 5 мин | 0.29 | 0.29 | 0.29 | 0.29 | 0.29 | 0.29 | 0.29 | 0.29 | 0.29 | 0.29 | Кузбассэнерго-РЭС | АО "Электросеть"
10.288 | АО "Междуречье" | ПС 110 кВ Карьерная | ф.6-8-П (ПС 6 кВ ЦРП Междуреченского) | ДУ | до 5 мин |  |  |  | 0.03 | 0.03 | 0.03 | 0.03 | 0.03 | 0.03 | 0.03 | Кузбассэнерго-РЭС | АО "Электросеть"
10.289 | АО "Междуречье" | ПС 110 кВ Карьерная | ф.6-9-П (ПС 6 кВ ЦРП Междуреченского) | ДУ | до 5 мин |  |  |  | 0.71 | 0.71 | 0.71 | 0.71 | 0.71 | 0.71 | 0.71 | Кузбассэнерго-РЭС | АО "Электросеть"
10.290 | АО "Междуречье" | ПС 110 кВ Томская | ф.6-18-О | ДУ | до 5 мин | 0.61 | 0.61 | 0.61 | 0.61 | 0.61 | 0.61 | 0.61 | 0.61 | 0.61 | 0.61 | Кузбассэнерго-РЭС | АО "Электросеть"
10.291 | ПАО "Распадская" | ПС 110 кВ Распадская-2 | ф.39 | ОП | от 5 до 20 мин | [5 empty] | 0.36 | 0.36 | 0.36 | 0.36 | 0.36 | АО "Электросеть" | АО "Электросеть"
10.292 | ПАО "Распадская" | ПС 110 кВ Распадская-2 | ф.25 | ОП | от 5 до 20 мин | [5 empty] | 0.33 | 0.33 | 0.33 | 0.33 | 0.33 | АО "Электросеть" | АО "Электросеть"
10.293 | ПАО "Распадская" | ПС 110 кВ Распадская-2 | ф.26 | ОП | от 5 до 20 мин |  |  |  |  | 0.48 | 0.48 | 0.48 | 0.48 | 0.48 | 0.48 | АО "Электросеть" | АО "Электросеть"
10.294 | ПАО "Распадская" | ПС 110 кВ Распадская-2 | ф.19 | ОП | от 5 до 20 мин | [7 empty] | 1.108 | 1.108 | 1.108 | АО "Электросеть" | АО "Электросеть"
10.295 | ПАО "Распадская" | ПС 110 кВ Распадская-2 | ф.8 | ОП | от 5 до 20 мин | [7 empty] | 0.216 | 0.216 | 0.216 | АО "Электросеть" | АО "Электросеть"
10.296 | ПАО "Распадская" | ПС 110 кВ Распадская-2 | ф.27 | ОП | от 5 до 20 мин |  |  |  | 0.36 | 0.36 | 0.36 | 0.36 | 0.36 | 0.36 | 0.36 | АО "Электросеть" | АО "Электросеть"
10.297 | ПАО "Южный Кузбасс" | ПС 35 кВ Ольжерасская | В-6 Т-10000 | ОП | от 5 до 20 мин |  | 0.18 | 0.18 | 0.18 | 0.18 | 0.18 | 0.18 | 0.18 | 0.18 | 0.18 | АО "Электросеть" | АО "Электросеть"
10.298 | АО "Междуречье" | ПС 35 кВ Высотная | ф.15 | ОП | от 5 до 20 мин |  |  |  | 0.936 | 0.936 | 0.936 | 0.936 | 0.936 | 0.936 | 0.936 | АО "Электросеть" | АО "Электросеть"
10.299 | ПАО "Южный Кузбасс" | ПС 110 кВ Районная Котельная | ф.12 | ОП | от 5 до 20 мин |  |  |  | 0.16 | 0.16 | 0.16 | 0.16 | 0.16 | 0.16 | 0.16 | АО "Электросеть" | АО "Электросеть"
10.300 | Междуреченский городской округ | ПС 110 кВ Районная Котельная | ф.23 | ОП | от 5 до 20 мин |  |  |  | 0.416 | 0.416 | 0.416 | 0.416 | 0.416 | 0.416 | 0.416 | АО "Электросеть" | АО "Электросеть"
10.301 | ПАО "Южный Кузбасс" | ПС 110 кВ Районная Котельная | ф.27 | ОП | от 5 до 20 мин |  |  |  | 0.144 | 0.144 | 0.144 | 0.144 | 0.144 | 0.144 | 0.144 | АО "Электросеть" | АО "Электросеть"
10.302 | ООО "ТалТэк" | ПС 110 кВ Северный Борт | ф.1 | ОП | от 5 до 20 мин |  | 0.88 | 0.88 | 0.88 | 0.88 | 0.88 | 0.88 | 0.88 | 0.88 | 0.88 | АО "Электросеть" | АО "Электросеть"
10.303 | АО "Салек" | ПС 110 кВ Северный Борт | ф.5 | ОП | от 5 до 20 мин |  |  |  | 0.64 | 0.64 | 0.64 | 0.64 | 0.64 | 0.64 | 0.64 | АО "Электросеть" | АО "Электросеть"
10.304 | ООО "Ресурс" | ПС 110 кВ Северный Борт | ф.7 | ОП | от 5 до 20 мин | [5 empty] | 0.84 | 0.84 | 0.84 | 0.84 | 0.84 | АО "Электросеть" | АО "Электросеть"
10.305 | АО "УК "Кузбассразрезуголь" | ПС 35 кВ Восточная | ф.8 | ОП | от 5 до 20 мин | [6 empty] | 0.72 | 0.72 | 0.72 | 0.72 | АО "Электросеть" | АО "Электросеть"
10.306 | АО "УК "Кузбассразрезуголь" | ПС 110 кВ Талдинская | ф.14 | ОП | от 5 до 20 мин | 0.6 | 0.6 | 0.6 | 0.6 | 0.6 | 0.6 | 0.6 | 0.6 | 0.6 | 0.6 | АО "Электросеть" | АО "Электросеть"
10.307 | АО "УК "Кузбассразрезуголь" | ПС 110 кВ Талдинская | ф.22 | ОП | от 5 до 20 мин |  |  | 0.26 | 0.26 | 0.26 | 0.26 | 0.26 | 0.26 | 0.26 | 0.26 | АО "Электросеть" | АО "Электросеть"
10.308 | АО "Черниговец" | ПС 110 кВ Центральная | ф.6-2-5 | ОП | от 20 до 60 мин | 1 | 1 | 1 | 1 | 1 | 1 | 1 | 1 | 1 | 1 | Филиал ООО ХК "СДС-Энерго"-"Прокопьевскэнерго" | Филиал ООО ХК "СДС-Энерго"-"Прокопьевскэнерго"
10.309 | АО "Черниговец" | ПС 110 кВ Центральная | ф.6-2-9 | ОП | от 20 до 60 мин |  |  |  | 1.5 | 1.5 | 1.5 | 1.5 | 1.5 | 1.5 | 1.5 | Филиал ООО ХК "СДС-Энерго"-"Прокопьевскэнерго" | Филиал ООО ХК "СДС-Энерго"-"Прокопьевскэнерго"
10.310 | АО "Черниговец" | ПС 35 кВ Горная | ф.6-1-8 | ОП | от 20 до 60 мин |  |  |  |  | 1.5 | 1.5 | 1.5 | 1.5 | 1.5 | 1.5 | Филиал ООО ХК "СДС-Энерго"-"Прокопьевскэнерго" | Филиал ООО ХК "СДС-Энерго"-"Прокопьевскэнерго"
10.311 | АО "Черниговец" | ПС 35 кВ Шурапская | ф.6-1-7 | ОП | от 20 до 60 мин |  | 1 | 1 | 1 | 1 | 1 | 1 | 1 | 1 | 1 | Филиал ООО ХК "СДС-Энерго"-"Прокопьевскэнерго" | Филиал ООО ХК "СДС-Энерго"-"Прокопьевскэнерго"
10.312 | АО "Черниговец" | ПС 35 кВ Шурапская | ф.6-1-2 | ОП | от 20 до 60 мин | [6 empty] | 1 | 1 | 1 | 1.5 | Филиал ООО ХК "СДС-Энерго"-"Прокопьевскэнерго" | Филиал ООО ХК "СДС-Энерго"-"Прокопьевскэнерго"
10.313 | АО "Черниговец" | ПС 35 кВ Шурапская | ф.6-2-9 | ОП | от 20 до 60 мин | [7 empty] | 1 | 1 | 1 | Филиал ООО ХК "СДС-Энерго"-"Прокопьевскэнерго" | Филиал ООО ХК "СДС-Энерго"-"Прокопьевскэнерго"
10.314 | ООО "Юргинский машзавод" | ПС 110 кВ ЮМЗ | яч.4, яч.5, яч.33, яч.42 | ОП | от 20 до 60 мин | 0.1 | 0.2 | 0.3 | 0.4 | 0.5 | 0.6 | 0.7 | 0.8 | 0.9 | 1 | ООО "РООС" | ООО «ЭнергоПаритет»
10.315 | Разрез Задубровский | ПС 110 кВ Задубровская | яч. 3, 4, 5, 6 | ОП | от 20 до 60 мин | [10 empty] | ОАО "КузбассЭлектро" | ООО «ЭнергоПаритет» | bar: 0.5 to 1 1
10.316 | ОАО "Завод Универсал" | ПС 35 кВ Сантехлит | Сушило №1 ЭМО | ОП | от 20 до 60 мин |  |  |  | 0.24 | 0.24 | 0.24 | 0.24 | 0.24 | 0.24 | 0.24 | ОАО "Завод Универсал" | ООО «ЭнергоПаритет»
10.317 | ОАО "Завод Универсал" | ПС 35 кВ Сантехлит | Сушило №2 ЭМО | ОП | от 20 до 60 мин |  |  |  |  | 0.24 | 0.24 | 0.24 | 0.24 | 0.24 | 0.24 | ОАО "Завод Универсал" | ООО «ЭнергоПаритет»
10.318 | Разрез Виноградовский - Филиал ПАО "КТК" | ПС 110 кВ КеНоТЭК | ЭШ №184 ЯКУ-1 №31 | ОП | от 20 до 60 мин |  |  |  |  | 0.15 | 0.15 | 0.15 | 0.15 | 0.15 | 0.15 | Разрез Виноградовский - Филиал ПАО "КТК" | ООО «ЭнергоПаритет»
10.319 | Разрез Виноградовский - Филиал ПАО "КТК" | ПС 110 кВ КеНоТЭК | ДСК ТП №29 | ОП | от 20 до 60 мин | 0.6: 0.25; 0.7: 0.25; 1 0.8: 0.25; 1 0.9: 0.25; 1 1: 0.25 | Разрез Виноградовский - Филиал ПАО "КТК" | ООО «ЭнергоПаритет»
10.320 | Разрез Виноградовский - Филиал ПАО "КТК" | ПС 110 кВ КеНоТЭК | ЭШ №3 ЯКУ-1 №32 | ОП | от 20 до 60 мин | 0.7: 0.45; 1 0.8: 0.45; 1 0.9: 0.45; 1 1: 0.45 | Разрез Виноградовский - Филиал ПАО "КТК" | ООО «ЭнергоПаритет»
10.321 | Разрез Виноградовский - Филиал ПАО "КТК" | ПС 110 кВ КеНоТЭК | ЭШ №500 ЯКУ-1 №8 | ОП | от 20 до 60 мин | 1 0.8: 0.5; 1 0.9: 0.5; 1 1: 0.5 | Разрез Виноградовский - Филиал ПАО "КТК" | ООО «ЭнергоПаритет»
10.322 | Разрез Виноградовский - Филиал ПАО "КТК" | ПС 110 кВ КеНоТЭК | P&H №2391 ЯКУ-1 №5 | ОП | от 20 до 60 мин | 1 0.9: 0.5; 1 1: 0.5 | Разрез Виноградовский - Филиал ПАО "КТК" | ООО «ЭнергоПаритет»
10.323 | Разрез Виноградовский - Филиал ПАО "КТК" | ПС 110 кВ КеНоТЭК | P&H №2384 ЯКУ-1 №105 | ОП | от 20 до 60 мин | 1 1: 0.55 | Разрез Виноградовский - Филиал ПАО "КТК" | ООО «ЭнергоПаритет»
10.324 | ООО "Инертник" | ПС 35 кВ Гурьевская Горная | ф.6-6-И, ф.6-18-И | ОП | от 20 до 60 мин | 0.7: 0.6; 1 0.8: 0.6; 1 0.9: 0.6; 1 1: 0.6 | Кузбассэнерго-РЭС | ООО «ЭнергоПаритет»
10.325 | АО "СУЭК-Кузбасс" ШУ Комсомолец | ПС 35 кВ №401 Сычевская | ф.6-29-ЛАВА (ф.6-36-ЛАВА) | ОП | от 20 до 60 мин |  |  |  |  | 2.7 | 2.7 | 2.7 | 2.7 | 2.7 | 2.7 | АО "СУЭК-Кузбасс" Энергоуправление | АО "СУЭК-Кузбасс" Энергоуправление
10.326 | АО "СУЭК-Кузбасс" ШУ им. А.Д. Рубана | ПС 110 кВ №404 Магистральная | ф.6-43-ЛАВА (ф.6-40-ЛАВА) | ОП | от 20 до 60 мин | 1 0.8: 2.3; 1 0.9: 2.3; 1 1: 2.3 | АО "СУЭК-Кузбасс" Энергоуправление | АО "СУЭК-Кузбасс" Энергоуправление
10.327 | АО "Черниговец" | ПС 110 кВ №24 Обогатительная | ф.6-24-12 | ОП | от 5 до 20 мин | 0.91 | 0.91 | 0.91 | 0.91 | 0.91 | 0.91 | 0.91 | 0.91 | 0.91 | 0.91 | ОАО «КузбассЭлектро» | ОАО «КузбассЭлектро»
10.328 | АО "Черниговец" | ПС 110 кВ №24 Обогатительная | ф.6-24-18 | ОП | от 5 до 20 мин |  |  |  |  | 0.12 | 0.12 | 0.12 | 0.12 | 0.12 | 0.12 | ОАО «КузбассЭлектро» | ОАО «КузбассЭлектро»
10.329 | АО "Черниговец" | ПС 110 кВ №24 Обогатительная | ф.6-24-38 | ОП | от 5 до 20 мин | 1 0.9: 0.14; 1 1: 0.14 | ОАО «КузбассЭлектро» | ОАО «КузбассЭлектро»
10.330 | Кедровский УР | ПС 110 кВ №30 Кедровская | ф.6-30-12 | ОП | от 5 до 20 мин |  |  | 0.66 | 0.66 | 0.66 | 0.66 | 0.66 | 0.66 | 0.66 | 0.66 | ОАО «КузбассЭлектро» | ОАО «КузбассЭлектро»
10.331 | Кедровский УР | ПС 110 кВ №30 Кедровская | ф.6-30-15 | ОП | от 5 до 20 мин | 0.4 | 0.4 | 0.4 | 0.4 | 0.4 | 0.4 | 0.4 | 0.4 | 0.4 | 0.4 | ОАО «КузбассЭлектро» | ОАО «КузбассЭлектро»
10.332 | Кедровский УР | ПС 110 кВ №30 Кедровская | ф.6-30-18 | ОП | от 5 до 20 мин |  | 0.85 | 0.85 | 0.85 | 0.85 | 0.85 | 0.85 | 0.85 | 0.85 | 0.85 | ОАО «КузбассЭлектро» | ОАО «КузбассЭлектро»
10.333 | Кедровский УР | ПС 110 кВ №30 Кедровская | ф.6-30-27 | ОП | от 5 до 20 мин | 0.66 | 0.66 | 0.66 | 0.66 | 0.66 | 0.66 | 0.66 | 0.66 | 0.66 | 0.66 | ОАО «КузбассЭлектро» | ОАО «КузбассЭлектро»
10.334 | ООО "Шахта "Алардинская" | ПС 110 кВ №41 Кедровая | ф.6-41-5 | ОП | от 5 до 20 мин | 1 0.9: 0.13; 1 1: 0.13 | ОАО «КузбассЭлектро» | ОАО «КузбассЭлектро»
10.335 | ООО "Шахта "Алардинская" | ПС 110 кВ №41 Кедровая | ф.6-41-20 | ОП | от 5 до 20 мин | 0.03 | 0.03 | 0.03 | 0.03 | 0.03 | 0.03 | 0.03 | 0.03 | 0.03 | 0.03 | ОАО «КузбассЭлектро» | ОАО «КузбассЭлектро»
10.336 | ООО "Разрез "Виноградовский" | ПС 110 кВ №32 Караканская | ф.6-32-25 | ОП | от 5 до 20 мин | 0.6: 1.56; 0.7: 1.56; 1 0.8: 1.56; 1 0.9: 1.56; 1 1: 1.56 | ОАО «КузбассЭлектро» | ОАО «КузбассЭлектро»
10.337 | ООО "Разрез "Виноградовский" | ПС 110 кВ №32 Караканская | ф.6-32-32 | ОП | от 5 до 20 мин |  |  |  |  | 1.7 | 1.7 | 1.7 | 1.7 | 1.7 | 1.7 | ОАО «КузбассЭлектро» | ОАО «КузбассЭлектро»
10.338 | АО «УК Кузбассразрезуголь» (Моховский УР) | ПС 35 кВ 9-ый Пласт | ф.6-6-18 | ОП | от 5 до 20 мин | 1.6 | 1.6 | 1.6 | 1.6 | 1.6 | 1.6 | 1.6 | 1.6 | 1.6 | 1.6 | ОАО «КузбассЭлектро» | ОАО «КузбассЭлектро»
10.339 | АО «УК Кузбассразрезуголь» (Моховский УР) | ПС 35 кВ №50 Старопестеревская | ф.6-50-16 | ОП | от 20 до 60 мин | 0.7: 1.28; 1 0.8: 1.28; 1 0.9: 1.28; 1 1: 1.28 | ОАО «КузбассЭлектро» | ОАО «КузбассЭлектро»
10.340 | ООО "Новострой" | ПС 110 кВ Береговая | ВВ-6 2с 6 кВ Т-2-40 | ДУ | до 5 мин | 1.11 | 1.11 | 1.11 | 1.11 | 1.11 | 1.11 | 1.11 | 1.11 | 1.11 | 1.11 | Кузбассэнерго-РЭС | Кузбассэнерго-РЭС
10.341 | ООО "МСК Энерго" (НСШМУ-6) | ПС 110 кВ РМК | ф.10-22-К | ДУ | до 5 мин | 0.25 | 0.25 | 0.25 | 0.25 | 0.25 | 0.25 | 0.25 | 0.25 | 0.25 | 0.25 | Кузбассэнерго-РЭС | Кузбассэнерго-РЭС
10.342 | ОАО "Кузнецкие ферросплавы", Радостев Юрий Юрьевич | ПС 110 кВ РМК | ф.10-20-РП, 10-10-РП | ДУ | до 5 мин | 0.0001 | 0.0001 | 0.0001 | 0.0001 | 0.0001 | 0.0001 | 0.0001 | 0.0001 | 0.0001 | 0.0001 | Кузбассэнерго-РЭС | Кузбассэнерго-РЭС
10.343 | ООО "МСК Энерго" (Кузбасский пищекомбинат) | ПС 110 кВ РМК | ф.10-18-КПК | ДУ | до 5 мин | 1.3 | 1.3 | 1.3 | 1.3 | 1.3 | 1.3 | 1.3 | 1.3 | 1.3 | 1.3 | Кузбассэнерго-РЭС | Кузбассэнерго-РЭС
10.344 | ОАО "НЗРМК имени Н.Е.Крюкова" | ПС 110 кВ РМК | ф.10-16-Р, 10-6-Р | ДУ | до 5 мин | 0.83 | 0.83 | 0.83 | 0.83 | 0.83 | 0.83 | 0.83 | 0.83 | 0.83 | 0.83 | Кузбассэнерго-РЭС | Кузбассэнерго-РЭС
10.345 | ООО "МСК Энерго" (НСШМУ-6) | ПС 110 кВ РМК | ф.10-14-У | ДУ | до 5 мин | 0.78 | 0.78 | 0.78 | 0.78 | 0.78 | 0.78 | 0.78 | 0.78 | 0.78 | 0.78 | Кузбассэнерго-РЭС | Кузбассэнерго-РЭС
10.346 | ООО "Сибэлектро" | ПС 110 кВ РМК | ф.10-12-СЭ | ДУ | до 5 мин | 0.26 | 0.26 | 0.26 | 0.26 | 0.26 | 0.26 | 0.26 | 0.26 | 0.26 | 0.26 | Кузбассэнерго-РЭС | Кузбассэнерго-РЭС
10.347 | ООО "АРЗ" | ПС 110 кВ РМК | ф.10-2-СЭ | ДУ | до 5 мин | 0.17 | 0.17 | 0.17 | 0.17 | 0.17 | 0.17 | 0.17 | 0.17 | 0.17 | 0.17 | Кузбассэнерго-РЭС | Кузбассэнерго-РЭС
10.348 | ОАО "Органика" | ПС 110 кВ РМК | ф.10-7-О | ДУ | до 5 мин | 0.47 | 0.47 | 0.47 | 0.47 | 0.47 | 0.47 | 0.47 | 0.47 | 0.47 | 0.47 | Кузбассэнерго-РЭС | Кузбассэнерго-РЭС
10.349 | ОАО "Органика" | ПС 110 кВ РМК | ф.10-17-О | ДУ | до 5 мин | 0.74 | 0.74 | 0.74 | 0.74 | 0.74 | 0.74 | 0.74 | 0.74 | 0.74 | 0.74 | Кузбассэнерго-РЭС | Кузбассэнерго-РЭС
10.350 | ОАО "Органика" | ПС 110 кВ РМК | ф.10-21-Х, 10-11-Х | ДУ | до 5 мин | 0.28 | 0.28 | 0.28 | 0.28 | 0.28 | 0.28 | 0.28 | 0.28 | 0.28 | 0.28 | Кузбассэнерго-РЭС | Кузбассэнерго-РЭС
10.351 | ООО «Горэлектросеть», ПАО "ФСК ЕЭС", ООО "МСК Энерго" НСШМУ-6, ОУК "Южкузбассуголь", АО "Национальная башенная компания", ОАО Кузнецкпогрузтранс, Потылицын А.Ю., ООО "Сибирская сбытовая компания",ООО "Тринити" ,ООО "Лента, Скалубо Дмитрий Геннадьевич | ПС 110 кВ РМК | ф.10-4-У | ДУ | до 5 мин | 0.3 | 0.3 | 0.3 | 0.3 | 0.3 | 0.3 | 0.3 | 0.3 | 0.3 | 0.3 | Кузбассэнерго-РЭС | Кузбассэнерго-РЭС
10.352 | ООО "АБ-Строй" | ПС 110 кВ Ново-Байдаевская | ф.6-11-А | ДУ | до 5 мин | 0.0001 | 0.0001 | 0.0001 | 0.0001 | 0.0001 | 0.0001 | 0.0001 | 0.0001 | 0.0001 | 0.0001 | Кузбассэнерго-РЭС | Кузбассэнерго-РЭС
10.353 | Больница, школа, д/сад, потребители г.Новокузнецка | ПС 110 кВ Ново-Байдаевская | ф.6-10-РП | ДУ | до 5 мин | 0.28 | 0.28 | 0.28 | 0.28 | 0.28 | 0.28 | 0.28 | 0.28 | 0.28 | 0.28 | Кузбассэнерго-РЭС | Кузбассэнерго-РЭС
10.354 | Потребители г.Новокузнецка, ИП Гандрабура Е.Ф., ООО "НКМИ", МКУ СРЦН Полярная звезда | ПС 110 кВ Ново-Байдаевская | ф.6-24-З | ДУ | до 5 мин | 0.35 | 0.35 | 0.35 | 0.35 | 0.35 | 0.35 | 0.35 | 0.35 | 0.35 | 0.35 | Кузбассэнерго-РЭС | Кузбассэнерго-РЭС
10.355 | ООО "МСК Энерго" (АО "ЦОФ Щедрухинская") | ПС 110 кВ Северо-Байдаевская | ф.6-3-Б | ДУ | до 5 мин | 0.77 | 0.77 | 0.77 | 0.77 | 0.77 | 0.77 | 0.77 | 0.77 | 0.77 | 0.77 | Кузбассэнерго-РЭС | Кузбассэнерго-РЭС
10.356 | ООО "МСК Энерго" (ООО Шахта Юбилейная) | ПС 110 кВ Северо-Байдаевская | ф.6-29-Г3 | ДУ | до 5 мин | 0.1 | 0.1 | 0.1 | 0.1 | 0.1 | 0.1 | 0.1 | 0.1 | 0.1 | 0.1 | Кузбассэнерго-РЭС | Кузбассэнерго-РЭС
10.357 | ООО "КЭнК" Кузбассэнерго-РЭС: МП "Кузнецкий сад" жилье, ООО "МСК Энерго", СПК "Литейщик", ФГУП "ВГСЧ" | ПС 110 кВ Северо-Байдаевская | ф.6-47-Б | ДУ | до 5 мин | 1.37 | 1.37 | 1.37 | 1.37 | 1.37 | 1.37 | 1.37 | 1.37 | 1.37 | 1.37 | Кузбассэнерго-РЭС | Кузбассэнерго-РЭС
10.358 | ООО СПК Чистогорский | ПС 110 кВ Сидоровская | ф.10-17-Ф | ДУ | до 5 мин | 0.0001 | 0.0001 | 0.0001 | 0.0001 | 0.0001 | 0.0001 | 0.0001 | 0.0001 | 0.0001 | 0.0001 | Кузбассэнерго-РЭС | Кузбассэнерго-РЭС
10.359 | ЗАО "Кузбасская птицефабрика" | ПС 110 кВ Сидоровская | ф.10-19-КЗ | ДУ | до 5 мин | 0.04 | 0.04 | 0.04 | 0.04 | 0.04 | 0.04 | 0.04 | 0.04 | 0.04 | 0.04 | Кузбассэнерго-РЭС | Кузбассэнерго-РЭС
10.360 | ЗАО "Кузбасская птицефабрика", ООО "Т2 Мобайл" | ПС 110 кВ Сидоровская | ф.10-27-КЗ | ДУ | до 5 мин | 0.09 | 0.09 | 0.09 | 0.09 | 0.09 | 0.09 | 0.09 | 0.09 | 0.09 | 0.09 | Кузбассэнерго-РЭС | Кузбассэнерго-РЭС
10.361 | МК УДКХ и Б Админ. г.Новокузнецка | ПС 110 кВ Бызовская | ф. 6-24-Т | ДУ | до 5 мин | 0.0001 | 0.0001 | 0.0001 | 0.0001 | 0.0001 | 0.0001 | 0.0001 | 0.0001 | 0.0001 | 0.0001 | Кузбассэнерго-РЭС | Кузбассэнерго-РЭС
10.362 | ИП Маттов И.И. | ПС 110 кВ Бызовская | ф. 6-21-БР | ДУ | до 5 мин | 0.0001 | 0.0001 | 0.0001 | 0.0001 | 0.0001 | 0.0001 | 0.0001 | 0.0001 | 0.0001 | 0.0001 | Кузбассэнерго-РЭС | Кузбассэнерго-РЭС
10.363 | ООО "ТСО Сибирь" | ПС 110 кВ РМК | ф.10-0-КЭ | ДУ | до 5 мин | 0.46 | 0.46 | 0.46 | 0.46 | 0.46 | 0.46 | 0.46 | 0.46 | 0.46 | 0.46 | Кузбассэнерго-РЭС | Кузбассэнерго-РЭС (ООО "ТСО Сибирь")
10.364 | ООО "ТСО Сибирь" | ПС 110 кВ РМК | ф.10-24-КЭ | ДУ | до 5 мин | 0.41 | 0.41 | 0.41 | 0.41 | 0.41 | 0.41 | 0.41 | 0.41 | 0.41 | 0.41 | Кузбассэнерго-РЭС | Кузбассэнерго-РЭС (ООО "ТСО Сибирь")
10.365 | Ф. л. Зайцева Е.Г. , АО УК Сибирская, ООО КАМСС, ООО ЛПК-НК | ПС 110 кВ Сидоровская | ф.10-33-Т | ДУ | до 5 мин | 0.29 | 0.29 | 0.29 | 0.29 | 0.29 | 0.29 | 0.29 | 0.29 | 0.29 | 0.29 | Кузбассэнерго-РЭС | Кузбассэнерго-РЭС
10.366 | АО УК Сибирская, ООО "Объект Восточный", ООО КАМСС, СНТ Станица ОАО ЗСМК, СНТ "Учитель", СНТ Славино, Тарасенко М.А., Герасимов Д.Ф. | ПС 110 кВ Сидоровская | ф.10-32-М | ДУ | до 5 мин | 0.72 | 0.72 | 0.72 | 0.72 | 0.72 | 0.72 | 0.72 | 0.72 | 0.72 | 0.72 | Кузбассэнерго-РЭС | Кузбассэнерго-РЭС
10.367 | Администрация Новокузнецкого муниципального района, Буланакова М.В., Домников С.В., Завьялова В.Н., Замякина Н.Ф., Ивойлов А.В., ИП Булдакова Н.В., ИП Иванова Л.П., Макашова У.Ю., Мягких Д.Е., Население Новокузнецкого района, ООО Объект Восточный, ООО производственно-коммерческая фирма "Мария-Ра", ООО "РКЦ", ООО "ТД "ДСК", ООО "УК "Согласие", ООО "УК Пионер", ООО "УК Терсинская", ООО СПК "Чистогорский", Рыбин С.Н. | ПС 110 кВ Сидоровская | ф.10-16-Ж | ДУ | до 5 мин | 0.0001 | 0.0001 | 0.0001 | 0.0001 | 0.0001 | 0.0001 | 0.0001 | 0.0001 | 0.0001 | 0.0001 | Кузбассэнерго-РЭС | Кузбассэнерго-РЭС
10.368 | ООО "ЕЭС - Гарант" | ПС 110 кВ Сидоровская | ф.10-18-К | ДУ | до 5 мин | 0.94 | 0.94 | 0.94 | 0.94 | 0.94 | 0.94 | 0.94 | 0.94 | 0.94 | 0.94 | Кузбассэнерго-РЭС | Кузбассэнерго-РЭС
10.369 | ООО "ЕЭС - Гарант" | ПС 110 кВ Сидоровская | ф.10-20-Ф | ДУ | до 5 мин | 0.51 | 0.51 | 0.51 | 0.51 | 0.51 | 0.51 | 0.51 | 0.51 | 0.51 | 0.51 | Кузбассэнерго-РЭС | Кузбассэнерго-РЭС
10.370 | ООО "КЭнК":РУ-0,4 кВ ЗТП-4-160 с.Терехино Кузбассэнерго-РЭС: СНТ "Надежда-Т", Администрация Терсинского сельского поселения, Бакин С. С., ИП Городищева С.Б., ИП Кононов Г.П., ИП Рязанов Ю.В., МБДОУ Терехинский детский сад, МБОУ "Сидоровская средняя общеобразовательная школа", МБУК 'Центр народного творчества и досуга Новокузнецкого муниципального района', МКП КТВС НМР, ОАО Славино, ООО " Ромашка", ООО Объект Восточный, ООО"Терехинский завод напитков", ПАО "Ростелеком", ПАО Россети Сибирь, СибПродЭкс,СНТ Терехино, Ф.Л. Шипилова Евгения Владимировна | ПС 110 кВ Сидоровская | ф.10-21-О | ДУ | до 5 мин | 0.26 | 0.26 | 0.26 | 0.26 | 0.26 | 0.26 | 0.26 | 0.26 | 0.26 | 0.26 | Кузбассэнерго-РЭС | Кузбассэнерго-РЭС
10.371 | ОАО "РЖД" - СП "Трансэнерго" - Западно-Сибирская дирекция по энергообеспечению Кузбассэнерго-РЭС: Адамян В.А., ЕЭС Гарант,Живодеров С.П. Пожарное Депо, Комолов А.Н., МБУК РЦБС НМР, МКП "КТВС Новокузнецкого района", МРО приход Иверской ик. Б.М., ООО "Вектор",ООО "ГАРАНТ", ООО СПК "Чистогорский" | ПС 110 кВ Сидоровская | ф.10-22-П | ДУ | до 5 мин | 0.45 | 0.45 | 0.45 | 0.45 | 0.45 | 0.45 | 0.45 | 0.45 | 0.45 | 0.45 | Кузбассэнерго-РЭС | Кузбассэнерго-РЭС
10.372 | ООО "ЕЭС - Гарант" | ПС 110 кВ Сидоровская | ф.10-25-Ф | ДУ | до 5 мин | 0.55 | 0.55 | 0.55 | 0.55 | 0.55 | 0.55 | 0.55 | 0.55 | 0.55 | 0.55 | Кузбассэнерго-РЭС | Кузбассэнерго-РЭС
10.373 | Администрация Терсинского сельского поселения, Амбарцумян Д.С., АО "Национальная башенная компания", АО "Первая башенная компания", Ганбаров Акиф Сатдар Оглы, Гаффоров З.С., ГБУЗ КО Новокузнецкая районная больница, ГСПК "Вираж", Зубенко В.В., Ильиных Фагимя Халиулловна, ИП Агаева С.М., ИП Глазырина Т.И., ИП Рыбин С.Н., Ляшенко, Куралесова, Куралесов, МБДОУ Чистогорский дет.сад №1, МБДОУ Чистогорский дет.сад №2, МБОУ "Чистогорская СОШ", МБУ ДО ШИ №35, МБУК 'Центр народного творчества и досуга Новокузнецкого муниципального района', Население Новокузнецкого района, ООО "МСК Энерго", ООО УК "30 квартал" , ООО "Агалюшка", ООО "Телеком-Сервис", ООО "УК Пионер", ООО СПК "Чистогорский", Сорокина А.В., ФГУП Почта России | ПС 110 кВ Сидоровская | ф.10-26-Ж | ДУ | до 5 мин | 0.45 | 0.45 | 0.45 | 0.45 | 0.45 | 0.45 | 0.45 | 0.45 | 0.45 | 0.45 | Кузбассэнерго-РЭС | Кузбассэнерго-РЭС
10.374 | ООО "ЕЭС - Гарант" | ПС 110 кВ Сидоровская | ф.10-28-К | ДУ | до 5 мин | 0.57 | 0.57 | 0.57 | 0.57 | 0.57 | 0.57 | 0.57 | 0.57 | 0.57 | 0.57 | Кузбассэнерго-РЭС | Кузбассэнерго-РЭС
10.375 | ООО "ЕЭС - Гарант" | ПС 110 кВ Сидоровская | ф.10-29-РМ | ДУ | до 5 мин | 0.07 | 0.07 | 0.07 | 0.07 | 0.07 | 0.07 | 0.07 | 0.07 | 0.07 | 0.07 | Кузбассэнерго-РЭС | Кузбассэнерго-РЭС
10.376 | ООО "ЕЭС - Гарант" | ПС 110 кВ Сидоровская | ф.10-30-Ф | ДУ | до 5 мин | 0.57 | 0.57 | 0.57 | 0.57 | 0.57 | 0.57 | 0.57 | 0.57 | 0.57 | 0.57 | Кузбассэнерго-РЭС | Кузбассэнерго-РЭС
10.377 | ПАО Мегафон, ООО Т2 Мобайл, ЗАО Кузбассэнергосвязь | ПС 110 кВ Кузнецкая | ф.10-2-КТП | ДУ | до 5 мин | 0.0001 | 0.0001 | 0.0001 | 0.0001 | 0.0001 | 0.0001 | 0.0001 | 0.0001 | 0.0001 | 0.0001 | Кузбассэнерго-РЭС | Кузбассэнерго-РЭС
10.378 | АО "ЭР-Телеком Холдинг",Администрация Терсинского сельск. Поселения, ГБУЗ КО Новокузнецкая районная больница, ИП Погуляев Роман Иванович, ИП Давлатов Ф.Б., МКП КТВС НМР, МПКУ города Новокузнецка, ООО "Газпром трансгаз Томск ", ООО "МТС ЭНЕРГО", ООО "РГ Промедиа", ООО Газпром газораспределение Томск, ООО Инвестор, ООО Т2 Мобайл, ПАО "Ростелеком", ПАО 'ВымпелКом', ПАО Мегафон, Рябко Э.А. Канцер И.А., ф.л.Туйчиев Ш.А., Файзов Х.К. | ПС 110 кВ Кузнецкая | ф.10-28-К | ДУ | до 5 мин | 0.13 | 0.13 | 0.13 | 0.13 | 0.13 | 0.13 | 0.13 | 0.13 | 0.13 | 0.13 | Кузбассэнерго-РЭС | Кузбассэнерго-РЭС
10.379 | АО "Национальная башенная компания" | ПС 35 кВ Абашевская 1/2 | ф.6-36-РП | ДУ | до 5 мин | 0.0001 | 0.0001 | 0.0001 | 0.0001 | 0.0001 | 0.0001 | 0.0001 | 0.0001 | 0.0001 | 0.0001 | Кузбассэнерго-РЭС | Кузбассэнерго-РЭС
10.380 | ООО "Меткол" | ПС 35 кВ Абашевская 1/2 | ф.6-20-ПС | ДУ | до 5 мин | 0.0001 | 0.0001 | 0.0001 | 0.0001 | 0.0001 | 0.0001 | 0.0001 | 0.0001 | 0.0001 | 0.0001 | Кузбассэнерго-РЭС | Кузбассэнерго-РЭС
10.381 | Шахта Абашевская | ПС 35 кВ Абашевская 1/2 | ф.6-17-30 | ДУ | до 5 мин | 0.0001 | 0.0001 | 0.0001 | 0.0001 | 0.0001 | 0.0001 | 0.0001 | 0.0001 | 0.0001 | 0.0001 | Кузбассэнерго-РЭС | Кузбассэнерго-РЭС
10.382 | Шахта Абашевская (ООО "Металлэнергофинанс") | ПС 35 кВ Абашевская 1/2 | ф. 6-19-К | ДУ | до 5 мин | 0.0001 | 0.0001 | 0.0001 | 0.0001 | 0.0001 | 0.0001 | 0.0001 | 0.0001 | 0.0001 | 0.0001 | Кузбассэнерго-РЭС | Кузбассэнерго-РЭС
10.383 | ГПК "АБАШЕВЕЦ", АО Новокузнецкий хладокомбинат, Дендебера Э.Б.,ЗАО "ЗапсибТранстелеком", ЗАО "РЦТК", ИП Коновалов О.И., ИП Солбакова Ольга Леонидовна, Комитет ЖКХ администр.г.Новокузнецка,Котов Д.Е., МК УДКХ и Б Админ. г.Новокузнецка, ООО "Траст", ООО "УК Гестия", ООО "Ульва", ООО НО Союзпечать, ООО Ромашка, ООО ФАРМА, Сапожков Р.В., ф.л. Леухина О.А., Ф.л. Парамонов В.В., Ф.л. Потапов В.А., Ф.л. Хрипков Н.В., ф.л.Мартынников С.А., Шайдуров Сергей Васильевич | ПС 35 кВ Абашевская 1/2 | ф. 6-27-А | ДУ | до 5 мин | 0.23 | 0.23 | 0.23 | 0.23 | 0.23 | 0.23 | 0.23 | 0.23 | 0.23 | 0.23 | Кузбассэнерго-РЭС | Кузбассэнерго-РЭС
10.384 | ООО "Новокузнецкая теплосетевая компания" | ПС 35 кВ Абашевская 1/2 | ф. 6-31-ЦПТ | ДУ | до 5 мин | 0.37 | 0.37 | 0.37 | 0.37 | 0.37 | 0.37 | 0.37 | 0.37 | 0.37 | 0.37 | Кузбассэнерго-РЭС | Кузбассэнерго-РЭС
10.385 | Ф.л. Ногих В.Р. | ПС 35 кВ Абашевская 1/2 | ф. 6-33-З | ДУ | до 5 мин | 0.03 | 0.03 | 0.03 | 0.03 | 0.03 | 0.03 | 0.03 | 0.03 | 0.03 | 0.03 | Кузбассэнерго-РЭС | Кузбассэнерго-РЭС
10.386 | ООО "Новокузнецкая теплосетевая компания" | ПС 35 кВ Абашевская 1/2 | ф. 6-10-ЦПТ | ДУ | до 5 мин | 0.072 | 0.072 | 0.072 | 0.072 | 0.072 | 0.072 | 0.072 | 0.072 | 0.072 | 0.072 | Кузбассэнерго-РЭС | Кузбассэнерго-РЭС
10.387 | ООО "КЭнК" Кузбассэнерго-РЭС: ЗАО "ЗапсибТранстелеком", ИП Егоров А.Л., МК УДКХ и Б Админ. г.Новокузнецка, ООО "Агроторг", ООО "Гевея", ООО "Лайт-Связь", ООО "Сибирские Сети", ООО "СПК-Сервис",ООО "УК Гестия" , ООО "ЭнергоРесурс", ООО УК ЖКХ, ООО Цифровые технологии, ООО "УК "Согласие", ООО ФГ "Сибирск, СНТ "Высотный-А", ТСН "Виктория",ф.л. Кравцов М.Д. | ПС 35 кВ Абашевская 1/2 | ф.6-18-В | ДУ | до 5 мин | 1.32 | 1.32 | 1.32 | 1.32 | 1.32 | 1.32 | 1.32 | 1.32 | 1.32 | 1.32 | Кузбассэнерго-РЭС | Кузбассэнерго-РЭС
10.388 | ООО "КЭнК" Кузбассэнерго-РЭС: АО "Национальная башенная компания", ЗАО "ЗапсибТранстелеком", ООО "Настенька", ООО "ЭнергоРесурс", ООО ЭверПром ,Приход Церкви Св. мучен. Иоанн, Ф.л. Сапожков Руслан Владимирович, фл Селютин Александр Павлович | ПС 35 кВ Абашевская 1/2 | ф.6-24-А | ДУ | до 5 мин | 0.0001 | 0.0001 | 0.0001 | 0.0001 | 0.0001 | 0.0001 | 0.0001 | 0.0001 | 0.0001 | 0.0001 | Кузбассэнерго-РЭС | Кузбассэнерго-РЭС
10.389 | ООО "КЭнК", ООО "Горэлектросеть", ООО "ТСО "Сибирь" Кузбассэнерго-РЭС: ООО "Радуга", Адм. Орджон.района, АО Новокузнецкий хладокомбинат , АО "Кузнецкбизнесбанк", АО "Национальная башенная компания", Вопилов С.В., Воробьев А.А., ГК ГУ Упр. Пенс фонда РФ в Цент, Городов В.В., ГПО Автотомь, Дендебера А.И., Дусназаров Б.П., Ежикова Елена Викторовна,ЗАО "ЗапсибТранстелеком", ЗАО "РЦТК", ЗАО Универбыт, Захарова Т.А., ИП Агапитова Е.С., ИП Алексеева Т.В., ИП Комбаров Е.А., ИП Махяддинов И.М., ИП Рухляда А.А., ИП Саидвалиев А.Х., ИП Симонова Алиса Константиновна, ИП Станчиц Надежда Васильевна, ИП Шайдурова Т.П., Комитет ЖКХ администр.г.Новокузнецка, Кузнецова О.П, Мамедов А.М., МАОУ ДОД СДЮШОР Металлург, МАУ МКДК Ордж.р-на, МБУ КЦСОН Орджон.р-на, МБУ МИБС г.Новокузнецка, Мест.р.церк.Церковь на камне, МК МЛПУ Гор дет клин больн N4, МК УДКХ и Б Админ. г.Новокузнецка, МП "Аптеки 42+", МП "Кузнецкий сад" , Назимов Борис Павлович, НФ ТГАСУ , О0О Хлебокомбинат,ОАО "КзШС", ООО "МСК Энерго", ООО "Лайт-Связь", ООО "НЖКХ", ООО "Сибирские Сети", ООО "УК Гестия", ООО "УК Эдельвейс", ООО "УК"Гарант-Сервис", ООО "Управляющая", ООО "ЭнергоРесурс",ООО Алей, ООО Ладья, ООО МНТ , ООО СибЭнерго, ООО Снежный городок-Кузнецк, ООО Т2 Мобайл, ООО УК "30 квартал", ООО УК ЖКХ, ООО Хлеб, ООО Цифровые технологии, ООО ЮИД, ООО "МСК Энерго", ООО "УК "РемСтрой", ООО"Ломбард Рантье", ПАО МегаФон, ПАО Сбербанк России, Селезнев А.А., Тадевосян М.С., Управление МВД России по г.Новокузнецка, УФССП России по КО, ф л Абасов А.Ф.О, ф л Терехов М Н, Ф.л. Акафьев В.Г., Ф.л. Васенин А.Е., Ф.л. Егоров Ю.М., Ф.л. Карпенко И.В., ф.л. Колыхалова Л.С., ф.л. Матвеев В.А., ф.л. Михайлова Г.М. Ермолин В, ф.л. Поляков Д.Е., ф.л.Ермолина Т.А., ф.л.Павлова А.М., ФГБУ "Западно-Сибирское УГМС", ФГУП Почта России, ФКУ УИИ ГУФСИН Росии по К.О, Якубенко Михаил Павлович, Ямских Игорь Викторович | ПС 35 кВ Абашевская 1/2 | ф.6-21-П | ДУ | до 5 мин | 0.47 | 0.47 | 0.47 | 0.47 | 0.47 | 0.47 | 0.47 | 0.47 | 0.47 | 0.47 | Кузбассэнерго-РЭС | Кузбассэнерго-РЭС
10.390 | ООО "КЭнК", ООО «Горэлектросеть» Кузбассэнерго-РЭС: АО "ЭР-Телеком Холдинг", ГК "Мотор", Арзрумцян Сергей Галустович, ГК ГУ Упр. Пенс фонда РФ в Цент, Государственное казенное учреждение Кемеровской области 'Дирекция автомобильныхдорог Кузбасса',ГОУ СПО НГТК,ГПО Пежо, ГПО Старожил, ЗАО "ЗапсибТранстелеком",ЗАО "РЦТК", ИП Лазаренко С.А.,ИП Лыков Олег Владимирович, ИП Петухова Л.Н., ИП Плохих Р.Т., ИП Плохих Р.Т., ИП Раджабов М.М, ИП Станчиц Надежда Васильевна, ИП Шайдуров С.В., Махин А.Ф., Мельников А.А., МК УДКХ и Б Админ. г.Новокузнецка, МРО «Вторая церковь Евангельских христиан-баптистов» г. Новокузнецка, МРО Церковь на камне, ОАО ЦОФ Абашевская, ООО "Антэко" жилье, ООО "Гелиос", ООО "Лайт-Связь", ООО "НЖКХ", ООО "Сибирская сбытовая компания", ООО "УК Гестия" , ООО "Управляющая", ООО "Экологические решения", ООО "ЭнергоРесурс", ООО Алей , ООО АТП Южкузбассуголь, ООО Горснаб Горизонт, ООО Партнер, ООО РусМет, ООО Т2 Мобайл, ООО Финансовые инструменты, ООО Цифровые технологии, ООО"ПКФ"Корунд", ПАО "Ростелеком", ПАО 'ВымпелКом', ПАО Мегафон, РО Новок.прав.духовная семинария, ТСЖ Сибиряк, Управление МВД России по г.Новокузнецка, ф.л. Губатян Г.Ж., ф.л. Пьянов С.В., ф.л.Золотухин А.А., ф.л.Триденежкин И.П., Хлызова Н.В., Шареев М.В. | ПС 35 кВ Абашевская 1/2 | ф.6-25-А | ДУ | до 5 мин | 1.1 | 1.1 | 1.1 | 1.1 | 1.1 | 1.1 | 1.1 | 1.1 | 1.1 | 1.1 | Кузбассэнерго-РЭС | Кузбассэнерго-РЭС
10.391 | ООО "Разрез Кийзасский" | ПС 110 кВ Мысковская | ф.6-8-Р | ДУ | до 5 мин | 0.1 | 0.1 | 0.1 | 0.1 | 0.1 | 0.1 | 0.1 | 0.1 | 0.1 | 0.1 | Кузбассэнерго-РЭС | Кузбассэнерго-РЭС
10.392 | ООО "Разрез Кийзасский" | ПС 110 кВ Мысковская | ф.6-18-Р | ДУ | до 5 мин | 0.16 | 0.16 | 0.16 | 0.16 | 0.16 | 0.16 | 0.16 | 0.16 | 0.16 | 0.16 | Кузбассэнерго-РЭС | Кузбассэнерго-РЭС
10.393 | ООО "Промбетон" | ПС 35 кВ Строительная | ф.6-23-Б | ДУ | до 5 мин | 0.13 | 0.13 | 0.13 | 0.13 | 0.13 | 0.13 | 0.13 | 0.13 | 0.13 | 0.13 | Кузбассэнерго-РЭС | Кузбассэнерго-РЭС
10.394 | ООО "Промбетон", ООО "Сибирская Тепловая компания" | ПС 35 кВ Строительная | ф.6-22-Ц | ДУ | до 5 мин | 0.0001 | 0.0001 | 0.0001 | 0.0001 | 0.0001 | 0.0001 | 0.0001 | 0.0001 | 0.0001 | 0.0001 | Кузбассэнерго-РЭС | Кузбассэнерго-РЭС
10.395 | ООО "Промбетон", ПАО "Ростелеком" | ПС 35 кВ Строительная | ф.6-12-П | ДУ | до 5 мин | 0.28 | 0.28 | 0.28 | 0.28 | 0.28 | 0.28 | 0.28 | 0.28 | 0.28 | 0.28 | Кузбассэнерго-РЭС | Кузбассэнерго-РЭС
10.396 | ООО "Промбетон" | ПС 35 кВ Строительная | ф.6-7-П | ДУ | до 5 мин | 0.28 | 0.28 | 0.28 | 0.28 | 0.28 | 0.28 | 0.28 | 0.28 | 0.28 | 0.28 | Кузбассэнерго-РЭС | Кузбассэнерго-РЭС
10.397 | АО "Распадская Коксовая" | ПС 35 кВ Нагорная | ф.6-9-С | ДУ | до 5 мин | 0.41 | 0.41 | 0.41 | 0.41 | 0.41 | 0.41 | 0.41 | 0.41 | 0.41 | 0.41 | Кузбассэнерго-РЭС | Кузбассэнерго-РЭС
10.398 | АО "Распадская Коксовая", МУП "Междуреченский Водоканал" | ПС 35 кВ Нагорная | ф.6-29-С | ДУ | до 5 мин | 0.35 | 0.35 | 0.35 | 0.35 | 0.35 | 0.35 | 0.35 | 0.35 | 0.35 | 0.35 | Кузбассэнерго-РЭС | Кузбассэнерго-РЭС
10.399 | СТ Береговое, МКП "Теплосеть" КГО | ПС 110 кВ Тепловая | ф.6-11-П, 6-5-П | ДУ | до 5 мин | 0.01 | 0.01 | 0.01 | 0.01 | 0.01 | 0.01 | 0.01 | 0.01 | 0.01 | 0.01 | Кузбассэнерго-РЭС | Кузбассэнерго-РЭС
10.400 | ОАО "ЗСИ", ООО "Технокластер" | ПС 110 кВ Северная | ф.6-7-СП, 6-16-СП | ДУ | до 5 мин | 0.0001 | 0.0001 | 0.0001 | 0.0001 | 0.0001 | 0.0001 | 0.0001 | 0.0001 | 0.0001 | 0.0001 | Кузбассэнерго-РЭС | Кузбассэнерго-РЭС
10.401 | ООО "Технокластер" | ПС 110 кВ Северная | ф.6-15-К | ДУ | до 5 мин | 0.2 | 0.2 | 0.2 | 0.2 | 0.2 | 0.2 | 0.2 | 0.2 | 0.2 | 0.2 | Кузбассэнерго-РЭС | Кузбассэнерго-РЭС
10.402 | ООО "Технокластер" | ПС 110 кВ Северная | ф.6-32-К | ДУ | до 5 мин | 0.08 | 0.08 | 0.08 | 0.08 | 0.08 | 0.08 | 0.08 | 0.08 | 0.08 | 0.08 | Кузбассэнерго-РЭС | Кузбассэнерго-РЭС
10.403 | ООО "Энергия Холдинг" | ПС 110 кВ Северная | ф.6-27-С | ДУ | до 5 мин | 0.03 | 0.03 | 0.03 | 0.03 | 0.03 | 0.03 | 0.03 | 0.03 | 0.03 | 0.03 | Кузбассэнерго-РЭС | Кузбассэнерго-РЭС
10.404 | ООО "МСК Энерго" (КузнецкиеМеталлоконструкции) | ПС 110 кВ Северная | ф.6-29-МК | ДУ | до 5 мин | 0.15 | 0.15 | 0.15 | 0.15 | 0.15 | 0.15 | 0.15 | 0.15 | 0.15 | 0.15 | Кузбассэнерго-РЭС | Кузбассэнерго-РЭС
10.405 | ООО "Водоканал" | ПС 110 кВ Северная | ф.6-41-ГН | ДУ | до 5 мин | 0.49 | 0.49 | 0.49 | 0.49 | 0.49 | 0.49 | 0.49 | 0.49 | 0.49 | 0.49 | Кузбассэнерго-РЭС | Кузбассэнерго-РЭС
10.406 | ИП Рощупкин А.А. | ПС 110 кВ Северная | ф.6-43-ЧП | ДУ | до 5 мин | 0.01 | 0.01 | 0.01 | 0.01 | 0.01 | 0.01 | 0.01 | 0.01 | 0.01 | 0.01 | Кузбассэнерго-РЭС | Кузбассэнерго-РЭС
10.407 | ПАО 'ВымпелКом', ПАО Мегафон, МТТП, ООО "Транзит-Б", ООО "Водоканал", ООО НК-Нефть | ПС 110 кВ Северная | ф.6-34-ГН | ДУ | до 5 мин | 0.06 | 0.06 | 0.06 | 0.06 | 0.06 | 0.06 | 0.06 | 0.06 | 0.06 | 0.06 | Кузбассэнерго-РЭС | Кузбассэнерго-РЭС
10.408 | ООО "Технокластер" | ПС 110 кВ Северная | ф.6-22-О | ДУ | до 5 мин | 0.07 | 0.07 | 0.07 | 0.07 | 0.07 | 0.07 | 0.07 | 0.07 | 0.07 | 0.07 | Кузбассэнерго-РЭС | Кузбассэнерго-РЭС
10.409 | ООО "Технокластер" | ПС 110 кВ Северная | ф.6-18-НП, 6-9-НП | ДУ | до 5 мин | 0.0001 | 0.0001 | 0.0001 | 0.0001 | 0.0001 | 0.0001 | 0.0001 | 0.0001 | 0.0001 | 0.0001 | Кузбассэнерго-РЭС | Кузбассэнерго-РЭС
10.410 | ООО "МСК Энерго" (КузнецкиеМеталлоконструкции) | ПС 110 кВ Северная | ф.6-12-МК | ДУ | до 5 мин | 1.45 | 1.45 | 1.45 | 1.45 | 1.45 | 1.45 | 1.45 | 1.45 | 1.45 | 1.45 | Кузбассэнерго-РЭС | Кузбассэнерго-РЭС
10.411 | ООО "Технокластер" | ПС 110 кВ Северная | ф.6-19-О | ДУ | до 5 мин | 0.0001 | 0.0001 | 0.0001 | 0.0001 | 0.0001 | 0.0001 | 0.0001 | 0.0001 | 0.0001 | 0.0001 | Кузбассэнерго-РЭС | Кузбассэнерго-РЭС
10.412 | ООО "Энергоресурс", ООО "МСК Энерго" | ПС 110 кВ Ильинская городская-2 | ф.10-12-17УЗ | ДУ | до 5 мин | 0.05 | 0.05 | 0.05 | 0.05 | 0.05 | 0.05 | 0.05 | 0.05 | 0.05 | 0.05 | Кузбассэнерго-РЭС | Кузбассэнерго-РЭС
10.413 | ООО СТИС, ПГСК Гидродобытчик | ПС 110 кВ Ильинская городская-2 | ф.10-14-ГГ | ДУ | до 5 мин | 0.02 | 0.02 | 0.02 | 0.02 | 0.02 | 0.02 | 0.02 | 0.02 | 0.02 | 0.02 | Кузбассэнерго-РЭС | Кузбассэнерго-РЭС
10.414 | ООО "НДСК" им.А.В.Косилова, Потреб.коопер.Металлург-20 | ПС 110 кВ Ильинская городская-2 | ф.10-18-Б | ДУ | до 5 мин | 0.01 | 0.01 | 0.01 | 0.01 | 0.01 | 0.01 | 0.01 | 0.01 | 0.01 | 0.01 | Кузбассэнерго-РЭС | Кузбассэнерго-РЭС
10.415 | Потребители г.Новокузнецкая, гидроузел, ООО "Водоканал" г.Новокузнецка | ПС 110 кВ Ильинская городская-2 | ф.10-30-17У3 | ДУ | до 5 мин | 0.0001 | 0.0001 | 0.0001 | 0.0001 | 0.0001 | 0.0001 | 0.0001 | 0.0001 | 0.0001 | 0.0001 | Кузбассэнерго-РЭС | Кузбассэнерго-РЭС
10.416 | ООО «СибЭнергоТранс-42» Кузбассэнерго-РЭС: АО "Кузбасская птицефабрика" | ПС 110 кВ Ильинская городская-2 | ф.10-34-К | ДУ | до 5 мин | 0.65 | 0.65 | 0.65 | 0.65 | 0.65 | 0.65 | 0.65 | 0.65 | 0.65 | 0.65 | Кузбассэнерго-РЭС | Кузбассэнерго-РЭС
10.417 | Кузбассэнерго-РЭС | ПС 110 кВ Ильинская городская-2 | ф.10-21 | ДУ | до 5 мин | 0.0001 | 0.0001 | 0.0001 | 0.0001 | 0.0001 | 0.0001 | 0.0001 | 0.0001 | 0.0001 | 0.0001 | Кузбассэнерго-РЭС | Кузбассэнерго-РЭС
10.418 | Потребители г.Новокузнецка | ПС 110 кВ Ильинская городская-2 | ф.10-11-К | ДУ | до 5 мин | 0.08 | 0.08 | 0.08 | 0.08 | 0.08 | 0.08 | 0.08 | 0.08 | 0.08 | 0.08 | Кузбассэнерго-РЭС | Кузбассэнерго-РЭС
10.419 | Насосная-очистная | ПС 110 кВ Ильинская городская-2 | ф.10-1Б | ДУ | до 5 мин | 0.02 | 0.02 | 0.02 | 0.02 | 0.02 | 0.02 | 0.02 | 0.02 | 0.02 | 0.02 | Кузбассэнерго-РЭС | Кузбассэнерго-РЭС
10.420 | ГАУ "Новокузнецкий лесхоз", Мехралиев Фикрет Муршуд оглы, МКП КТВС НМР, Население Новокузнецкого района, ОАО Новокузнецкое ДРСУ, ООО "МСК Энерго", ООО " Мой дом", ООО "Меркурий", ООО "СОТА", ООО "Торговый дом Трейд-КНК", ООО "Фармо", ООО Перекресток Ойл, ООО Т2 Мобайл, ПАО 'ВымпелКом', Сиволобов О.В., Сулейманов Камран Аллахверан оглы, ФЛ Анисимов Руслан Олегович,Хамидулин С.В., Шулбаев Дмитрий Геннадьевич | ПС 35 кВ Сосновская | ф.10-18-Д | ДУ | до 5 мин | 0.34 | 0.34 | 0.34 | 0.34 | 0.34 | 0.34 | 0.34 | 0.34 | 0.34 | 0.34 | Кузбассэнерго-РЭС | Кузбассэнерго-РЭС
10.421 | ООО «Горэлектросеть», ООО "КЭнК" Кузбассэнерго-РЭС: Администрация Сосновского сельского поселения, АО "Национальная башенная компания", Безденежных Алексей Геннадьевич, Гензель Е.М. Подколзин А.Н. Яценко, ДНП "Родничок" , Досаева Елена Валерьевна, ИП Рыкова Т.Г., ИП Яганова Н.В.,МКП КТВС НМР, ООО "МСК Энерго", ООО "Технический проезд", ООО "Фармо", ООО Т2 Мобайл, ПАО Мегафон, Садартдинов Вадим Анасович, СНТ Монолит, Соломатина Екатерина Евгеньевна, ТСЖ Радужное, ТСН СНТ "Сосновец-1", Ф.л. Канинин С.А. , ф.л. Коган М.М., Ф.л. Лаврик В.Г. Лаврик Н.А. , ф.л. Ушаков О.Г. ,ф.л.Белых Т.В., ф.л.Бован Иван Иванович, ф.л.Хамидулин Сергей Викторович, Фл Буланов Ю.Н., ФЛ Германский Валерий Борисович, ФЛ Иккерт С.В., ФЛ Мидлер Елена Игоревна, ФЛ Мурылев А.А., ФЛ Сазыкин В.Е.,ФЛ Щукин Александр Филиппович, Шадрина Е.С. | ПС 35 кВ Сосновская | ф.10-17-Л | ДУ | до 5 мин | 2.3 | 2.3 | 2.3 | 2.3 | 2.3 | 2.3 | 2.3 | 2.3 | 2.3 | 2.3 | Кузбассэнерго-РЭС | Кузбассэнерго-РЭС
10.422 | ООО "КЭнК" Кузбассэнерго-РЭС: ГПОУ ККАСиЦТ , Администрация Сосновского сельского поселения, ГБУЗ КО Новокузнецкая районная больница, ИП Балаганский К.Н. , МАОУ ДОД ДЮСШ, Никитина Т.И., ПАО "Ростелеком", Прокудина О.П., ф.л. Девятков С.Д. , ф.л. Кадыков Е.И , ф.л.Позднякова С.А., ФЛ Говор Р.А. | ПС 35 кВ Сосновская | ф.10-1-П | ДУ | до 5 мин | 1.41 | 1.41 | 1.41 | 1.41 | 1.41 | 1.41 | 1.41 | 1.41 | 1.41 | 1.41 | Кузбассэнерго-РЭС | Кузбассэнерго-РЭС
10.423 | ООО «ТСО «Сибирь» Кузбассэнерго-РЭС: Администрация Сосновского сельского поселения, Администрация Центрального сельского, АО "Национальная башенная компания", ГБУЗ КО Новокузнецкая районная больница, Давыдова Ольга Леонидовна, Забудкина Татьяна Андреевна, ИП Зарезов Иван Викторович, ИП Юдина Елена Геннадьевна , ИП Арасланова В.А., Кемеровский филиал ООО Т2 Мобайл, Корнева Ю.А., МБОУ "Куртуковская ООШ", МБУК 'Центр народного творчества и досуга Новокузнецкого муниципального района', ООО "МСК Энерго", ООО "УК НМР", ООО "Компания Центр", ПАО "Ростелеком", Приходько Анастасия Михайловна, Романова Ольга Владимировна, СНТ Ромашка, СНТ Шахтостроитель, ТСН СНТ "Ромашка 1", Ф. л. Чигишев Валерий Владимирович, Ф.л. Байченко Н.Т. , Ф.л. Бакай Андрей Федорович ,Ф.л. Ворончихин Игорь Олегович, Ф.л. Зыкин Евгений Юрьевич, Ф.л. Леонидова С.И. ,Ф.л. Трошкина Е.Е., ф.л.Асаилов Н.Р.,ФГУП Почта России | ПС 35 кВ Сосновская | ф.10-6-А | ДУ | до 5 мин | 1.04 | 1.04 | 1.04 | 1.04 | 1.04 | 1.04 | 1.04 | 1.04 | 1.04 | 1.04 | Кузбассэнерго-РЭС | Кузбассэнерго-РЭС
10.424 | ООО "КЭнК", ООО "Ресурсоснабжающая компания", ООО «ТСО «Сибирь» Кузбассэнерго-РЭС: Абрамян Микаэл Сарибекович, Администрация Сосновского сельского поселения, АО "Первая башенная компания",ГБУЗ КО Новокузнецкая районная больница, Государственное казенное учреждение Кемеровской области 'Дирекция автомобильныхдорог Кузбасса', ДНТ СН "Красная поляна", ИП Прутенский Ник. Борисович, ИП Родина, Михайлов Александр Алексеевич, ООО "КЭК" , ООО ЛДТ "Макадам", ООО Т2 Мобайл, Ракин А.С., СНТ "Союз-Чернобыль", СНТ "Южный", СНТ 'КОТТЕДЖ',СНТ Ново-Московка , СНТ Новомосковка 1 , СНТ Строитель , СНТ Таежный-1, ТСЖ Радужное, ТСН СНТ "Сосновец-1", Тырышкин Евгений Витальевич, ф.л Замула Евгения Викторовна, ф.л. Абрамян М.С., ф.л. Беспалов Андрей Анатольевич, ф.л. Браунштейн Олег Евгеньевич, Ф.л. Глушкова И.Л., ф.л. Ожигов В.А. , Ф.л. Рязанцев С.Н., Ф.л. Селиванов С.А., Ф.л.Оршанский И.М., ФЛ Холин И.А., ФЛ Гомелев А.А., ФЛ Оськина Т.В., ФЛ Постников А.П. | ПС 35 кВ Сосновская | ф.10-2-Т | ДУ | до 5 мин | 1.63 | 1.63 | 1.63 | 1.63 | 1.63 | 1.63 | 1.63 | 1.63 | 1.63 | 1.63 | Кузбассэнерго-РЭС | Кузбассэнерго-РЭС
10.425 | Администрация Сосновского сельского поселения, АО "Национальная башенная компания", АО "Ростпозитив" , ГБУЗ КО Новокузнецкая районная больница, ИП Балаганский К.Н., ИП Бортникова Наталья Александровна, ИП Гомонов В.А. , ИП Гомонов Василий Александрович, ИП Деменский Ю.В. , ИП Федорова И.М.,МБУК РЦБС НМР,МБУК 'Центр народного творчества и досуга Новокузнецкого муниципального района', Местная религиозная организация православный приход храма Казанской иконы Божией Матери с.Сосновка Новокузнецкого района Кемеровской , МКП "УК НМР", ООО "Агроторг", ООО "Сосновское", ООО "УК НМР", ООО Ашмаринский хлеб, ООО ЛДТ "Макадам", ООО НО Союзпечать, ООО производственно-коммерческая фирма "Мария-Ра", ООО "РКЦ", ПАО "Ростелеком", ПАО Россети Сибирь, Терновцов Александр Александрович, ф.л. Пархоменко Алексей Александрович, ф.л.Нурдинов Р.Р., ФГУП Почта России, ФЛ Агафонов С.В. | ПС 35 кВ Сосновская | ф.10-7-С | ДУ | до 5 мин | 0.7 | 0.7 | 0.7 | 0.7 | 0.7 | 0.7 | 0.7 | 0.7 | 0.7 | 0.7 | Кузбассэнерго-РЭС | Кузбассэнерго-РЭС
10.426 | ООО "КЭнК", ООО «ТСО «Сибирь» Кузбассэнерго-РЭС: ИП Хусейнов А.Б., Администрация Сосновского сельского поселения, Аксенова А.С., АО "Национальная башенная компания", Гречуха Е.А.,Дмитриев Владимир Владимирович, ИП Александров В.В., ИП Бессмертных С.В., ИП Калашников Борис Владимирович, Коваленкова Оксана Владимировна, МБДОУ "Сосновский детский сад", МБОУ "Сосновская СОШ", МБУ ДО'Школа искусств №13', Мякота С.В. Сарпова Е.Н., ООО "Планета", ООО "Сибметаллургстрой", ООО "Сосновское" , ООО Горнолыжник, ПАО "Ростелеком", ПАО МТС, СНТ Агломератчик-2, СНТ Любитель, Сулейманов Камран Аллахверан, ф.л. Каукина Алена Анатольевна, ф.л. Песоцкий Виктор Александрович, Ф.л. Стуков В.А. ,ф.л.Заведеева Наталья Александровна, ф.л.Немцев Н.В. ,ФЛ Багдасарян З.М., ФЛ Вишнякова Г.А.,ФЛ Максименко Андрей Александрович, ФЛ Подъяпольский В.И., ФЛ Тропина М.В., Чертыл А.Д. | ПС 35 кВ Сосновская | ф.10-14-А | ДУ | до 5 мин | 1.88 | 1.88 | 1.88 | 1.88 | 1.88 | 1.88 | 1.88 | 1.88 | 1.88 | 1.88 | Кузбассэнерго-РЭС | Кузбассэнерго-РЭС
Итого по энергорайону: |  |  |  |  | до 5 мин | 56.8159 | 63.4539 | 74.5979 | 91.3319 | 95.6179 | 100.5169 | 113.028 | 124.186 | 127.055 | 181.9022
[5 empty] | от 5 до 20 мин | 6.345 | 8.255 | 9.175 | 13.431 | 20.676 | 25.766 | 28.486 | 29.81 | 31.83 | 35.832
[5 empty] | от 20 до 60 мин | 27.0981 | 29.8022 | 36.7744 | 43.75 | 52.0965 | 59.9425 | 69.2705 | 103.2945 | 133.2672 | 177.5113
[5 empty] | всего | 90.259 | 101.5111 | 120.5473 | 148.5129 | 168.3904 | 186.2254 | 210.7845 | 257.2905 | 292.1522 | 395.2455
[5 empty] | всего по ДУ | 48.8909 | 53.0809 | 55.8409 | 72.3829 | 74.0929 | 77.0279 | 88.059 | 98.499 | 99.448 | 102.7072
Итого по филиалу ПАО «Россети Сибирь» - «Кузбассэнерго - РЭС» |  |  |  |  | до 5 мин | 70.1316 | 84.5356 | 101.0696 | 125.3496 | 139.5556 | 159.4886 | 190.2197 | 203.6877 | 214.2167 | 276.7689
[5 empty] | от 5 до 20 мин | 22.5147 | 29.8433 | 42.2629 | 60.7381 | 98.9333 | 114.2693 | 130.5067 | 144.6517 | 160.3577 | 188.2658
[5 empty] | от 20 до 60 мин | 30.7671 | 34.4692 | 44.4898 | 54.1566 | 63.8652 | 79.9232 | 92.2512 | 126.6602 | 159.2359 | 224.972
[5 empty] | Всего | 123.4134 | 148.8481 | 187.8223 | 240.2443 | 302.3541 | 353.6811 | 412.9776 | 474.9996 | 533.8103 | 690.0067
[5 empty] | всего по ДУ | 54.9766 | 60.8526 | 64.2726 | 84.0106 | 87.0106 | 92.1626 | 109.6537 | 120.0937 | 121.2927 | 124.6869
В т.ч. по энергоузлу (энергорайону):
Энергорайон «Краснобродский угольный» ПС 110 кВ Моховская, ПС 110 кВ Заречная-Новая, ПС 110 кВ Заречная, ПС 110 кВ Костромовская, ПС 110 кВ Беловская, ПС 110 кВ Ново-Чертинская, ПС 110 кВ Красный Брод, ПС 110 кВ Карагайлинская-Новая, ПС 110 кВ Краснокаменская, ПС 110 кВ Ускат, ПС 110 кВ Афонинская, ПС 110 кВ Черкасов Камень, включая понизительные подстанции, электроснабжение которых осуществляется от вышеперечисленных подстанций |  |  |  |  | до 5 мин | 6.0854 | 7.7714 | 8.4314 | 12.6274 | 14.3174 | 16.9344 | 24.3944 | 24.3944 | 27.9944 | 28.1294
[5 empty] | от 5 до 20 мин | 9.6236 | 12.9172 | 15.3368 | 21.048 | 32.9956 | 37.9776 | 39.5206 | 51.1006 | 52.7866 | 57.9466
[5 empty] | от 20 до 60 мин | 0 | 0 | 1.3384 | 2.0296 | 2.1997 | 2.1997 | 2.1997 | 2.1997 | 2.1997 | 2.1997
[5 empty] | всего | 15.709 | 20.6886 | 25.1066 | 35.705 | 49.5127 | 57.1117 | 66.1147 | 77.6947 | 82.9807 | 88.2757
[5 empty] | всего по ДУ | 6.0854 | 7.7714 | 8.4314 | 11.6274 | 12.9174 | 15.1344 | 21.5944 | 21.5944 | 21.8444 | 21.9794
Энергорайон «Транзит 110 кВ Ново-Анжерская – Каштан тяговая» ПС 110 кВ Судженка, ПС 110 кВ Яйская, ПС 110 кВ Яя, ПС 110 кВ Ижморская, ПС 110 кВ Иверка, ПС 110 кВ Берикульская, ПС 110 кВ Антибесская, ПС 110 кВ 3704 км, ПС 110 кВ Мариинск, ПС 110 кВ Пионерская, ПС 110 кВ Мариинский ЛПК, ПС 110 кВ Чебулинская, ПС 110 кВ Ивановская, ПС 110 кВ Чумайская, ПС 110 кВ Макаракская, ПС 110 кВ Тисульская, ПС 110 кВ Мариинская НПС, ПС 110 кВ Тяжин, ПС 110 кВ Тяжинская, включая понизительные подстанции, электроснабжение которых осуществляется от вышеперечисленных подстанций |  |  |  |  | до 5 мин | 2.15 | 2.15 | 2.65 | 3 | 5.85 | 6.09 | 6.13 | 6.13 | 6.13 | 6.32
[5 empty] | от 5 до 20 мин | 4.18 | 4.58 | 6.78 | 6.78 | 17.91 | 21.417 | 27.412 | 28.653 | 40.653 | 50.679
[5 empty] | от 20 до 60 мин | 2.169 | 3.167 | 4.877 | 4.877 | 6.069 | 8.179 | 11.179 | 11.564 | 11.564 | 19.544
[5 empty] | всего | 8.499 | 9.897 | 14.307 | 14.657 | 29.829 | 35.686 | 44.721 | 46.347 | 58.347 | 76.543
[5 empty] | всего по ДУ | 0 | 0 | 0 | 0 | 0 | 0 | 0 | 0 | 0 | 0
Энергорайон «Транзит 110 кВ Иверка – Каштан тяговая» ПС 110 кВ Берикульская, ПС 110 кВ Антибесская, ПС 110 кВ 3704 км, ПС 110 кВ Мариинск, ПС 110 кВ Пионерская, ПС 110 кВ Мариинский ЛПК, ПС 110 кВ Чебулинская, ПС 110 кВ Ивановская, ПС 110 кВ Чумайская, ПС 110 кВ Макаракская, ПС 110 кВ Тисульская, ПС 110 кВ Мариинская НПС, ПС 110 кВ Тяжин, ПС 110 кВ Тяжинская, включая понизительные подстанции, электроснабжение которых осуществляется от вышеперечисленных подстанций |  |  |  |  | до 5 мин | 0.5 | 0.5 | 1 | 1.35 | 3.35 | 3.35 | 3.35 | 3.35 | 3.35 | 3.54
[5 empty] | от 5 до 20 мин | 4 | 4.4 | 6.6 | 6.6 | 14.5 | 14.5 | 14.5 | 14.85 | 19.85 | 26.761
[5 empty] | от 20 до 60 мин | 0 | 0 | 1 | 1 | 1 | 1 | 1 | 1 | 1 | 1
[5 empty] | всего | 4.5 | 4.9 | 8.6 | 8.95 | 18.85 | 18.85 | 18.85 | 19.2 | 24.2 | 31.301
[5 empty] | всего по ДУ | 0 | 0 | 0 | 0 | 0 | 0 | 0 | 0 | 0 | 0
Энергорайон «Транзит 110 кВ Краснополянская – Торсьма включительно» ПС 110 кВ Кирова-Западная, ПС 110 кВ Егозово, ПС 110 кВ Непрерывка, ПС 110 кВ Контрольный, ПС 110 кВ Промышленная, ПС 110 кВ Промышленная-сельская, ПС 110 кВ Торсьма, ПС 110 кВ Падунская, включая понизительные подстанции, электроснабжение которых осуществляется от вышеперечисленных подстанций |  |  |  |  | до 5 мин | 1.39 | 2.14 | 2.49 | 2.93 | 3.78 | 12.417 | 14.057 | 15.217 | 16.047 | 17.097
[5 empty] | от 5 до 20 мин | 0 | 0 | 0 | 0 | 0 | 0 | 0.21 | 0.21 | 0.21 | 2.21
[5 empty] | от 20 до 60 мин | 0 | 0 | 0 | 0 | 0 | 0 | 0 | 0 | 0 | 0
[5 empty] | всего | 1.39 | 2.14 | 2.49 | 2.93 | 3.78 | 12.417 | 14.267 | 15.427 | 16.257 | 19.307
[5 empty] | всего по ДУ | 0 | 0 | 0 | 0 | 0 | 0 | 0 | 0 | 0 | 0
Энергорайон «Транзит 110 кВ Краснополянская – Торсьма включительно, исключая Кирова-Западная и Егозово» ПС 110 кВ Контрольный, ПС 110 кВ Непрерывка, ПС 110 кВ Падунская, ПС 110 кВ Промышленная, ПС 110 кВ Промышленная-сельская, ПС 110 кВ Торсьма, включая понизительные подстанции, электроснабжение которых осуществляется от вышеперечисленных подстанций |  |  |  |  | до 5 мин | 0 | 0 | 0 | 0 | 0 | 5.437 | 5.437 | 5.437 | 5.437 | 5.437
[5 empty] | от 5 до 20 мин | 0 | 0 | 0 | 0 | 0 | 0 | 0 | 0 | 0 | 0
[5 empty] | от 20 до 60 мин | 0 | 0 | 0 | 0 | 0 | 0 | 0 | 0 | 0 | 0
[5 empty] | всего | 0 | 0 | 0 | 0 | 0 | 5.437 | 5.437 | 5.437 | 5.437 | 5.437
[5 empty] | всего по ДУ | 0 | 0 | 0 | 0 | 0 | 0 | 0 | 0 | 0 | 0
Энергорайон «ПС 110 кВ Космическая, шины 110 кВ ПС 220 кВ Заискитимская» ПС 110 кВ Космическая, шины 110 кВ ПС 220 кВ Заискитимская, включая понизительные подстанции, электроснабжение которых осуществляется от вышеперечисленных подстанций |  |  |  |  | до 5 мин | 0 | 5.09 | 8.27 | 10.33 | 13.61 | 15.92 | 21.18 | 21.18 | 23.49 | 28.7
[5 empty] | от 5 до 20 мин | 0 | 0 | 0 | 0 | 0 | 0 | 0 | 0 | 0 | 5.03
[5 empty] | от 20 до 60 мин | 0 | 0 | 0 | 0 | 0 | 0 | 0 | 0 | 0 | 0
[5 empty] | всего | 0 | 5.09 | 8.27 | 10.33 | 13.61 | 15.92 | 21.18 | 21.18 | 23.49 | 33.73
[5 empty] | всего по ДУ | 0 | 0 | 0 | 0 | 0 | 0 | 0 | 0 | 0 | 0
Энергорайон «Шины 110 кВ ПС 220 кВ Заискитимская» Шины 110 кВ ПС 220 кВ Заискитимская, включая понизительные подстанции, электроснабжение которых осуществляется от вышеперечисленных подстанций |  |  |  |  | до 5 мин | 0 | 2.69 | 5.87 | 7.93 | 7.93 | 7.93 | 13.19 | 13.19 | 13.19 | 15.7
[5 empty] | от 5 до 20 мин | 0 | 0 | 0 | 0 | 0 | 0 | 0 | 0 | 0 | 2.4
[5 empty] | от 20 до 60 мин | 0 | 0 | 0 | 0 | 0 | 0 | 0 | 0 | 0 | 0
[5 empty] | всего | 0 | 2.69 | 5.87 | 7.93 | 7.93 | 7.93 | 13.19 | 13.19 | 13.19 | 18.1
[5 empty] | всего по ДУ | 0 | 0 | 0 | 0 | 0 | 0 | 0 | 0 | 0 | 0
Энергорайон «Беловский+Краснобродский» ПС 110 кВ Новоленинская, ПС 110 кВ Алексиевская, ПС 110 кВ Полысаевская-3, ПС 110 кВ Набережная, ПС 110 кВ Листвяжная, ПС 110 кВ Моховская, ПС 110 кВ Заречная-Новая, ПС 110 кВ Заречная, ПС 110 кВ Костромовская, ПС 110 кВ Беловская, ПС 110 кВ Ново-Чертинская, ПС 110 кВ Красный Брод, ПС 110 кВ Карагайлинская-Новая, ПС 110 кВ Краснокаменская, ПС 110 кВ Ускат, ПС 110 кВ Афонинская, ПС 110 кВ Черкасов Камень, включая понизительные подстанции, электроснабжение которых осуществляется от вышеперечисленных подстанций |  |  |  |  | до 5 мин | 9.2557 | 11.1817 | 12.5417 | 17.2377 | 20.1777 | 24.0247 | 32.8047 | 33.9547 | 38.4747 | 39.7297
[5 empty] | от 5 до 20 мин | 11.9897 | 17.0083 | 22.7779 | 31.9971 | 47.1273 | 53.8663 | 56.6787 | 68.2587 | 69.9447 | 76.7948
[5 empty] | от 20 до 60 мин | 1.5 | 1.5 | 2.8384 | 3.5296 | 3.6997 | 3.6997 | 3.6997 | 3.6997 | 3.6997 | 3.6997
[5 empty] | всего | 22.7454 | 29.69 | 38.158 | 52.7644 | 71.0047 | 81.5907 | 93.1831 | 105.9131 | 112.1191 | 120.2242
[5 empty] | всего по ДУ | 6.0857 | 7.7717 | 8.4317 | 11.6277 | 12.9177 | 15.1347 | 21.5947 | 21.5947 | 21.8447 | 21.9797
Энергорайон «Транзит 110 кВ Юргинская - шины 110 кВ Ново-Анжерская включительно» ПС 110 кВ Анжерская, ПС 110 кВ Яшкинская, ПС 110 кВ Литвиново, ПС 110 кВ Тальменка, ПС 110 кВ Тутальская, ПС 110 кВ Урожайная, ПС 110 кВ Ресурсная, ПС 110 кВ Пихтач, ПС 110 кВ Кузель, ПС 110 кВ Тайга, ПС 110 кВ Хопкино, ПС 110 кВ ЯЦЗ, ПС 110 кВ Сураново, включая понизительные подстанции, электроснабжение которых осуществляется от вышеперечисленных подстанций |  |  |  |  | до 5 мин | 0.52 | 0.52 | 0.52 | 0.52 | 0.52 | 0.52 | 3.02 | 3.02 | 3.02 | 3.02
[5 empty] | от 5 до 20 мин | 0 | 0 | 3.53 | 8.53 | 13.22 | 13.22 | 17.72 | 17.72 | 17.72 | 17.72
[5 empty] | от 20 до 60 мин | 0 | 0 | 0 | 2 | 2 | 8.102 | 8.102 | 8.102 | 10.705 | 24.217
[5 empty] | всего | 0.52 | 0.52 | 4.05 | 11.05 | 15.74 | 21.842 | 28.842 | 28.842 | 31.445 | 44.957
[5 empty] | всего по ДУ | 0 | 0 | 0 | 0 | 0 | 0 | 0 | 0 | 0 | 0
Остальные центры питания Кузбасской энергосистемы |  |  |  |  | до 5 мин | 56.8159 | 63.4539 | 74.5979 | 91.3319 | 95.6179 | 100.5169 | 113.028 | 124.186 | 127.055 | 181.9022
[5 empty] | от 5 до 20 мин | 6.345 | 8.255 | 9.175 | 13.431 | 20.676 | 25.766 | 28.486 | 29.81 | 31.83 | 35.832
[5 empty] | от 20 до 60 мин | 27.0981 | 29.8022 | 36.7744 | 43.75 | 52.0965 | 59.9425 | 69.2705 | 103.2945 | 133.2672 | 177.5113
[5 empty] | всего | 90.259 | 101.5111 | 120.5473 | 148.5129 | 168.3904 | 186.2254 | 210.7845 | 257.2905 | 292.1522 | 395.2455
[5 empty] | всего по ДУ | 48.8909 | 53.0809 | 55.8409 | 72.3829 | 74.0929 | 77.0279 | 88.059 | 98.499 | 99.448 | 102.7072
Величина потребления электрической мощности потребителей, указанная в графике, определена для условий прохождения максимума нагрузок при среднесуточных температурах наружного воздуха, соответствующих температуре наиболее холодной пятидневки с обеспеченностью 0,92 (-39°С).
| И.о заместителя директора по техническим вопросам - главного инженера филиала ПАО "Россети Сибирь" - "Кузбассэнерго-РЭС" |  |  |  |  | 0.5: И.А. Галицкий
СОГЛАСОВАНО:
Заместитель Губернатора Кузбасса
___________________ А.А. Панов
«____»_________________ 2022 г.
СОГЛАСОВАНО:
Директор Филиала АО «СО ЕЭС»
Кемеровское РДУ
_______________________ П.В. Якис
«____»___________________ 2022 г.
УТВЕРЖДАЮ:
Заместитель генерального директора - директор филиала ПАО «Россети Сибирь» - «Кузбассэнерго-РЭС»
__________________ И.П. Клейменов
«____»__________________ 2022 г.