## ГВО
ГРАФИК
временного отключения потребления на 2018/2019 гг.
по филиалу ПАО "МРСК Сибири" - "Кузбассэнерго-РЭС" на территории Кемеровской области
№ п/п | Потребители | Наименование подстанции | Наименование фидера | Способ ввода отключения по графику | Время отключения | Очередь ограничения, МВт | [9 empty] | Организация, выполняющая фактические действия по вводу аварийных ограничений | Вторичный получатель команд об аварийных ограничениях
[6 empty] | I | II | III | IV | V | VI | VII | VIII | IX | X
1 | Энергорайон ЗСМК: Западно-Сибирская ТЭЦ, шины 110 кВ ПС 220 кВ ЗСМК, ПС 110 кВ Береговая, ПС 110 кВ Кузнецкая, ПС 110 кВ Опорная-19, ПС 110 кВ Высокая, ПС 110 кВ РМК, ПС 110 кВ Ново-Байдаевская, включая понизительные подстанции, питающиеся от вышеперечисленных центров питания.
1.1 | АИП:Дробилки известняка ОАО "ЕВРАЗ ЗСМК" площадка строительного проката | РП41 РУ3кВ (ПС 110 кВ Опорная-4, ЗСТЭЦ) | яч.5, 6, 20, 21, 38, 39 | ОП | до 60 мин | 0.5 | 0.5 | 0.5 | 0.5 | 0.5 | 0.5 | 0.5 | 0.5 | 0.5 | 0.5 | АО "ЕВРАЗ ЗСМК" | ООО "ЕвразЭнергоТранс"
1.2 | АИП:Эл.экскаваторы ОАО "ЕВРАЗ ЗСМК" площадка строительного проката | РП43, РУ-3кВ (ПС 110 кВ Опорная-4, ЗСТЭЦ) | яч. 4, 5, 6, 7, 8, 9, 23, 24, 25, 26 | ОП | до 60 мин |  | 0.5 | 0.5 | 0.5 | 0.5 | 0.5 | 0.5 | 0.5 | 0.5 | 0.5 | АО "ЕВРАЗ ЗСМК" | ООО "ЕвразЭнергоТранс"
1.3 | АИП:Вентиляторы,дымососы, конвейеры ОАО "ЕВРАЗ ЗСМК" площадка строительного проката | РП-41 РУ-3кВ (ПС 110 кВ Опорная-4, ЗСТЭЦ) | яч. 2, 6, 7, 8, 9, 10, 18, 19, 16, 17, 26, 27, 33, 34, 35, 36, 41 | ОП | до 60 мин | [5 empty] | 3.3 | 3.3 | 3.3 | 3.3 | 3.3 | АО "ЕВРАЗ ЗСМК" | ООО "ЕвразЭнергоТранс"
|  | РП42 РУ-3кВ (ПС 110 кВ Опорная-4, ЗСТЭЦ) | яч. 1, 4, 5, 16, 22, 23, 24, 26 | ОП | [11 empty] | АО "ЕВРАЗ ЗСМК" | ООО "ЕвразЭнергоТранс"
1.4 | АИП:известковые печи ОАО "ЕВРАЗ ЗСМК" площадка строительного проката | РП-27 (ЗС ТЭЦ) | яч. 6-10, 13, 14, 17, 18 | ОП | до 60 мин |  |  | 3.5 | 3.5 | 3.5 | 3.5 | 3.5 | 3.5 | 3.5 | 3.5 | АО "ЕВРАЗ ЗСМК" | ООО "ЕвразЭнергоТранс"
|  | РП-36 (ЗС ТЭЦ) | яч. 22, 23 | [12 empty] | АО "ЕВРАЗ ЗСМК" | ООО "ЕвразЭнергоТранс"
1.5 | АИП:Агломашины ОАО "ЕВРАЗ ЗСМК" площадка строительного проката | РП-80 РУ10кВ (ПС 110 кВ Опорная-4, ЗСТЭЦ) | яч. 11, 13, 15, 17 | ОП | до 60 мин | [7 empty] | 24 | 24 | 24 | АО "ЕВРАЗ ЗСМК" | ООО "ЕвразЭнергоТранс"
|  | РП-41 РУ10кВ (ПС 110 кВ Опорная-4, ЗСТЭЦ) | яч. 4, 6. | [12 empty] | АО "ЕВРАЗ ЗСМК" | ООО "ЕвразЭнергоТранс"
|  | РП-42 РУ10кВ (ПС 110 кВ Опорная-4, ЗСТЭЦ) | яч. 1. 18 | [12 empty] | АО "ЕВРАЗ ЗСМК" | ООО "ЕвразЭнергоТранс"
1.6 | Доменный цех: ЦВС ОАО "ЕВРАЗ ЗСМК" площадка строительного проката | РП-1 РУ10кВ (ПС 110 кВ Опорная-4, ЗСТЭЦ) | яч. 29, 30, 44, 71, 76 | ОП | до 60 мин | 0.7 | 0.7 | 0.7 | 0.7 | 0.7 | 0.7 | 0.7 | 0.7 | 0.7 | 0.7 | АО "ЕВРАЗ ЗСМК" | ООО "ЕвразЭнергоТранс"
|  | РП-2 РУ10кВ (ПС 110 кВ Опорная-4, ЗСТЭЦ) | яч. 9, 25, 40 | ОП | [11 empty] | АО "ЕВРАЗ ЗСМК" | ООО "ЕвразЭнергоТранс"
1.7 | АИП:известковые печи ОАО "ЕВРАЗ ЗСМК" площадка строительного проката | РП-36 (ЗСТЭЦ) | яч.4,5 | ОП | до 60 мин | [9 empty] | 1.1 | АО "ЕВРАЗ ЗСМК" | ООО "ЕвразЭнергоТранс"
1.8 | ПВС: Перевод нагрузки на ОП-1 | РП-26 (ЗС ТЭЦ, ПС 110 кВ Опорная-4, Опорная-1) | яч.4, яч.18 | ОП | до 15 мин | [9 empty] | 9 | АО "ЕВРАЗ ЗСМК" | ООО "ЕвразЭнергоТранс"
1.9 | ПВС:Электрокомпрессоры ОАО "ЕВРАЗ ЗСМК" площадка строительного проката | ПС 110 кВ Опорная-4 | РУ10кВ: яч. 3а, 40б, 28а | ОП | до 60 мин | [9 empty] | 24 | АО "ЕВРАЗ ЗСМК" | ООО "ЕвразЭнергоТранс"
1.10 | Кислородный цех-1 (перевод нагрузки на ОП-1) компрессоры ОАО "ЕВРАЗ ЗСМК" площадка строительного проката | РП-25 (ПС 110 кВ Опорная-2) | яч. 16, 17 | ОП | до 60 мин | [5 empty] | 4.4 | 4.4 | 4.4 | 4.4 | 4.4 | АО "ЕВРАЗ ЗСМК" | ООО "ЕвразЭнергоТранс"
|  | РП-48 (ПС 110 кВ Опорная-2) | яч.2, 3, 4, 15, 16, 28, 29, 30, 6, 18, 19, 21 | [13 empty] | ООО "ЕвразЭнергоТранс"
1.11 | Кислородный цех-2: компрессоры ОАО "ЕВРАЗ ЗСМК" площадка строительного проката | ПС 110 кВ Опорная-10 | яч. 1а, 1в, 11а, 11в. 12а. 12в, 20а, 20в, 26а, 26в | ОП | до 15 мин | [8 empty] | 15 | 15 | АО "ЕВРАЗ ЗСМК" | ООО "ЕвразЭнергоТранс"
1.12 |  | ПС 110 кВ Опорная-11 | яч. 4, 9, 12, 15, 22, 26 | ОП | до 15 мин | [8 empty] | 10 | 10 |  | ООО "ЕвразЭнергоТранс"
1.13 | Сталеплавильное производство:МНЛЗ ОАО "ЕВРАЗ ЗСМК" площадка строительного проката | РП51 (ПС 110 кВ Опорная-3) | яч. 446,116 | ОП | до 60 мин | [6 empty] | 3.3 | 3.3 | 3.3 | 3.3 | АО "ЕВРАЗ ЗСМК" | ООО "ЕвразЭнергоТранс"
1.14 | Сталеплавильное производство:МНЛЗ ОАО "ЕВРАЗ ЗСМК" площадка строительного проката | РП53 (ПС 110 кВ Опорная-3) | яч. 56,57 | ОП | до 60 мин |  |  |  |  | 1 | 1 | 1 | 1 | 1 | 1 | АО "ЕВРАЗ ЗСМК" | ООО "ЕвразЭнергоТранс"
1.15 | РМЗ:Индукционные печи РМЗ ОАО "ЕВРАЗ ЗСМК" площадка строительного проката | РП-60 (ПС 110 кВ Опорная-2) | яч.25 | ОП | до 15 мин | 3.5 | 3.5 | 3.5 | 3.5 | 3.5 | 3.5 | 3.5 | 3.5 | 3.5 | 3.5 | АО "ЕВРАЗ ЗСМК" | ООО "ЕвразЭнергоТранс"
1.16 | ООО"Окси Сервис"; ИП Кучеренко;ООО "КузнецкЛАЗсервис";ГСК "Строитель-3" | ПС 110 кВ Опорная-19 | яч.1-5,2-7,2-8,1-12-6кВ | ОП | до 5 мин | 1 | 1 | 1 | 1 | 1 | 1 | 1 | 1 | 1 | 1 | ООО "ЕвразЭнергоТранс" | ООО "ЕвразЭнергоТранс"
1.17 | АО "ЦОФ "Абашевская" | ПС 110 кВ Ново-Байдаевская | ф 6-28-Ф | ДУ | до 5 мин | [7 empty] | 2.16 | 2.16 | 2.16 | Кузбассэнерго-РЭС | АО "ЦОФ "Абашевская"
1.18 | АО "ЦОФ "Абашевская" | ПС 110 кВ Ново-Байдаевская | ф 6-5-Ф | ДУ | до 5 мин |  |  |  | 2.88 | 2.88 | 2.88 | 2.88 | 2.88 | 2.88 | 2.88 | Кузбассэнерго-РЭС | АО "ЦОФ "Абашевская"
1.19 | АО "ЦОФ Кузнецкая" | Западно-Сибирская ТЭЦ | ф.10-30 | ОП | до 5 мин | 3.015 | 3.015 | 3.015 | 3.015 | 3.015 | 3.015 | 3.015 | 3.015 | 3.015 | 3.015 | Западно-Сибирская ТЭЦ | АО "ЦОФ Кузнецкая"
1.20 | АО "ЦОФ Кузнецкая" | Западно-Сибирская ТЭЦ | ф.10-58 | ОП | до 5 мин | 3.015 | 3.015 | 3.015 | 3.015 | 3.015 | 3.015 | 3.015 | 3.015 | 3.015 | 3.015 | Западно-Сибирская ТЭЦ | АО "ЦОФ Кузнецкая"
1.21 | Частные жилые дома, комбинат питания, котельная, ВНС | ЦРП-4 (ПС 110 кВ Кузнецкая ф.10-16Г) | 20-Сады | ОП | до 60 мин | 1.67 | 1.67 | 1.67 | 1.67 | 1.67 | 1.67 | 1.67 | 1.67 | 1.67 | 1.67 | ООО "Горэлектросеть" | ООО "Горэлектросеть"
1.22 | МКД | ПС 35 кВ №6 В.Островская | 18-475 | ОП | до 60 мин | 0.25 | 0.25 | 0.25 | 0.25 | 0.25 | 0.25 | 0.25 | 0.25 | 0.25 | 0.25 | ООО "Горэлектросеть" | ООО "Горэлектросеть"
1.23 | ООО "Мечта НК" (торговый комплекс, котельная) | ПС 35 кВ №6 В.Островская | 22-ОХ-2 | ОП | до 60 мин |  | 0.96 | 0.96 | 0.96 | 0.96 | 0.96 | 0.96 | 0.96 | 0.96 | 0.96 | ООО "Горэлектросеть" | ООО "Горэлектросеть"
1.24 | Частные жилые дома, школа | ПС 35 кВ №6 В.Островская | 20-Островская | ОП | до 60 мин |  |  | 0.8 | 0.8 | 0.8 | 0.8 | 0.8 | 0.8 | 0.8 | 0.8 | ООО "Горэлектросеть" | ООО "Горэлектросеть"
1.25 | МКД, школы, д/сады, санаторий, культурный центр, администрация района | ПС 35 кВ №6 В.Островская | 24-РП-6-2 | ОП | до 60 мин |  |  | 1.76 | 1.76 | 1.76 | 1.76 | 1.76 | 1.76 | 1.76 | 1.76 | ООО "Горэлектросеть" | ООО "Горэлектросеть"
1.26 | Частные жилые дома | ЦРП-4 (ПС 110 кВ Кузнецкая ф.10-16Г) | 25-454-1 | ОП | до 60 мин |  |  |  |  | 0.35 | 0.35 | 0.35 | 0.35 | 0.35 | 0.35 | ООО "Горэлектросеть" | ООО "Горэлектросеть"
1.27 | МКД, д/сады, школа, дом ребенка, оздоровительный центр, КНС, ВНС | ПС 35 кВ №6 В.Островская | 5-РП-18-2 | ОП | до 60 мин | [8 empty] | 3.54 | 3.54 | ООО "Горэлектросеть" | ООО "Горэлектросеть"
1.28 | Освещение помещений и промплощадки цеха по ремонту забойного оборудования | ЦРП-3 от ф. Ф6-10-Г3, Ф6-12-Г3 ПС 110 кВ Северо-Байдаевская | Ф6 №19 | ОП | до 60 мин | 0.45 | 0.45 | 0.45 | 0.45 | 0.45 | 0.45 | 0.45 | 0.45 | 0.45 | 0.45 | ООО "Шахта "Юбилейная" | ООО "Шахта "Юбилейная"
1.29 | Магистральные ленточные конвейера | ЦРП-2 от ф. Ф6-17-Г2, Ф6-19-Г2, Ф6-23-Г2 ПС 110 кВ Северо-Байдаевская | Ф6 №23 | ОП | до 60 мин | 2.846 | 2.846 | 2.846 | 2.846 | 2.846 | 2.846 | 2.846 | 2.846 | 2.846 | 2.846 | ООО "Шахта "Юбилейная" | ООО "Шахта "Юбилейная"
1.30 | ООО "Горэлектросеть" Новокузнецк (дет.сад №14), ООО "Новострой" | ПС 110 кВ Береговая | ВВ-6 1с 6 кВ Т-1-40 | ДУ | до 5 мин | 3.96 | 3.96 | 3.96 | 3.96 | 3.96 | 3.96 | 3.96 | 3.96 | 3.96 | 3.96 | Кузбассэнерго-РЭС | Кузбассэнерго-РЭС
1.31 | ООО "Горэлектросеть" г.Новокузнецк Д/сады-6,26,237,268, гимназия-62, поликлиника-4 ГКБ-2, детская стоматологическая поликлиника, поликлиника ДКБ-7, женская консультация-1 ГКБ-2, ВНС-109,111,118, АТС-45), ООО "Лента" | ПС 110 кВ Береговая | ВВ-6 3с 6 кВ Т-1-40 | ДУ | до 5 мин | 4.32 | 4.32 | 4.32 | 4.32 | 4.32 | 4.32 | 4.32 | 4.32 | 4.32 | 4.32 | Кузбассэнерго-РЭС | Кузбассэнерго-РЭС
1.32 | ООО "Новострой" | ПС 110 кВ Береговая | ВВ-6 2с 6 кВ Т-2-40 | ДУ | до 5 мин | 1.8 | 1.8 | 1.8 | 1.8 | 1.8 | 1.8 | 1.8 | 1.8 | 1.8 | 1.8 | Кузбассэнерго-РЭС | Кузбассэнерго-РЭС
1.33 | ООО "Горэлектросеть" г.Новокузнецк (МКД, Гимназия-62, ВНС-108,111,112, д/сад № 3), ООО "Лента" | ПС 110 кВ Береговая | ВВ-6 4с 6 кВ Т-2-40 | ДУ | до 5 мин | 2.52 | 2.52 | 2.52 | 2.52 | 2.52 | 2.52 | 2.52 | 2.52 | 2.52 | 2.52 | Кузбассэнерго-РЭС | Кузбассэнерго-РЭС
1.34 | ООО "Горэлектросеть" г.Новокузнецк, Филиал ООО Газпромтрансгаз Томск., ООО ВМГК, ООО УК Неотранс | ПС 110 кВ РМК | ф.10-26ГН | ДУ | до 5 мин | 0.3 | 0.3 | 0.3 | 0.3 | 0.3 | 0.3 | 0.3 | 0.3 | 0.3 | 0.3 | Кузбассэнерго-РЭС | Кузбассэнерго-РЭС
1.35 | ООО "МСК Энерго" | ПС 110 кВ РМК | ф.10-22К | ДУ | до 5 мин | 0.66 | 0.66 | 0.66 | 0.66 | 0.66 | 0.66 | 0.66 | 0.66 | 0.66 | 0.66 | Кузбассэнерго-РЭС | Кузбассэнерго-РЭС
1.36 | ООО "Стройэнерго" | ПС 110 кВ РМК | ф.10-20РП, 10-10РП | ДУ | до 5 мин | 0.2 | 0.2 | 0.2 | 0.2 | 0.2 | 0.2 | 0.2 | 0.2 | 0.2 | 0.2 | Кузбассэнерго-РЭС | Кузбассэнерго-РЭС
1.37 | ООО "МСК Энерго" | ПС 110 кВ РМК | ф.10-18КПК | ДУ | до 5 мин | 2.08 | 2.08 | 2.08 | 2.08 | 2.08 | 2.08 | 2.08 | 2.08 | 2.08 | 2.08 | Кузбассэнерго-РЭС | Кузбассэнерго-РЭС
1.38 | ОАО "НЗРМК им.Н.Е.Крюкова" | ПС 110 кВ РМК | ф.10-16Р, 10-6Р | ДУ | до 5 мин | 2.08 | 2.08 | 2.08 | 2.08 | 2.08 | 2.08 | 2.08 | 2.08 | 2.08 | 2.08 | Кузбассэнерго-РЭС | Кузбассэнерго-РЭС
1.39 | ООО "МСК Энерго" | ПС 110 кВ РМК | ф.10-14У | ДУ | до 5 мин | 0.82 | 0.82 | 0.82 | 0.82 | 0.82 | 0.82 | 0.82 | 0.82 | 0.82 | 0.82 | Кузбассэнерго-РЭС | Кузбассэнерго-РЭС
1.40 | ООО "Сибэлектро" | ПС 110 кВ РМК | ф.10-12СЭ | ДУ | до 5 мин | 0.48 | 0.48 | 0.48 | 0.48 | 0.48 | 0.48 | 0.48 | 0.48 | 0.48 | 0.48 | Кузбассэнерго-РЭС | Кузбассэнерго-РЭС
1.41 | ООО "Горэлектросеть" г.Новокузнецк, ОАО "НЛВЗ" | ПС 110 кВ РМК | ф.10-8К | ДУ | до 5 мин | 0.09 | 0.09 | 0.09 | 0.09 | 0.09 | 0.09 | 0.09 | 0.09 | 0.09 | 0.09 | Кузбассэнерго-РЭС | Кузбассэнерго-РЭС
1.42 | ООО "Горэлектросеть" г.Новокузнецк, ОУК "Южкузбассуголь", ООО "Лента", ОАО "Кузнецкпогрузтранс", АО "Национальная башенная компания" | ПС 110 кВ РМК | ф.10-4У | ДУ | до 5 мин | 0.3 | 0.3 | 0.3 | 0.3 | 0.3 | 0.3 | 0.3 | 0.3 | 0.3 | 0.3 | Кузбассэнерго-РЭС | Кузбассэнерго-РЭС
1.43 | ООО "АРЗ" | ПС 110 кВ РМК | ф.10-2СЭ | ДУ | до 5 мин | 0.27 | 0.27 | 0.27 | 0.27 | 0.27 | 0.27 | 0.27 | 0.27 | 0.27 | 0.27 | Кузбассэнерго-РЭС | Кузбассэнерго-РЭС
1.44 | ООО "ТСО Сибирь" | ПС 110 кВ РМК | ф.10-ОКЭ | ДУ | до 5 мин | 1.2 | 1.2 | 1.2 | 1.2 | 1.2 | 1.2 | 1.2 | 1.2 | 1.2 | 1.2 | Кузбассэнерго-РЭС | Кузбассэнерго-РЭС
1.45 | АО "Органика" | ПС 110 кВ РМК | ф.10-7-О | ДУ | до 5 мин | 1.08 | 1.08 | 1.08 | 1.08 | 1.08 | 1.08 | 1.08 | 1.08 | 1.08 | 1.08 | Кузбассэнерго-РЭС | Кузбассэнерго-РЭС
1.46 | АО "Органика" | ПС 110 кВ РМК | ф.10-17-О | ДУ | до 5 мин | 0.84 | 0.84 | 0.84 | 0.84 | 0.84 | 0.84 | 0.84 | 0.84 | 0.84 | 0.84 | Кузбассэнерго-РЭС | Кузбассэнерго-РЭС
1.47 | АО "Органика" | ПС 110 кВ РМК | ф.10-21-Х, 10-11-Х | ДУ | до 5 мин | 0.32 | 0.32 | 0.32 | 0.32 | 0.32 | 0.32 | 0.32 | 0.32 | 0.32 | 0.32 | Кузбассэнерго-РЭС | Кузбассэнерго-РЭС
1.48 | ООО "ТСО Сибирь" | ПС 110 кВ РМК | ф.10-24КЭ | ДУ | до 5 мин | 0.06 | 0.06 | 0.06 | 0.06 | 0.06 | 0.06 | 0.06 | 0.06 | 0.06 | 0.06 | Кузбассэнерго-РЭС | Кузбассэнерго-РЭС
1.49 | АО "ЦОФ Абашевская" | ПС 110 кВ Ново-Байдаевская | ф.6-17-Э | ДУ | до 5 мин | 0.01 | 0.01 | 0.01 | 0.01 | 0.01 | 0.01 | 0.01 | 0.01 | 0.01 | 0.01 | Кузбассэнерго-РЭС | Кузбассэнерго-РЭС
1.50 | ООО "КЭнК", ООО УК ЖКХ, ФГУП Почта России, ООО 'ГУЖКХ', ООО УК "30 квартал", ООО "УК Веста", МКП "Эксплуатация шахтного водоотлива", ООО "УК Эдельвейс", ф.л.Плешаков И.Н., ЗАО "ЗапсибТранстелеком", ООО "Компания Холидей", ООО Фирма Солнце, Ф.л. Петрусев А.И., ООО Кузнецклифт, ф.л. Мартюшев В.К., ООО "УК"Гарант-Сервис", ИП Сафронов М.А., ИП Байрамова Ольга Иосифовна, МАОУ ДОД ДЮСШ N2, ООО Аркадия, ИП Петухов С.В., ООО "Ломбард-НК", ИП Чурсина Наталья Афанасьевна, МБУ МИБС г.Новокузнецка, ООО "ЭнергоРесурс", Гулиев Ш.А., Шнипова Анна Владимировна, МАОУ ДОД ДЮСШ N2, ООО Аркадия, ИП Петухов С.В., ООО "Ломбард-НК", ИП Чурсина Наталья Афанасьевна, МБУ МИБС г.Новокузнецка, МБУ МИБС г.Новокузнецка, ООО "Старт", ИП Симонов К.Б., Ф.л. Константинов Д.Н., ООО Энергосбыт, ОАО "МТС", МБЛПУ Городская стоматол.поликл.N4, ООО"Ломбард Рантье", ООО ЭК СибМайнинг, ГПО Ауди, ИП Гуменная Л.Г., МП ЖИЛФОНД, ИП Худавердиев Ф.А., ИП Сокольских И.Н., ОАО Новокуз. Хладокомбинат, ТСЖ "Зыряновец-2" , ЗАО "РЦТК", ИП Триденежкин И.П., ИП Вачиков П.И., Местная религ орган Чулпан, ИП Фадеев Е.П., ф.л. Бубнов А.И., ЗАО НОВОТЕЛЕКОМ, МК МЛПУ Станц скорой мед помощи, ООО Зеленстрой, ООО "Лайт-Связь", ТСЖ Зыряновец, Управление МВД России по г.Новокузнецка, ИП Агжигитова Р.Т., ф.л.Болсуновский С.В., ф.л.Насонова Р.М., ГБУ КО Новокузнецкая гор. СББЖ, Комитет ЖКХ администр.г.Новокузнецка, ООО "Гастроном №1", ИП Мамедов Г.А., ООО "Сибирские Сети", Фазлыев И.З, ИП Такинин В.Я., ООО"Агенство АЛЕКС", ООО ЭКЮ, МК УДКХ и Б Админ. г.Новокузнецка, ИП Рахимова Г.М., МРО прав.Прих. храма в честь иконы Бож.Матери "Утоли моя печали", ООО Албэна, ф.л. Кравцов М.Д., ООО Аптайм, ТСЖ Госучреждений, Ф.л. Медведева Т.С., ИП Саввин О.В., ИП Бурденюк Е.Н., ТСЖ Горняк, Бондаренко Т.Е., МБЛПУ Гор. клинич. больницаN11, Чувелева И.Н., ф.л. Сухинина О.С., ГБУЗ КО Новокузн. нарколог. Диспансер, УС департ в Кем обл, ф.л. Алексеев А.А., ООО Финансовые инструменты, ГПО Ника-6, ООО Магазин N13, Никитина Г.Н., ООО "БЖКХ", ИП Балова С.В., ИП Камаев Н.Д., ИП Морец В.Е., ООО Здоровье и сила, Центр гигиены и эпидем.в КО, ТСЖ Прогресс, АО "Национальная башенная компания", ООО Т2 Мобайл, ПАО "Ростелеком" | ПС 110 кВ Ново-Байдаевская | ф.6-13-РП | ДУ | до 5 мин | 3.6 | 3.6 | 3.6 | 3.6 | 3.6 | 3.6 | 3.6 | 3.6 | 3.6 | 3.6 | Кузбассэнерго-РЭС | Кузбассэнерго-РЭС
1.51 | ООО "АБ-Строй" | ПС 110 кВ Ново-Байдаевская | ф.6-11-А | ДУ | до 5 мин | 0.048 | 0.048 | 0.048 | 0.048 | 0.048 | 0.048 | 0.048 | 0.048 | 0.048 | 0.048 | Кузбассэнерго-РЭС | Кузбассэнерго-РЭС
1.52 | МП "Сибирская Сбытовая Компания" | ПС 110 кВ Ново-Байдаевская | ф.6-7-28 | ДУ | до 5 мин | 1.517 | 1.517 | 1.517 | 1.517 | 1.517 | 1.517 | 1.517 | 1.517 | 1.517 | 1.517 | Кузбассэнерго-РЭС | Кузбассэнерго-РЭС
1.53 | МП "Сибирская Сбытовая Компания" | ПС 110 кВ Ново-Байдаевская | ф.6-8-28 | ДУ | до 5 мин | 1.598 | 1.598 | 1.598 | 1.598 | 1.598 | 1.598 | 1.598 | 1.598 | 1.598 | 1.598 | Кузбассэнерго-РЭС | Кузбассэнерго-РЭС
1.54 | Больница, школа, д/сад, потребители г.Новокузнецка | ПС 110 кВ Ново-Байдаевская | ф.6-10-РП | ДУ | до 5 мин | 0.816 | 0.816 | 0.816 | 0.816 | 0.816 | 0.816 | 0.816 | 0.816 | 0.816 | 0.816 | Кузбассэнерго-РЭС | Кузбассэнерго-РЭС
1.55 | ООО "КЭнК", Ф.л.Макаров В.Н., ГПО Горняк, МКУ СРЦН Полярная звезда, ф.л.Зотин В.А., Ф.л. Суставов С.А., МП ЖИЛФОНД, Касаткин О.Б., ЗАО НОВОТЕЛЕКОМ, Ф.л. Ногих В.Р., ООО "УК Веста", ООО "НЖКХ", МАОУДОД СДЮСШОР Буревестник, ИП Анисимова Т.В., МК УДКХ и Б Админ. г.Новокузнецка, ООО Магазин N19, ООО Горно-технич. компания, ООО Тринити, ф.л.Баязов Д.Д, ИП Давыдкин В.И., ф.л. Литвиненко А.Н., РОО "ФПКО", Гпо Бампер, ГПО Авто-Абашевец, ГК Котельщик | ПС 110 кВ Ново-Байдаевская | ф.6-14-З | ДУ | до 5 мин | 4.224 | 4.224 | 4.224 | 4.224 | 4.224 | 4.224 | 4.224 | 4.224 | 4.224 | 4.224 | Кузбассэнерго-РЭС | Кузбассэнерго-РЭС
1.56 | Потребители г.Новокузнецка | ПС 110 кВ Ново-Байдаевская | ф.6-24-З | ДУ | до 5 мин | 0.576 | 0.576 | 0.576 | 0.576 | 0.576 | 0.576 | 0.576 | 0.576 | 0.576 | 0.576 | Кузбассэнерго-РЭС | Кузбассэнерго-РЭС
1.57 | ООО "КЭнК" | ПС 110 кВ Северо-Байдаевская | ф.6-47-Б | ДУ | до 5 мин | 1.68 | 1.68 | 1.68 | 1.68 | 1.68 | 1.68 | 1.68 | 1.68 | 1.68 | 1.68 | Кузбассэнерго-РЭС | Кузбассэнерго-РЭС
1.58 | ООО "МСК Энерго" (АО "ЦОФ Щедрухинская") | ПС 110 кВ Северо-Байдаевская | ф.6-3-Б | ДУ | до 5 мин | 0.72 | 0.72 | 0.72 | 0.72 | 0.72 | 0.72 | 0.72 | 0.72 | 0.72 | 0.72 | Кузбассэнерго-РЭС | Кузбассэнерго-РЭС
1.59 | ООО "Астр" | ПС 110 кВ Северо-Байдаевская | ф.6-36-П | ДУ | до 5 мин | 0.072 | 0.072 | 0.072 | 0.072 | 0.072 | 0.072 | 0.072 | 0.072 | 0.072 | 0.072 | Кузбассэнерго-РЭС | Кузбассэнерго-РЭС
1.60 | ООО "ЭК СибМайнинг" | ПС 110 кВ Северо-Байдаевская | ф.6-14-Г1 | ДУ | до 5 мин | 0.014 | 0.014 | 0.014 | 0.014 | 0.014 | 0.014 | 0.014 | 0.014 | 0.014 | 0.014 | Кузбассэнерго-РЭС | Кузбассэнерго-РЭС
1.61 | МУП "ТРСК", Ф. л. Зайцева Е.Г., ф.л Колосков, Хомяков,Кирилюк, ООО ЛПК-НК, АО УК Сибирская | ПС 110 кВ Сидоровская | ф.10-33-Т | ДУ | до 5 мин | 0.12 | 0.12 | 0.12 | 0.12 | 0.12 | 0.12 | 0.12 | 0.12 | 0.12 | 0.12 | Кузбассэнерго-РЭС | Кузбассэнерго-РЭС
1.62 | МУП "ТРСК", ОАО Славино, СНТ Славино, СНТ Станица ОАО ЗСМК, Ф.л. Карнаухов Е.А., ф.л Колосков, Хомяков, Кирилюк, АО УК Сибирская, ОАО Мегафон, ООО Светлана, ф.л. Щукин | ПС 110 кВ Сидоровская | ф.10-32-М | ДУ | до 5 мин | 1.08 | 1.08 | 1.08 | 1.08 | 1.08 | 1.08 | 1.08 | 1.08 | 1.08 | 1.08 | Кузбассэнерго-РЭС | Кузбассэнерго-РЭС
1.63 | ОАО "Славино" | ПС 110 кВ Сидоровская | ф.10-17-Ф | ДУ | до 5 мин | 0.92 | 0.92 | 0.92 | 0.92 | 0.92 | 0.92 | 0.92 | 0.92 | 0.92 | 0.92 | Кузбассэнерго-РЭС | Кузбассэнерго-РЭС
1.64 | ЗАО "Кузбасская птицефабрика" | ПС 110 кВ Сидоровская | ф.10-19-КЗ | ДУ | до 5 мин | 0.159 | 0.159 | 0.159 | 0.159 | 0.159 | 0.159 | 0.159 | 0.159 | 0.159 | 0.159 | Кузбассэнерго-РЭС | Кузбассэнерго-РЭС
1.65 | ЗАО "Кузбасская птицефабрика", ООО "Т2 Мобайл" | ПС 110 кВ Сидоровская | ф.10-27-КЗ | ДУ | до 5 мин | 0.348 | 0.348 | 0.348 | 0.348 | 0.348 | 0.348 | 0.348 | 0.348 | 0.348 | 0.348 | Кузбассэнерго-РЭС | Кузбассэнерго-РЭС
1.66 | МУП "ТРСК" | ПС 110 кВ Сидоровская | ф.10-16-Ж | ДУ | до 5 мин | 0.006 | 0.006 | 0.006 | 0.006 | 0.006 | 0.006 | 0.006 | 0.006 | 0.006 | 0.006 | Кузбассэнерго-РЭС | Кузбассэнерго-РЭС
1.67 | МУП "ТРСК" | ПС 110 кВ Сидоровская | ф.10-18-К | ДУ | до 5 мин | 1.116 | 1.116 | 1.116 | 1.116 | 1.116 | 1.116 | 1.116 | 1.116 | 1.116 | 1.116 | Кузбассэнерго-РЭС | Кузбассэнерго-РЭС
1.68 | МУП "ТРСК" | ПС 110 кВ Сидоровская | ф.10-20-Ф | ДУ | до 5 мин | 0.597 | 0.597 | 0.597 | 0.597 | 0.597 | 0.597 | 0.597 | 0.597 | 0.597 | 0.597 | Кузбассэнерго-РЭС | Кузбассэнерго-РЭС
1.69 | МУП "ТРСК", МКП "УК НМР", Админ.Сидоровской сельск.посел., ОАО Славино, СибПродЭкс, СНТ Топольник, ИП Городищева С.Б., ООО "Ромашка", ф.л.Ермолин В.В., Павлович С.И., ИП Кононов Г.П., СНТ Терехино, Ф-л ПАО МРСК Сибири, МУ Упр.образ.Новок.р-она, КК и ДМ АДМ НМР3, ПО" Селянка-Р", ПАО "Ростелеком", ОАО Терехинский завод напитков, ООО Мир | ПС 110 кВ Сидоровская | ф.10-21-О | ДУ | до 5 мин | 0.81 | 0.81 | 0.81 | 0.81 | 0.81 | 0.81 | 0.81 | 0.81 | 0.81 | 0.81 | Кузбассэнерго-РЭС | Кузбассэнерго-РЭС
1.70 | ОАО "ЗСЖД", МУП "ТРСК" | ПС 110 кВ Сидоровская | ф.10-22-П | ДУ | до 5 мин | 0.194 | 0.194 | 0.194 | 0.194 | 0.194 | 0.194 | 0.194 | 0.194 | 0.194 | 0.194 | Кузбассэнерго-РЭС | Кузбассэнерго-РЭС
1.71 | МУП "ТРСК" | ПС 110 кВ Сидоровская | ф.10-23-П | ДУ | до 5 мин | 0.72 | 0.72 | 0.72 | 0.72 | 0.72 | 0.72 | 0.72 | 0.72 | 0.72 | 0.72 | Кузбассэнерго-РЭС | Кузбассэнерго-РЭС
1.72 | МУП "ТРСК" | ПС 110 кВ Сидоровская | ф.10-25-Ф | ДУ | до 5 мин | 0.417 | 0.417 | 0.417 | 0.417 | 0.417 | 0.417 | 0.417 | 0.417 | 0.417 | 0.417 | Кузбассэнерго-РЭС | Кузбассэнерго-РЭС
1.73 | МУП "ТРСК" | ПС 110 кВ Сидоровская | ф.10-26-Ж | ДУ | до 5 мин | 1.089 | 1.089 | 1.089 | 1.089 | 1.089 | 1.089 | 1.089 | 1.089 | 1.089 | 1.089 | Кузбассэнерго-РЭС | Кузбассэнерго-РЭС
1.74 | МУП "ТРСК" | ПС 110 кВ Сидоровская | ф.10-28-К | ДУ | до 5 мин | 0.736 | 0.736 | 0.736 | 0.736 | 0.736 | 0.736 | 0.736 | 0.736 | 0.736 | 0.736 | Кузбассэнерго-РЭС | Кузбассэнерго-РЭС
1.75 | МУП "ТРСК" | ПС 110 кВ Сидоровская | ф.10-29-РМ | ДУ | до 5 мин | 0.729 | 0.729 | 0.729 | 0.729 | 0.729 | 0.729 | 0.729 | 0.729 | 0.729 | 0.729 | Кузбассэнерго-РЭС | Кузбассэнерго-РЭС
1.76 | МУП "ТРСК" | ПС 110 кВ Сидоровская | ф.10-30Ф | ДУ | до 5 мин | 0.12 | 0.12 | 0.12 | 0.12 | 0.12 | 0.12 | 0.12 | 0.12 | 0.12 | 0.12 | Кузбассэнерго-РЭС | Кузбассэнерго-РЭС
1.77 | ООО "Норма" | ПС 110 кВ Бызовская | ф. 6-24-Т | ДУ | до 5 мин | 0.042 | 0.042 | 0.042 | 0.042 | 0.042 | 0.042 | 0.042 | 0.042 | 0.042 | 0.042 | Кузбассэнерго-РЭС | Кузбассэнерго-РЭС
1.78 | Тепловые сети, перекачка | ПС 110 кВ Бызовская | ф. 6-10-П | ДУ | до 5 мин | 1.188 | 1.188 | 1.188 | 1.188 | 1.188 | 1.188 | 1.188 | 1.188 | 1.188 | 1.188 | Кузбассэнерго-РЭС | Кузбассэнерго-РЭС
1.79 | ИП Маттов И.И. | ПС 110 кВ Бызовская | ф. 6-21-БР | ДУ | до 5 мин | 0.013 | 0.013 | 0.013 | 0.013 | 0.013 | 0.013 | 0.013 | 0.013 | 0.013 | 0.013 | Кузбассэнерго-РЭС | Кузбассэнерго-РЭС
1.80 | ОАО "Межрегион. теплосет. компания" | ПС 110 кВ Бызовская | ф. 6-9-П | ДУ | до 5 мин | 1.044 | 1.044 | 1.044 | 1.044 | 1.044 | 1.044 | 1.044 | 1.044 | 1.044 | 1.044 | Кузбассэнерго-РЭС | Кузбассэнерго-РЭС
Итого по энергорайону: |  |  |  |  | до 5 мин | 56.733 | 56.733 | 56.733 | 59.613 | 59.613 | 59.613 | 59.613 | 61.773 | 61.773 | 61.773
[5 empty] | до 15 мин | 60.233 | 60.233 | 60.233 | 63.113 | 63.113 | 63.113 | 63.113 | 65.273 | 90.273 | 99.273
[5 empty] | до 20 мин | 60.233 | 60.233 | 60.233 | 63.113 | 63.113 | 63.113 | 63.113 | 65.273 | 90.273 | 99.273
[5 empty] | всего | 66.649 | 68.109 | 74.169 | 77.049 | 78.399 | 86.099 | 89.399 | 115.559 | 144.099 | 178.199
[5 empty] | всего по ДУ | 49.703 | 49.703 | 49.703 | 52.583 | 52.583 | 52.583 | 52.583 | 54.743 | 54.743 | 54.743
2 | Шины 110 кВ ПС 220 кВ Междуреченская, ПС 110 кВ Мысковская, ПС 110 кВ Чеболсинская, ПС 110 кВ Чувашинская, включая понизительные подстанции, питающиеся от вышеперечисленных центров питания.
2.1 | АО "Междуречье" | ПС 110 кВ Карьерная | ф. 6-10-Ю | ДУ | до 5 мин | 1 | 1 | 1 | 1 | 1 | 1 | 1 | 1 | 1 | 1 | Кузбассэнерго-РЭС | АО "Междуречье"
2.2 | АО "Разрез Томусинский" | ПС 110 кВ Томская | ф.6-3-В | ДУ | до 5 мин |  |  |  |  | 1.32 | 1.32 | 1.32 | 1.32 | 1.32 | 1.32 | Кузбассэнерго-РЭС | АО "Разрез Томусинский"
2.3 | АО "Разрез Томусинский" | ПС 110 кВ Томская | ф. 6-7-П (резерв ф. 6-2-В) | ДУ | до 5 мин | 1.505 | 1.505 | 1.505 | 1.505 | 1.505 | 1.505 | 1.505 | 1.505 | 1.505 | 1.505 | Кузбассэнерго-РЭС | АО "Разрез Томусинский"
2.4 | АО "ОФ Междуреченская" - Компрессор поз.211, Насос поз.101,Насос поз.98, Насос поз.198, Компрессор поз.213,Грохот поз.34, Насос поз.90, Конвейер поз.20, Насос поз.85, Насос поз.65, Насос поз.81,Насос поз.77, Насос поз.90, Насос поз.97,Насос поз.69, Насос поз.104, Насос поз.127, Дробилка поз.3 | ПС 110 кВ Карьерная | ф. 6-12-Ц | ДУ | до 5 мин | 2.448 | 2.448 | 2.448 | 2.448 | 2.448 | 2.448 | 2.448 | 2.448 | 2.448 | 2.448 | Кузбассэнерго-РЭС | АО "ОФ "Междуреченская"
2.5 | Филиал ОАО "РЖД" - Западно-Сибирская железная дорога | ПС 110 кВ Междуреченск Тяговая | Ф-3-10 | ОП | до 60 мин | [5 empty] | 0.3 | 0.3 | 0.3 | 0.3 | 0.3 | ОАО "ЗСЖД" - филиал ОАО "РЖД" | ОАО "ЗСЖД" - филиал ОАО "РЖД"
2.6 | Филиал ОАО "РЖД" - Западно-Сибирская железная дорога | ПС 110 кВ Междуреченск Тяговая | Ф-5-10 кВ | ОП | до 60 мин | 0.6 | 0.6 | 0.6 | 0.6 | 0.6 | 0.6 | 0.6 | 0.6 | 0.6 | 0.6 | ОАО "ЗСЖД" - филиал ОАО "РЖД" | ОАО "ЗСЖД" - филиал ОАО "РЖД"
2.7 | Филиал ОАО "РЖД" - Западно-Сибирская железная дорога | ПС 110 кВ Междуреченск Тяговая | Ф-3-27,5 ДПР | ОП | до 60 мин |  |  |  | 0.3 | 0.3 | 0.3 | 0.3 | 0.3 | 0.3 | 0.3 | ОАО "ЗСЖД" - филиал ОАО "РЖД" | ОАО "ЗСЖД" - филиал ОАО "РЖД"
2.8 | Филиал ОАО "РЖД" - Западно-Сибирская железная дорога | ПС 110 кВ Междуреченск Тяговая | Ф-4-10 кВ | ОП | до 60 мин | [5 empty] | 0.65 | 0.65 | 0.65 | 0.65 | 0.65 | ОАО "ЗСЖД" - филиал ОАО "РЖД" | ОАО "ЗСЖД" - филиал ОАО "РЖД"
2.9 | Филиал ОАО "РЖД" - Западно-Сибирская железная дорога | ПС 110 кВ Междуреченск Тяговая | Ф-8-10 кВ | ОП | до 60 мин | [6 empty] | 0.6 | 0.6 | 0.6 | 0.6 | ОАО "ЗСЖД" - филиал ОАО "РЖД" | ОАО "ЗСЖД" - филиал ОАО "РЖД"
2.10 | Филиал ОАО "РЖД" - Западно-Сибирская железная дорога | ПС 35 кВ Мыски Тяговая | Ф-5-10 кВ | ОП | до 60 мин |  |  | 0.55 | 0.55 | 0.55 | 0.55 | 0.55 | 0.55 | 0.55 | 0.55 | ОАО "ЗСЖД" - филиал ОАО "РЖД" | ОАО "ЗСЖД" - филиал ОАО "РЖД"
2.11 | Филиал ОАО "РЖД" - Западно-Сибирская железная дорога | ПС 35 кВ Мыски Тяговая | без отключения ПВ-1,2 с выдачей предупреждения на установление интервала в движении поездов 30 минут по перегонам Мыски-Кийзак и Мыски-Томусинская в обоих направлениях | ОП | до 60 мин | [7 empty] | 1.4 | 1.4 | 1.02 | ОАО "ЗСЖД" - филиал ОАО "РЖД" | ОАО "ЗСЖД" - филиал ОАО "РЖД"
2.12 | Филиал ОАО "РЖД" - Западно-Сибирская железная дорога | ПС 35 кВ Мыски Тяговая | С отключением ПВ-1,2 с выдачей предупреждения на установление интервала в движении поездов 30 минут по перегонам Мыски-Кийзак и Мыски-Томусинская в обоих направлениях | ОП | до 60 мин | [9 empty] | 1.4 | ОАО "ЗСЖД" - филиал ОАО "РЖД" | ОАО "ЗСЖД" - филиал ОАО "РЖД"
2.13 | Филиал ОАО "РЖД" - Западно-Сибирская железная дорога | ПС 110 кВ Междуреченск Тяговая | без отключения ПВ-1,2 с выдачей предупреждения на установление интервала в движении поездов 30 минут по перегону Междуреченск-Кийзак в обоих направлениях | ОП | до 60 мин | [8 empty] | 1.58 | 1.58 | ОАО "ЗСЖД" - филиал ОАО "РЖД" | ОАО "ЗСЖД" - филиал ОАО "РЖД"
2.14 | ПАО "Южный Кузбасс" шахта | ПС 110 кВ Томусинская | 22 | ОП | до 5 мин | [6 empty] | 0.418 | 0.418 | 0.418 | 0.418 | АО "Электросеть" | АО "Электросеть"
2.15 | ПАО "Южный Кузбасс" шахта | ПС 110 кВ Томусинская | 31 | ОП | до 5 мин | [6 empty] | 0.43 | 0.43 | 0.43 | 0.43 | АО "Электросеть" | АО "Электросеть"
2.16 | ПАО "Южный Кузбасс" шахта | ПС 110 кВ Томусинская | 38 | ОП | до 5 мин | [6 empty] | 0.576 | 0.576 | 0.576 | 0.576 | АО "Электросеть" | АО "Электросеть"
2.17 | ПАО "Южный Кузбасс" обогатительная фабрика | ПС 110 кВ Томусинская | 8 | ОП | до 5 мин |  | 1.536 | 1.536 | 1.536 | 1.536 | 1.536 | 1.536 | 1.536 | 1.536 | 1.536 | АО "Электросеть" | АО "Электросеть"
2.18 | ПАО "Южный Кузбасс" разрез | ПС 110 кВ Томусинская | 7.14 | ОП | до 5 мин |  | 0.216 | 0.216 | 0.216 | 0.216 | 0.216 | 0.216 | 0.216 | 0.216 | 0.216 | АО "Электросеть" | АО "Электросеть"
2.19 | АО "ТПТУ" | ПС 110 кВ Томусинская | 9 | ОП | до 5 мин | [6 empty] | 0.128 | 0.128 | 0.128 | 0.128 | АО "Электросеть" | АО "Электросеть"
2.20 | ПАО "Южный Кузбасс" шахта | ПС 35 кВ Клетьевая | 24 | ОП | до 5 мин | [9 empty] | 0.384 | АО "Электросеть" | АО "Электросеть"
2.21 | ПАО "Южный Кузбасс" шахта | ПС 35 кВ Клетьевая | 6 | ОП | до 5 мин | [9 empty] | 0.304 | АО "Электросеть" | АО "Электросеть"
2.22 | ПАО "Южный Кузбасс" шахта | ПС 35 кВ Клетьевая | 9 | ОП | до 5 мин | [7 empty] | 0.512 | 0.512 | 0.512 | АО "Электросеть" | АО "Электросеть"
2.23 | ПАО "Южный Кузбасс" обогатительная фабрика | ПС 35 кВ Клетьевая | 3 | ОП | до 5 мин | [7 empty] | 0.32 | 0.32 | 0.32 | АО "Электросеть" | АО "Электросеть"
2.24 | Междуреченский городской округ население | ПС 35 кВ Клетьевая | 17 | ОП | до 5 мин | [9 empty] | 0.175 | АО "Электросеть" | АО "Электросеть"
2.25 | ПАО "Южный Кузбасс" обогатительная фабрика | ПС 110 кВ Распадская-1 | 15 | ОП | до 5 мин | [5 empty] | 0.072 | 0.072 | 0.072 | 0.072 | 0.072 | АО "Электросеть" | АО "Электросеть"
2.26 | ПАО "Южный Кузбасс" обогатительная фабрика | ПС 110 кВ Распадская-1 | 20 | ОП | до 5 мин | [5 empty] | 0.144 | 0.144 | 0.144 | 0.144 | 0.144 | АО "Электросеть" | АО "Электросеть"
2.27 | ПАО "Южный Кузбасс" обогатительная фабрика | ПС 110 кВ Распадская-1 | 26 | ОП | до 5 мин | [5 empty] | 0.096 | 0.096 | 0.096 | 0.096 | 0.096 | АО "Электросеть" | АО "Электросеть"
2.28 | ПАО "Южный Кузбасс" обогатительная фабрика | ПС 110 кВ Распадская-1 | 32 | ОП | до 5 мин | [5 empty] | 0.288 | 0.288 | 0.288 | 0.288 | 0.288 | АО "Электросеть" | АО "Электросеть"
2.29 | ПАО "Южный Кузбасс" обогатительная фабрика | ПС 110 кВ Распадская-1 | 33 | ОП | до 5 мин | [5 empty] | 0.48 | 0.48 | 0.48 | 0.48 | 0.48 | АО "Электросеть" | АО "Электросеть"
2.30 | ПАО "Распадская" шахта | ПС 110 кВ Распадская-1 | 17 | ОП | до 5 мин | [5 empty] | 0.576 | 0.576 | 0.576 | 0.576 | 0.576 | АО "Электросеть" | АО "Электросеть"
2.31 | ПАО "Распадская" шахта | ПС 110 кВ Распадская-1 | 36 | ОП | до 5 мин |  |  |  | 1.152 | 1.152 | 1.152 | 1.152 | 1.152 | 1.152 | 1.152 | АО "Электросеть" | АО "Электросеть"
2.32 | АО "ОФ" Распадская" обогатительная фабрика | ПС 110 кВ Распадская-1 | 27 | ОП | до 5 мин |  |  | 3.48 | 3.48 | 3.48 | 3.48 | 3.48 | 3.48 | 3.48 | 3.48 | АО "Электросеть" | АО "Электросеть"
2.33 | АО "ОФ" Распадская" обогатительная фабрика | ПС 110 кВ Распадская-1 | 19 | ОП | до 5 мин |  |  |  | 0.384 | 0.384 | 0.384 | 0.384 | 0.384 | 0.384 | 0.384 | АО "Электросеть" | АО "Электросеть"
2.34 | Междуреченский городской округ | ПС 110 кВ Распадская-1 | 11 | ОП | до 5 мин | [9 empty] | 0.162 | АО "Электросеть" | АО "Электросеть"
2.35 | ПАО "Южный Кузбасс" обогатительная фабрика | ПС 110 кВ Распадская-1 | 23 | ОП | до 5 мин |  |  |  |  | 0.206 | 0.206 | 0.206 | 0.206 | 0.206 | 0.206 | АО "Электросеть" | АО "Электросеть"
2.36 | ПАО "Южный Кузбасс" обогатительная фабрика | ПС 110 кВ Распадская-1 | 29 | ОП | до 5 мин |  |  |  |  | 0.162 | 0.162 | 0.162 | 0.162 | 0.162 | 0.162 | АО "Электросеть" | АО "Электросеть"
2.37 | ПАО "Южный Кузбасс" обогатительная фабрика | ПС 110 кВ Распадская-1 | 25 | ОП | до 5 мин |  |  |  |  | 0.24 | 0.24 | 0.24 | 0.24 | 0.24 | 0.24 | АО "Электросеть" | АО "Электросеть"
2.38 | ПАО "Южный Кузбасс" обогатительная фабрика | ПС 110 кВ Распадская-1 | 35 | ОП | до 5 мин |  | 0.28 | 0.28 | 0.28 | 0.28 | 0.28 | 0.28 | 0.28 | 0.28 | 0.28 | АО "Электросеть" | АО "Электросеть"
2.39 | ПАО "Южный Кузбасс" обогатительная фабрика | ПС 110 кВ Распадская-1 | 40 | ОП | до 5 мин |  | 0.24 | 0.24 | 0.24 | 0.24 | 0.24 | 0.24 | 0.24 | 0.24 | 0.24 | АО "Электросеть" | АО "Электросеть"
2.40 | АО "ОФ" Распадская" обогатительная фабрика | ПС 110 кВ Распадская-1 | 28 | ОП | до 5 мин | [8 empty] | 3.535 | 3.535 | АО "Электросеть" | АО "Электросеть"
2.41 | АО "Междуречье", ПАО "Южный Кузбасс" разрез | ПС 110 кВ Карьерная | ВЛ 35 кВ У-5, ВЛ 35 кВ У-6 (ПС 35 кВ Сибиргинская-1, ПС 35 кВ Узунгольская) | ДУ | до 5 мин |  |  |  |  | 5.901 | 5.901 | 5.901 | 5.901 | 5.901 | 5.901 | Кузбассэнерго-РЭС | АО "Электросеть"
2.42 | ПАО "Южный Кузбасс" разрез | ПС 110 кВ Карьерная | ВЛ 35 кВ У-7, ВЛ 35 кВ У-8 (ПС 35 кВ Сортировочная) | ДУ | до 5 мин |  | 2.31 | 2.31 | 2.31 | 2.31 | 2.31 | 2.31 | 2.31 | 2.31 | 2.31 | Кузбассэнерго-РЭС | АО "Электросеть"
2.43 | АО "Междуречье" ТПТУ | ПС 110 кВ Карьерная | ВЛ 35 кВ У-1, ВЛ 35 кВ У-2 (ПС 35 кВ Тяговая) | ДУ | до 5 мин | 0.273 | 0.273 | 0.273 | 0.273 | 0.273 | 0.273 | 0.273 | 0.273 | 0.273 | 0.273 | Кузбассэнерго-РЭС | АО "Электросеть"
2.44 | АО "Междуречье" разрез | ПС 110 кВ Карьерная | ф.6-6-К | ДУ | до 5 мин | 0.072 | 0.072 | 0.072 | 0.072 | 0.072 | 0.072 | 0.072 | 0.072 | 0.072 | 0.072 | Кузбассэнерго-РЭС | АО "Электросеть"
2.45 | АО "Междуречье" разрез | ПС 110 кВ Карьерная | ф.6-15-С | ДУ | до 5 мин | 0.504 | 0.504 | 0.504 | 0.504 | 0.504 | 0.504 | 0.504 | 0.504 | 0.504 | 0.504 | Кузбассэнерго-РЭС | АО "Электросеть"
2.46 | АО "Междуречье" разрез | ПС 110 кВ Карьерная | ф.6-7-Ю | ДУ | до 5 мин | 0.576 | 0.576 | 0.576 | 0.576 | 0.576 | 0.576 | 0.576 | 0.576 | 0.576 | 0.576 | Кузбассэнерго-РЭС | АО "Электросеть"
2.47 | АО "Междуречье" обогатительная фабрика | ПС 110 кВ Карьерная | ф.6-8-П (ПС 6 кВ ЦРП Междуреченского) | ДУ | до 5 мин |  |  |  | 0.792 | 0.792 | 0.792 | 0.792 | 0.792 | 0.792 | 0.792 | Кузбассэнерго-РЭС | АО "Электросеть"
2.48 | АО "Междуречье" обогатительная фабрика | ПС 110 кВ Карьерная | ф.6-9-П (ПС 6 кВ ЦРП Междуреченского) | ДУ | до 5 мин |  |  |  | 1.44 | 1.44 | 1.44 | 1.44 | 1.44 | 1.44 | 1.44 | Кузбассэнерго-РЭС | АО "Электросеть"
2.49 | АО "Междуречье" разрез | ПС 110 кВ Томская | ф.6-18-О | ДУ | до 5 мин | 3.744 | 3.744 | 3.744 | 3.744 | 3.744 | 3.744 | 3.744 | 3.744 | 3.744 | 3.744 | Кузбассэнерго-РЭС | АО "Электросеть"
2.50 | ПАО "Распадская" шахта | ПС 110 кВ Распадская-2 | 39 | ОП | до 60 мин | [5 empty] | 0.432 | 0.432 | 0.432 | 0.432 | 0.432 | АО "Электросеть" | АО "Электросеть"
2.51 | ПАО "Распадская" шахта | ПС 110 кВ Распадская-2 | 25 | ОП | до 60 мин | [5 empty] | 0.662 | 0.662 | 0.662 | 0.662 | 0.662 | АО "Электросеть" | АО "Электросеть"
2.52 | ПАО "Распадская" шахта | ПС 110 кВ Распадская-2 | 24 | ОП | до 60 мин |  |  |  |  | 0.907 | 0.907 | 0.907 | 0.907 | 0.907 | 0.907 | АО "Электросеть" | АО "Электросеть"
2.53 | ПАО "Распадская" шахта | ПС 110 кВ Распадская-2 | 26 | ОП | до 60 мин |  |  |  |  | 0.427 | 0.427 | 0.427 | 0.427 | 0.427 | 0.427 | АО "Электросеть" | АО "Электросеть"
2.54 | ПАО "Распадская" шахта | ПС 110 кВ Распадская-2 | 17 | ОП | до 60 мин | [7 empty] | 0.412 | 0.412 | 0.412 | АО "Электросеть" | АО "Электросеть"
2.55 | ПАО "Распадская" шахта | ПС 110 кВ Распадская-2 | 19 | ОП | до 60 мин | [7 empty] | 0.385 | 0.385 | 0.385 | АО "Электросеть" | АО "Электросеть"
2.56 | ПАО "Распадская" шахта | ПС 110 кВ Распадская-2 | 8 | ОП | до 60 мин | [7 empty] | 0.175 | 0.175 | 0.175 | АО "Электросеть" | АО "Электросеть"
2.57 | ПАО "Распадская" шахта | ПС 110 кВ Распадская-2 | 31 | ОП | до 60 мин | [9 empty] | 1.356 | АО "Электросеть" | АО "Электросеть"
2.58 | ПАО "Распадская" шахта | ПС 110 кВ Распадская-2 | 34 | ОП | до 60 мин | [9 empty] | 0.6 | АО "Электросеть" | АО "Электросеть"
2.59 | ПАО "Распадская" шахта | ПС 110 кВ Распадская-2 | 27 | ОП | до 60 мин |  |  |  | 0.123 | 0.123 | 0.123 | 0.123 | 0.123 | 0.123 | 0.123 | АО "Электросеть" | АО "Электросеть"
2.60 | ПАО "Распадская" шахта | ПС 110 кВ Распадская-2 | 40 | ОП | до 60 мин |  |  |  | 0.137 | 0.137 | 0.137 | 0.137 | 0.137 | 0.137 | 0.137 | АО "Электросеть" | АО "Электросеть"
2.61 | ПАО "Распадская" шахта | ПС 110 кВ Распадская-2 | 42 | ОП | до 60 мин |  |  |  | 0.253 | 0.253 | 0.253 | 0.253 | 0.253 | 0.253 | 0.253 | АО "Электросеть" | АО "Электросеть"
2.62 | ПАО "Распадская" шахта | ПС 110 кВ Распадская-2 | 2 | ОП | до 60 мин | [5 empty] | 0.34 | 0.34 | 0.34 | 0.34 | 0.34 | АО "Электросеть" | АО "Электросеть"
2.63 | ПАО "Южный Кузбасс" разрез | ПС 35 кВ Ольжерасская | 4 | ОП | до 60 мин |  | 0.398 | 0.398 | 0.398 | 0.398 | 0.398 | 0.398 | 0.398 | 0.398 | 0.398 | АО "Электросеть" | АО "Электросеть"
2.64 | ПАО "Южный Кузбасс" разрез | ПС 35 кВ Ольжерасская | 5 | ОП | до 60 мин |  | 0.036 | 0.036 | 0.036 | 0.036 | 0.036 | 0.036 | 0.036 | 0.036 | 0.036 | АО "Электросеть" | АО "Электросеть"
2.65 | ПАО "Южный Кузбасс" разрез | ПС 35 кВ Ольжерасская | 6 | ОП | до 60 мин |  | 0.622 | 0.622 | 0.622 | 0.622 | 0.622 | 0.622 | 0.622 | 0.622 | 0.622 | АО "Электросеть" | АО "Электросеть"
2.66 | ПАО "Южный Кузбасс" разрез | ПС 35 кВ Ольжерасская | 7 | ОП | до 60 мин |  | 0.024 | 0.024 | 0.024 | 0.024 | 0.024 | 0.024 | 0.024 | 0.024 | 0.024 | АО "Электросеть" | АО "Электросеть"
2.67 | ПАО "Южный Кузбасс" обогатительная фабрика | ПС 110 кВ Красногорская | 14 | ОП | до 60 мин |  | 0.749 | 0.749 | 0.749 | 0.749 | 0.749 | 0.749 | 0.749 | 0.749 | 0.749 | АО "Электросеть" | АО "Электросеть"
2.68 | ПАО "Южный Кузбасс" разрез | ПС 110 кВ Красногорская | 3 | ОП | до 60 мин | 0.659 | 0.659 | 0.659 | 0.659 | 0.659 | 0.659 | 0.659 | 0.659 | 0.659 | 0.659 | АО "Электросеть" | АО "Электросеть"
2.69 | ПАО "Южный Кузбасс" разрез | ПС 110 кВ Красногорская | 2 | ОП | до 60 мин | 0.416 | 0.416 | 0.416 | 0.416 | 0.416 | 0.416 | 0.416 | 0.416 | 0.416 | 0.416 | АО "Электросеть" | АО "Электросеть"
2.70 | ПАО "Южный Кузбасс" разрез | ПС 110 кВ Красногорская | 4 | ОП | до 60 мин | 0.414 | 0.414 | 0.414 | 0.414 | 0.414 | 0.414 | 0.414 | 0.414 | 0.414 | 0.414 | АО "Электросеть" | АО "Электросеть"
2.71 | ПАО "Южный Кузбасс" разрез | ПС 110 кВ Красногорская | 5 | ОП | до 60 мин | 0.516 | 0.516 | 0.516 | 0.516 | 0.516 | 0.516 | 0.516 | 0.516 | 0.516 | 0.516 | АО "Электросеть" | АО "Электросеть"
2.72 | ПАО "Южный Кузбасс" разрез | ПС 110 кВ Красногорская | 7 | ОП | до 60 мин | 0.204 | 0.204 | 0.204 | 0.204 | 0.204 | 0.204 | 0.204 | 0.204 | 0.204 | 0.204 | АО "Электросеть" | АО "Электросеть"
2.73 | ПАО "Южный Кузбасс" разрез | ПС 110 кВ Красногорская | 12 | ОП | до 60 мин | 0.024 | 0.024 | 0.024 | 0.024 | 0.024 | 0.024 | 0.024 | 0.024 | 0.024 | 0.024 | АО "Электросеть" | АО "Электросеть"
2.74 | ПАО "Южный Кузбасс" разрез | ПС 110 кВ Красногорская | ВЛ 35 кВ У-25 (ПС 35 кВ Экскаваторная) | ОП | до 60 мин | 0.93 | 0.93 | 0.93 | 0.93 | 0.93 | 0.93 | 0.93 | 0.93 | 0.93 | 0.93 | АО "Электросеть" | АО "Электросеть"
2.75 | ПАО "Южный Кузбасс" разрез | ПС 110 кВ Распадская-3 | 15 | ОП | до 60 мин |  |  | 0.72 | 0.72 | 0.72 | 0.72 | 0.72 | 0.72 | 0.72 | 0.72 | АО "Электросеть" | АО "Электросеть"
2.76 | ПАО "Южный Кузбасс" разрез | ПС 110 кВ Распадская-3 | 17 | ОП | до 60 мин |  |  | 0.72 | 0.72 | 0.72 | 0.72 | 0.72 | 0.72 | 0.72 | 0.72 | АО "Электросеть" | АО "Электросеть"
2.77 | ПАО "Южный Кузбасс" разрез | ПС 110 кВ Распадская-3 | 20 | ОП | до 60 мин |  | 0.72 | 0.72 | 0.72 | 0.72 | 0.72 | 0.72 | 0.72 | 0.72 | 0.72 | АО "Электросеть" | АО "Электросеть"
2.78 | ПАО "Южный Кузбасс" разрез | ПС 110 кВ Распадская-3 | 21 | ОП | до 60 мин | 0.18 | 0.18 | 0.18 | 0.18 | 0.18 | 0.18 | 0.18 | 0.18 | 0.18 | 0.18 | АО "Электросеть" | АО "Электросеть"
2.79 | ПАО "Южный Кузбасс" шахта | ПС 35 кВ Угольная | 5 | ОП | до 60 мин |  |  |  | 0.51 | 0.51 | 0.51 | 0.51 | 0.51 | 0.51 | 0.51 | АО "Электросеть" | АО "Электросеть"
2.80 | ПАО "Южный Кузбасс" шахта | ПС 35 кВ Угольная | 6 | ОП | до 60 мин |  |  |  | 0.23 | 0.23 | 0.23 | 0.23 | 0.23 | 0.23 | 0.23 | АО "Электросеть" | АО "Электросеть"
2.81 | ПАО "Южный Кузбасс" шахта | ПС 35 кВ Угольная | 8 | ОП | до 60 мин |  |  |  |  | 0.373 | 0.373 | 0.373 | 0.373 | 0.373 | 0.373 | АО "Электросеть" | АО "Электросеть"
2.82 | ПАО "Южный Кузбасс" шахта | ПС 35 кВ Угольная | 16 | ОП | до 60 мин |  |  |  |  | 0.891 | 0.891 | 0.891 | 0.891 | 0.891 | 0.891 | АО "Электросеть" | АО "Электросеть"
2.83 | ПАО "Южный Кузбасс" шахта | ПС 35 кВ Угольная | 7 | ОП | до 60 мин |  |  |  |  | 0.036 | 0.036 | 0.036 | 0.036 | 0.036 | 0.036 | АО "Электросеть" | АО "Электросеть"
2.84 | ПАО "Южный Кузбасс" шахта | ПС 35 кВ Угольная | 10 | ОП | до 60 мин |  |  |  |  | 0.504 | 0.504 | 0.504 | 0.504 | 0.504 | 0.504 | АО "Электросеть" | АО "Электросеть"
2.85 | ПАО "Южный Кузбасс" разрез | ПС 35 кВ Кийзакская | 18 | ОП | до 60 мин | 0.45 | 0.45 | 0.45 | 0.45 | 0.45 | 0.45 | 0.45 | 0.45 | 0.45 | 0.45 | АО "Электросеть" | АО "Электросеть"
2.86 | ПАО "Южный Кузбасс" разрез | ПС 35 кВ Кийзакская | 13 | ОП | до 60 мин | 0.24 | 0.24 | 0.24 | 0.24 | 0.24 | 0.24 | 0.24 | 0.24 | 0.24 | 0.24 | АО "Электросеть" | АО "Электросеть"
2.87 | ПАО "Южный Кузбасс" разрез | ПС 35 кВ Кийзакская | 16 | ОП | до 60 мин | 0.03 | 0.03 | 0.03 | 0.03 | 0.03 | 0.03 | 0.03 | 0.03 | 0.03 | 0.03 | АО "Электросеть" | АО "Электросеть"
2.88 | ПАО "Южный Кузбасс" разрез | ПС 35 кВ Таежная | 4 | ОП | до 60 мин |  |  | 0.192 | 0.192 | 0.192 | 0.192 | 0.192 | 0.192 | 0.192 | 0.192 | АО "Электросеть" | АО "Электросеть"
2.89 | ПАО "Южный Кузбасс" разрез | ПС 35 кВ Таежная | 8 | ОП | до 60 мин |  |  | 0.576 | 0.576 | 0.576 | 0.576 | 0.576 | 0.576 | 0.576 | 0.576 | АО "Электросеть" | АО "Электросеть"
2.90 | ПАО "Южный Кузбасс" разрез | ПС 35 кВ Таежная | 7 | ОП | до 60 мин |  |  | 0.576 | 0.576 | 0.576 | 0.576 | 0.576 | 0.576 | 0.576 | 0.576 | АО "Электросеть" | АО "Электросеть"
2.91 | ПАО "Южный Кузбасс" разрез | ПС 35 кВ Таежная | 10 | ОП | до 60 мин |  |  | 0.096 | 0.096 | 0.096 | 0.096 | 0.096 | 0.096 | 0.096 | 0.096 | АО "Электросеть" | АО "Электросеть"
2.92 | АО "Междуречье" разрез | ПС 35 кВ Высотная | 10 | ОП | до 60 мин |  |  |  | 1.224 | 1.224 | 1.224 | 1.224 | 1.224 | 1.224 | 1.224 | АО "Электросеть" | АО "Электросеть"
2.93 | АО "Междуречье" разрез | ПС 35 кВ Высотная | 4 | ОП | до 60 мин |  |  |  | 0.144 | 0.144 | 0.144 | 0.144 | 0.144 | 0.144 | 0.144 | АО "Электросеть" | АО "Электросеть"
2.94 | АО "Междуречье" разрез | ПС 35 кВ Высотная | 8 | ОП | до 60 мин |  |  |  | 0.72 | 0.72 | 0.72 | 0.72 | 0.72 | 0.72 | 0.72 | АО "Электросеть" | АО "Электросеть"
2.95 | АО "Междуречье" разрез | ПС 35 кВ Высотная | 5 | ОП | до 60 мин |  |  |  | 0.15 | 0.15 | 0.15 | 0.15 | 0.15 | 0.15 | 0.15 | АО "Электросеть" | АО "Электросеть"
2.96 | ПАО "Южный Кузбасс" разрез | ПС 35 кВ Породная | 2 | ОП | до 60 мин |  | 0.48 | 0.48 | 0.48 | 0.48 | 0.48 | 0.48 | 0.48 | 0.48 | 0.48 | АО "Электросеть" | АО "Электросеть"
2.97 | ПАО "Южный Кузбасс" разрез | ПС 35 кВ Породная | 3 | ОП | до 60 мин |  | 0.48 | 0.48 | 0.48 | 0.48 | 0.48 | 0.48 | 0.48 | 0.48 | 0.48 | АО "Электросеть" | АО "Электросеть"
2.98 | Междуреченский городской округ население | ПС 35 кВ Восточная-городская | 22 | ОП | до 60 мин | [5 empty] | 0.245 | 0.245 | 0.245 | 0.245 | 0.245 | АО "Электросеть" | АО "Электросеть"
2.99 | Междуреченский городской округ население | ПС 35 кВ Восточная-городская | 25 | ОП | до 60 мин | [5 empty] | 1.447 | 1.447 | 1.447 | 1.447 | 1.447 | АО "Электросеть" | АО "Электросеть"
2.100 | Междуреченский городской округ население | ПС 35 кВ Восточная-городская | 28 | ОП | до 60 мин | [6 empty] | 1.045 | 1.045 | 1.045 | 1.045 | АО "Электросеть" | АО "Электросеть"
2.101 | Междуреченский городской округ население | ПС 35 кВ Восточная-городская | 210 | ОП | до 60 мин | [6 empty] | 1.009 | 1.009 | 1.009 | 1.009 | АО "Электросеть" | АО "Электросеть"
2.102 | Междуреченский городской округ население | ПС 35 кВ Восточная-городская | 211 | ОП | до 60 мин | [7 empty] | 0.888 | 0.888 | 0.888 | АО "Электросеть" | АО "Электросеть"
2.103 | Междуреченский городской округ население | ПС 35 кВ Восточная-городская | 212 | ОП | до 60 мин | [7 empty] | 1.306 | 1.306 | 1.306 | АО "Электросеть" | АО "Электросеть"
2.104 | Междуреченский городской округ население | ПС 35 кВ Восточная-городская | 215 | ОП | до 60 мин | [7 empty] | 0.289 | 0.289 | 0.289 | АО "Электросеть" | АО "Электросеть"
2.105 | Междуреченский городской округ население | ПС 35 кВ Восточная-городская | 216 | ОП | до 60 мин | [8 empty] | 0.63 | 0.63 | АО "Электросеть" | АО "Электросеть"
2.106 | Междуреченский городской округ население | ПС 35 кВ Восточная-городская | 220 | ОП | до 60 мин | [8 empty] | 0.752 | 0.752 | АО "Электросеть" | АО "Электросеть"
2.107 | Междуреченский городской округ население | ПС 35 кВ Восточная-городская | 221 | ОП | до 60 мин | [8 empty] | 0.115 | 0.115 | АО "Электросеть" | АО "Электросеть"
2.108 | Междуреченский городской округ население | ПС 35 кВ Восточная-городская | 223 | ОП | до 60 мин | [8 empty] | 0.764 | 0.764 | АО "Электросеть" | АО "Электросеть"
2.109 | Междуреченский городской округ население | ПС 35 кВ Восточная-городская | 224 | ОП | до 60 мин | [8 empty] | 0.454 | 0.454 | АО "Электросеть" | АО "Электросеть"
2.110 | Междуреченский городской округ население | ПС 35 кВ Восточная-городская | 225 | ОП | до 60 мин | [9 empty] | 1.426 | АО "Электросеть" | АО "Электросеть"
2.111 | ПАО "Южный Кузбасс" ТАУ | ПС 110 кВ Районная котельная | 12 | ОП | до 60 мин |  |  |  | 0.288 | 0.288 | 0.288 | 0.288 | 0.288 | 0.288 | 0.288 | АО "Электросеть" | АО "Электросеть"
2.112 | Междуреченский городской округ Частные предприятия | ПС 110 кВ Районная котельная | 23 | ОП | до 60 мин |  |  |  | 0.141 | 0.141 | 0.141 | 0.141 | 0.141 | 0.141 | 0.141 | АО "Электросеть" | АО "Электросеть"
2.113 | ПАО "Южный Кузбасс" офис, ЮК ГРЭС | ПС 110 кВ Районная котельная | 27 | ОП | до 60 мин |  |  |  | 0.155 | 0.155 | 0.155 | 0.155 | 0.155 | 0.155 | 0.155 | АО "Электросеть" | АО "Электросеть"
2.114 | АО "Разрез Томусинский" | ПС 220 кВ Междуреченская | 6-14р | ОП | до 60 мин | [9 empty] | 1.83 | Кузбасское ПМЭС | АО "Электросеть"
2.115 | ТРМЗ | ПС 220 кВ Междуреченская | 6-17П | ОП | до 60 мин | [9 empty] | 0.738 | Кузбасское ПМЭС | АО "Электросеть"
2.116 | Междуреченский городской округ население | ПС 110 кВ Чеболсинская | РК-127 | ОП | до 60 мин | [6 empty] | 0.9 | 0.9 | 0.9 | 0.9 | АО "Электросеть" | АО "Электросеть"
2.117 | ПАО "Южный Кузбасс" разрез | ПС 35 кВ Копшагольская | 2 | ОП | до 60 мин | 0.375 | 0.375 | 0.375 | 0.375 | 0.375 | 0.375 | 0.375 | 0.375 | 0.375 | 0.375 | АО "Электросеть" | АО "Электросеть"
2.118 | ПАО "Южный Кузбасс" шахта | ПС 35 кВ Копшагольская | 5 | ОП | до 60 мин | 0.375 | 0.375 | 0.375 | 0.375 | 0.375 | 0.375 | 0.375 | 0.375 | 0.375 | 0.375 | АО "Электросеть" | АО "Электросеть"
2.119 | ПАО "Южный Кузбасс" автобаза | ПС 110 кВ Куреинская | 6 | ОП | до 60 мин | 0.216 | 0.216 | 0.216 | 0.216 | 0.216 | 0.216 | 0.216 | 0.216 | 0.216 | 0.216 | АО "Электросеть" | АО "Электросеть"
2.120 | ПАО "Южный Кузбасс" автобаза | ПС 110 кВ Куреинская | 13 | ОП | до 60 мин |  |  | 0.432 | 0.432 | 0.432 | 0.432 | 0.432 | 0.432 | 0.432 | 0.432 | АО "Электросеть" | АО "Электросеть"
2.121 | ПАО "Южный Кузбасс" шахта | ПС 110 кВ Куреинская | 17 | ОП | до 60 мин | 0.504 | 0.504 | 0.504 | 0.504 | 0.504 | 0.504 | 0.504 | 0.504 | 0.504 | 0.504 | АО "Электросеть" | АО "Электросеть"
2.122 | ПАО "Южный Кузбасс" разрез | ПС 110 кВ Куреинская | 20 | ОП | до 60 мин | 0.792 | 0.792 | 0.792 | 0.792 | 0.792 | 0.792 | 0.792 | 0.792 | 0.792 | 0.792 | АО "Электросеть" | АО "Электросеть"
2.123 | ПАО "Южный Кузбасс" разрез | ПС 110 кВ Куреинская | 18 | ОП | до 60 мин | 0.432 | 0.432 | 0.432 | 0.432 | 0.432 | 0.432 | 0.432 | 0.432 | 0.432 | 0.432 | АО "Электросеть" | АО "Электросеть"
2.124 | ПАО "Южный Кузбасс" разрез | ПС 110 кВ Куреинская | 9 | ОП | до 60 мин | 0.072 | 0.072 | 0.072 | 0.072 | 0.072 | 0.072 | 0.072 | 0.072 | 0.072 | 0.072 | АО "Электросеть" | АО "Электросеть"
2.125 | ПАО "Южный Кузбасс" разрез | ПС 110 кВ Куреинская | 4 | ОП | до 60 мин | 0.1 | 0.1 | 0.1 | 0.1 | 0.1 | 0.1 | 0.1 | 0.1 | 0.1 | 0.1 | АО "Электросеть" | АО "Электросеть"
2.126 | ПАО "Южный Кузбасс" разрез | ПС 110 кВ Куреинская | 14 | ОП | до 60 мин | 0.252 | 0.252 | 0.252 | 0.252 | 0.252 | 0.252 | 0.252 | 0.252 | 0.252 | 0.252 | АО "Электросеть" | АО "Электросеть"
2.127 | ПАО "Южный Кузбасс" разрез | ПС 110 кВ Куреинская | 5 | ОП | до 60 мин | 0.3 | 0.3 | 0.3 | 0.3 | 0.3 | 0.3 | 0.3 | 0.3 | 0.3 | 0.3 | АО "Электросеть" | АО "Электросеть"
2.128 | ПАО "Южный Кузбасс" разрез | ПС 110 кВ Куреинская | 7 | ОП | до 60 мин | 0.6 | 0.6 | 0.6 | 0.6 | 0.6 | 0.6 | 0.6 | 0.6 | 0.6 | 0.6 | АО "Электросеть" | АО "Электросеть"
2.129 | ПАО "Южный Кузбасс" разрез | ПС 110 кВ Куреинская | 8 | ОП | до 60 мин | 0.36 | 0.36 | 0.36 | 0.36 | 0.36 | 0.36 | 0.36 | 0.36 | 0.36 | 0.36 | АО "Электросеть" | АО "Электросеть"
2.130 | ПАО "Южный Кузбасс" разрез | ПС 110 кВ Куреинская | 11 | ОП | до 60 мин | 0.18 | 0.18 | 0.18 | 0.18 | 0.18 | 0.18 | 0.18 | 0.18 | 0.18 | 0.18 | АО "Электросеть" | АО "Электросеть"
2.131 | ООО "Мысковская ЭСО" население | ПС 110 кВ Куреинская | 15 | ОП | до 60 мин | [9 empty] | 0.35 | АО "Электросеть" | АО "Электросеть"
2.132 | ООО "Мысковская ЭСО" население | ПС 110 кВ Куреинская | 24 | ОП | до 60 мин | [9 empty] | 0.172 | АО "Электросеть" | АО "Электросеть"
2.133 | ПАО "Южный Кузбасс" разрез | ПС 35 кВ Пойменная | 2 | ОП | до 60 мин | 0.144 | 0.144 | 0.144 | 0.144 | 0.144 | 0.144 | 0.144 | 0.144 | 0.144 | 0.144 | АО "Электросеть" | АО "Электросеть"
2.134 | ПАО "Южный Кузбасс" разрез | ПС 35 кВ Пойменная | 1 | ОП | до 60 мин | 0.21 | 0.21 | 0.21 | 0.21 | 0.21 | 0.21 | 0.21 | 0.21 | 0.21 | 0.21 | АО "Электросеть" | АО "Электросеть"
2.135 | ПАО "Южный Кузбасс" разрез | ПС 35 кВ Пойменная | 7 | ОП | до 60 мин | 0.2 | 0.2 | 0.2 | 0.2 | 0.2 | 0.2 | 0.2 | 0.2 | 0.2 | 0.2 | АО "Электросеть" | АО "Электросеть"
2.136 | ПАО "Южный Кузбасс" разрез | ПС 35 кВ Пойменная | 8 | ОП | до 60 мин | 0.1 | 0.1 | 0.1 | 0.1 | 0.1 | 0.1 | 0.1 | 0.1 | 0.1 | 0.1 | АО "Электросеть" | АО "Электросеть"
2.137 | ПАО "Южный Кузбасс" разрез | ПС 35 кВ Пойменная | 10 | ОП | до 60 мин | 0.1 | 0.1 | 0.1 | 0.1 | 0.1 | 0.1 | 0.1 | 0.1 | 0.1 | 0.1 | АО "Электросеть" | АО "Электросеть"
2.138 | ПАО "Южный Кузбасс" разрез | ПС 35 кВ Табаласская | 3 | ОП | до 60 мин | 0.036 | 0.036 | 0.036 | 0.036 | 0.036 | 0.036 | 0.036 | 0.036 | 0.036 | 0.036 | АО "Электросеть" | АО "Электросеть"
2.139 | ПАО "Южный Кузбасс" разрез | ПС 35 кВ Табаласская | 5 | ОП | до 60 мин | 0.144 | 0.144 | 0.144 | 0.144 | 0.144 | 0.144 | 0.144 | 0.144 | 0.144 | 0.144 | АО "Электросеть" | АО "Электросеть"
2.140 | ООО "Мысковская ЭСО" Переключаются на ПС ЦОФ ф.6-29п | РП-3 от ф.6-1-Г ПС 110 кВ Безруковская | ф.6-1-Г | ОП | до 60 мин | 0.88 | 0.88 | 0.88 | 0.88 | 0.88 | 0.88 | 0.88 | 0.88 | 0.88 | 0.88 | ООО "Мысковская ЭСО" | ООО "Мысковская ЭСО"
2.141 | ООО "Мысковская ЭСО" Население, ЮЛ | РП-2 от ф.6-6-Г ПС 35 кВ Строительная | ф.6-12-Г | ОП | до 60 мин |  |  | 1.05 | 1.05 | 1.05 | 1.05 | 1.05 | 1.05 | 1.05 | 1.05 | ООО "Мысковская ЭСО" | ООО "Мысковская ЭСО"
2.142 | ООО "Мысковская ЭСО" Население, ЮЛ | РП-5 от ф.6-19-Д ПС 110 кВ Мысковская | ф.6-8х | ОП | до 60 мин |  |  |  |  | 0.75 | 0.75 | 0.75 | 0.75 | 0.75 | 0.75 | ООО "Мысковская ЭСО" | ООО "Мысковская ЭСО"
2.143 | ООО "Мысковская ЭСО" Население, ЮЛ | РП-5 от ф.6-3-Б ПС 110 кВ Мысковская | ф.6-13в | ОП | до 60 мин | [6 empty] | 0.61 | 0.61 | 0.61 | 0.61 | ООО "Мысковская ЭСО" | ООО "Мысковская ЭСО"
2.144 | ООО "Мысковская ЭСО" Население, ЮЛ | РП-2 от ф.6-6-Г ПС 35 кВ Строительная | ф.6-19 | ОП | до 60 мин | [7 empty] | 0.28 | 0.28 | 0.28 | ООО "Мысковская ЭСО" | ООО "Мысковская ЭСО"
2.145 | ООО "Мысковская ЭСО" Население, ЮЛ | РП-2 от ф.6-6-Г ПС 35 кВ Строительная | ф.6-11д | ОП | до 60 мин | [7 empty] | 0.08 | 0.08 | 0.08 | ООО "Мысковская ЭСО" | ООО "Мысковская ЭСО"
2.146 | ООО "Мысковская ЭСО" Население, ЮЛ | РП-5 от ф.6-19-Д ПС 110 кВ Мысковская | ф.6-16 | ОП | до 60 мин | [8 empty] | 0.1 | 0.1 | ООО "Мысковская ЭСО" | ООО "Мысковская ЭСО"
2.147 | ООО "Мысковская ЭСО" Население, ЮЛ | РП-5 от ф.6-3-Б ПС 110 кВ Мысковская | ф.6-11 | ОП | до 60 мин | [8 empty] | 0.06 | 0.06 | ООО "Мысковская ЭСО" | ООО "Мысковская ЭСО"
2.148 | ООО "Мысковская ЭСО" Население, ЮЛ | РП-5 от ф.6-3-Б ПС 110 кВ Мысковская | ф.6-5х | ОП | до 60 мин | [8 empty] | 0.03 | 0.03 | ООО "Мысковская ЭСО" | ООО "Мысковская ЭСО"
2.149 | ООО "Мысковская ЭСО" Население, ЮЛ | РП-2 от ф.6-6-Г ПС 35 кВ Строительная | ф.6-11д | ОП | до 60 мин | [8 empty] | 0.08 | 0.08 | ООО "Мысковская ЭСО" | ООО "Мысковская ЭСО"
2.150 | Население, р-з "Кийзакский" | ПС 110 кВ Куреинская | ф.6-15с | ОП | до 60 мин | [9 empty] | 0.35 | АО "Электросеть" | ООО "Мысковская ЭСО"
2.151 | ООО "Мысковская ЭСО" | ПС 110 кВ Мысковская | ф.6-21-К | ДУ | до 5 мин | 0.096 | 0.096 | 0.096 | 0.096 | 0.096 | 0.096 | 0.096 | 0.096 | 0.096 | 0.096 | Кузбассэнерго-РЭС | ООО "Мысковская ЭСО"
2.152 | ООО "Мысковская ЭСО" | ПС 110 кВ Мысковская | ф.6-11-П | ДУ | до 5 мин | 1.692 | 1.692 | 1.692 | 1.692 | 1.692 | 1.692 | 1.692 | 1.692 | 1.692 | 1.692 | Кузбассэнерго-РЭС | ООО "Мысковская ЭСО"
2.153 | ООО "Мысковская ЭСО" | ПС 110 кВ Мысковская | ф.6-15-М | ДУ | до 5 мин | 0.648 | 0.648 | 0.648 | 0.648 | 0.648 | 0.648 | 0.648 | 0.648 | 0.648 | 0.648 | Кузбассэнерго-РЭС | ООО "Мысковская ЭСО"
2.154 | ООО "Мысковская ЭСО" | ПС 110 кВ Мысковская | ф.6-17-Г | ДУ | до 5 мин | 3.312 | 3.312 | 3.312 | 3.312 | 3.312 | 3.312 | 3.312 | 3.312 | 3.312 | 3.312 | Кузбассэнерго-РЭС | ООО "Мысковская ЭСО"
2.155 | ЮК ПО АО "Электросеть", ООО "ЭнергоПаритет", АО "УК Южная" | ПС 110 кВ Карьерная | ВЛ 35 кВ У-3, ВЛ 35 кВ У-4 (ПС 35 кВ Мрасская-1, Мрасская-2, Породная) | ДУ | до 5 мин | 0.231 | 0.231 | 0.231 | 0.231 | 0.231 | 0.231 | 0.231 | 0.231 | 0.231 | 0.231 | Кузбассэнерго-РЭС | Кузбассэнерго-РЭС
2.156 | ООО "Промбетон" | ПС 35 кВ Строительная | ф.6-23-Б | ДУ | до 5 мин | 0.72 | 0.72 | 0.72 | 0.72 | 0.72 | 0.72 | 0.72 | 0.72 | 0.72 | 0.72 | Кузбассэнерго-РЭС | Кузбассэнерго-РЭС
2.157 | ООО "Промбетон" | ПС 35 кВ Строительная | ф.6-22-Ц | ДУ | до 5 мин | 0.468 | 0.468 | 0.468 | 0.468 | 0.468 | 0.468 | 0.468 | 0.468 | 0.468 | 0.468 | Кузбассэнерго-РЭС | Кузбассэнерго-РЭС
2.158 | ООО "Промбетон" | ПС 35 кВ Строительная | ф.6-16-Р | ДУ | до 5 мин | 0.288 | 0.288 | 0.288 | 0.288 | 0.288 | 0.288 | 0.288 | 0.288 | 0.288 | 0.288 | Кузбассэнерго-РЭС | Кузбассэнерго-РЭС
2.159 | ООО "Промбетон" | ПС 35 кВ Строительная | ф.6-12-П | ДУ | до 5 мин | 1.824 | 1.824 | 1.824 | 1.824 | 1.824 | 1.824 | 1.824 | 1.824 | 1.824 | 1.824 | Кузбассэнерго-РЭС | Кузбассэнерго-РЭС
2.160 | ООО "Промбетон" | ПС 35 кВ Строительная | ф.6-7-П | ДУ | до 5 мин | 1.392 | 1.392 | 1.392 | 1.392 | 1.392 | 1.392 | 1.392 | 1.392 | 1.392 | 1.392 | Кузбассэнерго-РЭС | Кузбассэнерго-РЭС
2.161 | ООО "ЭК Сибмайнинг" (р-з Кийзаский) | ПС 110 кВ Мысковская | ф.6-8-Р | ДУ | до 5 мин | 0.096 | 0.096 | 0.096 | 0.096 | 0.096 | 0.096 | 0.096 | 0.096 | 0.096 | 0.096 | Кузбассэнерго-РЭС | Кузбассэнерго-РЭС
2.162 | ООО "ЭК Сибмайнинг" (р-з Кийзаский) | ПС 110 кВ Мысковская | ф.6-18-Р | ДУ | до 5 мин | 0.192 | 0.192 | 0.192 | 0.192 | 0.192 | 0.192 | 0.192 | 0.192 | 0.192 | 0.192 | Кузбассэнерго-РЭС | Кузбассэнерго-РЭС
2.163 | АО "Распадская-Коксовая" | ПС 35 кВ Нагорная | ф.6-9-С | ДУ | до 5 мин | 1.171 | 1.171 | 1.171 | 1.171 | 1.171 | 1.171 | 1.171 | 1.171 | 1.171 | 1.171 | Кузбассэнерго-РЭС | Кузбассэнерго-РЭС
2.164 | АО "Распадская-Коксовая", МУП Водоканал | ПС 35 кВ Нагорная | ф.6-29-С | ДУ | до 5 мин | 0.72 | 0.72 | 0.72 | 0.72 | 0.72 | 0.72 | 0.72 | 0.72 | 0.72 | 0.72 | Кузбассэнерго-РЭС | Кузбассэнерго-РЭС
2.165 | АО ОФ "Междуреченская", АО "Междуречье" | ПС 110 кВ Карьерная | ф. 6-5-Ц | ДУ | до 5 мин | 3.024 | 3.02 | 3.02 | 3.02 | 3.02 | 3.02 | 3.02 | 3.02 | 3.02 | 3.02 | Кузбассэнерго-РЭС | Кузбассэнерго-РЭС
2.166 | АО "Междуречье" | ПС 110 кВ Карьерная | ф.6-20-С | ДУ | до 5 мин | 0.27 | 0.27 | 0.27 | 0.27 | 0.27 | 0.27 | 0.27 | 0.27 | 0.27 | 0.27 | Кузбассэнерго-РЭС | Кузбассэнерго-РЭС
2.167 | АО "Междуречье" | ПС 110 кВ Карьерная | ф.6-18-У | ДУ | до 5 мин | 0.706 | 0.706 | 0.706 | 0.706 | 0.706 | 0.706 | 0.706 | 0.706 | 0.706 | 0.706 | Кузбассэнерго-РЭС | Кузбассэнерго-РЭС
Итого по энергорайону: |  |  |  |  | до 5 мин | 26.972 | 31.55 | 35.03 | 38.798 | 46.627 | 48.283 | 49.835 | 50.667 | 54.202 | 55.227
[5 empty] | до 15 мин | 26.972 | 31.55 | 35.03 | 38.798 | 46.627 | 48.283 | 49.835 | 50.667 | 54.202 | 55.227
[5 empty] | до 20 мин | 26.972 | 31.55 | 35.03 | 38.798 | 46.627 | 48.283 | 49.835 | 50.667 | 54.202 | 55.227
[5 empty] | всего | 38.007 | 46.094 | 54.486 | 62.629 | 74.346 | 80.078 | 85.794 | 91.841 | 99.941 | 108.808
[5 empty] | всего по ДУ | 26.972 | 29.278 | 29.278 | 31.51 | 38.731 | 38.731 | 38.731 | 38.731 | 38.731 | 38.731
3 | ПС 110 кВ Ново-Чертинская, ПС 110 кВ Красный Брод, ПС 110 кВ Карагайлинская-Новая, ПС 110 кВ Краснокаменская, ПС 110 кВ Ускат, ПС 110 кВ Афонинская, ПС 110 кВ Черкасов Камень, включая понизительные подстанции, питающиеся от вышеперечисленных центров питания
3.1 | "Краснобродский угольный разрез" - Филиал ОАО "УК "Кузбассразрезуголь" | ПС 110 кВ Красный Брод | ВЛ 35 кВ КВ-43, КВ-44 | ОП | до 5 мин | 2.1 | 2.1 | 2.1 | 2.1 | 2.1 | 2.1 | 2.1 | 2.1 | 2.1 | 2.1 | Кузбассэнерго-РЭС | Кузбассэнерго-РЭС
3.2 | "Краснобродский угольный разрез" - Филиал ОАО "УК "Кузбассразрезуголь" | ПС 110 кВ Красный Брод | ВЛ 35 кВ КН-40 | ОП | до 5 мин | [7 empty] | 8.82 | 8.82 | 8.82 | Кузбассэнерго-РЭС | Кузбассэнерго-РЭС
3.3 | "Краснобродский угольный разрез" - Филиал ОАО "УК "Кузбассразрезуголь" | ПС 110 кВ Красный Брод | ВЛ 35 кВ КЗ-45, КЗ-46 | ОП | до 5 мин |  |  | 5.04 | 5.04 | 5.04 | 5.04 | 5.04 | 5.04 | 5.04 | 5.04 | Кузбассэнерго-РЭС | Кузбассэнерго-РЭС
3.4 | ОАО "ОМТ" | ПС 110 кВ №19 Краснокаменская | ф.10-7 | ОП | до 15 мин | [9 empty] | 0.55 | ООО ПО "ЦУС" | ООО "ОЭСК"
3.5 | ООО "Холлифуд" | ПС 110 кВ №19 Краснокаменская | ф.14 | ОП | до 15 мин | [9 empty] | 0.55 | ООО ПО "ЦУС" | ООО "ОЭСК"
3.6 | ОАО "Поляны" | ПС 35 кВ №13 ш. Краснокаменская | ф.27 | ОП | до 15 мин |  |  |  | 0.55 | 0.55 | 0.55 | 0.55 | 0.55 | 0.55 | 0.55 | ООО ПО "ЦУС" | ООО "ОЭСК"
3.7 | ОАО "Р-з Киселевский" | ПС 35 кВ №10 Р-з Киселевский | ф. 6-6 | ОП | до 15 мин |  |  | 0.6 | 0.6 | 0.6 | 0.6 | 0.6 | 0.6 | 0.6 | 0.6 | ООО ПО "ЦУС" | ООО "ОЭСК"
3.8 | ОАО "Р-з Киселевский" | ПС 35 кВ №10 Р-з Киселевский | ф. 6-3 | ОП | до 15 мин | [6 empty] | 0.9 | 0.9 | 0.9 | 0.9 | ООО ПО "ЦУС" | ООО "ОЭСК"
3.9 | ОАО "Р-з Киселевский" | ПС 35 кВ №10 Р-з Киселевский | ф. 6-5 | ОП | до 15 мин | [7 empty] | 0.3 | 0.3 | 0.8 | ООО ПО "ЦУС" | ООО "ОЭСК"
3.10 | ОАО "Р-з Киселевский" | ПС 35 кВ №10 Р-з Киселевский | ф. 6-2 | ОП | до 15 мин | [8 empty] | 0.48 | 0.48 | ООО ПО "ЦУС" | ООО "ОЭСК"
3.11 | ООО "СТК" | РП-16 от ПС 110 кВ №19 Краснокаменская | ф. 10,12,13 от РП-16 | ОП | до 15 мин | [9 empty] | 1.07 | ООО ПО "ЦУС" | ООО "ОЭСК"
3.12 | ООО "Шушан", ООО "Кузбасспромсвязь монтаж" | ПС 35 кВ Знамя | яч.22, яч.1 | ОП | до 15 мин | 0.0736 | 0.0736 | 0.0736 | 0.0736 | 0.0736 | 0.0736 | 0.0736 | 0.0736 | 0.0736 | 0.0736 | ОАО "Знамя" | ОАО "Знамя"
3.13 | ОАО "Знамя" (базисн.склады) | ПС 35 кВ Знамя | яч.26 | ОП | до 15 мин |  |  |  | 0.069 | 0.069 | 0.069 | 0.069 | 0.069 | 0.069 | 0.069 | ОАО "Знамя" | ОАО "Знамя"
3.14 | Население | ПС 35 кВ Знамя | яч.17, яч.25 | ОП | до 15 мин | [9 empty] | 0.382 | ОАО "Знамя" | ОАО "Знамя"
3.15 | ООО «ММК-УГОЛЬ» ц. Сушка | РУ№3 6 кВ Беловская ЦОФ от Ф. 6-24РУ 2СШ 6 кВ ПС 35 кВ ЦОФ Беловская | Дымосос №5 500 кВт, 6 кВ | ОП | до 15 мин |  |  |  |  | 0.45 | 0.45 | 0.45 | 0.45 | 0.45 | 0.45 | ООО «ММК-УГОЛЬ» | ООО «ММК-УГОЛЬ»
3.16 | ООО «ММК-УГОЛЬ» ц. Обогащения | РУ№3 6 кВ Беловская ЦОФ от Ф. 6-24РУ 2СШ 6 кВ ПС 35 кВ ЦОФ Беловская | Вакуумнасос №6. 315 кВт 6 кВ | ОП | до 15 мин |  | 0.31 | 0.31 | 0.31 | 0.31 | 0.31 | 0.31 | 0.31 | 0.31 | 0.31 | ООО «ММК-УГОЛЬ» | ООО «ММК-УГОЛЬ»
3.17 | ООО «ММК-УГОЛЬ» ц. Обогащения | РУ№1 6 кВ Беловская ЦОФ от Ф. 6-22РУ 2СШ 6 кВ ПС 35 кВ ЦОФ Беловская | Вакуумнасос № 153 Е. 315 кВт 6 кВ | ОП | до 15 мин |  |  |  | 0.31 | 0.31 | 0.31 | 0.31 | 0.31 | 0.31 | 0.31 | ООО «ММК-УГОЛЬ» | ООО «ММК-УГОЛЬ»
3.18 | ООО «ММК-УГОЛЬ» ц. Сушка | ПС 6 кВ Беловская ЦОФ от Ф. 6-20С 2СШ 6 кВ ПС 35 кВ ЦОФ Беловская | Сушильный агрегат №2 300 кВт 0,4 кВ | ОП | до 15 мин | [6 empty] | 0.38 | 0.38 | 0.38 | 0.38 | ООО «ММК-УГОЛЬ» | ООО «ММК-УГОЛЬ»
3.19 | ООО «ММК-УГОЛЬ» ц. Обогащения | ПС 6 кВ Беловская ЦОФ от Ф. 6-26Г 2СШ 6 кВ ПС 35 кВ ЦОФ Беловская | Насос поз. 115А 250 кВ 0,4 кВ | ОП | до 15 мин | 0.25 | 0.25 | 0.25 | 0.25 | 0.25 | 0.25 | 0.25 | 0.25 | 0.25 | 0.25 | ООО «ММК-УГОЛЬ» | ООО «ММК-УГОЛЬ»
3.20 | ООО «ММК-УГОЛЬ» ц. Обогащения | ПС 6 кВ Беловская ЦОФ от Ф. 6-26Г 2СШ 6 кВ ПС 35 кВ ЦОФ Беловская | Компрессор № 2 или №3 200 кВт. 0,4 кВ | ОП | до 15 мин |  |  | 0.2 | 0.2 | 0.2 | 0.2 | 0.2 | 0.2 | 0.2 | 0.2 | ООО «ММК-УГОЛЬ» | ООО «ММК-УГОЛЬ»
3.21 | ООО «ММК-УГОЛЬ» ц. Углеприем | ПС 6 кВ Беловская ЦОФ от Ф. 6-18А 2СШ 6 кВ ПС 35 кВ ЦОФ Беловская | Ленточный конвейер поз. 10А 250 кВт 0,4 кВ | ОП | до 15 мин | [8 empty] | 0.25 | 0.25 | ООО «ММК-УГОЛЬ» | ООО «ММК-УГОЛЬ»
3.22 | ООО «ММК-УГОЛЬ» ц. Углеприем | ПС 6 кВ Беловская ЦОФ от Ф. 6-18А 2СШ 6 кВ ПС 35 кВ ЦОФ Беловская | Дробилка поз. 20А 160 кВт 0,4 кВ | ОП | до 15 мин | [9 empty] | 0.16 | ООО «ММК-УГОЛЬ» | ООО «ММК-УГОЛЬ»
3.23 | Филиал ОАО "РЖД" - Западно-Сибирская железная дорога | ПС 35 кВ Углерод | ПВ-1,2 | ОП | до 15 мин | [9 empty] | 0.9 | ОАО "ЗСЖД" - филиал ОАО "РЖД" | ОАО "ЗСЖД" - филиал ОАО "РЖД"
3.24 | Филиал ОАО "РЖД" - Западно-Сибирская железная дорога | ПС 35 кВ Терентьевская Тяговая | Ф-3-10 кВ | ОП | до 15 мин |  |  |  |  | 0.9 | 0.9 | 0.9 | 0.9 | 0.9 | 0.9 | ОАО "ЗСЖД" - филиал ОАО "РЖД" | ОАО "ЗСЖД" - филиал ОАО "РЖД"
3.25 | Филиал ОАО "РЖД" - Западно-Сибирская железная дорога | ПС 35 кВ Терентьевская Тяговая | Ф-5-10 кВ | ОП | до 15 мин | [5 empty] | 0.9 | 0.9 | 0.9 | 0.9 | 0.9 | ОАО "ЗСЖД" - филиал ОАО "РЖД" | ОАО "ЗСЖД" - филиал ОАО "РЖД"
3.26 | Филиал ОАО "РЖД" - Западно-Сибирская железная дорога | ПС 35 кВ Терентьевская Тяговая | Ф-4-10 кВ | ОП | до 15 мин |  |  |  | 0.9 | 0.9 | 0.9 | 0.9 | 0.9 | 0.9 | 0.9 | ОАО "ЗСЖД" - филиал ОАО "РЖД" | ОАО "ЗСЖД" - филиал ОАО "РЖД"
3.27 | Филиал ОАО "РЖД" - Западно-Сибирская железная дорога | ПС 35 кВ Терентьевская Тяговая | Ф7 ПЭ | ОП | до 15 мин | [8 empty] | 0.4 | 0.4 | ОАО "ЗСЖД" - филиал ОАО "РЖД" | ОАО "ЗСЖД" - филиал ОАО "РЖД"
3.28 | Филиал ОАО "РЖД" - Западно-Сибирская железная дорога | ПС 35 кВ Терентьевская Тяговая | Ф2 ПЭ | ОП | до 15 мин | [8 empty] | 0.4 | 0.4 | ОАО "ЗСЖД" - филиал ОАО "РЖД" | ОАО "ЗСЖД" - филиал ОАО "РЖД"
3.29 | Филиал ОАО "РЖД" - Западно-Сибирская железная дорога | ПС 35 кВ Терентьевская Тяговая | С отключением ПВ-1,2 с выдачей предупреждения на установление интервала в движении поездов 35 минут нечётным поездам на участке Ускат-Терентьевская и Терентьеская-Красулино в обоих направлениях | ОП | до 15 мин | [6 empty] | 0.3 | 0.3 | 0.3 | 0.3 | ОАО "ЗСЖД" - филиал ОАО "РЖД" | ОАО "ЗСЖД" - филиал ОАО "РЖД"
3.30 | Филиал ОАО "РЖД" - Западно-Сибирская железная дорога | ПС 110 кВ Ускат Тяговая | С отключением ПВ-1,2 с выдачей предупреждения на установление интервала в движении поездов 35 минут нечётным поездам на участке Углерод-Ускат и Ускат-Терентьевская в обоих направлениях | ОП | до 15 мин | [7 empty] | 0.3 | 0.3 | 0.3 | ОАО "ЗСЖД" - филиал ОАО "РЖД" | ОАО "ЗСЖД" - филиал ОАО "РЖД"
3.31 | ООО "Электросетьсервис" | ПС 35 кВ Красный Камень тяговая | Ф6-1К-35кВ | ОП | до 5 мин | [7 empty] | 0.8 | 0.8 | 0.8 | ОАО "ЗСЖД" - филиал ОАО "РЖД" | ОАО "ЗСЖД" - филиал ОАО "РЖД"
3.32 | Филиал ОАО "РЖД" - Западно-Сибирская железная дорога | ПС 35 кВ Киселевск тяговая | Ф1,2 ПЭ | ОП | до 15 мин |  |  |  |  | 1.75 | 1.75 | 1.75 | 1.75 | 1.75 | 1.75 | ОАО "ЗСЖД" - филиал ОАО "РЖД" | ОАО "ЗСЖД" - филиал ОАО "РЖД"
3.33 | ПАО "МРСК Сибири" | ПС 35 кВ Трудармейская тяговая | ВЛ 35 кВ ТС-30 | ОП | до 15 мин | [7 empty] | 3.4 | 3.4 | 3.4 | ОАО "ЗСЖД" - филиал ОАО "РЖД" | ОАО "ЗСЖД" - филиал ОАО "РЖД"
3.34 | Филиал ОАО "РЖД" - Западно-Сибирская железная дорога | ПС 35 кВ Трудармейская тяговая | Ф3-10 | ОП | до 15 мин | [9 empty] | 2 | ОАО "ЗСЖД" - филиал ОАО "РЖД" | ОАО "ЗСЖД" - филиал ОАО "РЖД"
3.35 | Филиал ОАО "РЖД" - Западно-Сибирская железная дорога | ПС 110 кВ Черкасов Камень тяговая | Ф1,2 ПЭ | ОП | до 15 мин | [7 empty] | 1.6 | 1.6 | 1.6 | ОАО "ЗСЖД" - филиал ОАО "РЖД" | ОАО "ЗСЖД" - филиал ОАО "РЖД"
3.36 | ДСК-Кама, Котельная-38, ИП-Журавленко, ООО-дол, ООО-Кондитер, МКД-5 домов-240кв, 2022-частного сектора | ПС 110 кВ Афонинская | Ф-6-23-Б | ОП | до 5 мин |  |  |  | 2.2 | 2.2 | 2.2 | 2.2 | 2.2 | 2.2 | 2.2 | Кузбассэнерго-РЭС | ООО "КЭнК"
3.37 | ТП774 ,766 : 250 домов ч/сектора, магазинов -2 мечеть,кафе | ПС 110 кВ Ново-Чертинская | Ф-6-4-НГ | ОП | до 5 мин |  |  |  |  | 2.049 | 2.049 | 2.049 | 2.049 | 2.049 | 2.049 | Кузбассэнерго-РЭС | ООО "КЭнК"
3.38 | 2 школы, муз/школа, гимназия, 2 д/сада, 11 юр/лиц, 1544-коммунальных квартир | ПС 110 кВ №19 Краснокаменская | ф.19-8-Г | ОП | до 15 мин | [5 empty] | 2 | 2 | 2 | 2 | 2 | ООО ПО "ЦУС" | ООО "КЭнК"
3.39 | НФС, 2 юр/лица, 425-частного сектора | ПС 110 кВ №19 Краснокаменская | ф.19-25-Г | ОП | до 15 мин | [6 empty] | 0.162 | 0.162 | 0.162 | 0.162 | ООО ПО "ЦУС" | ООО "КЭнК"
3.40 | Храм, Кора, 5 юр/лиц, 717-коммунальных квартир | ПС 110 кВ №19 Краснокаменская | ф.19-20-Г | ОП | до 15 мин |  |  |  |  | 1.7 | 1.7 | 1.7 | 1.7 | 1.7 | 1.7 | ООО ПО "ЦУС" | ООО "КЭнК"
3.41 | Шанс, Александрит, Кот-19, Озеленитель, Магнит, МКД-21 домов-168кв, 127-частного сектора | ПС 35 кВ Шахта № 12 | ф.6-15-Г | ОП | до 15 мин | [5 empty] | 1.311 | 1.311 | 1.311 | 1.311 | 1.311 | Кузбассэнерго-РЭС | ООО "КЭнК"
3.42 | Шанс, Александрит, Кот-19, Озеленитель, Магнит, МКД-21 домов-168кв, 127-частного сектора | ПС 35 кВ Шахта № 12 | ф.6-23-Г | ОП | до 15 мин |  |  |  |  | 1.451 | 1.451 | 1.451 | 1.451 | 1.451 | 1.451 | Кузбассэнерго-РЭС | ООО "КЭнК"
3.43 | дома ч/с 200 | ПС 35 кВ Бабанаковская | ф.1-13-г | ОП | до 15 мин |  | 2.451 | 2.451 | 2.451 | 2.451 | 2.451 | 2.451 | 2.451 | 2.451 | 2.451 | ОАО "Беловское Энергоуправление" | ООО "КЭнК"
3.44 | Общество с ограниченной ответственностью "Шахтоуправление Карагайлинское" | ПС 110 кВ Карагайлинская Новая | ф.6-1-2 | ОП | до 5 мин | 0.2 | 0.2 | 0.2 | 0.2 | 0.2 | 0.2 | 0.2 | 0.2 | 0.2 | 0.2 | ООО "ШУ Карагайлинское" | ООО "ЭнергоПаритет"
3.45 | Общество с ограниченной ответственностью "Шахтоуправление Карагайлинское" | ПС 110 кВ Карагайлинская Новая | ф.6-1-8 | ОП | до 5 мин |  |  |  | 0.2 | 0.2 | 0.2 | 0.2 | 0.2 | 0.2 | 0.2 | ООО "ШУ Карагайлинское" | ООО "ЭнергоПаритет"
3.46 | Общество с ограниченной ответственностью "Шахтоуправление Карагайлинское" | ПС 110 кВ Карагайлинская Новая | ф.6-2-2 | ОП | до 5 мин | [5 empty] | 0.4 | 0.4 | 0.4 | 0.4 | 0.4 | ООО "ШУ Карагайлинское" | ООО "ЭнергоПаритет"
3.47 | Общество с ограниченной ответственностью "Шахтоуправление Карагайлинское" | ПС 110 кВ Карагайлинская Новая | ф.6-3-3 | ОП | до 15 мин | [7 empty] | 0.6 | 0.6 | 0.6 | ООО "ШУ Карагайлинское" | ООО "ЭнергоПаритет"
3.48 | Общество с ограниченной ответственностью "Шахтоуправление Карагайлинское" | ПС 110 кВ Карагайлинская Новая | ф.6-4-2 | ОП | до 15 мин | [8 empty] | 0.7 | 0.7 | ООО "ШУ Карагайлинское" | ООО "ЭнергоПаритет"
3.49 | АО "Шахтоуправление "Талдинское-Кыргайское" | ПС 35 кВ Кыргайская | ф.3 | ОП | до 15 мин | 0.4 | 0.4 | 0.4 | 0.4 | 0.4 | 0.4 | 0.4 | 0.4 | 0.4 | 0.4 | Филиал ООО ХК "СДС-Энерго"-"Прокопьевскэнерго" | Филиал ООО ХК "СДС-Энерго"-"Прокопьевскэнерго"
3.50 | АО "Шахтоуправление "Талдинское-Кыргайское" | ПС 35 кВ Кыргайская | ф.6 | ОП | до 15 мин | 1.6 | 1.6 | 1.6 | 1.6 | 1.6 | 1.6 | 1.6 | 1.6 | 1.6 | 1.6 | Филиал ООО ХК "СДС-Энерго"-"Прокопьевскэнерго" | Филиал ООО ХК "СДС-Энерго"-"Прокопьевскэнерго"
3.51 | ООО "Краснобродский Южный" | ПС 110 кВ Красный Брод | ф.6-3-К | ОП | до 15 мин | [9 empty] | 1.104 | Кузбассэнерго-РЭС | Кузбассэнерго-РЭС
3.52 | н.п. Краснобродский | ПС 110 кВ Красный Брод | Ф-6-14-П | ОП | до 15 мин | 0.288 | 0.288 | 0.288 | 0.288 | 0.288 | 0.288 | 0.288 | 0.288 | 0.288 | 0.288 | Кузбассэнерго-РЭС | Кузбассэнерго-РЭС
Итого по энергорайону: |  |  |  |  | до 5 мин | 2.3 | 2.3 | 7.34 | 9.74 | 11.789 | 12.189 | 12.189 | 21.809 | 21.809 | 21.809
[5 empty] | до 15 мин | 4.9116 | 7.6726 | 13.5126 | 17.7416 | 26.0416 | 30.6526 | 32.3946 | 48.2146 | 50.4446 | 57.6606
[5 empty] | до 20 мин | 4.9116 | 7.6726 | 13.5126 | 17.7416 | 26.0416 | 30.6526 | 32.3946 | 48.2146 | 50.4446 | 57.6606
[5 empty] | всего | 4.9116 | 7.6726 | 13.5126 | 17.7416 | 26.0416 | 30.6526 | 32.3946 | 48.2146 | 50.4446 | 57.6606
[5 empty] | всего по ДУ | 0 | 0 | 0 | 0 | 0 | 0 | 0 | 0 | 0 | 0
4 | ПС 110 кВ Судженка, ПС 110 кВ Яйская, ПС 110 кВ Яя, ПС 110 кВ Ижморская, ПС 110 кВ Иверка, ПС 110 кВ Берикульская, ПС 110 кВ Антибесская, ПС 110 кВ 3704 км, ПС 110 кВ Мариинск, ПС 110 кВ Пионерская, ПС 110 кВ Мариинский ЛПК, ПС 110 кВ Чебулинская, ПС 110 кВ Ивановская, ПС 110 кВ Чумайская, ПС 110 кВ Макаракская, ПС 110 кВ Тисульская, ПС 110 кВ Мариинская НПС, ПС 110 кВ Тяжин, ПС 110 кВ Тяжинская, включая понизительные подстанции, питающиеся от вышепере-численных центров питания
4.1 | ЭД 1МНА-1 + ЭД 1МНА-3 | ПС 110 кВ Мариинская НПС | Ф-6-13 или Ф-6-15 | ОП | до 15 мин | 2 | 2 | 2 | 2 | 2 | 2 | 2 | 2 | 2 | 2 | Новосибирское РНУ - филиал АО "Транснефть - Западная Сибирь" | Новосибирское РНУ - филиал АО "Транснефть - Западная Сибирь"
4.2 | ЭД 1МНА-2 + ЭД 1МНА-4 | ПС 110 кВ Мариинская НПС | Ф-6-24 или Ф-6-26 | ОП | до 15 мин | [5 empty] | 2 | 2 | 2 | 2 | 2 | Новосибирское РНУ - филиал АО "Транснефть - Западная Сибирь" | Новосибирское РНУ - филиал АО "Транснефть - Западная Сибирь"
4.3 | ОАО "ЗСЖД" - филиал ОАО "РЖД". Электротяга | ПС 110 кВ Судженка | С отключением ПВ-1,2 с выдачей предупреждения на установление интервала в движении поездов 15 минут по перегону Анжерская-Судженка, Сулженка-Яя для поездов в обоих направлениях | ОП | до 15 мин | [6 empty] | 1.7 | 1.7 | 1.7 | 1.7 | ОАО "ЗСЖД" - филиал ОАО "РЖД" | ОАО "ЗСЖД" - филиал ОАО "РЖД"
4.4 | ОАО "ЗСЖД" - филиал ОАО "РЖД". Собственное потребление | ПС 110 кВ Яя | Ф3-6 кВ | ОП | до 5 мин | 0.1 | 0.1 | 0.1 | 0.1 | 0.1 | 0.1 | 0.1 | 0.1 | 0.1 | 0.1 | ОАО "ЗСЖД" - филиал ОАО "РЖД" | ОАО "ЗСЖД" - филиал ОАО "РЖД"
4.5 | ОАО "ЗСЖД" - филиал ОАО "РЖД". Электротяга | ПС 110 кВ Яя | С отключением ПВ-1,2 с выдачей предупреждения на установление интервала в движении поездов 15 минут по перегону Сулженка-Яя, Яя-Ижморская для поездов в обоих направлениях | ОП | до 15 мин | [9 empty] | 1.5 | ОАО "ЗСЖД" - филиал ОАО "РЖД" | ОАО "ЗСЖД" - филиал ОАО "РЖД"
4.6 | ОАО "ЗСЖД" - филиал ОАО "РЖД". Собственное потребление | ПС 110 кВ Ижморская | Ф1ПЭ-10кВ | ОП | до 5 мин |  | 0.2 | 0.2 | 0.2 | 0.2 | 0.2 | 0.2 | 0.2 | 0.2 | 0.2 | ОАО "ЗСЖД" - филиал ОАО "РЖД" | ОАО "ЗСЖД" - филиал ОАО "РЖД"
4.7 | ОАО "ЗСЖД" - филиал ОАО "РЖД". Собственное потребление | ПС 110 кВ Ижморская | Ф3-10 кВ, Ф4-10 кВ | ОП | до 5 мин | 1.1 | 1.1 | 1.1 | 1.1 | 1.1 | 1.1 | 1.1 | 1.1 | 1.1 | 1.1 | ОАО "ЗСЖД" - филиал ОАО "РЖД" | ОАО "ЗСЖД" - филиал ОАО "РЖД"
4.8 | ОАО "ЗСЖД" - филиал ОАО "РЖД". Электротяга | ПС 110 кВ Ижморская | Без отключения ПВ-1, ПВ-2, с выдачей предупреждения на установление интервала в движении поездов 15 минут по перегону Яя-Ижморская, Ижморская-Берикульская для поездов в обоих направлениях | ОП | до 15 мин |  |  |  |  | 1.75 | 1.75 | 1.75 | 1.75 | 1.75 | 1.75 | ОАО "ЗСЖД" - филиал ОАО "РЖД" | ОАО "ЗСЖД" - филиал ОАО "РЖД"
4.9 | ОАО "ЗСЖД" - филиал ОАО "РЖД". Электротяга | ПС 110 кВ Иверка | С отключением ПВ-1,2 с выдачей предупреждения на установление интервала в движении поездов 15 минут по перегону Ижморская-Берикульская для поездов в обоих направлениях | ОП | до 15 мин | [9 empty] | 2 | ОАО "ЗСЖД" - филиал ОАО "РЖД" | ОАО "ЗСЖД" - филиал ОАО "РЖД"
4.10 | ОАО "ЗСЖД" - филиал ОАО "РЖД". Электротяга | ПС 110 кВ Иверка | Без отключения ПВ-1, ПВ-2, с выдачей предупреждения на установление интервала в движении поездов 18 минут по перегону Ижморская-Берикульская для поездов в обоих направлениях | ОП | до 15 мин |  |  |  |  | 0.75 | 0.75 | 0.75 | 0.75 | 0.75 | 0.75 | ОАО "ЗСЖД" - филиал ОАО "РЖД" | ОАО "ЗСЖД" - филиал ОАО "РЖД"
4.11 | ОАО "ЗСЖД" - филиал ОАО "РЖД". Собственное потребление | ПС 110 кВ Берикульская | Ф3-10 кВ | ОП | до 5 мин | 0.2 | 0.2 | 0.2 | 0.2 | 0.2 | 0.2 | 0.2 | 0.2 | 0.2 | 0.2 | ОАО "ЗСЖД" - филиал ОАО "РЖД" | ОАО "ЗСЖД" - филиал ОАО "РЖД"
4.12 | ОАО "ЗСЖД" - филиал ОАО "РЖД". Электротяга | ПС 110 кВ Берикульская | Без отключения ПВ-1, ПВ-2, с выдачей предупреждения на установление интервала в движении поездов 15 минут по перегону Ижморская-Берикульская, Брикульская-Мариинск для поездов в обоих направлениях | ОП | до 15 мин |  |  |  |  | 1.8 | 1.8 | 1.8 | 1.8 | 1.8 | 1.8 | ОАО "ЗСЖД" - филиал ОАО "РЖД" | ОАО "ЗСЖД" - филиал ОАО "РЖД"
4.13 | ОАО "ЗСЖД" - филиал ОАО "РЖД". Собственное потребление | ПС 110 кВ 3704 км | Ф2-10 кВ | ОП | до 5 мин |  | 0.4 | 0.4 | 0.4 | 0.4 | 0.4 | 0.4 | 0.4 | 0.4 | 0.4 | ОАО "ЗСЖД" - филиал ОАО "РЖД" | ОАО "ЗСЖД" - филиал ОАО "РЖД"
4.14 | ОАО "ЗСЖД" - филиал ОАО "РЖД". Электротяга | ПС 110 кВ 3704 км | Ф6-3,3 кВ | ОП | до 5 мин |  |  | 0.5 | 0.5 | 0.5 | 0.5 | 0.5 | 0.5 | 0.5 | 0.5 | ОАО "ЗСЖД" - филиал ОАО "РЖД" | ОАО "ЗСЖД" - филиал ОАО "РЖД"
4.15 | ОАО "ЗСЖД" - филиал ОАО "РЖД". Электротяга | ПС 110 кВ 3704 км | С отключением ПВ-1,2 с выдачей предупреждения на установление интервала в движении поездов 15 минут по перегону Антибесский-3704 км, 3704 км-Мариинск для поездов в обоих направлениях | ОП | до 15 мин | [9 empty] | 2 | ОАО "ЗСЖД" - филиал ОАО "РЖД" | ОАО "ЗСЖД" - филиал ОАО "РЖД"
4.16 | Ж.Д. потребители;сторонние потребители; быт | ПС 110 кВ Тяжин | ДПР | ОП | до 5 мин | 0.32 | 0.32 | 0.32 | 0.32 | 0.32 | 0.32 | 0.32 | 0.32 | 0.32 | 0.32 | Красноярская ЖД - филиал ОАО "РЖД" | Красноярская ЖД - филиал ОАО "РЖД"
4.17 | Ж.Д. потребители; сторонние потребители;быт | ПС 110 кВ Мариинск | ДПР | ОП | до 15 мин |  |  | 0.84 | 0.84 | 0.84 | 0.84 | 0.84 | 0.84 | 0.84 | 0.84 | Красноярская ЖД - филиал ОАО "РЖД" | Красноярская ЖД - филиал ОАО "РЖД"
4.18 | Ж.Д. потребители;быт | ПС 110 кВ Мариинск | фидер 10 кВ №1 | ОП | до 15 мин |  |  |  |  | 1.47 | 1.47 | 1.47 | 1.47 | 1.47 | 1.47 | Красноярская ЖД - филиал ОАО "РЖД" | Красноярская ЖД - филиал ОАО "РЖД"
4.19 | Ж.Д. потребители;быт | ПС 110 кВ Мариинск | фидер 10 кВ № 4 | ОП | до 15 мин | [6 empty] | 1.87 | 1.87 | 1.87 | 1.87 | Красноярская ЖД - филиал ОАО "РЖД" | Красноярская ЖД - филиал ОАО "РЖД"
4.20 | Оборотное депо станции Мариинск | ПС 110 кВ Мариинск | фидер 3,3 кВ №7,8 | ОП | до 15 мин | [7 empty] | 2 | 2 | 2 | Красноярская ЖД - филиал ОАО "РЖД" | Красноярская ЖД - филиал ОАО "РЖД"
4.21 | Оборотное депо станции Мариинск | ПС 110 кВ Мариинск | фидер 27,5 кВ №4,5 | ОП | до 15 мин | [8 empty] | 5 | 5 | Красноярская ЖД - филиал ОАО "РЖД" | Красноярская ЖД - филиал ОАО "РЖД"
4.22 | ПО Антарес, ИП Головачева, ООО Система Чибис, АО Национальная башенная компания, ИП Шаповалов, ИП Гаак, ИП Резник, ИП Силкин, МУЗ "Яйская ЦРБ" ОАО Газпромнефть-Центр, МБОУ Школа №3, МБОУ Солнышко, МБОУ Чайка ООО "Яйская коммунальная компания", Всего ЮЛ -23, Население ч/с-15 улиц | ПС 110 кВ Яйская | Ф.10-5-РП | ОП | до 5 мин |  |  |  | 1.29 | 1.29 | 1.29 | 1.29 | 1.29 | 1.29 | 1.29 | Кузбассэнерго-РЭС | ООО "КЭнК"
4.23 | МБОУ Школа №1, ООО "Яйская коммунальная компания", юр.лица -4, МКД - 2 дома, ч/с-89домов. | ПС 110 кВ Яйская | Ф.10-4-К | ОП | до 5 мин |  |  |  | 0.41 | 0.41 | 0.41 | 0.41 | 0.41 | 0.41 | 0.41 | Кузбассэнерго-РЭС | ООО "КЭнК"
4.24 | ООО Мастер+, ПАО МТС, ООО Яйская коммунальная компания, МБОУ Школа №2, ПАО Мегафон, ИП Прозоров, МДОУ "Ромашка", Всего ЮЛ- 13, Население ч/с -18 ул., МКД-38 домов. | ПС 110 кВ Яя | Ф. 1-35 | ОП | до 15 мин |  |  |  |  | 1.25 | 1.25 | 1.25 | 1.25 | 1.25 | 1.25 | ОАО "ЗСЖД" - филиал ОАО "РЖД" | ООО "КЭнК"
4.25 | ГБУЗ "Яйская РБ", МБУ "ЦСО", ООО "Яйская коммунальная компания", ООО "Благоустройство", Население ч/с- 510 потребителей, МКД-2дома. | ПС 110 кВ Яя | Ф. 6-6-МЗ | ОП | до 15 мин |  |  |  |  | 0.423 | 0.423 | 0.423 | 0.423 | 0.423 | 0.423 | ОАО "ЗСЖД" - филиал ОАО "РЖД" | ООО "КЭнК"
4.26 | Котельные - 2 + насосные - 2, детский сад - 1, АТС - 1, Школа - 1, 17 пр.юр.лиц, 232 ч/сектора | ПС 35 кВ Берикульская | Ф. 6-5-Б | ОП | до 15 мин |  |  |  |  | 0.15 | 0.15 | 0.15 | 0.15 | 0.15 | 0.15 | ООО "КЭнК" | ООО "КЭнК"
4.27 | насосная - 1, котельная - 1, АТС - 1, 12 пр.юр.лиц, 163 ч/сектора | ПС 35 кВ Берикульская | Ф. 6-4-Н | ОП | до 15 мин |  |  |  |  | 0.067 | 0.067 | 0.067 | 0.067 | 0.067 | 0.067 | ООО "КЭнК" | ООО "КЭнК"
4.28 | МКУК МЦКС",ФГБУ "Россельхозцентр", МКУК "Центр искусств Тисульского района", ПО "Тисуль", ООО "ГАЛС", "ИП "Тарасова Т.Л", МАОУ Тисульская СОШ №1(корпус №2), всего Юр лиц 19, 725 абонентов ч/сектора, 2 многоквартирных дома. | ПС 110 кВ Тисульская | Ф.10-6-Т | ОП | до 5 мин |  |  |  |  | 1.987 | 1.987 | 1.987 | 1.987 | 1.987 | 1.987 | Кузбассэнерго-РЭС | ООО "КЭнК"
4.29 | ОГПС- 2 отряд, ООО "Энергопромсервис", ООО "КЭнК", и.п. "Узбеков". | ПС 110 кВ Ижморская | Ф3-10 | ОП | до 5 мин |  |  |  | 0.405 | 0.405 | 0.405 | 0.405 | 0.405 | 0.405 | 0.405 | ОАО "ЗСЖД" - филиал ОАО "РЖД" | ООО "КЭнК"
4.30 | ООО "Горводоканал", МУП "ЕЦЖКУ" – 24 МКД, ООО "КЭнК",ООО "Мария - Ра", ОАО "Вымпел-Коммуникации", прочие 20 юр.лиц, 696 ж/д населения | ПС 110 кВ Мариинск | Ф. 10-6-Т-ЦРП | ОП | до 15 мин |  |  |  |  | 1.28 | 1.28 | 1.28 | 1.28 | 1.28 | 1.28 | Красноярская ЖД - филиал ОАО "РЖД" | ООО "КЭнК"
4.31 | ООО "Горводоканал", ООО "А-Энерго", ООО "Калининское ЖКХ", ООО "Перекресток Ойл", Общество с ограниченной ответственностью "Алио", ООО "Система Чибис", ООО Викас, ООО Аура-Фарм, ОАО "Ростелеком", ООО "Инвест Трейд", ОАО "Оборонэнергосбыт", 33 юр/лиц | ПС 35 кВ Мариинская городская | Ф-10-15-М | ОП | до 15 мин |  |  |  |  | 1.44 | 1.44 | 1.44 | 1.44 | 1.44 | 1.44 | Кузбассэнерго-РЭС | ООО "КЭнК"
4.32 | ЗАО "Горстроймонтаж", ЗАО "Промест-Т", ЗАО Мариинский рынок, ООО Волна, МБУЗ "ЦГБ" Мариинского муниципального района, Межмуниципальный отдел МВД РФ "Мариинский", ПАО "МегаФон", ПАО "Ростелеком", ПАО "Сбербанк России", ООО "Горводоканал", ООО "Мариинск Тревел", ООО "СЧ Недвижимость", ООО "Теплосервис, ООО Новокузнецктехмонтаж, 16 юр/лиц, 1154 ч/сектора | ПС 110 кВ Мариинский ЛПК | Ф. 10-17Л-РП-2 | ОП | до 5 мин | [6 empty] | 3.3 | 3.3 | 3.3 | 3.3 | Кузбассэнерго-РЭС | ООО "КЭнК"
4.33 | ООО "Горводоканал", ФКУ Мариинская ВК ГУФСИН России по Кемеровской области, ООО "А-Энерго" , ФКУ ИК-35 ГУФСИН России по Кемеровской области, МУП "МЦЖКУ" (МКД), прочие потребители , 113 ч/сектора | ПС 110 кВ Пионерская | Ф-10-12-П | ОП | до 15 мин | 0.72 | 0.72 | 0.72 | 0.72 | 0.72 | 0.72 | 0.72 | 0.72 | 0.72 | 0.72 | Кузбассэнерго-РЭС | ООО "КЭнК"
4.34 | 10 котельных, 3 водонапорных башни, 3 д/сада, ДК, Администрация р-на, ЦРБ, Школа №1,№2,№3, Школа искусств, Художественная школа, Спорткомплекс, Библиотека , Казначейство, Гостиница, Ростелеком, 214 юр. лиц, 1662 час/сектор, общежитие-10комн.43-ком/дома 909-кв. | ПС 110 кВ Тяжинская | Ф-10-26-К | ОП | до 5 мин | [8 empty] | 3.42 | 3.42 | Кузбассэнерго-РЭС | ООО "КЭнК"
4.35 | Администрация Красноярского сельского поселения, Индивидуальный предприниматель Шумакова Людмила Ивановна, Индивидуальный предприниматель Федоров Сергей Иванович, Шумакова Ольга Тахировна, Бытовые потребители | ПС 35 кВ Красноярская | ф.10-13-В | ОП | до 15 мин | 0.25 | 0.25 | 0.25 | 0.25 | 0.25 | 0.25 | 0.25 | 0.25 | 0.25 | 0.25 | Кузбассэнерго-РЭС | Кузбассэнерго-РЭС
4.36 | Администрация Колыонского сельского поселенияАдминистрация Святославского сельского поселенияПотребительское общество "Ижморское"Общество с ограниченной ответственностью " Иген"Муниципальное учреждение культуры "Ижморская централизованная клубная система" Бытовые потребители | ПС 35 кВ Святославская | ф.10-13-ТР | ОП | до 5 мин | 0.028 | 0.028 | 0.028 | 0.028 | 0.028 | 0.028 | 0.028 | 0.028 | 0.028 | 0.028 | Кузбассэнерго-РЭС | Кузбассэнерго-РЭС
4.37 | Администрация Симбирского сельского поселенияПотребительское общество "Ижморское"муниципальное учреждение культуры "Межпоселенческая центральная районная библиотека" Бытовые потребители | ПС 35 кВ Симбирская | ф.10-5-Т | ОП | до 5 мин | 0.034 | 0.034 | 0.034 | 0.034 | 0.034 | 0.034 | 0.034 | 0.034 | 0.034 | 0.034 | Кузбассэнерго-РЭС | Кузбассэнерго-РЭС
4.38 | Тяжинское государственное пассажирское автотранспортное предприятие Кемеровской области | ПС 110 кВ Тяжинская | ф.10-2-А | ОП | до 5 мин | 0.17 | 0.17 | 0.17 | 0.17 | 0.17 | 0.17 | 0.17 | 0.17 | 0.17 | 0.17 | Кузбассэнерго-РЭС | Кузбассэнерго-РЭС
4.39 | ООО "Нива"Индивидуальный предприниматель Фрошгайзер Елена АлександровнаОбщество с ограниченной ответственностью "Терминал-Ойл"Общество с ограниченной ответственностью " Кузбасстопливосбыт"Закрытое акционерное общество "Тяжинское дорожное ремонтно-строительное управление"администрация Тяжинского городского поселения Бытовые потребители | ПС 110 кВ Тяжинская | ф.10-18-СХ | ОП | до 15 мин | 0.25 | 0.25 | 0.25 | 0.25 | 0.25 | 0.25 | 0.25 | 0.25 | 0.25 | 0.25 | Кузбассэнерго-РЭС | Кузбассэнерго-РЭС
4.40 | Общество с ограниченной ответственностью "Универсал и ВС"Индивидуальный предприниматель Свирид Оксана ВладимировнаОбщество с ограниченной ответственностью "Тяжинское пиво"Тяжинское сельское потребительское обществоСвирид Дмитрий Николаевич Бытовые потребители | ПС 110 кВ Тяжинская | ф.10-22-ПЗ | ОП | до 15 мин | 0.41 | 0.41 | 0.41 | 0.41 | 0.41 | 0.41 | 0.41 | 0.41 | 0.41 | 0.41 | Кузбассэнерго-РЭС | Кузбассэнерго-РЭС
4.41 | КХ Сибиряк, ИП Пономаренко А.Н., Адм. Третьяковского сельского поселения, МБУЗ ЦРБ Тисульского района, МБУК "Межпоселенческая централизованнаяклубная системанародного творчества и досуга", ИП Ивлев О.Н., ИП глава К(Ф)Х Кудринская В.П., ИП Тарасова Т.Л. глава КФХ, ООО "ТЭК", КФХ Оптимист, МБДОУ Тисульский детский сад №4, Тисульское сельское ПО, Тройцкий почтамт ФГУП "Почта России", ПАО "Ростелеком" | ПС 110 кВ Тисульская | ф.10-8-РП | ОП | до 15 мин | [7 empty] | 0.62 | 0.62 | 0.62 | Кузбассэнерго-РЭС | Кузбассэнерго-РЭС
4.42 | МБУЗ Тяжинская ЦРБ, ООО Кузбассконсервмолоко, ФГУП "Почта России", Адм. Листвянской с/тер, МБУК "ЦНТиКДД", МКОУ Валерьяновская НШ, Колхоз Боровской, МУП "Теплосервис", МУП "Теплосервис", ИП глава К(Ф)Х Алексеенко Н.Г., ПАО "Ростелеком" | ПС 110 кВ Тяжинская | ф.10-10-В | ОП | до 15 мин |  |  |  | 0.55 | 0.55 | 0.55 | 0.55 | 0.55 | 0.55 | 0.55 | Кузбассэнерго-РЭС | Кузбассэнерго-РЭС
4.43 | СибИнвест-Агро, ИП Арышева Е.К., МКОУ Яйский д/дом Колокольчик, ИП Петрова Надежда Павловна, ИП Барбарян В.К., Администрация Яйского городского поселения, ИП Паршина О.В., Ф-л ПАО МРСК Сибири, АО "Национальная башенная компания", ПАО "Ростелеком", Алавердян Оганес Ванушович, ООО "Яйская коммунальная компания" | ПС 110 кВ Яйская | ф.10-3-С | ОП | до 15 мин | 0.6 | 0.6 | 0.6 | 0.6 | 0.6 | 0.6 | 0.6 | 0.6 | 0.6 | 0.6 | Кузбассэнерго-РЭС | Кузбассэнерго-РЭС
4.44 | МАДОУ Яя-Бориковский д/с Кораблик, ИП глава К(Ф)Х Боровцов В.Н., ООО "Тепловик", ИП Абрамова, ПО Антарес, МКОУ Бекетская ООШ, Адм. Бекетского с/п, Шинина Алена Сергеевна, Адм. Судженского с/п, ООО "ЛК "И СИН", МКДОУ Яйский ДС "Чайка" ,ГБУЗ КО "Яйская РБ", ИП Дерюгин А.Л., МУ Соц. реабил.центр" Ольговка, СНТ "Мичуринец", МБУЦ клубная система Яйского муниципального района, ФГУП "Почта России", ИП глава К(Ф) Х Рощенко В.П., КХ Юрченко Юрий Павлович, ПАО "Ростелеком", Ревина Надежда Анатольевна, К(Ф)Х Мартынюк Евгений Николаевич, Романов Андрей Анатольевич | ПС 110 кВ Яйская | ф.10-8-Я | ОП | до 15 мин | [5 empty] | 0.82 | 0.82 | 0.82 | 0.82 | 0.82 | Кузбассэнерго-РЭС | Кузбассэнерго-РЭС
4.45 | ООО "Тепловик", ООО "Майский лес" Рубашко А.Н., МКДОУ Новониколаевский д/с Гнездышко, Адм. Китатского с/п, ИП глава К(Ф)Х Шаповалов М.В., МБОУ Новониколаевская ООШ, ПО Антарес, ООО "Золотой китат", КФХ Гранкин В.И., ИП Нейфельд К.С. ,МБУ ЦБС Яйского муниципального района, Местная религиозная организация приход церкви Святого Преподобного Онуфрия Великого р.п.Яя Кемеровской и Новокузнецкой епархии Русской Православной Церкви, Аптин Олег Васильевич, ООО "Кузбасснеруд", Арышева Елена Николаевна, ГБУЗ КО "Яйская РБ", МБУЦ клубная система Яйского муниципального района, Администрация Яйского городского поселения, ФГУП "Почта России", ПАО "Ростелеком", ИП Скорин Д.Е, Старовойтов А.О. | ПС 110 кВ Яйская | ф.10-9-Н | ОП | до 5 мин | [5 empty] | 0.45 | 0.45 | 0.45 | 0.45 | 0.45 | Кузбассэнерго-РЭС | Кузбассэнерго-РЭС
4.46 | ООО Т2 Мобайл, ГОУ СПО Мариинский аграрный техникум, ООО ЭСКК, МДОУ У-Чебулинский д/с Чебурашка, Волобуев Вадим Викторович, МОУ У-Чебулинская СОШ, Адм. Усть-Чебулинской с/тер, ООО "Свежий хлеб", МУЗ ЦРБ Чебулинского района, Чебулинское ПО, ОАО "МегаФон", ООО "СТГК", Мостоотряд-85 НФ ОАО "Сибмост", ПАО "Ростелеком", Филиал ПАО "МТС" в Кемеровской области, ООО 'Перекресток Ойл', Мариинский почтамт ОСПУФПС, ОАО "Кемеровоспецстрой" | ПС 110 кВ Мариинский ЛПК | ф.10-13-К | ОП | до 15 мин |  |  | 0.63 | 0.63 | 0.63 | 0.63 | 0.63 | 0.63 | 0.63 | 0.63 | Кузбассэнерго-РЭС | Кузбассэнерго-РЭС
Итого по энергорайону: |  |  |  |  | до 5 мин | 1.952 | 2.552 | 3.052 | 5.157 | 7.144 | 7.594 | 10.894 | 10.894 | 14.314 | 14.314
[5 empty] | до 15 мин | 6.182 | 6.782 | 8.752 | 11.407 | 23.774 | 27.044 | 33.914 | 36.534 | 44.954 | 50.454
[5 empty] | до 20 мин | 6.182 | 6.782 | 8.752 | 11.407 | 23.774 | 27.044 | 33.914 | 36.534 | 44.954 | 50.454
[5 empty] | всего | 6.182 | 6.782 | 8.752 | 11.407 | 23.774 | 27.044 | 33.914 | 36.534 | 44.954 | 50.454
[5 empty] | всего по ДУ | 0 | 0 | 0 | 0 | 0 | 0 | 0 | 0 | 0 | 0
5 | ПС 110 кВ Мариинск, ПС 110 кВ Пионерская, ПС 110 кВ Мариинский ЛПК, ПС 110 кВ Чебулинская, ПС 110 кВ Ивановская, ПС 110 кВ Чумайская, ПС 110 кВ Макаракская, ПС 110 кВ Тисульская, ПС 110 кВ Мариинская НПС, ПС 110 кВ Тяжин, ПС 110 кВ Тяжинская, включая понизительные подстанции, питающиеся от вышеперечисленных центров питания
5.1 | ЭД 1МНА-1 + ЭД 1МНА-3 | ПС 110 кВ Мариинская НПС | Ф-6-13 или Ф-6-15 | ОП | до 15 мин | 2 | 2 | 2 | 2 | 2 | 2 | 2 | 2 | 2 | 2 | Новосибирское РНУ - филиал АО "Транснефть - Западная Сибирь" | Новосибирское РНУ - филиал АО "Транснефть - Западная Сибирь"
5.2 | ЭД 1МНА-2 + ЭД 1МНА-4 | ПС 110 кВ Мариинская НПС | Ф-6-24 или Ф-6-26 | ОП | до 15 мин | [5 empty] | 2 | 2 | 2 | 2 | 2 | Новосибирское РНУ - филиал АО "Транснефть - Западная Сибирь" | Новосибирское РНУ - филиал АО "Транснефть - Западная Сибирь"
5.3 | Ж.Д. потребители;сторонние потребители; быт | ПС 110 кВ Тяжин | ДПР | ОП | до 5 мин | 0.32 | 0.32 | 0.32 | 0.32 | 0.32 | 0.32 | 0.32 | 0.32 | 0.32 | 0.32 | Красноярская ЖД - филиал ОАО "РЖД" | Красноярская ЖД - филиал ОАО "РЖД"
5.4 | Ж.Д. потребители; сторонние потребители;быт | ПС 110 кВ Мариинск | ДПР | ОП | до 15 мин |  |  | 0.84 | 0.84 | 0.84 | 0.84 | 0.84 | 0.84 | 0.84 | 0.84 | Красноярская ЖД - филиал ОАО "РЖД" | Красноярская ЖД - филиал ОАО "РЖД"
5.5 | Ж.Д. потребители;быт | ПС 110 кВ Мариинск | фидер 10 кВ №1 | ОП | до 15 мин |  |  |  |  | 1.47 | 1.47 | 1.47 | 1.47 | 1.47 | 1.47 | Красноярская ЖД - филиал ОАО "РЖД" | Красноярская ЖД - филиал ОАО "РЖД"
5.6 | Ж.Д. потребители;быт | ПС 110 кВ Мариинск | фидер 10 кВ № 4 | ОП | до 15 мин | [6 empty] | 1.87 | 1.87 | 1.87 | 1.87 | Красноярская ЖД - филиал ОАО "РЖД" | Красноярская ЖД - филиал ОАО "РЖД"
5.7 | Оборотное депо станции Мариинск | ПС 110 кВ Мариинск | фидер 3,3 кВ №7,8 | ОП | до 15 мин | [7 empty] | 2 | 2 | 2 | Красноярская ЖД - филиал ОАО "РЖД" | Красноярская ЖД - филиал ОАО "РЖД"
5.8 | Оборотное депо станции Мариинск | ПС 110 кВ Мариинск | фидер 27,5 кВ №4,5 | ОП | до 15 мин | [8 empty] | 5 | 5 | Красноярская ЖД - филиал ОАО "РЖД" | Красноярская ЖД - филиал ОАО "РЖД"
5.9 | Котельные - 2 + насосные - 2, детский сад - 1, АТС - 1, Школа - 1, 17 пр.юр.лиц, 232 ч/сектора | ПС 35 кВ Берикульская | Ф. 6-5-Б | ОП | до 15 мин |  |  |  |  | 0.15 | 0.15 | 0.15 | 0.15 | 0.15 | 0.15 | ООО "КЭнК" | ООО "КЭнК"
5.10 | насосная - 1, котельная - 1, АТС - 1, 12 пр.юр.лиц, 163 ч/сектора | ПС 35 кВ Берикульская | Ф. 6-4-Н | ОП | до 15 мин |  |  |  |  | 0.067 | 0.067 | 0.067 | 0.067 | 0.067 | 0.067 | ООО "КЭнК" | ООО "КЭнК"
5.11 | МКУК МЦКС",ФГБУ "Россельхозцентр", МКУК "Центр искусств Тисульского района", ПО "Тисуль", ООО "ГАЛС", "ИП "Тарасова Т.Л", МАОУ Тисульская СОШ №1(корпус №2), всего Юр лиц 19, 725 абонентов ч/сектора, 2 многоквартирных дома. | ПС 110 кВ Тисульская | Ф.10-6-Т | ОП | до 5 мин |  |  |  |  | 1.987 | 1.987 | 1.987 | 1.987 | 1.987 | 1.987 | Кузбассэнерго-РЭС | ООО "КЭнК"
5.12 | ООО "Горводоканал", МУП "ЕЦЖКУ" – 24 МКД, ООО "КЭнК",ООО "Мария - Ра", ОАО "Вымпел-Коммуникации", прочие 20 юр.лиц, 696 ж/д населения | ПС 110 кВ Мариинск | Ф. 10-6-Т-ЦРП | ОП | до 15 мин |  |  |  |  | 1.28 | 1.28 | 1.28 | 1.28 | 1.28 | 1.28 | Красноярская ЖД - филиал ОАО "РЖД" | ООО "КЭнК"
5.13 | ООО "Горводоканал", ООО "А-Энерго", ООО "Калининское ЖКХ", ООО "Перекресток Ойл", Общество с ограниченной ответственностью "Алио", ООО "Система Чибис", ООО Викас, ООО Аура-Фарм, ОАО "Ростелеком", ООО "Инвест Трейд", ОАО "Оборонэнергосбыт", 33 юр/лиц | ПС 35 кВ Мариинская городская | Ф-10-15-М | ОП | до 15 мин |  |  |  |  | 1.44 | 1.44 | 1.44 | 1.44 | 1.44 | 1.44 | Кузбассэнерго-РЭС | ООО "КЭнК"
5.14 | Упр. по имущ. и жизнеобеспечению (уличное освещение), ОАО "Газпромнефть - Новосибирск", ООО "Кузбасс Капитал Инвест", ООО "Теплосервис", ОА "Енисейавтодор", ОАО "Ростелеком", ОАО "Кузбассэнерго"- РСК", 9 юр/лиц, 359 ж/домов | ПС 110 кВ Мариинский ЛПК | Ф. 10-16-Л | ОП | до 15 мин |  |  |  | 1.64 | 1.64 | 1.64 | 1.64 | 1.64 | 1.64 | 1.64 | Кузбассэнерго-РЭС | ООО "КЭнК"
5.15 | ЗАО "Горстроймонтаж", ЗАО "Промест-Т", ЗАО Мариинский рынок, ООО Волна, МБУЗ "ЦГБ" Мариинского муниципального района, Межмуниципальный отдел МВД РФ "Мариинский", ПАО "МегаФон", ПАО "Ростелеком", ПАО "Сбербанк России", ООО "Горводоканал", ООО "Мариинск Тревел", ООО "СЧ Недвижимость", ООО "Теплосервис, ООО Новокузнецктехмонтаж, 16 юр/лиц, 1154 ч/сектора | ПС 110 кВ Мариинский ЛПК | Ф. 10-17Л-РП-2 | ОП | до 5 мин | [6 empty] | 3.3 | 3.3 | 3.3 | 3.3 | Кузбассэнерго-РЭС | ООО "КЭнК"
5.16 | ООО "Горводоканал", ФКУЗ "МСЧ МВД России по Кемеровской области", Упр. по имущ. и жизнеобеспечению (уличное освещение), ФКУ СИЗО-3 ГУФСИН России по Кемеровской области, ООО "А-Энерго" , ФКУ ИК-1 ГУФСИН России по КО, ОАО Мариинский ЛВЗ, ООО "Перспектива", МУП "ЕЦЖКУ" - 31 МКД, 15 юр.лиц | ПС 110 кВ Пионерская | Ф-10-1-П | ОП | до 5 мин | 1.62 | 1.62 | 1.62 | 1.62 | 1.62 | 1.62 | 1.62 | 1.62 | 1.62 | 1.62 | Кузбассэнерго-РЭС | ООО "КЭнК"
5.17 | ООО "Горводоканал", ФКУ Мариинская ВК ГУФСИН России по Кемеровской области, ООО "А-Энерго" , ФКУ ИК-35 ГУФСИН России по Кемеровской области, МУП "МЦЖКУ" (МКД), прочие потребители , 113 ч/сектора | ПС 110 кВ Пионерская | Ф-10-12-П | ОП | до 15 мин | 0.72 | 0.72 | 0.72 | 0.72 | 0.72 | 0.72 | 0.72 | 0.72 | 0.72 | 0.72 | Кузбассэнерго-РЭС | ООО "КЭнК"
5.18 | 10 котельных, 3 водонапорных башни, 3 д/сада, ДК, Администрация р-на, ЦРБ, Школа №1,№2,№3, Школа искусств, Художественная школа, Спорткомплекс, Библиотека , Казначейство, Гостиница, Ростелеком, 214 юр. лиц, 1662 час/сектор, общежитие-10комн.43-ком/дома 909-кв. | ПС 110 кВ Тяжинская | Ф-10-26-К | ОП | до 5 мин | [8 empty] | 3.42 | 3.42 | Кузбассэнерго-РЭС | ООО "КЭнК"
5.19 | Администрация Красноярского сельского поселения, Индивидуальный предприниматель Шумакова Людмила Ивановна, Индивидуальный предприниматель Федоров Сергей Иванович, Шумакова Ольга Тахировна, Бытовые потребители | ПС 35 кВ Красноярская | ф.10-13-В | ОП | до 5 мин | 0.25 | 0.25 | 0.25 | 0.25 | 0.25 | 0.25 | 0.25 | 0.25 | 0.25 | 0.25 | Кузбассэнерго-РЭС | Кузбассэнерго-РЭС
5.20 | Тяжинское государственное пассажирское автотранспортное предприятие Кемеровской области | ПС 110 кВ Тяжинская | ф.10-2-А | ОП | до 5 мин | 0.17 | 0.17 | 0.17 | 0.17 | 0.17 | 0.17 | 0.17 | 0.17 | 0.17 | 0.17 | Кузбассэнерго-РЭС | Кузбассэнерго-РЭС
5.21 | ООО "Нива"Индивидуальный предприниматель Фрошгайзер Елена АлександровнаОбщество с ограниченной ответственностью "Терминал-Ойл"Общество с ограниченной ответственностью " Кузбасстопливосбыт"Закрытое акционерное общество "Тяжинское дорожное ремонтно-строительное управление"администрация Тяжинского городского поселения Бытовые потребители | ПС 110 кВ Тяжинская | ф.10-18-СХ | ОП | до 15 мин | 0.25 | 0.25 | 0.25 | 0.25 | 0.25 | 0.25 | 0.25 | 0.25 | 0.25 | 0.25 | Кузбассэнерго-РЭС | Кузбассэнерго-РЭС
5.22 | Общество с ограниченной ответственностью "Универсал и ВС"Индивидуальный предприниматель Свирид Оксана ВладимировнаОбщество с ограниченной ответственностью "Тяжинское пиво"Тяжинское сельское потребительское общество Свирид Дмитрий Николаевич Бытовые потребители | ПС 110 кВ Тяжинская | ф.10-22-ПЗ | ОП | до 15 мин | 0.41 | 0.41 | 0.41 | 0.41 | 0.41 | 0.41 | 0.41 | 0.41 | 0.41 | 0.41 | Кузбассэнерго-РЭС | Кузбассэнерго-РЭС
5.23 | КХ Сибиряк, ИП Пономаренко А.Н., Адм. Третьяковского сельского поселения, МБУЗ ЦРБ Тисульского района, МБУК "Межпоселенческая централизованнаяклубная системанародного творчества и досуга", ИП Ивлев О.Н., ИП глава К(Ф)Х Кудринская В.П., ИП Тарасова Т.Л. глава КФХ, ООО "ТЭК", КФХ Оптимист, МБДОУ Тисульский детский сад №4, Тисульское сельское ПО, Тройцкий почтамт ФГУП "Почта России", ПАО "Ростелеком" | ПС 110 кВ Тисульская | ф.10-8-РП | ОП | до 15 мин | [7 empty] | 0.62 | 0.62 | 0.62 | Кузбассэнерго-РЭС | Кузбассэнерго-РЭС
5.24 | МБУЗ Тяжинская ЦРБ, ООО Кузбассконсервмолоко, ФГУП "Почта России", Адм. Листвянской с/тер, МБУК "ЦНТиКДД", МКОУ Валерьяновская НШ, Колхоз Боровской, МУП "Теплосервис", МУП "Теплосервис", ИП глава К(Ф)Х Алексеенко Н.Г., ПАО "Ростелеком" | ПС 110 кВ Тяжинская | ф.10-10-В | ОП | до 15 мин |  |  |  | 0.55 | 0.55 | 0.55 | 0.55 | 0.55 | 0.55 | 0.55 | Кузбассэнерго-РЭС | Кузбассэнерго-РЭС
5.25 | ООО Т2 Мобайл, ГОУ СПО Мариинский аграрный техникум, ООО ЭСКК, МДОУ У-Чебулинский д/с Чебурашка, Волобуев Вадим Викторович, МОУ У-Чебулинская СОШ, Адм. Усть-Чебулинской с/тер, ООО "Свежий хлеб", МУЗ ЦРБ Чебулинского района, Чебулинское ПО, ОАО "МегаФон", ООО "СТГК", Мостоотряд-85 НФ ОАО "Сибмост", ПАО "Ростелеком", Филиал ПАО "МТС" в Кемеровской области, ООО 'Перекресток Ойл', Мариинский почтамт ОСПУФПС, ОАО "Кемеровоспецстрой" | ПС 110 кВ Мариинский ЛПК | ф.10-13-К | ОП | до 15 мин |  |  | 0.63 | 0.63 | 0.63 | 0.63 | 0.63 | 0.63 | 0.63 | 0.63 | Кузбассэнерго-РЭС | Кузбассэнерго-РЭС
Итого по энергорайону: |  |  |  |  | до 5 мин | 2.36 | 2.36 | 2.36 | 2.36 | 4.347 | 4.347 | 7.647 | 7.647 | 11.067 | 11.067
[5 empty] | до 15 мин | 5.74 | 5.74 | 7.21 | 9.4 | 15.794 | 17.794 | 22.964 | 25.584 | 34.004 | 34.004
[5 empty] | до 20 мин | 5.74 | 5.74 | 7.21 | 9.4 | 15.794 | 17.794 | 22.964 | 25.584 | 34.004 | 34.004
[5 empty] | всего | 5.74 | 5.74 | 7.21 | 9.4 | 15.794 | 17.794 | 22.964 | 25.584 | 34.004 | 34.004
[5 empty] | всего по ДУ | 0 | 0 | 0 | 0 | 0 | 0 | 0 | 0 | 0 | 0
6 | ПС 110 кВ Ново-Чертинская, ПС 110 кВ Красный Брод, ПС 110 кВ Карагайлинская-Новая, ПС 110 кВ Краснокаменская, ПС 110 кВ Ускат, ПС 110 кВ Афонинская, ПС 110 кВ Черкасов Камень, ПС 110 кВ Ново-Моховская, ПС 110 кВ Заречная, ПС 110 кВ Заречная-Новая, ПС 110 кВ Костромовская, ПС 110 кВ Беловская, включая понизительные подстанции, питающиеся от вышеперечисленных центров питания
6.1 | "Краснобродский угольный разрез" - Филиал ОАО "УК "Кузбассразрезуголь" | ПС 110 кВ Красный Брод | ВЛ 35 кВ КВ-43, КВ-44 | ОП | до 5 мин | 2.1 | 2.1 | 2.1 | 2.1 | 2.1 | 2.1 | 2.1 | 2.1 | 2.1 | 2.1 | Кузбассэнерго-РЭС | Кузбассэнерго-РЭС
6.2 | "Краснобродский угольный разрез" - Филиал ОАО "УК "Кузбассразрезуголь" | ПС 110 кВ Красный Брод | ВЛ 35 кВ КН-40 | ОП | до 5 мин | [7 empty] | 8.82 | 8.82 | 8.82 | Кузбассэнерго-РЭС | Кузбассэнерго-РЭС
6.3 | "Краснобродский угольный разрез" - Филиал ОАО "УК "Кузбассразрезуголь" | ПС 110 кВ Красный Брод | ВЛ 35 кВ КЗ-45, КЗ-46 | ОП | до 5 мин |  |  | 5.04 | 5.04 | 5.04 | 5.04 | 5.04 | 5.04 | 5.04 | 5.04 | Кузбассэнерго-РЭС | Кузбассэнерго-РЭС
6.4 | АО "Шахта Заречная" | ПС 110 кВ Заречная | Ф.6-3 | ОП | до 15 мин | [8 empty] | 0.026 | 0.026 | Кузбассэнерго-РЭС | АО "Шахта Заречная"
6.5 | АО "Шахта Заречная" | ПС 110 кВ Заречная | Ф.6-16 | ОП | до 15 мин |  |  | 0.447 | 0.447 | 0.447 | 0.447 | 0.447 | 0.447 | 0.447 | 0.447 | Кузбассэнерго-РЭС | АО "Шахта Заречная"
6.6 | Филиал ОАО УК «Кузбассразрезуголь» «Моховский угольный разрез» | ПС 110 кВ № 17 Ново-Моховская | Ф.6-17-19 | ОП | до 15 мин | 0.3 | 0.3 | 0.3 | 0.3 | 0.3 | 0.3 | 0.3 | 0.3 | 0.3 | 0.3 | ОАО «КузбассЭлектро» | ОАО «КузбассЭлектро»
6.7 | ОАО "Шахта Алексиевская" | ПС 110 кВ № 17 Ново-Моховская | Ф.6-17-23 | ОП | до 15 мин |  |  | 0.6 | 0.6 | 0.6 | 0.6 | 0.6 | 0.6 | 0.6 | 0.6 | ОАО «КузбассЭлектро» | ОАО «КузбассЭлектро»
6.8 | ОАО "ОМТ" | ПС 110 кВ №19 Краснокаменская | ф.10-7 | ОП | до 15 мин | [9 empty] | 0.55 | ООО ПО "ЦУС" | ООО "ОЭСК"
6.9 | ООО "Холлифуд" | ПС 110 кВ №19 Краснокаменская | ф.14 | ОП | до 15 мин | [9 empty] | 0.55 | ООО ПО "ЦУС" | ООО "ОЭСК"
6.10 | ОАО "Поляны" | ПС 35 кВ №13 ш. Краснокаменская | ф.27 | ОП | до 15 мин |  |  |  | 0.55 | 0.55 | 0.55 | 0.55 | 0.55 | 0.55 | 0.55 | ООО ПО "ЦУС" | ООО "ОЭСК"
6.11 | ОАО "Р-з Киселевский" | ПС 35 кВ №10 Р-з Киселевский | ф. 6-6 | ОП | до 15 мин |  |  | 0.6 | 0.6 | 0.6 | 0.6 | 0.6 | 0.6 | 0.6 | 0.6 | ООО ПО "ЦУС" | ООО "ОЭСК"
6.12 | ОАО "Р-з Киселевский" | ПС 35 кВ №10 Р-з Киселевский | ф. 6-3 | ОП | до 15 мин | [6 empty] | 0.9 | 0.9 | 0.9 | 0.9 | ООО ПО "ЦУС" | ООО "ОЭСК"
6.13 | ОАО "Р-з Киселевский" | ПС 35 кВ №10 Р-з Киселевский | ф. 6-5 | ОП | до 15 мин | [7 empty] | 0.3 | 0.3 | 0.8 | ООО ПО "ЦУС" | ООО "ОЭСК"
6.14 | ОАО "Р-з Киселевский" | ПС 35 кВ №10 Р-з Киселевский | ф. 6-2 | ОП | до 15 мин | [8 empty] | 0.48 | 0.48 | ООО ПО "ЦУС" | ООО "ОЭСК"
6.15 | ООО "СТК" | РП-16 от ПС 110 кВ №19 Краснокаменская | ф. 10,12,13 от РП-16 | ОП | до 15 мин | [9 empty] | 1.07 | ООО ПО "ЦУС" | ООО "ОЭСК"
6.16 | ООО "Ш.Тиховская" | ПС 35 кВ Тиховская 2с. | ф.6-24 | ОП | до 15 мин | 0.5 | 0.5 | 0.5 | 0.5 | 0.5 | 0.5 | 0.5 | 0.5 | 0.5 | 0.5 | ООО ПО "ЦУС" | ООО "ОЭСК"
6.17 | ООО "ММК-Уголь", ООО "Беловские ЦЭММ" , Бояновский В.В., население | 1 с. ПС 35 кВ № 1 Бабанаковская | ф.6-23-1 | ОП | до 15 мин |  |  |  |  | 0.3 | 0.3 | 0.3 | 0.3 | 0.3 | 0.3 | ОАО "Беловское энергоуправление" | АО "СибПСК"
6.18 | АО ХК СДС-Уголь ООО "Шахта Листвяжная" | ПС 6 кВ № 3 от ф.6-7, ф.6-13 ПС 35 кВ Грамотеинская 1/2 | ф.6-6-3 | ОП | до 15 мин |  |  |  |  | 0.584 | 0.584 | 0.584 | 0.584 | 0.584 | 0.584 | ОАО "Беловское энергоуправление" | АО "СибПСК"
6.19 | Ввод-1 6кВ РП-"7-й Гидроузел" ООО "Водоснабжение" | 2 с. ПС 35 кВ № 1 Бабанаковская | ф.6-9-1 | ОП | до 15 мин | [7 empty] | 0.05 | 0.05 | 0.05 | ОАО "Беловское энергоуправление" | АО "СибПСК"
6.20 | Ввод-2 6кВ РП-"7-й Гидроузел" ООО "Водоснабжение" | 1 с. ПС 35 кВ № 1 Бабанаковская | ф.6-20-1 | ОП | до 15 мин | [7 empty] | 0.16 | 0.16 | 0.16 | ОАО "Беловское энергоуправление" | АО "СибПСК"
6.21 | ООО "Шушан", ООО "Кузбасспромсвязь монтаж" | ПС 35 кВ Знамя | яч.22, яч.1 | ОП | до 15 мин | 0.0736 | 0.0736 | 0.0736 | 0.0736 | 0.0736 | 0.0736 | 0.0736 | 0.0736 | 0.0736 | 0.0736 | ОАО "Знамя" | ОАО "Знамя"
6.22 | ОАО "Знамя" (базисн.склады) | ПС 35 кВ Знамя | яч.26 | ОП | до 15 мин |  |  |  | 0.069 | 0.069 | 0.069 | 0.069 | 0.069 | 0.069 | 0.069 | ОАО "Знамя" | ОАО "Знамя"
6.23 | Население | ПС 35 кВ Знамя | яч.17, яч.25 | ОП | до 15 мин | [9 empty] | 0.382 | ОАО "Знамя" | ОАО "Знамя"
6.24 | ООО «ММК-УГОЛЬ» ц. Сушка | РУ№3 6 кВ Беловская ЦОФ от Ф. 6-2РУ 1СШ 6 кВ ПС 35 кВ ЦОФ Беловская | Дымосос №2 500 кВт, 6 кВ | ОП | до 15 мин |  |  |  | 0.45 | 0.45 | 0.45 | 0.45 | 0.45 | 0.45 | 0.45 | ООО «ММК-УГОЛЬ» | ООО «ММК-УГОЛЬ»
6.25 | ООО «ММК-УГОЛЬ» ц. Сушка | РУ№3 6 кВ Беловская ЦОФ от Ф. 6-2РУ 1СШ 6 кВ ПС 35 кВ ЦОФ Беловская | Вакуумнасос №5. 315 кВт 6 кВ | ОП | до 15 мин |  | 0.31 | 0.31 | 0.31 | 0.31 | 0.31 | 0.31 | 0.31 | 0.31 | 0.31 | ООО «ММК-УГОЛЬ» | ООО «ММК-УГОЛЬ»
6.26 | ООО «ММК-УГОЛЬ» ц. Сушка | ПС 6 кВ Беловская ЦОФ от Ф. 6-8С 1СШ 6 кВ ПС 35 кВ ЦОФ Беловская | Сушильный агрегат №5 300 кВт 0,4 кВ. | ОП | до 15 мин | [5 empty] | 0.3 | 0.3 | 0.3 | 0.3 | 0.3 | ООО «ММК-УГОЛЬ» | ООО «ММК-УГОЛЬ»
6.27 | ООО «ММК-УГОЛЬ» ц. Обогащения | ПС 6 кВ Беловская ЦОФ от Ф. 6-10Г 1СШ 6 кВ ПС 35 кВ ЦОФ Беловская | Флотомашины №2 200 кВт 0,4 кВ | ОП | до 15 мин | 0.2 | 0.2 | 0.2 | 0.2 | 0.2 | 0.2 | 0.2 | 0.2 | 0.2 | 0.2 | ООО «ММК-УГОЛЬ» | ООО «ММК-УГОЛЬ»
6.28 | ООО «ММК-УГОЛЬ» ц. Обогащения | ПС 6 кВ Беловская ЦОФ от Ф. 6-10Г 1СШ 6 кВ ПС 35 кВ ЦОФ Беловская | Флотомашины № 3 200 кВт 0,4 кВ | ОП | до 15 мин | [7 empty] | 0.2 | 0.2 | 0.2 | ООО «ММК-УГОЛЬ» | ООО «ММК-УГОЛЬ»
6.29 | ООО «ММК-УГОЛЬ» ц. Обогащения | ПС 6 кВ Беловская ЦОФ от Ф. 6-16Г 1СШ 6 кВ ПС 35 кВ ЦОФ Беловская | Флотомашины №4 200 кВт 0,4 кВ | ОП | до 15 мин | [8 empty] | 0.2 | 0.2 | ООО «ММК-УГОЛЬ» | ООО «ММК-УГОЛЬ»
6.30 | ООО «ММК-УГОЛЬ» ц. Обогащения | РУ№3 6 кВ Беловская ЦОФ от Ф. 6-6РУ 1СШ 6 кВ ПС 35 кВ ЦОФ Беловская | Вакуумнасос №153Q. 315 кВт 6 кВ | ОП | до 15 мин | [9 empty] | 0.3 | ООО «ММК-УГОЛЬ» | ООО «ММК-УГОЛЬ»
6.31 | ООО «ММК-УГОЛЬ» ц. Сушка | РУ№3 6 кВ Беловская ЦОФ от Ф. 6-24РУ 2СШ 6 кВ ПС 35 кВ ЦОФ Беловская | Дымосос №5 500 кВт, 6 кВ | ОП | до 15 мин |  |  |  |  | 0.45 | 0.45 | 0.45 | 0.45 | 0.45 | 0.45 | ООО «ММК-УГОЛЬ» | ООО «ММК-УГОЛЬ»
6.32 | ООО «ММК-УГОЛЬ» ц. Обогащения | РУ№3 6 кВ Беловская ЦОФ от Ф. 6-24РУ 2СШ 6 кВ ПС 35 кВ ЦОФ Беловская | Вакуумнасос №6. 315 кВт 6 кВ | ОП | до 15 мин |  | 0.31 | 0.31 | 0.31 | 0.31 | 0.31 | 0.31 | 0.31 | 0.31 | 0.31 | ООО «ММК-УГОЛЬ» | ООО «ММК-УГОЛЬ»
6.33 | ООО «ММК-УГОЛЬ» ц. Обогащения | РУ№1 6 кВ Беловская ЦОФ от Ф. 6-22РУ 2СШ 6 кВ ПС 35 кВ ЦОФ Беловская | Вакуумнасос № 153 Е. 315 кВт 6 кВ | ОП | до 15 мин |  |  |  | 0.31 | 0.31 | 0.31 | 0.31 | 0.31 | 0.31 | 0.31 | ООО «ММК-УГОЛЬ» | ООО «ММК-УГОЛЬ»
6.34 | ООО «ММК-УГОЛЬ» ц. Сушка | ПС 6 кВ Беловская ЦОФ от Ф. 6-20С 2СШ 6 кВ ПС 35 кВ ЦОФ Беловская | Сушильный агрегат №2 300 кВт 0,4 кВ | ОП | до 15 мин | [6 empty] | 0.38 | 0.38 | 0.38 | 0.38 | ООО «ММК-УГОЛЬ» | ООО «ММК-УГОЛЬ»
6.35 | ООО «ММК-УГОЛЬ» ц. Обогащения | ПС 6 кВ Беловская ЦОФ от Ф. 6-26Г 2СШ 6 кВ ПС 35 кВ ЦОФ Беловская | Насос поз. 115А 250 кВ 0,4 кВ | ОП | до 15 мин | 0.25 | 0.25 | 0.25 | 0.25 | 0.25 | 0.25 | 0.25 | 0.25 | 0.25 | 0.25 | ООО «ММК-УГОЛЬ» | ООО «ММК-УГОЛЬ»
6.36 | ООО «ММК-УГОЛЬ» ц. Обогащения | ПС 6 кВ Беловская ЦОФ от Ф. 6-26Г 2СШ 6 кВ ПС 35 кВ ЦОФ Беловская | Компрессор № 2 или №3 200 кВт. 0,4 кВ | ОП | до 15 мин |  |  | 0.2 | 0.2 | 0.2 | 0.2 | 0.2 | 0.2 | 0.2 | 0.2 | ООО «ММК-УГОЛЬ» | ООО «ММК-УГОЛЬ»
6.37 | ООО «ММК-УГОЛЬ» ц. Углеприем | ПС 6 кВ Беловская ЦОФ от Ф. 6-18А 2СШ 6 кВ ПС 35 кВ ЦОФ Беловская | Ленточный конвейер поз. 10А 250 кВт 0,4 кВ | ОП | до 15 мин | [8 empty] | 0.25 | 0.25 | ООО «ММК-УГОЛЬ» | ООО «ММК-УГОЛЬ»
6.38 | ООО «ММК-УГОЛЬ» ц. Углеприем | ПС 6 кВ Беловская ЦОФ от Ф. 6-18А 2СШ 6 кВ ПС 35 кВ ЦОФ Беловская | Дробилка поз. 20А 160 кВт 0,4 кВ | ОП | до 15 мин | [9 empty] | 0.16 | ООО «ММК-УГОЛЬ» | ООО «ММК-УГОЛЬ»
6.39 | Филиал ОАО "УК "Кузбассразрезуголь" "Моховский угольный разрез" | ПС 110 кВ №17 Новомоховская | ВЛ 35 кВ С-1, С-2 | ОП | до 15 мин | 3.8 | 3.8 | 3.8 | 3.8 | 3.8 | 3.8 | 3.8 | 3.8 | 3.8 | 3.8 | ОАО «КузбассЭлектро» | ОАО "УК "Кузбассразрезуголь"
6.40 | Филиал ОАО "РЖД" - Западно-Сибирская железная дорога | ПС 35 кВ Углерод | ПВ-1,2 | ОП | до 15 мин | [9 empty] | 0.9 | ОАО "ЗСЖД" - филиал ОАО "РЖД" | ОАО "ЗСЖД" - филиал ОАО "РЖД"
6.41 | Филиал ОАО "РЖД" - Западно-Сибирская железная дорога | ПС 35 кВ Терентьевская Тяговая | Ф-3-10 кВ | ОП | до 15 мин |  |  |  |  | 0.9 | 0.9 | 0.9 | 0.9 | 0.9 | 0.9 | ОАО "ЗСЖД" - филиал ОАО "РЖД" | ОАО "ЗСЖД" - филиал ОАО "РЖД"
6.42 | Филиал ОАО "РЖД" - Западно-Сибирская железная дорога | ПС 35 кВ Терентьевская Тяговая | Ф-5-10 кВ | ОП | до 15 мин | [5 empty] | 0.9 | 0.9 | 0.9 | 0.9 | 0.9 | ОАО "ЗСЖД" - филиал ОАО "РЖД" | ОАО "ЗСЖД" - филиал ОАО "РЖД"
6.43 | Филиал ОАО "РЖД" - Западно-Сибирская железная дорога | ПС 35 кВ Терентьевская Тяговая | Ф-4-10 кВ | ОП | до 15 мин |  |  |  | 0.9 | 0.9 | 0.9 | 0.9 | 0.9 | 0.9 | 0.9 | ОАО "ЗСЖД" - филиал ОАО "РЖД" | ОАО "ЗСЖД" - филиал ОАО "РЖД"
6.44 | Филиал ОАО "РЖД" - Западно-Сибирская железная дорога | ПС 35 кВ Терентьевская Тяговая | Ф7 ПЭ | ОП | до 15 мин | [8 empty] | 0.4 | 0.4 | ОАО "ЗСЖД" - филиал ОАО "РЖД" | ОАО "ЗСЖД" - филиал ОАО "РЖД"
6.45 | Филиал ОАО "РЖД" - Западно-Сибирская железная дорога | ПС 35 кВ Терентьевская Тяговая | Ф2 ПЭ | ОП | до 15 мин | [8 empty] | 0.4 | 0.4 | ОАО "ЗСЖД" - филиал ОАО "РЖД" | ОАО "ЗСЖД" - филиал ОАО "РЖД"
6.46 | Филиал ОАО "РЖД" - Западно-Сибирская железная дорога | ПС 35 кВ Терентьевская Тяговая | С отключением ПВ-1,2 с выдачей предупреждения на установление интервала в движении поездов 35 минут нечётным поездам на участке Ускат-Терентьевская и Терентьеская-Красулино в обоих направлениях | ОП | до 15 мин | [6 empty] | 0.3 | 0.3 | 0.3 | 0.3 | ОАО "ЗСЖД" - филиал ОАО "РЖД" | ОАО "ЗСЖД" - филиал ОАО "РЖД"
6.47 | Филиал ОАО "РЖД" - Западно-Сибирская железная дорога | ПС 110 кВ Ускат Тяговая | С отключением ПВ-1,2 с выдачей предупреждения на установление интервала в движении поездов 35 минут нечётным поездам на участке Углерод-Ускат и Ускат-Терентьевская в обоих направлениях | ОП | до 15 мин | [7 empty] | 0.3 | 0.3 | 0.3 | ОАО "ЗСЖД" - филиал ОАО "РЖД" | ОАО "ЗСЖД" - филиал ОАО "РЖД"
6.48 | Филиал ОАО "РЖД" - Западно-Сибирская железная дорога | ПС 35 кВ Киселевск тяговая | Ф1,2 ПЭ | ОП | до 15 мин |  |  |  |  | 1.75 | 1.75 | 1.75 | 1.75 | 1.75 | 1.75 | ОАО "ЗСЖД" - филиал ОАО "РЖД" | ОАО "ЗСЖД" - филиал ОАО "РЖД"
6.49 | Филиал ОАО "РЖД" - Западно-Сибирская железная дорога | ПС 35 кВ Трудармейская тяговая | ВЛ 35 кВ ТС-30 | ОП | до 15 мин | [7 empty] | 3.4 | 3.4 | 3.4 | ОАО "ЗСЖД" - филиал ОАО "РЖД" | ОАО "ЗСЖД" - филиал ОАО "РЖД"
6.50 | Филиал ОАО "РЖД" - Западно-Сибирская железная дорога | ПС 35 кВ Трудармейская тяговая | Ф3-10 | ОП | до 15 мин | [9 empty] | 2 | ОАО "ЗСЖД" - филиал ОАО "РЖД" | ОАО "ЗСЖД" - филиал ОАО "РЖД"
6.51 | Филиал ОАО "РЖД" - Западно-Сибирская железная дорога | ПС 110 кВ Черкасов Камень тяговая | Ф1,2 ПЭ | ОП | до 15 мин | [7 empty] | 1.6 | 1.6 | 1.6 | ОАО "ЗСЖД" - филиал ОАО "РЖД" | ОАО "ЗСЖД" - филиал ОАО "РЖД"
6.52 | Филиал ОАО "РЖД" - Западно-Сибирская железная дорога | ПС 35 кВ Белово тяговая | Ф4 | ОП | до 15 мин | [5 empty] | 0.15 | 0.15 | 0.15 | 0.15 | 0.15 | ОАО "ЗСЖД" - филиал ОАО "РЖД" | ОАО "ЗСЖД" - филиал ОАО "РЖД"
6.53 | Филиал ОАО "РЖД" - Западно-Сибирская железная дорога | ПС 35 кВ Белово тяговая | Ф6 | ОП | до 15 мин | 0.5 | 0.5 | 0.5 | 0.5 | 0.5 | 0.5 | 0.5 | 0.5 | 0.5 | 0.5 | ОАО "ЗСЖД" - филиал ОАО "РЖД" | ОАО "ЗСЖД" - филиал ОАО "РЖД"
6.54 | Филиал ОАО "РЖД" - Западно-Сибирская железная дорога | ПС 35 кВ Белово тяговая | Ф1,2 ПЭ | ОП | до 15 мин |  |  |  | 1.75 | 1.75 | 1.75 | 1.75 | 1.75 | 1.75 | 1.75 | ОАО "ЗСЖД" - филиал ОАО "РЖД" | ОАО "ЗСЖД" - филиал ОАО "РЖД"
6.55 | Филиал ОАО "РЖД" - Западно-Сибирская железная дорога | ПС 35 кВ Проектная тяговая | Ф1,2 ПЭ, Ф1-10 | ОП | до 15 мин | [7 empty] | 1.6 | 1.6 | 1.6 | ОАО "ЗСЖД" - филиал ОАО "РЖД" | ОАО "ЗСЖД" - филиал ОАО "РЖД"
6.56 | Дома к/с - 14, дома ч/с -700, юр. лица-15, магазин -3, стадион, ЦДК, школа, д/сад-4 | ПС 110 кВ Беловская | ф.6-14-г | ОП | до 5 мин |  |  | 1.315 | 1.315 | 1.315 | 1.315 | 1.315 | 1.315 | 1.315 | 1.315 | Кузбассэнерго-РЭС | ООО "КЭнК"
6.57 | ДСК-Кама, Котельная-38, ИП-Журавленко, ООО-дол, ООО-Кондитер, МКД-5 домов-240кв, 2022-частного сектора | ПС 110 кВ Афонинская | Ф-6-23-Б | ОП | до 5 мин |  |  |  | 2.2 | 2.2 | 2.2 | 2.2 | 2.2 | 2.2 | 2.2 | Кузбассэнерго-РЭС | ООО "КЭнК"
6.58 | ТП774 ,766 : 250 домов ч/сектора, магазинов -2 мечеть,кафе | ПС 110 кВ Ново-Чертинская | Ф-6-4-НГ | ОП | до 5 мин |  |  |  |  | 2.049 | 2.049 | 2.049 | 2.049 | 2.049 | 2.049 | Кузбассэнерго-РЭС | ООО "КЭнК"
6.59 | 2 школы, муз/школа, гимназия, 2 д/сада, 11 юр/лиц, 1544-коммунальных квартир | ПС 110 кВ №19 Краснокаменская | ф.19-8-Г | ОП | до 15 мин | [5 empty] | 2 | 2 | 2 | 2 | 2 | ООО ПО "ЦУС" | ООО "КЭнК"
6.60 | НФС, 2 юр/лица, 425-частного сектора | ПС 110 кВ №19 Краснокаменская | ф.19-25-Г | ОП | до 15 мин | [6 empty] | 0.162 | 0.162 | 0.162 | 0.162 | ООО ПО "ЦУС" | ООО "КЭнК"
6.61 | Храм, Кора, 5 юр/лиц, 717-коммунальных квартир | ПС 110 кВ №19 Краснокаменская | ф.19-20-Г | ОП | до 15 мин |  |  |  |  | 1.7 | 1.7 | 1.7 | 1.7 | 1.7 | 1.7 | ООО ПО "ЦУС" | ООО "КЭнК"
6.62 | Шанс, Александрит, Кот-19, Озеленитель, Магнит, МКД-21 домов-168кв, 127-частного сектора | ПС 35 кВ Шахта № 12 | ф.6-15-Г | ОП | до 15 мин | [5 empty] | 1.311 | 1.311 | 1.311 | 1.311 | 1.311 | Кузбассэнерго-РЭС | ООО "КЭнК"
6.63 | Шанс, Александрит, Кот-19, Озеленитель, Магнит, МКД-21 домов-168кв, 127-частного сектора | ПС 35 кВ Шахта № 12 | ф.6-23-Г | ОП | до 15 мин |  |  |  |  | 1.451 | 1.451 | 1.451 | 1.451 | 1.451 | 1.451 | Кузбассэнерго-РЭС | ООО "КЭнК"
6.64 | дома ч/с 200 | ПС 35 кВ Бабанаковская | ф.1-13-г | ОП | до 15 мин |  | 2.451 | 2.451 | 2.451 | 2.451 | 2.451 | 2.451 | 2.451 | 2.451 | 2.451 | ОАО "Беловское Энергоуправление" | ООО "КЭнК"
6.65 | Общество с ограниченной ответственностью "Шахтоуправление Карагайлинское" | ПС 110 кВ Карагайлинская Новая | ф.6-1-2 | ОП | до 5 мин | 0.2 | 0.2 | 0.2 | 0.2 | 0.2 | 0.2 | 0.2 | 0.2 | 0.2 | 0.2 | ООО "ШУ Карагайлинское" | ООО "ЭнергоПаритет"
6.66 | Общество с ограниченной ответственностью "Шахтоуправление Карагайлинское" | ПС 110 кВ Карагайлинская Новая | ф.6-1-8 | ОП | до 5 мин |  |  |  | 0.2 | 0.2 | 0.2 | 0.2 | 0.2 | 0.2 | 0.2 | ООО "ШУ Карагайлинское" | ООО "ЭнергоПаритет"
6.67 | Общество с ограниченной ответственностью "Шахтоуправление Карагайлинское" | ПС 110 кВ Карагайлинская Новая | ф.6-2-2 | ОП | до 5 мин | [5 empty] | 0.4 | 0.4 | 0.4 | 0.4 | 0.4 | ООО "ШУ Карагайлинское" | ООО "ЭнергоПаритет"
6.68 | Общество с ограниченной ответственностью "Шахтоуправление Карагайлинское" | ПС 110 кВ Карагайлинская Новая | ф.6-3-3 | ОП | до 15 мин | [7 empty] | 0.6 | 0.6 | 0.6 | ООО "ШУ Карагайлинское" | ООО "ЭнергоПаритет"
6.69 | Общество с ограниченной ответственностью "Шахтоуправление Карагайлинское" | ПС 110 кВ Карагайлинская Новая | ф.6-4-2 | ОП | до 15 мин | [8 empty] | 0.7 | 0.7 | ООО "ШУ Карагайлинское" | ООО "ЭнергоПаритет"
6.70 | ОАО "ш.Заречная" | ПС 110 кВ Заречная-Новая | ф.6-4-4 | ОП | до 15 мин |  | 0.062039 | 0.062039 | 0.062039 | 0.062039 | 0.062039 | 0.062039 | 0.062039 | 0.062039 | 0.062039 | ОАО "Шахта Заречная" | ООО "ЭнергоПаритет"
6.71 | ОАО "ш.Заречная" | ПС 110 кВ Заречная-Новая | ф.6-3-4 | ОП | до 15 мин |  |  |  | 0.065537 | 0.065537 | 0.065537 | 0.065537 | 0.065537 | 0.065537 | 0.065537 | ОАО "Шахта Заречная" | ООО "ЭнергоПаритет"
6.72 | ОАО "ш.Заречная" | ПС 110 кВ Заречная-Новая | ф.6-4-2 | ОП | до 15 мин | [7 empty] | 1.5681 | 1.5681 | 1.5681 | ОАО "Шахта Заречная" | ООО "ЭнергоПаритет"
6.73 | ОАО "ш.Заречная" | ПС 110 кВ Заречная-Новая | ф.6-3-2 | ОП | до 15 мин | [8 empty] | 0.73922 | 0.73922 | ОАО "Шахта Заречная" | ООО "ЭнергоПаритет"
6.74 | АО "Шахтоуправление "Талдинское-Кыргайское" | ПС 35 кВ Кыргайская | ф.3 | ОП | до 15 мин | 0.4 | 0.4 | 0.4 | 0.4 | 0.4 | 0.4 | 0.4 | 0.4 | 0.4 | 0.4 | Филиал ООО ХК "СДС-Энерго"-"Прокопьевскэнерго" | Филиал ООО ХК "СДС-Энерго"-"Прокопьевскэнерго"
6.75 | АО "Шахтоуправление "Талдинское-Кыргайское" | ПС 35 кВ Кыргайская | ф.6 | ОП | до 15 мин | 1.6 | 1.6 | 1.6 | 1.6 | 1.6 | 1.6 | 1.6 | 1.6 | 1.6 | 1.6 | Филиал ООО ХК "СДС-Энерго"-"Прокопьевскэнерго" | Филиал ООО ХК "СДС-Энерго"-"Прокопьевскэнерго"
6.76 | АО "СУЭК-Кузбасс" Шахта им С.М. Кирова | ПС-111 35 кВ Озерная | Ф6-19-ПОЛ | ОП | до 15 мин |  | 2 | 2 | 2 | 2 | 2 | 2 | 2 | 2 | 2 | АО "СУЭК-Кузбасс" Энергоуправление | АО "СУЭК-Кузбасс" Энергоуправление
6.77 | АО "СУЭК-Кузбасс" Шахта им С.М. Кирова | ПС-111 35 кВ Озерная | Ф6-20-ПОЛ | ОП | до 15 мин | [8 empty] | 2.3 | 2.3 | АО "СУЭК-Кузбасс" Энергоуправление | АО "СУЭК-Кузбасс" Энергоуправление
6.78 | АО "СУЭК-Кузбасс" ШУ Комсомолец, Шахта Комсомолец | ПС-39 35 кВ Заинская | Ф6-5-И | ОП | до 5 мин | [5 empty] | 0.15 | 0.15 | 0.15 | 0.15 | 0.15 | АО "СУЭК-Кузбасс" Энергоуправление | АО "СУЭК-Кузбасс" Энергоуправление
6.79 | АО "СУЭК-Кузбасс" ШУ Комсомолец, Шахта Комсомолец | ПС-39 35 кВ Заинская | Ф6-6-И | ОП | до 5 мин | [5 empty] | 0.6 | 0.6 | 0.6 | 0.6 | 0.6 | АО "СУЭК-Кузбасс" Энергоуправление | АО "СУЭК-Кузбасс" Энергоуправление
6.80 | АО "СУЭК-Кузбасс" ШУ Комсомолец, Шахта Комсомолец | ПС-39 35 кВ Заинская | Ф6-27-НФС | ОП | до 5 мин |  |  |  | 0.3 | 0.3 | 0.3 | 0.3 | 0.3 | 0.3 | 0.3 | АО "СУЭК-Кузбасс" Энергоуправление | АО "СУЭК-Кузбасс" Энергоуправление
6.81 | АО "СУЭК-Кузбасс" ШУ Комсомолец, Шахта Комсомолец | ПС-39 35 кВ Заинская | Ф6-28-НФС | ОП | до 5 мин |  |  | 0.3 | 0.3 | 0.3 | 0.3 | 0.3 | 0.3 | 0.3 | 0.3 | АО "СУЭК-Кузбасс" Энергоуправление | АО "СУЭК-Кузбасс" Энергоуправление
6.82 | АО "СУЭК-Кузбасс" ШУ Комсомолец, Шахта Комсомолец | ПС-52 35 кВ Юго-Западный вент. ствол ш.7 Ноября | Ф6-3-ВС | ОП | до 15 мин |  |  | 0.2 | 0.2 | 0.2 | 0.2 | 0.2 | 0.2 | 0.2 | 0.2 | АО "СУЭК-Кузбасс" Энергоуправление | АО "СУЭК-Кузбасс" Энергоуправление
6.83 | АО "СУЭК-Кузбасс" ШУ Комсомолец, Шахта Комсомолец | ПС-52 35 кВ Юго-Западный вент. ствол ш.7 Ноября | Ф6-10-ВС | ОП | до 15 мин |  |  | 0.15 | 0.15 | 0.15 | 0.15 | 0.15 | 0.15 | 0.15 | 0.15 | АО "СУЭК-Кузбасс" Энергоуправление | АО "СУЭК-Кузбасс" Энергоуправление
6.84 | ООО "Краснобродский Южный" | ПС 110 кВ Красный Брод | ф.6-3-К | ОП | до 15 мин | [9 empty] | 1.104 | Кузбассэнерго-РЭС | Кузбассэнерго-РЭС
6.85 | н.п. Краснобродский | ПС 110 кВ Красный Брод | Ф-6-14-П | ОП | до 15 мин | 0.288 | 0.288 | 0.288 | 0.288 | 0.288 | 0.288 | 0.288 | 0.288 | 0.288 | 0.288 | Кузбассэнерго-РЭС | Кузбассэнерго-РЭС
Итого по энергорайону: |  |  |  |  | до 5 мин | 2.3 | 2.3 | 8.955 | 11.655 | 13.704 | 14.854 | 14.854 | 23.674 | 23.674 | 23.674
[5 empty] | до 15 мин | 10.2116 | 15.3446 | 24.1966 | 30.9912 | 40.1752 | 45.9862 | 47.7282 | 66.3263 | 71.8215 | 79.3375
[5 empty] | до 20 мин | 10.2116 | 15.3446 | 24.1966 | 30.9912 | 40.1752 | 45.9862 | 47.7282 | 66.3263 | 71.8215 | 79.3375
[5 empty] | всего | 10.2116 | 15.3446 | 24.1966 | 30.9912 | 40.1752 | 45.9862 | 47.7282 | 66.3263 | 71.8215 | 79.3375
[5 empty] | всего по ДУ | 0 | 0 | 0 | 0 | 0 | 0 | 0 | 0 | 0 | 0
7 | Шины 110 кВ Беловской ГРЭС, шины 110 кВ ПС 220 кВ Краснополянская, ПС 110 кВ Новоленинская, ПС 110 кВ Набережная, ПС 110 кВ Листвяжная, ПС 110 кВ Полысаевская-3, ПС 110 кВ Алексиевская, включая понизительные подстанции, питающиеся от вышеперечисленных центров питания
7.1 | ООО "Завод Красный Октябрь" | ПС-1 35 кВ Городская | Ф.6-3-З | ОП | до 5 мин | 1 | 1 | 1 | 1 | 1 | 1 | 1 | 1 | 1 | 1 | АО "СУЭК-Кузбасс" Энергоуправление | ООО "Энергосервис"
7.2 | ООО 'ЭнергоРесурс', ООО 'Торгсервис 342', БС №270, Автотранспортный цех, частный сектор | РП-1 от ф.6-23-В, 6-18-Г ПС 110 кВ Новоленинская | ф.6-2-Ш | ОП | до 15 мин | 0.38 | 0.38 | 0.38 | 0.38 | 0.38 | 0.38 | 0.38 | 0.38 | 0.38 | 0.38 | ООО "Ленинск-Кузнецкая Электросеть" | ОАО "СКЭК"
7.3 | Хлебозавод, банк, выставочный зал, насосная, управление культуры | РП-4 от ф.6-19-РП, 6-20-РП ПС 110 кВ Городская | ф.6-13-К | ОП | до 15 мин | 0.37 | 0.37 | 0.37 | 0.37 | 0.37 | 0.37 | 0.37 | 0.37 | 0.37 | 0.37 | ООО "Ленинск-Кузнецкая Электросеть" | ОАО "СКЭК"
7.4 | МАДОУ 'Центр развития ребенка-детский сад №51', бойлерная, парикмахерская, магазины, киоски, базовая станция сотовой связи, жилые дома | РП-6 от ф.6-15-МР, 6-27-МР ПС 110 кВ КСК | ф.6-12-340 | ОП | до 15 мин |  | 0.81 | 0.81 | 0.81 | 0.81 | 0.81 | 0.81 | 0.81 | 0.81 | 0.81 | ООО "Ленинск-Кузнецкая Электросеть" | ОАО "СКЭК"
7.5 | Питомник ОВО, личные гаражи, газовая АЗС, жилые дома | РП-1 от ф.6-23-В, 6-18-Г ПС 110 кВ Новоленинская | ф.6-5-Г | ОП | до 15 мин |  |  | 0.23 | 0.23 | 0.23 | 0.23 | 0.23 | 0.23 | 0.23 | 0.23 | ООО "Ленинск-Кузнецкая Электросеть" | ОАО "СКЭК"
7.6 | Котельные, детский сад №34, магазины, ателье, гаражные боксы, базовые станции сотовой связи, почтовое отделение, АЗС, шиномонтаж, церковь, филиал ТГАСУ, киоски, СТО, автомойка, мебельная фабрика, районнная санэпидемстанция, монастырь, поликлиника, диспетчерская ООО "ГЭТ", гаражи, жилые дома | РП-5 от ф.6-9-РП5, 6-8-РП5 ПС 110 кВ Городская | ф.6-10-К | ОП | до 15 мин |  |  |  | 1.49 | 1.49 | 1.49 | 1.49 | 1.49 | 1.49 | 1.49 | ООО "Ленинск-Кузнецкая Электросеть" | ОАО "СКЭК"
7.7 | Мечеть, стоянки, д/сады, ясли, магазины, филиал ТУСУР, базовая станция Теле-2, пекарня, офис, почтовое отделение, парикмахерская, муниципальный фонд поддержки малого предпринимательства, школа искусств, жилые дома | РП-6 от ф.6-15-МР, 6-27-МР ПС 110 кВ КСК | ф.6-13-343 | ОП | до 15 мин |  |  |  |  | 0.72 | 0.72 | 0.72 | 0.72 | 0.72 | 0.72 | ООО "Ленинск-Кузнецкая Электросеть" | ОАО "СКЭК"
7.8 | ЦТП-1, Полысаевский филиал АО 'Автодор', ГПОУ 'Ленинск-Кузнецкий политехнический техникум', Детская школа искусств № 18', МБУ ДО 'Детско-юношеская спортивная школа', отдел полици, гаражные боксы, магазины, аптеки, офисы, жилые дома | РП-3 от ф.6-8-МР, 6-29-МР ПС 110 кВ КСК | ф.6-9-325 | ОП | до 15 мин | [5 empty] | 0.92 | 0.92 | 0.92 | 0.92 | 0.92 | ООО "Ленинск-Кузнецкая Электросеть" | ОАО "СКЭК"
7.9 | Юридическая консультация, нотариус, магазины, пульт охраны, общество слепых, ремонт обуви, кадастровая палата, склады, жилые дома | РП-8 от ф.6-19-ВГСЧ ПС 35 кВ ш. Егозовская (резервное от РП-1 ф.6-11-С) | ф.6-9-285 и ф.6-10-285 | ОП | до 15 мин | [6 empty] | 0.2 | 0.2 | 0.2 | 0.2 | ООО "Ленинск-Кузнецкая Электросеть" | ОАО "СКЭК"
7.10 | Центр социального обслуживания, шиномонтаж, гаражи, магазины,ритуальные услуги, котельные, КРО, спортзал, элеватор, кинотеатр "Победа", д/сад №3, Угольбанк (резерв), Администрация (резерв,осн. 1с. Ф.-6-9Ж), библиотека, Россельхозбанк рез (осн ТП 442-1с), инкасация, пульт охраны, музей, паспортный стол, ГО и ЧС (рез ТП456), Промсвязьбанк, Госветслужба, Робанк, УКС, Актив-финанс, жилые дома | РП-4 от ф. 6-19-РП, 6-20-РП ПС 110 кВ Городская | ф.6-14-Ж | ОП | до 15 мин | [7 empty] | 1.37 | 1.37 | 1.37 | ООО "Ленинск-Кузнецкая Электросеть" | ОАО "СКЭК"
7.11 | МБОУ 'Гимназия №12', пекарня, ОВО при УВД, котельные, мировые судья, ООО "Ленинск-Кузнецкий горгаз", магазины, жилые дома | РП-10 от ф.6-25-РП, 6-26-РП ПС 110 кВ Городская | ф.6-3-462 | ОП | до 15 мин | [8 empty] | 1.27 | 1.27 | ООО "Ленинск-Кузнецкая Электросеть" | ОАО "СКЭК"
7.12 | Магазины, ООО ' Ремстрой', приход храма Благовещения, СТО, автомойка, гаражи, кафе, жилые дома | РП-6 от ф.6-15-МР, 6-27-МР ПС 110 кВ КСК | ф.6-15-330 | ОП | до 15 мин | [9 empty] | 0.24 | ООО "Ленинск-Кузнецкая Электросеть" | ОАО "СКЭК"
7.13 | ООО "Ш.Тиховская" | ПС 35 кВ Тиховская 1с. | ф. 6-39 | ОП | до 15 мин | 0.1 | 0.1 | 0.1 | 0.1 | 0.1 | 0.1 | 0.1 | 0.1 | 0.1 | 0.1 | ООО ПО "ЦУС" | ООО "ОЭСК"
7.14 | ООО "Ш.Тиховская" | ПС 35 кВ Тиховская 1с. | ф. 6-31 | ОП | до 15 мин | 0.4 | 0.4 | 0.4 | 0.4 | 0.4 | 0.4 | 0.4 | 0.4 | 0.4 | 0.4 | ООО ПО "ЦУС" | ООО "ОЭСК"
7.15 | ООО "Инертник", ООО "Гранит", ООО "ГОФ "Риппром" | ПС 35 кВ Гурьевская Горная | ф.6-6-И, ф.6-18-И | ОП | до 15 мин | [6 empty] | 0.3 | 0.3 | 0.3 | 0.3 | Кузбассэнерго-РЭС | АО "СибПСК"
7.16 | ЭКГ-10 № 9 | ПС 35 кВ №50 Старопестеревская | ф.6-50-19 | ОП | до 15 мин | [9 empty] | 0.5 | ОАО «КузбассЭлектро» | ОАО "УК "Кузбассразрезуголь"
7.17 | ЭШ-11/70 № 7/7 | ПС 110 кВ №32 Караканская | ф.6-32-9 | ОП | до 15 мин |  | 0.4 | 0.4 | 0.4 | 0.4 | 0.4 | 0.4 | 0.4 | 0.4 | 0.5 | ОАО «КузбассЭлектро» | ОАО "УК "Кузбассразрезуголь"
7.18 | ЭШ-10/70 № 381 | ПС 110 кВ №32 Караканская | ф.6-32-10 | ОП | до 15 мин |  |  | 0.4 | 0.4 | 0.4 | 0.4 | 0.4 | 0.4 | 0.4 | 0.4 | ОАО «КузбассЭлектро» | ОАО "УК "Кузбассразрезуголь"
7.19 | ЭШ-10/70 № 449 | ПС 35 кВ №50 Старопестеревская | ф.6-50-18 | ОП | до 15 мин |  |  |  | 0.4 | 0.4 | 0.4 | 0.4 | 0.4 | 0.4 | 0.4 | ОАО «КузбассЭлектро» | ОАО "УК "Кузбассразрезуголь"
7.20 | ЭШ-10/70 № 23 | ПС 35 кВ №50 Старопестеревская | ф.6-50-15 | ОП | до 15 мин |  |  |  |  | 0.4 | 0.4 | 0.4 | 0.4 | 0.4 | 0.4 | ОАО «КузбассЭлектро» | ОАО "УК "Кузбассразрезуголь"
7.21 | ОАО "ЗСЖД" - филиал ОАО "РЖД". Собственное потребление | ПС 110 кВ Ленинск-Кузнецк Тяговая | Ф1ПЭ-10кВ,Ф2ПЭ-10 кВ | ОП | до 5 мин | 1 | 1 | 1 | 1 | 1 | 1 | 1 | 1 | 1 | 1 | ОАО "ЗСЖД" - филиал ОАО "РЖД" | ОАО "ЗСЖД" - филиал ОАО "РЖД"
7.22 | ОАО "ГМЗ" | ПС 35 кВ ГМЗ | Ф-6-23 ,Ф-6-37 | ОП | до 15 мин | [7 empty] | 0.3 | 0.3 | 0.3 | ОАО "ГМЗ" | АО "Электросеть"
7.23 | ПТ-КПДС (ОАО "САХ", ОАО "Энергетическая компания", ООО "ПСК", ОАО "Мегафон", ОАО "Теле-2", котельная) | ПС 110 кВ Полысаевская-3 | ф. 6-22-П6 | ОП | до 5 мин | 0.139 | 0.139 | 0.139 | 0.139 | 0.139 | 0.139 | 0.139 | 0.139 | 0.139 | 0.139 | Кузбассэнерго-РЭС | ООО "КЭнК"
7.24 | ФЛ Боровлев К.Д., ФЛ Митрохин М.П., ФЛ Щеглова Н.М., Управление по вопросам жизнеобеспечения Полысаевского городского, ООО Центр мониторинга и оценки земель округа, ИП Кочубаров К.Л., ФЛ Митрохина Т.В., ФЛ Шелегин И.П., ООО Т2 Мобайл, Управление по обеспечению деятельности мировых судей в Кемеровской области, ООО РЭУ Бытовик, МБУК ДК Родина, ООО Феликс, ООО "Кузбасская Энергокомпания", ООО Компания Регион, ИП Лысковский Г.В., ИП Мирончук И.Г., Управление Федеральной службы государственной регистрации, кадастра и картографии, МБУК ДК Родина, МБОУ СОШ № 44, МБУ ДО Детская школа искусств № 54, ФЛ Агафонова О.В., ФЛ Багаутдинова Р.Ж., ИП Стельмакова М.М., ООО Объединенное ПТУ Кузбасса, МБУ ДО ДЮСШ, население - 392 абонента | ПС 35 кВ №2 ш. Октябрьская | ф. 6-37-Ж | ОП | до 15 мин | 0.389 | 0.389 | 0.389 | 0.389 | 0.389 | 0.389 | 0.389 | 0.389 | 0.389 | 0.389 | АО "СУЭК-Кузбасс" Энергоуправление | ООО "КЭнК"
7.25 | Администрация Гурьевского района, ООО "Гурьевское ЖКХ", ООО УКиТС, уличное освещение г.Гурьевска, школа-интернат №6, ЦГСН, ООО Ростелеком, ОО УКиТС, ООО Вымпел-Коммуникации, ДК г.Гурьевска, ООО УКиТС, Почтампт, ГРОВД, ОАО ГМЗ, Школа №10, Детский сад №3, ОАО АК РФ Сбербанк, ИП Акушев, ПУ-31, Казначейство, Библиотека, Прокуратура, КДЮСШ Гурьевского района, Детский сад №8, ДШИ №22, ОАО Пищекомбинат, ОАО ГМЗ, Городской суд, ОВО при ОВД, детский сад №1, индивидуальные предприниматели и организации - 117, МКД-49 домов | ПС 35 кВ ГМЗ | Город 4 | ОП | до 15 мин | [5 empty] | 1.473 | 1.473 | 1.473 | 1.473 | 1.473 | ОАО "ГМЗ" | ООО "КЭнК"
7.26 | ООО Ростелеком, Почтампт, уличное освещение г.Гурьевска, Школа-интернат №6, ООО УКиТС, ИП Санкин, ООО УКХ-благоустройство, индивидуальные предприниматели и организации - 15, МКД-10 домов | ПС 35 кВ ГМЗ | Город 5 | ОП | до 15 мин |  |  |  | 1.2 | 1.2 | 1.2 | 1.2 | 1.2 | 1.2 | 1.2 | ОАО "ГМЗ" | ООО "КЭнК"
7.27 | Д/сад-2шт, школа-2шт, связь, (итого юр лица 40шт), МКДома (5и9эт.-16 шт). | ПС 110 кВ Пионерная | Ф-10-5-ТП-6 | ОП | до 15 мин |  |  |  |  | 0.6 | 0.6 | 0.6 | 0.6 | 0.6 | 0.6 | ООО "КЭнК" | ООО "КЭнК"
7.28 | ЗЖБИ, 2 юр.лица | ПС 110 кВ Пионерная | Ф-10-8-ПБ2 | ОП | до 15 мин |  |  | 0.199 | 0.199 | 0.199 | 0.199 | 0.199 | 0.199 | 0.199 | 0.199 | ООО "КЭнК" | ООО "КЭнК"
7.29 | ООО "ЭнергоПаритет" | ПС 35 кВ №2 ш.Октябрьская | Ф6-5-ТК | ОП | до 15 мин |  | 0.145 | 0.145 | 0.145 | 0.145 | 0.145 | 0.145 | 0.145 | 0.145 | 0.145 | АО "СУЭК-Кузбасс" Энергоуправление | ООО "ЭнергоПаритет"
7.30 | ООО "ЭнергоПаритет" | ПС 35 кВ №2 ш.Октябрьская | Ф6-12-ТК | ОП | до 15 мин | 0.048 | 0.048 | 0.048 | 0.048 | 0.048 | 0.048 | 0.048 | 0.048 | 0.048 | 0.048 | АО "СУЭК-Кузбасс" Энергоуправление | ООО "ЭнергоПаритет"
7.31 | ООО "ЭнергоПаритет" | ПС 35 кВ №2 ш.Октябрьская | Ф6-8-НС | ОП | до 15 мин |  |  |  | 0.544 | 0.544 | 0.544 | 0.544 | 0.544 | 0.544 | 0.544 | АО "СУЭК-Кузбасс" Энергоуправление | ООО "ЭнергоПаритет"
7.32 | ООО "ЭнергоПаритет" | ПС 35 кВ №2 ш.Октябрьская | Ф6-7-НС | ОП | до 15 мин | [6 empty] | 1.087 | 1.087 | 1.087 | 1.087 | АО "СУЭК-Кузбасс" Энергоуправление | ООО "ЭнергоПаритет"
7.33 | ООО "ЭнергоПаритет" | ПС 35 кВ №2 ш.Октябрьская | Ф6-31-В | ОП | до 15 мин | 0.058 | 0.058 | 0.058 | 0.058 | 0.058 | 0.058 | 0.058 | 0.058 | 0.058 | 0.058 | АО "СУЭК-Кузбасс" Энергоуправление | ООО "ЭнергоПаритет"
7.34 | ОАО "ш.Заречная" | ПС 35 кВ Спутник | ф.6-22 | ОП | до 15 мин |  |  | 0.006801 | 0.006801 | 0.006801 | 0.006801 | 0.006801 | 0.006801 | 0.006801 | 0.0057266 | ОАО "Шахта Заречная" | ООО "ЭнергоПаритет"
7.35 | ОАО "ш.Заречная" | ПС 35 кВ Спутник | ф.6-18 | ОП | до 15 мин |  |  | 0.013362 | 0.013362 | 0.013362 | 0.013362 | 0.013362 | 0.013362 | 0.013362 | 0.013362 | ОАО "Шахта Заречная" | ООО "ЭнергоПаритет"
7.36 | ОАО "ш.Заречная" | ПС 35 кВ Спутник | ф.6-24 | ОП | до 15 мин | 0.42458 | 0.42458 | 0.42458 | 0.42458 | 0.42458 | 0.42458 | 0.42458 | 0.42458 | 0.42458 | 0.42458 | ОАО "Шахта Заречная" | ООО "ЭнергоПаритет"
7.37 | ОАО "ш.Заречная" | ПС 35 кВ Спутник | ф.6-3 | ОП | до 15 мин |  |  | 0.5488 | 0.5488 | 0.5488 | 0.5488 | 0.5488 | 0.5488 | 0.5488 | 0.5488 | ОАО "Шахта Заречная" | ООО "ЭнергоПаритет"
7.38 | ОАО "ш.Заречная" | ПС 35 кВ Спутник | ф.6-17 | ОП | до 15 мин | [5 empty] | 0.0048578 | 0.0048578 | 0.0048578 | 0.0048578 | 0.0048578 | ОАО "Шахта Заречная" | ООО "ЭнергоПаритет"
7.39 | ОАО "ш. "Алексиевская" | ПС 110 кВ Алексиевская | ф.6-4-2, 6-3-3, 6-3-2, 6-4-3, 6-2-6, 6-1-13 | ОП | до 15 мин | 0.4 | 0.4 | 0.4 | 0.4 | 0.4 | 0.4 | 0.4 | 0.4 | 0.4 | 0.4 | ОАО "Шахта "Алексиевская" | ООО "ЭнергоПаритет"
7.40 | Разрез Виноградовский - Филиал ПАО "КТК" | ПС 110 кВ КеНоТЭК | Водоотлив №1 ПКТП №37 | ОП | до 15 мин | 0.15 | 0.15 | 0.15 | 0.15 | 0.15 | 0.15 | 0.15 | 0.15 | 0.15 | 0.15 | Разрез Виноградовский - Филиал ПАО "КТК" | ООО "ЭнергоПаритет"
7.41 | Разрез Виноградовский - Филиал ПАО "КТК" | ПС 110 кВ КеНоТЭК | Водоотлив №4 ЯКУ1Т №38 | ОП | до 15 мин |  | 0.15 | 0.15 | 0.15 | 0.15 | 0.15 | 0.15 | 0.15 | 0.15 | 0.15 | Разрез Виноградовский - Филиал ПАО "КТК" | ООО "ЭнергоПаритет"
7.42 | Разрез Виноградовский - Филиал ПАО "КТК" | ПС 110 кВ КеНоТЭК | Электротолкатель №4 ПКТП №105 | ОП | до 15 мин |  |  | 0.15 | 0.15 | 0.15 | 0.15 | 0.15 | 0.15 | 0.15 | 0.15 | Разрез Виноградовский - Филиал ПАО "КТК" | ООО "ЭнергоПаритет"
7.43 | Разрез Виноградовский - Филиал ПАО "КТК" | ПС 110 кВ КеНоТЭК | ЭШ №495 ЯКУ-1 №3 | ОП | до 15 мин |  |  |  | 0.15 | 0.15 | 0.15 | 0.15 | 0.15 | 0.15 | 0.15 | Разрез Виноградовский - Филиал ПАО "КТК" | ООО "ЭнергоПаритет"
7.44 | Разрез Виноградовский - Филиал ПАО "КТК" | ПС 110 кВ КеНоТЭК | ЭШ №184 ЯКУ-1 №31 | ОП | до 15 мин |  |  |  |  | 0.15 | 0.15 | 0.15 | 0.15 | 0.15 | 0.15 | Разрез Виноградовский - Филиал ПАО "КТК" | ООО "ЭнергоПаритет"
7.45 | Разрез Виноградовский - Филиал ПАО "КТК" | ПС 110 кВ КеНоТЭК | ДСК ТП №29 | ОП | до 15 мин | [5 empty] | 0.25 | 0.25 | 0.25 | 0.25 | 0.25 | Разрез Виноградовский - Филиал ПАО "КТК" | ООО "ЭнергоПаритет"
7.46 | Разрез Виноградовский - Филиал ПАО "КТК" | ПС 110 кВ КеНоТЭК | ЭШ №3 ЯКУ-1 №32 | ОП | до 15 мин | [6 empty] | 0.45 | 0.45 | 0.45 | 0.45 | Разрез Виноградовский - Филиал ПАО "КТК" | ООО "ЭнергоПаритет"
7.47 | Разрез Виноградовский - Филиал ПАО "КТК" | ПС 110 кВ КеНоТЭК | ЭШ №500 ЯКУ-1 №8 | ОП | до 15 мин | [7 empty] | 0.5 | 0.5 | 0.5 | Разрез Виноградовский - Филиал ПАО "КТК" | ООО "ЭнергоПаритет"
7.48 | Разрез Виноградовский - Филиал ПАО "КТК" | ПС 110 кВ КеНоТЭК | P&H №2391 ЯКУ-1 №5 | ОП | до 15 мин | [8 empty] | 0.5 | 0.5 | Разрез Виноградовский - Филиал ПАО "КТК" | ООО "ЭнергоПаритет"
7.49 | Разрез Виноградовский - Филиал ПАО "КТК" | ПС 110 кВ КеНоТЭК | P&H №2384 ЯКУ-1 №105 | ОП | до 15 мин | [9 empty] | 0.55 | Разрез Виноградовский - Филиал ПАО "КТК" | ООО "ЭнергоПаритет"
7.50 | ООО "Шахта Листвяжная" | ПС 110 кВ Набережная | ф.6-4-8 | ОП | до 15 мин | 1 | 1 | 1 | 1 | 1 | 1 | 1 | 1 | 1 | 1 | Филиал ООО ХК "СДС-Энерго"-"Прокопьевскэнерго" | Филиал ООО ХК "СДС-Энерго"-"Прокопьевскэнерго"
7.51 | АО "СУЭК-Кузбасс" ШУ Комсомолец, Шахта Комсомолец | ПС-32 35 кВ Лог Широкий | Ф6-3-ЛШ | ОП | до 5 мин | 1.31 | 1.31 | 1.31 | 1.31 | 1.31 | 1.31 | 1.31 | 1.31 | 1.31 | 1.31 | АО "СУЭК-Кузбасс" Энергоуправление | АО "СУЭК-Кузбасс" Энергоуправление
7.52 | АО "СУЭК-Кузбасс" ШУ им. А.Д. Рубана, Шахта им. А.Д. Рубана | ПС-38 110 кВ Красноярская | Ф6-7-РПП | ОП | до 15 мин |  |  |  |  | 0.8 | 0.8 | 0.8 | 0.8 | 0.8 | 0.8 | АО "СУЭК-Кузбасс" Энергоуправление | АО "СУЭК-Кузбасс" Энергоуправление
7.53 | АО "СУЭК-Кузбасс" ШУ им. А.Д. Рубана, Шахта им. А.Д. Рубана | ПС-38 110 кВ Красноярская | Ф6-8-РПП | ОП | до 15 мин | [7 empty] | 3.5 | 3.5 | 3.5 | АО "СУЭК-Кузбасс" Энергоуправление | АО "СУЭК-Кузбасс" Энергоуправление
7.54 | АО "СУЭК-Кузбасс" ШУ им. А.Д. Рубана, Шахта им. А.Д. Рубана | ПС-404 110 кВ Магистральная | Ф6-36-КНС | ОП | до 15 мин |  |  |  |  | 2.5 | 2.5 | 2.5 | 2.5 | 2.5 | 2.5 | АО "СУЭК-Кузбасс" Энергоуправление | АО "СУЭК-Кузбасс" Энергоуправление
7.55 | АО "СУЭК-Кузбасс" ШУ им. А.Д. Рубана, Шахта им. А.Д. Рубана | ПС-404 110 кВ Магистральная | Ф6-47-КНС | ОП | до 15 мин |  |  |  |  | 1.89 | 1.89 | 1.89 | 1.89 | 1.89 | 1.89 | АО "СУЭК-Кузбасс" Энергоуправление | АО "СУЭК-Кузбасс" Энергоуправление
7.56 | ООО "ЭнергоРесурс" | ПС 110 кВ Полысаевская-3 | Ф-6-5-Ш | ОП | до 5 мин | [7 empty] | 0.097 | 0.097 | 0.097 | Кузбассэнерго-РЭС | Кузбассэнерго-РЭС
7.57 | ООО "ЭнергоРесурс" | ПС 110 кВ Полысаевская-3 | Ф-6-8-Ш | ОП | до 5 мин | [7 empty] | 0.047 | 0.047 | 0.047 | Кузбассэнерго-РЭС | Кузбассэнерго-РЭС
7.58 | ООО "ЭнергоРесурс" | ПС 110 кВ Полысаевская-3 | Ф-6-32-Ш | ОП | до 5 мин | [9 empty] | 0.254 | Кузбассэнерго-РЭС | Кузбассэнерго-РЭС
7.59 | ИП Болтунов Е.А., Кучнов Анатолий Александрович, ЗАО "КАРБО-ЦАКК", ИП Темникова Татьяна Алексеевна, Нестеров Андрей Сергеевич, Пронькин Юрий Николаевич, ООО "ТРАНСУСЛУГА", ИП Санталов Федор Дмитриевич Глава К(Ф)Х, Межмуниципальный отдел МВД России "Ленинск-Кузнецкий", Администрация Демьяновского сельского поселения, Ф-л ПАО МРСК Сибири, ФАП, Ленинск-Кузнецкий район, ООО "Трансмаш", Мостоотряд-85 НФ ОАО "Сибмост", ИП Глава К(Ф)Х Котов Сергей Геннадьевич | ПС 110 кВ Фильтровальная | Ф-6-24-Д | ОП | до 15 мин | 0.84 | 0.84 | 0.84 | 0.84 | 0.84 | 0.84 | 0.84 | 0.84 | 0.84 | 0.84 | Кузбассэнерго-РЭС | Кузбассэнерго-РЭС
7.60 | ООО 'Юрга электромонтаж', ОАО "МегаФон", ИП Зурабов Ахмат Элмурзаевич, ООО Тринити, ООО ПКП "Камелия", МБОУ ДОД Детско-юношеская спортивная школа, МБОУ "Демьяновская СОШ", ИП Кузнецова Наталья Владиславовна, ООО "Велес", ООО "Мастер Фуд", Хаимов Наум Манаширович, Пронькин Юрий Николаевич, МБДОУ "Детский сад №14 "Сказка" п.Демьяновка", ИП Глава К(Ф)Х Куксов Сергей Алексеевич, ИП Глава К(Ф)Х Ибрагимов Дамир Абдулбакиевич, ПК "Нива", МРО православный Приход храма иконы Божией Матери Одигитрия, Администрация Демьяновского сельского поселения, Ф-л ПАО МРСК Сибири, ФАП, Ленинск-Кузнецкий район, ПАО "ВымпелКом", МБУК ЦКС Л-Кузнецкого р-на, ПАО "Ростелеком", Филиал ПАО "МТС" в Кемеровской области, ФГУП "Почта России", ООО Ленинская торговая база, ИП Глава К(Ф)Х Котов Сергей Геннадьевич | ПС 110 кВ Фильтровальная | Ф-6-17-Д | ОП | до 15 мин | [5 empty] | 0.828 | 0.828 | 0.828 | 0.828 | 0.828 | Кузбассэнерго-РЭС | Кузбассэнерго-РЭС
7.61 | МДОУ Раздольнинский д/сад, Магазин, ИП Мовсесян А.А., Адм.Раздольной с/т, ИП Макарова, Котова, СДК п.Раздольный, ООО 'Комресурс', ООО "Теплоресурс", МУЗ ЦРБ Гурьевского района, ФЛ Басарева Людмила Филипповна, ОАО"УК"Кузбассразрезуголь", ФГУП "Почта России", ФЛ Басарева Людмила Филипповна, Колотов Вадим Сергеевич, ООО "Коммунальщик" | ПС 35 кВ Гурьевская горная | Ф-6-4-ГС | ОП | до 15 мин |  |  | 0.528 | 0.528 | 0.528 | 0.528 | 0.528 | 0.528 | 0.528 | 0.528 | Кузбассэнерго-РЭС | Кузбассэнерго-РЭС
7.62 | ООО Т2 Мобайл, ПАО Сбербанк России, ИП Никитина Татьяна Григорьевна, МДОУ Старопестеревский д/сад, ИП Сметанникова Ольга Дмитриевна, ИП Ануфриев Н.К., ИП Катамадзе Тенгиз Павлович, МБУК Межпоселенческая ЦБС Беловского района, МБУК Межпоселенческая ЦБС Беловского района, ИП Ромичев Дмитрий Александрович-Можарова Ольга Николаевна, ООО "МСК Энерго", ИП Ванеева Наталья Владимировна, МБУ "КДЦ Беловского района", ПО Беловская Межрайбаза, ПАО 'ВымпелКом', Администрация Старопестеревского сельского поселения, ПАО "Ростелеком", ОАО "УК "Кузбассразрезуголь", ФГУП "Почта России", Администрация Старопестеревского с/поселения, ООО "Энергоресурс", ГБУЗ КО Беловская РБ, ООО Производственно-коммерческая фирма"Мария-РА" | ПС 110 кВ Колмогоровская | Ф-6-10-НГ | ОВБ | до 60 мин | [9 empty] | 0.792 | Кузбассэнерго-РЭС | Кузбассэнерго-РЭС
Итого по энергорайону: |  |  |  |  | до 5 мин | 3.449 | 3.449 | 3.449 | 3.449 | 3.449 | 3.449 | 3.449 | 3.593 | 3.593 | 3.847
[5 empty] | до 15 мин | 8.0086 | 9.5136 | 11.5895 | 15.3735 | 22.4335 | 25.9094 | 27.9464 | 33.7604 | 35.5304 | 37.1733
[5 empty] | до 20 мин | 8.0086 | 9.5136 | 11.5895 | 15.3735 | 22.4335 | 25.9094 | 27.9464 | 33.7604 | 35.5304 | 37.1733
[5 empty] | всего | 8.0086 | 9.5136 | 11.5895 | 15.3735 | 22.4335 | 25.9094 | 27.9464 | 33.7604 | 35.5304 | 37.9653
[5 empty] | всего по ДУ | 0 | 0 | 0 | 0 | 0 | 0 | 0 | 0 | 0 | 0
8 | ПС 110 кВ Пихтач, ПС 110 кВ Кузель, ПС 110 кВ Тайга, ПС 110 кВ Хопкино, ПС 110 кВ Яшкинская, ПС 110 кВ ЯЦЗ, ПС 110 кВ Литвиново, ПС 110 кВ Тальменка, ПС 110 кВ Тутальская, ПС 110 кВ Юргинская, ПС 110 кВ Технониколь, ПС 110 кВ Комплексная, ПС 110 кВ Юрга-2, ПС 110 кВ Западная, ПС 110 кВ ЮМЗ, ПС 110 кВ Воинская, ПС 110 кВ Большеямная, ПС 110 кВ Звездная, ПС 110 кВ Мозжухинская, ПС 110 кВ Толевая, ТЭЦ Юрмаш, ПС 110 кВ Сураново включая понизительные подстанции, питающиеся от вышеперечисленных центров питания
8.1 | ООО "КДВ Яшкино"" | КТП-1, КТП-5 от ф.6-9-К ПС 110 кВ Яшкинская | КТП-1, КТП-5 | ОП | до 15 мин |  |  |  | 1.5 | 1.5 | 1.5 | 1.5 | 1.5 | 1.5 | 1.5 | ООО "КДВ Яшкино"" | АО "СибПСК"
8.2 | ООО "Кузбасский скарабей" | ПС 110 кВ Толевая | ТП № 5 от ЗРУ-6кВ ПС 110 кВ Толевая (ШР-3 ф.6-3, яч.3) | ОП | до 15 мин | 0.1 | 0.1 | 0.1 | 0.1 | 0.1 | 0.1 | 0.1 | 0.1 | 0.1 | 0.1 | ООО "Кузбасский скарабей" | АО "СибПСК"
8.3 | ООО "Кузбасский скарабей" | ПС 110 кВ Толевая | ТП № 2 от ЗРУ-6кВ ПС 110 кВ Толевая (ШР-6 ф.6-10, яч.8) | ОП | до 15 мин |  | 0.2 | 0.2 | 0.2 | 0.2 | 0.2 | 0.2 | 0.2 | 0.2 | 0.2 | ООО "Кузбасский скарабей" | АО "СибПСК"
8.4 | ООО "Кузбасский скарабей" | ПС 110 кВ Толевая | ТП № 4 от ЗРУ-6кВ ПС 110 кВ Толевая (ШР-6 ф.6-1, яч.2, руб.1, яч.3, руб.1) | ОП | до 15 мин |  |  | 0.2 | 0.2 | 0.2 | 0.2 | 0.2 | 0.2 | 0.2 | 0.2 | ООО "Кузбасский скарабей" | АО "СибПСК"
8.5 | Компрессор | ПС ЦК (ГРУ ТЭЦ-6-10-КП5, КП5-7-6-ЦК от ТЭЦ Юрмаш) | яч.12 | ОП | до 15 мин | 0.7 | 0.7 | 0.7 | 0.7 | 0.7 | 0.7 | 0.7 | 0.7 | 0.7 | 0.7 | ООО "Юргинский машзавод" | ООО "Юргинский машзавод"
8.6 | Компрессор | ПС ЦК (ГРУ ТЭЦ-6-10-КП5, КП5-7-6-ЦК от ТЭЦ Юрмаш) | яч.15 | ОП | до 15 мин | 0.7 | 0.7 | 0.7 | 0.7 | 0.7 | 0.7 | 0.7 | 0.7 | 0.7 | 0.7 | ООО "Юргинский машзавод" | ООО "Юргинский машзавод"
8.7 | ОАО "ЗСЖД" - филиал ОАО "РЖД". Собственное потребление | ПС 110 кВ Тутальская | Ф3-10 кВ | ОП | до 5 мин | 0.1 | 0.1 | 0.1 | 0.1 | 0.1 | 0.1 | 0.1 | 0.1 | 0.1 | 0.1 | ОАО "ЗСЖД" - филиал ОАО "РЖД" | ОАО "ЗСЖД" - филиал ОАО "РЖД"
8.8 | ОАО "ЗСЖД" - филиал ОАО "РЖД". Собственное потребление | ПС 110 кВ Тутальская | Ф1ПЭ-10кВ | ОП | до 5 мин |  | 0.22 | 0.22 | 0.22 | 0.22 | 0.22 | 0.22 | 0.22 | 0.22 | 0.22 | ОАО "ЗСЖД" - филиал ОАО "РЖД" | ОАО "ЗСЖД" - филиал ОАО "РЖД"
8.9 | ОАО "ЗСЖД" - филиал ОАО "РЖД". Электротяга | ПС 110 кВ Тутальская | Без отключения ПВ-1, ПВ-2, с выдачей предупреждения на установление интервала в движении поездов 15 минут по перегону Болотная-Тутальская, Тутальская-Литвиново для поездов в обоих направлениях | ОП | до 15 мин |  |  |  |  | 1.8 | 1.8 | 1.8 | 1.8 | 1.8 | 1.8 | ОАО "ЗСЖД" - филиал ОАО "РЖД" | ОАО "ЗСЖД" - филиал ОАО "РЖД"
8.10 | ОАО "ЗСЖД" - филиал ОАО "РЖД". Собственное потребление | ПС 110 кВ Тальменка | Ф1ПЭ-10кВ | ОП | до 5 мин |  | 0.22 | 0.22 | 0.22 | 0.22 | 0.22 | 0.22 | 0.22 | 0.22 | 0.22 | ОАО "ЗСЖД" - филиал ОАО "РЖД" | ОАО "ЗСЖД" - филиал ОАО "РЖД"
8.11 | ОАО "ЗСЖД" - филиал ОАО "РЖД". Электротяга | ПС 110 кВ Тальменка | С отключением ПВ-1,2 с выдачей предупреждения на установление интервала в движении поездов 15 минут по перегону Тутальская-Литвиново для поездов в обоих направлениях | ОП | до 15 мин | [6 empty] | 2 | 2 | 2 | 2 | ОАО "ЗСЖД" - филиал ОАО "РЖД" | ОАО "ЗСЖД" - филиал ОАО "РЖД"
8.12 | ОАО "ЗСЖД" - филиал ОАО "РЖД". Собственное потребление | ПС 110 кВ Литвиново | Ф1ПЭ-10кВ | ОП | до 5 мин |  | 0.22 | 0.22 | 0.22 | 0.22 | 0.22 | 0.22 | 0.22 | 0.22 | 0.22 | ОАО "ЗСЖД" - филиал ОАО "РЖД" | ОАО "ЗСЖД" - филиал ОАО "РЖД"
8.13 | ОАО "ЗСЖД" - филиал ОАО "РЖД". Электротяга | ПС 110 кВ Литвиново | С отключением ПВ-1, ПВ-2, с выдачей предупреждения на установление интервала в движении поездов 15 минут по перегону Тутальская-Литвиново, Литвиново-Тайга для поездов в обоих направлениях | ОП | до 15 мин | [6 empty] | 1.9 | 1.9 | 1.9 | 1.9 | ОАО "ЗСЖД" - филиал ОАО "РЖД" | ОАО "ЗСЖД" - филиал ОАО "РЖД"
8.14 | ОАО "ЗСЖД" - филиал ОАО "РЖД". Собственное потребление | ПС 110 кВ Хопкино | Ф1ПЭ-10кВ | ОП | до 5 мин |  | 0.22 | 0.22 | 0.22 | 0.22 | 0.22 | 0.22 | 0.22 | 0.22 | 0.22 | ОАО "ЗСЖД" - филиал ОАО "РЖД" | ОАО "ЗСЖД" - филиал ОАО "РЖД"
8.15 | ОАО "ЗСЖД" - филиал ОАО "РЖД". Электротяга | ПС 110 кВ Кузель | С отключением ПВ-1,2 с выдачей предупреждения на установление интервала в движении поездов 15 минут по перегону Тайга-Литвиново для поездов в обоих направлениях | ОП | до 15 мин | [6 empty] | 1.5 | 1.5 | 1.5 | 1.5 | ОАО "ЗСЖД" - филиал ОАО "РЖД" | ОАО "ЗСЖД" - филиал ОАО "РЖД"
8.16 | ОАО "ЗСЖД" - филиал ОАО "РЖД". Собственное потребление | ПС 110 кВ Тайга | Ф705-6 кВ | ОП | до 5 мин | 0.12 | 0.12 | 0.12 | 0.12 | 0.12 | 0.12 | 0.12 | 0.12 | 0.12 | 0.12 | ОАО "ЗСЖД" - филиал ОАО "РЖД" | ОАО "ЗСЖД" - филиал ОАО "РЖД"
8.17 | ОАО "ЗСЖД" - филиал ОАО "РЖД". Собственное потребление | ПС 110 кВ Пихтач | Ф1ПЭ-10кВ | ОП | до 5 мин |  | 0.2 | 0.2 | 0.2 | 0.2 | 0.2 | 0.2 | 0.2 | 0.2 | 0.2 | ОАО "ЗСЖД" - филиал ОАО "РЖД" | ОАО "ЗСЖД" - филиал ОАО "РЖД"
8.18 | ОАО "ЗСЖД" - филиал ОАО "РЖД". Электротяга | ПС 110 кВ Пихтач | Без отключения ПВ-1, ПВ-2, с выдачей предупреждения на установление интервала в движении поездов 18 минут по перегону Тайга-Судженка для поездов в обоих направлениях | ОП | до 15 мин |  |  |  |  | 1.5 | 1.5 | 1.5 | 1.5 | 1.5 | 1.5 | ОАО "ЗСЖД" - филиал ОАО "РЖД" | ОАО "ЗСЖД" - филиал ОАО "РЖД"
8.19 | ОАО "ЗСЖД" - филиал ОАО "РЖД". Собственное потребление | ПС 110 кВ Сураново | Ф2ПЭ-10кВ | ОП | до 5 мин |  | 0.2 | 0.2 | 0.2 | 0.2 | 0.2 | 0.2 | 0.2 | 0.2 | 0.2 | ОАО "ЗСЖД" - филиал ОАО "РЖД" | ОАО "ЗСЖД" - филиал ОАО "РЖД"
8.20 | ОАО "ЗСЖД" - филиал ОАО "РЖД". Электротяга | ПС 110 кВ Юрга-2 | С отключением ПВ-1,2 с выдачей предупреждения на установление интервала в движении поездов 15 минут по перегону ст.Юрга-2- ст. Арлюк для поездов в обоих направлениях | ОП | до 15 мин | 1.3 | 1.3 | 1.3 | 1.3 | 1.3 | 1.3 | 1.3 | 1.3 | 1.3 | 1.3 | ОАО "ЗСЖД" - филиал ОАО "РЖД" | ОАО "ЗСЖД" - филиал ОАО "РЖД"
8.21 | 5 юр/лица, 3 домов частного сектора, 2 МКД, ООО «Сибирская фабрика «Комуп -Упаковка», ОАО «Юргинский гормолзавод», КНС-3 | ПС 110 кВ Западная | Ф 10-16-14/РП9 | ОП | до 15 мин | [9 empty] | 0.822 | ООО "КЭнК" | ООО "КЭнК"
8.22 | 35 юр/лица, 72 домов частного сектора, 29 МКД, КНС ОАО «Юрга Водтранс», Спорткомплекс «Олимп», ООО «Застройщик», магазины, ГУ ЮДДИУОД | ПС 110 кВ Западная | Ф 10-32-10/РП12 | ОП | до 15 мин | [5 empty] | 0.389 | 0.389 | 0.389 | 0.389 | 0.389 | ООО "КЭнК" | ООО "КЭнК"
8.23 | 99 юр/лица, 55 домов частного сектора, 66 МКД, казначейство, 3 дет.сада, УПФР, магазины, сбербанк,ПНС | ПС 110 кВ Западная | Ф 10-33-12/РП8 | ОП | до 15 мин | [7 empty] | 2.562 | 2.562 | 2.562 | ООО "КЭнК" | ООО "КЭнК"
8.24 | 53 юр/лица, 119 домов ч/сектора, ООО «Искра»,ЮТИ ТПУ. | ПС 110 кВ Юргинская | Ф 6-25-6 | ОП | до 5 мин | 0.278 | 0.278 | 0.278 | 0.278 | 0.278 | 0.278 | 0.278 | 0.278 | 0.278 | 0.278 | Кузбассэнерго-РЭС | ООО "КЭнК"
8.25 | 63 юр/лица, 935 домов ч/сектора, 6 МКД, 5 котельных, ОАО «Автодор», ООО «Агротех», школа | ПС 110 кВ Юргинская | Ф 6-22-7 | ОП | до 5 мин | [9 empty] | 1.36 | Кузбассэнерго-РЭС | ООО "КЭнК"
8.26 | 52 юр/лица, 138 домов ч/сектора, 1 МКД, МБУЗ «ЮЦРБ», ООО «Экодом», ООО «Сибавтотранс» | ПС 110 кВ Юргинская | Ф 6-23-С | ОП | до 5 мин | [6 empty] | 0.587 | 0.587 | 0.587 | 0.587 | Кузбассэнерго-РЭС | ООО "КЭнК"
8.27 | 5 юр/лица, 41 домов ч/сектора, медсанчасть, психоневрологический,база филиала "Энергосеть г. Юрга", ООО Швейная фабрика "Царина", туб. Диспансер, кожвен. диспансер, ООО "Юрга Водтранс" | ПС 110 кВ Юргинская | Ф 6-9-У | ОП | до 15 мин |  |  | 0.517 | 0.517 | 0.517 | 0.517 | 0.517 | 0.517 | 0.517 | 0.517 | Кузбассэнерго-РЭС | ООО "КЭнК"
8.28 | 1 юр.лицо ООО "КДВ Яшкино" | ПС 110 кВ Яшкинская | ф. 6-9-К | ОП | до 5 мин |  |  |  | 2.381 | 2.381 | 2.381 | 2.381 | 2.381 | 2.381 | 2.381 | Кузбассэнерго-РЭС | ООО "КЭнК"
8.29 | 12ТП (8;40;23;22;112;31;82;20; 14;24;78;13), потребители-1246шт., из них ч/с 930шт, ком.жилье 236шт.,юр.лица-80шт. | ПС 110 кВ Тайга | Ф-704 | ОП | до 15 мин | [8 empty] | 0.909 | 0.909 | ОАО "ЗСЖД" - филиал ОАО "РЖД" | ООО "КЭнК"
8.30 | 51 юр/лица, 41 дом частного сектора, 10 МКД, ЮТИ ТПУ, отделение Сбербанка,МБУЗ "Станция скорой медицинской помощи г.Юрги", ГБОУ СПО Юргинский технологический колледж | ПС 35 кВ ГПП | Ф 10-15-ТП-5 | ОП | до 15 мин |  |  |  |  | 0.395 | 0.395 | 0.395 | 0.395 | 0.395 | 0.395 | ООО "КЭнК" | ООО "КЭнК"
8.31 | 100 юр/лица, 559 дом ч/сектора , 68 МКД, ГБУЗ "Юргинская городская больница" (Детская поликлиника), 4 дет.сада, ПАО "РУ Телеком", ПАО "Сбербанк России", УФСБ РФ по Кемеровской области. | ПС 35 кВ ГПП | Ф 10-7-ТП-63 | ОП | до 15 мин | 1.3 | 1.3 | 1.3 | 1.3 | 1.3 | 1.3 | 1.3 | 1.3 | 1.3 | 1.3 | ООО "КЭнК" | ООО "КЭнК"
8.32 | ООО "Кемеровский каменный карьер" | ПС 110 кВ Мозжухинская | Ф-6-2-Т | ДУ | до 5 мин | 0.72 | 0.72 | 0.72 | 0.72 | 0.72 | 0.72 | 0.72 | 0.72 | 0.72 | 0.72 | Кузбассэнерго-РЭС | Кузбассэнерго-РЭС
8.33 | ООО Т2 Мобайл, Приход храма Божией Матери, МУП 'ЖКУ Кемеровского района', Кемеровский райпотребсоюз, ФЛ Павлов В.Г., МБОУ 'Мозжухинская ООШ', ФЛ Аршавский С.В., ИП Асякин Д.В., ИП Ефремова О.Г., Администрация Звездного СП, ПАО 'ВымпелКом', Филиал ПАО "МТС" в Кемеровской области | ПС 110 кВ Мозжухинская | Ф-6-8-С | ДУ | до 15 мин |  |  | 0.828 | 0.828 | 0.828 | 0.828 | 0.828 | 0.828 | 0.828 | 0.828 | Кузбассэнерго-РЭС | Кузбассэнерго-РЭС
8.34 | ФГУ ИК-22 ГУФСИН по КО, ИП Прокудина Н.А., МУП 'ЖКУ Кемеровского района', Войсковая часть 6607, ГБУЗ КО Кемеровская РБ, Администрация Звездного СП, ПАО "Ростелеком", ООО "УК Кемеровского района" | ПС 110 кВ Мозжухинская | Ф-6-10-УН | ДУ | до 5 мин |  |  |  | 0.552 | 0.552 | 0.552 | 0.552 | 0.552 | 0.552 | 0.552 | Кузбассэнерго-РЭС | Кузбассэнерго-РЭС
8.35 | МУП 'ЖКУ Кемеровского района' | ПС 110 кВ Мозжухинская | Ф-6-15-ЗБ | ДУ | до 5 мин |  |  |  |  | 0.072 | 0.072 | 0.072 | 0.072 | 0.072 | 0.072 | Кузбассэнерго-РЭС | Кузбассэнерго-РЭС
8.36 | Администрация Звездного СП, население | ПС 110 кВ Мозжухинская | Ф-6-18-НК | ДУ | до 5 мин | [5 empty] | 1.26 | 1.26 | 1.26 | 1.26 | 1.26 | Кузбассэнерго-РЭС | Кузбассэнерго-РЭС
8.37 | ООО "Карьер Мозжухинский" | ПС 110 кВ Мозжухинская | Ф-6-19-МК | ДУ | до 15 мин | [6 empty] | 0.558 | 0.558 | 0.558 | 0.558 | Кузбассэнерго-РЭС | Кузбассэнерго-РЭС
Итого по энергорайону: |  |  |  |  | до 5 мин | 1.218 | 2.498 | 2.498 | 5.431 | 5.503 | 6.763 | 7.35 | 7.35 | 7.35 | 8.71
[5 empty] | до 15 мин | 5.318 | 6.798 | 8.343 | 12.776 | 16.543 | 18.192 | 24.737 | 27.299 | 28.208 | 30.39
[5 empty] | до 20 мин | 5.318 | 6.798 | 8.343 | 12.776 | 16.543 | 18.192 | 24.737 | 27.299 | 28.208 | 30.39
[5 empty] | всего | 5.318 | 6.798 | 8.343 | 12.776 | 16.543 | 18.192 | 24.737 | 27.299 | 28.208 | 30.39
[5 empty] | всего по ДУ | 0.72 | 0.72 | 1.548 | 2.1 | 2.172 | 3.432 | 3.99 | 3.99 | 3.99 | 3.99
9 | Остальные центры питания Кузбасской энергосистемы
9.1 | АО "ЕВРАЗ ЗСМК" площадка рельсового проката | РП-524 (6-54ШП ПС 110 кВ Ширпотреб) | яч. 5, яч.6 | ОП | до 60 мин | 0.75 | 0.75 | 0.75 | 0.75 | 0.75 | 0.75 | 0.75 | 0.75 | 0.75 | 0.75 | АО "ЕВРАЗ ЗСМК" | ООО "ЕвразЭнергоТранс"
9.2 | АО "ЕВРАЗ ЗСМК" площадка рельсового проката | РП-403 (яч.№10, яч. №14 ПС 110 кВ Опорная-4) | яч.№ 104, 110, 111, 204, 205, 209 | ОП | до 60 мин | [9 empty] | 2.3 | АО "ЕВРАЗ ЗСМК" | ООО "ЕвразЭнергоТранс"
9.3 | АО "ЕВРАЗ ЗСМК" площадка рельсового проката | Центральная ТЭЦ | яч. 51 Кислородная ПС | ОП | до 60 мин | 0.1 | 0.1 | 0.1 | 0.1 | 0.1 | 0.1 | 0.1 | 0.1 | 0.1 | 0.1 | АО "ЕВРАЗ ЗСМК" | ООО "ЕвразЭнергоТранс"
9.4 | АО "ЕВРАЗ ЗСМК" площадка рельсового проката | РП-104 Насосная 2го в/п (яч.№ 17 Центральная ТЭЦ) | яч.9 | ОП | до 60 мин | 0.6 | 0.6 | 0.6 | 0.6 | 0.6 | 0.6 | 0.6 | 0.6 | 0.6 | 0.6 | АО "ЕВРАЗ ЗСМК" | ООО "ЕвразЭнергоТранс"
9.5 | ООО "Химкрекинг", ООО "Газпромтрансгаз Томск", ЧП Владимир Иванович, ИП Крюченков, ООО "Газпром трансгаз" Тосмк филиал ТОМСКАВТОГАЗ | РП-25Б (яч.14, яч 53 Центральная ТЭЦ) | яч. 2,13,22,23,25 | ОП | до 60 мин | [9 empty] | 0.9 | ООО "ЕвразЭнергоТранс" | ООО "ЕвразЭнергоТранс"
9.6 | АО "ЕВРАЗ ЗСМК" площадка рельсового проката | ПС 110 кВ Опорная-6 | яч.№131,247 Дымосос №1,2 | ОП | до 60 мин | 1 | 1 | 1 | 1 | 1 | 1 | 1 | 1 | 1 | 1 | АО "ЕВРАЗ ЗСМК" | ООО "ЕвразЭнергоТранс"
9.7 | АО "ЕВРАЗ ЗСМК" площадка рельсового проката | ПС 110 кВ Опорная-6 | яч.115,253 Дымосос №3,4 | ОП | до 60 мин | 1 | 1 | 1 | 1 | 1 | 1 | 1 | 1 | 1 | 1 | АО "ЕВРАЗ ЗСМК" | ООО "ЕвразЭнергоТранс"
9.8 | ООО "Технологии рециклинга" | ПС 110 кВ Опорная-6 | яч.113 вв.3 ШП-3 | ОП | до 60 мин | 0.2 | 0.2 | 0.2 | 0.2 | 0.2 | 0.2 | 0.2 | 0.2 | 0.2 | 0.2 | ООО "Технологии рециклинга" | ООО "ЕвразЭнергоТранс"
9.9 | ООО "Технологии рециклинга" | ПС 110 кВ Опорная-6 | яч.318 вв.1 ШП-1 | ОП | до 60 мин | 0.2 | 0.2 | 0.2 | 0.2 | 0.2 | 0.2 | 0.2 | 0.2 | 0.2 | 0.2 | ООО "Технологии рециклинга" | ООО "ЕвразЭнергоТранс"
9.10 | ООО "Технологии рециклинга" | ПС 110 кВ Опорная-6 | яч.446 вв.2 ШП-2 | ОП | до 60 мин | 0.2 | 0.2 | 0.2 | 0.2 | 0.2 | 0.2 | 0.2 | 0.2 | 0.2 | 0.2 | ООО "Технологии рециклинга" | ООО "ЕвразЭнергоТранс"
9.11 | АО "ЕВРАЗ ЗСМК" площадка рельсового проката | ПС 110 кВ Опорная-6 | яч.123 вв.1 РП-61 | ОП | до 60 мин | 1 | 1 | 1 | 1 | 1 | 1 | 1 | 1 | 1 | 1 | АО "ЕВРАЗ ЗСМК" | ООО "ЕвразЭнергоТранс"
9.12 | АО "ЕВРАЗ ЗСМК" площадка рельсового проката | ПС 110 кВ Опорная-6 | яч.245 вв.2 РП-61 | ОП | до 60 мин | 1 | 1 | 1 | 1 | 1 | 1 | 1 | 1 | 1 | 1 | АО "ЕВРАЗ ЗСМК" | ООО "ЕвразЭнергоТранс"
9.13 | АО "ЕВРАЗ ЗСМК" площадка рельсового проката | ПС 110 кВ Опорная-6 | яч.111 вв.1 РП-604 | ОП | до 60 мин | 1 | 1 | 1 | 1 | 1 | 1 | 1 | 1 | 1 | 1 | АО "ЕВРАЗ ЗСМК" | ООО "ЕвразЭнергоТранс"
9.14 | АО "ЕВРАЗ ЗСМК" площадка рельсового проката | ПС 110 кВ Опорная-6 | яч.312 вв.3 РП-604 | ОП | до 60 мин | 0.5 | 0.5 | 0.5 | 0.5 | 0.5 | 0.5 | 0.5 | 0.5 | 0.5 | 0.5 | АО "ЕВРАЗ ЗСМК" | ООО "ЕвразЭнергоТранс"
9.15 | АО "ЕВРАЗ ЗСМК" шахта Шерегешская | ПС 110 кВ Шерегеш-1 | яч.211 РМУ | ОП | до 60 мин | 0.15 | 0.15 | 0.15 | 0.15 | 0.15 | 0.15 | 0.15 | 0.15 | 0.15 | 0.15 | АО "ЕВРАЗ ЗСМК" | ООО "ЕвразЭнергоТранс"
9.16 |  | ПС 110 кВ Шерегеш-1 | яч.303 РМУ | ОП | до 60 мин | 0.15 | 0.15 | 0.15 | 0.15 | 0.15 | 0.15 | 0.15 | 0.15 | 0.15 | 0.15 | АО "ЕВРАЗ ЗСМК" | ООО "ЕвразЭнергоТранс"
9.17 | АО "ЕВРАЗ ЗСМК" шахта Шерегешская | ПС 110 кВ Шерегеш-1 | яч.105 ТП Перекачка | ОП | до 60 мин | 0.6 | 0.6 | 0.6 | 0.6 | 0.6 | 0.6 | 0.6 | 0.6 | 0.6 | 0.6 | АО "ЕВРАЗ ЗСМК" | ООО "ЕвразЭнергоТранс"
9.18 | АО "ЕВРАЗ ЗСМК" шахта Шерегешская | ПС 110 кВ Шерегеш-1 | яч. 210 ПУ БЦК | ОП | до 60 мин | 1.1 | 1.1 | 1.1 | 1.1 | 1.1 | 1.1 | 1.1 | 1.1 | 1.1 | 1.1 | АО "ЕВРАЗ ЗСМК" | ООО "ЕвразЭнергоТранс"
9.19 | АО "ЕВРАЗ ЗСМК" шахта Шерегешская | ПС 110 кВ Шерегеш-1 | яч.103, 404 ДОФ | ОП | до 60 мин | 1.2 | 1.2 | 1.2 | 1.2 | 1.2 | 1.2 | 1.2 | 1.2 | 1.2 | 1.2 | АО "ЕВРАЗ ЗСМК" | ООО "ЕвразЭнергоТранс"
9.20 | АО "ЕВРАЗ ЗСМК" шахта Таштагольская | ПС 110 кВ Таштагольская | яч.204, 302 ДОФ | ОП | до 60 мин | 0.2 | 0.2 | 0.2 | 0.2 | 0.2 | 0.2 | 0.2 | 0.2 | 0.2 | 2 | АО "ЕВРАЗ ЗСМК" | ООО "ЕвразЭнергоТранс"
9.21 | АО "ЕВРАЗ ЗСМК" шахта Таштагольская | ПС 110 кВ Таштагольская | яч. 402 Компрессорная | ОП | до 60 мин | [9 empty] | 2.5 | АО "ЕВРАЗ ЗСМК" | ООО "ЕвразЭнергоТранс"
9.22 | АО "ЕВРАЗ ЗСМК" шахта Таштагольская | ПС 110 кВ Таштагольская | яч. 207 Компрессорная | ОП | до 60 мин | [9 empty] | 2 | АО "ЕВРАЗ ЗСМК" | ООО "ЕвразЭнергоТранс"
9.23 | АО "ЕВРАЗ ЗСМК" шахта Казская | ПС 110 кВ Казская | ф.6, ф.24, ф.26, ф.27, ф.28, ф.29, ф.16, ф.18, ф.19, ф.21, ф.22, ф.23 | ОП | до 60 мин | 7.5 | 7.5 | 7.5 | 7.5 | 7.5 | 7.5 | 7.5 | 7.5 | 7.5 | 7.5 | АО "ЕВРАЗ ЗСМК" | ООО "ЕвразЭнергоТранс"
|  | ПС 35 кВ Казская | ф.2, ф.3, ф.4, ф.9, ф.10, ф.12, ф.16, ф.17, ф.18, 19, ф.22, ф.23. ф.5а | ОП | до 60 мин | [10 empty] | АО "ЕВРАЗ ЗСМК" | ООО "ЕвразЭнергоТранс"
9.24 | Лава 3-39 | ПС 110 кВ Малиновская | ф6-4-3 РП15 | ОП | до 60 мин | [9 empty] | 3 | ООО "Шахта Алардинская" | ООО "ЕвразЭнергоТранс"
9.25 | Конвейерный уклон пласта 50 | ПС 110 кВ Ульяновская | Ф6-7 | ОП | до 60 мин | [9 empty] | 2 | ООО "Шахта Усковская" | ООО "ЕвразЭнергоТранс"
9.26 | Лава 48-6 | ПС 110 кВ Ерунаковская | ф.3-5; ф.4-5; ф.3-3 | ОП | до 60 мин | [9 empty] | 2 | Филиал ОАО "Южкузбассуголь" - ООО "Шахта Ерунаковская-8" | ООО "ЕвразЭнергоТранс"
9.27 | АО "ЕВРАЗ ЗСМК" Абагурская фабрика | ПС 110 кВ Обогатительная | ф.6-14-А; ф.6-46-А; ф.6-33-О | ОП | до 60 мин | [9 empty] | 3 | АО "ЕВРАЗ ЗСМК" | ООО "ЕвразЭнергоТранс"
9.28 | Частные жилые дома | ПС 35 кВ №3 Южная | 15-Трамвайная | ОП | до 5 мин | 1.11 | 1.11 | 1.11 | 1.11 | 1.11 | 1.11 | 1.11 | 1.11 | 1.11 | 1.11 | ООО "Горэлектросеть" | ООО "Горэлектросеть"
9.29 | Частные жилые дома, ВНС | ПС 35 кВ №3 Южная | 22-Точилино | ОП | до 5 мин |  | 1.88 | 1.88 | 1.88 | 1.88 | 1.88 | 1.88 | 1.88 | 1.88 | 1.88 | ООО "Горэлектросеть" | ООО "Горэлектросеть"
9.30 | Частные жилые дома, ВНС, ТТП | ПС 35 кВ №3 Южная | 9-Транспортный | ОП | до 5 мин |  |  |  | 1 | 1 | 1 | 1 | 1 | 1 | 1 | ООО "Горэлектросеть" | ООО "Горэлектросеть"
9.31 | МКД, д/сады, техникумы, центр здоровья, Драмтеатр | ЦРП-1 (Центральная ТЭЦ ф.ЦРП-2) | ф.6-39 | ОП | до 60 мин | [7 empty] | 0.91 | 0.91 | 0.91 | ООО "Горэлектросеть" | ООО "Горэлектросеть"
9.32 | МКД, д/сад, школы, университет | ЦРП-1 (Центральная ТЭЦ ф.ЦРП-3) | ф.17-98 | ОП | до 60 мин | [9 empty] | 1 | ООО "Горэлектросеть" | ООО "Горэлектросеть"
9.33 | ООО "Шахта Алардинская" | ПС 110 кВ № 41 Кедровая | Ф.6-41-22В | ОП | до 5 мин |  |  |  |  | 1.8 | 1.8 | 1.8 | 1.8 | 1.8 | 1.8 | ОАО «КузбассЭлектро» | ОАО «КузбассЭлектро»
9.34 | ООО "Шахта Алардинская" | ПС 110 кВ № 41 Кедровая | Ф.6-41-20 | ОП | до 60 мин | 0.5 | 0.5 | 0.5 | 0.5 | 0.5 | 0.5 | 0.5 | 0.5 | 0.5 | 0.5 | ОАО «КузбассЭлектро» | ОАО «КузбассЭлектро»
9.35 | ООО "Шахта Алардинская" | ПС 110 кВ № 41 Кедровая | Ф.6-41-5 | ОП | до 60 мин |  |  | 0.7 | 0.7 | 0.7 | 0.7 | 0.7 | 0.7 | 0.7 | 0.7 | ОАО «КузбассЭлектро» | ОАО «КузбассЭлектро»
9.36 | Поликлиника, Обл. Архив, Военкомат, Таможня, Больница ГУФСИН, Д/С, Школы, Дома коммунального и частного сектора | РП-16 от ПС 35 кВ Новая яч.26 | ф.16-5 | ОП | до 5 мин | [9 empty] | 3.26 | АО "Кемеровская горэлектросеть" | ОАО "СКЭК"
9.37 | Гимназия, ОВД, Школа, ЦТП, Дома коммунального сектора | РП-16 от ПС 35 кВ Новая яч.13 | ф.16-4 | ОП | до 5 мин | [9 empty] | 2 | АО "Кемеровская горэлектросеть" | ОАО "СКЭК"
9.38 | 4 Школы, 2 Котельные, Д/С, ГТС, Банк, Дома коммунального и частного сектора | РП-4 от ПС 110 кВ Космическая яч.21 | ф.4-5 | ОП | до 5 мин | [9 empty] | 3.43 | АО "Кемеровская горэлектросеть" | ОАО "СКЭК"
9.39 | Кожвендиспансер, ОБЛВОЕНКОМАТ, 5 школ, Училище, Колледж, 3 поликлиники, Д/С, Котельная, Дома коммунального и частного сектора | РП-4 от ПС 110 кВ Космическая яч.18 | ф.4-2 | ОП | до 5 мин | [9 empty] | 2.34 | АО "Кемеровская горэлектросеть" | ОАО "СКЭК"
9.40 | Д/С, Котельная, Дома коммунального и частного сектора | РП-10 от ПС 110 кВ Южная яч.24 | ф.10-3 | ОП | до 5 мин | [9 empty] | 3 | АО "Кемеровская горэлектросеть" | ОАО "СКЭК"
9.41 | Спортшкола, Кировский ОВД, АТС, Поликлиники, Школа, Хлебозавод №4, Д/С, Дома коммунального и частного сектора | РП-5 от Кемеровской ТЭЦ яч.20 | ф.5-5 | ОП | до 60 мин | [7 empty] | 1.9 | 1.9 | 1.9 | АО "Кемеровская горэлектросеть" | ОАО "СКЭК"
9.42 | Банки, Д/С, Кировский ОВД, Дома коммунального и частного сектора | РП-5 от Кемеровской ТЭЦ яч.49 | ф.5-6 | ОП | до 60 мин | 2.8 | 2.8 | 2.8 | 2.8 | 2.8 | 2.8 | 2.8 | 2.8 | 2.8 | 2.8 | АО "Кемеровская горэлектросеть" | ОАО "СКЭК"
9.43 | ТУЛР, Банки, Д/С, Школы, Дома коммунального сектора | РП-12 от ПС 110 кВ Мирная яч.44 | ф.12-5 | ОП | до 5 мин |  |  | 3.43 | 3.43 | 3.43 | 3.43 | 3.43 | 3.43 | 3.43 | 3.43 | АО "Кемеровская горэлектросеть" | ОАО "СКЭК"
9.44 | ТУЛР, Банки, Д/С, Школы, Дома коммунального сектора | РП-12 от ПС 110 кВ Мирная яч.33 | ф.12-4 | ОП | до 5 мин |  |  |  | 2.84 | 2.84 | 2.84 | 2.84 | 2.84 | 2.84 | 2.84 | АО "Кемеровская горэлектросеть" | ОАО "СКЭК"
9.45 | Банки, Д/С, Школы, Поликлиники, Дома коммунального сектора | РП-21 от ПС 110 кВ Заводская яч.54 | ф.21-8 | ОП | до 5 мин | [5 empty] | 2.68 | 2.68 | 2.68 | 2.68 | 2.68 | АО "Кемеровская горэлектросеть" | ОАО "СКЭК"
9.46 | Банки, Д/С, Школы, Поликлиники, Дома коммунального сектора | РП-21 от ПС 110 кВ Заводская яч.55 | ф.21-7 | ОП | до 5 мин | [9 empty] | 3 | АО "Кемеровская горэлектросеть" | ОАО "СКЭК"
9.47 | Школы, Д/С, ЦТП, ТРК «Гринвич», Дома коммунального сектора, Гормолзавод. Хладокомбинат, Объекты промышленного сектора | РП-39 от ПС 110 кВ Заводская яч.25 | ф.39-21 | ОП | до 60 мин |  |  | 4.52 | 4.52 | 4.52 | 4.52 | 4.52 | 4.52 | 4.52 | 4.52 | АО "Кемеровская горэлектросеть" | ОАО "СКЭК"
9.48 | Больница, Поликлиника, КНС, Котельная, 2 д/с, Дома коммунального и частного сектора | РП-32 от ПС 110 кВ Рудничная | ф.32-17 | ОП | до 60 мин | [8 empty] | 1.76 | 1.76 | АО "Кемеровская горэлектросеть" | ОАО "СКЭК"
9.49 | Шахта "Березовская" | РП-6 "Очистные" от ф.6-107 от ПС 35 кВ Березовская-Новая | ЯЧ№2,3 | ОП | до 60 мин | 0.14 | 0.14 | 0.14 | 0.14 | 0.14 | 0.14 | 0.14 | 0.14 | 0.14 | 0.14 | Шахта "Березовская" | АО "СШЭМК"
9.50 | Шахта "Березовская" | РПП-6 "БКРУ-7" от ф.6-110 от ПС 35 кВ Березовская-Новая | КРУВ-6 №1,3 | ОП | до 60 мин |  |  |  |  | 0.36 | 0.36 | 0.36 | 0.36 | 0.36 | 0.36 | Шахта "Березовская" | АО "СШЭМК"
9.51 | Шахта "Березовская" | РПП-6 "3-й Уклон" от ф.6-113 от ПС 35 кВ Березовская-Новая | КРУВ-6 №2,4 | ОП | до 60 мин |  |  |  |  | 0.43 | 0.43 | 0.43 | 0.43 | 0.43 | 0.43 | Шахта "Березовская" | АО "СШЭМК"
9.52 | Шахта "Березовская" | РПП-6 "3-й Уклон" от ф.6-215 от ПС 35 кВ Березовская-Новая | КРУВ-6 №6,7,9 | ОП | до 60 мин | 1.14 | 1.14 | 1.14 | 1.14 | 1.14 | 1.14 | 1.14 | 1.14 | 1.14 | 1.14 | Шахта "Березовская" | АО "СШЭМК"
9.53 | Шахта "Первомайская" | РП-6 "Очистные" от ф.6-22 от ПС 35 кВ Первомайская | ЯЧ№2,3 | ОП | до 60 мин | 0.15 | 0.15 | 0.15 | 0.15 | 0.15 | 0.15 | 0.15 | 0.15 | 0.15 | 0.15 | Шахта "Первомайская" | АО "СШЭМК"
9.54 | Шахта "Первомайская" | РП-6 "41 бр-г" от ф.6-34 от ПС 35 кВ Первомайская | КРУВ-6 №2 | ОП | до 60 мин |  |  |  | 0.43 | 0.43 | 0.43 | 0.43 | 0.43 | 0.43 | 0.43 | Шахта "Первомайская" | АО "СШЭМК"
9.55 | Шахта "Первомайская" | КРУВ-6 "ВМП" от ф.6-36 от ПС 35 кВ Первомайская | КРУВ-6 №15 | ОП | до 60 мин | 1.14 | 1.14 | 1.14 | 1.14 | 1.14 | 1.14 | 1.14 | 1.14 | 1.14 | 1.14 | Шахта "Первомайская" | АО "СШЭМК"
9.56 | Шахта "Березовская" | РП "ВПС" от ф.6-14 от ПС 35 кВ ВПС | Ф6-12 | ОП | до 60 мин | [6 empty] | 0.52 | 0.52 | 0.52 | 0.52 | Шахта "Березовская" | АО "СШЭМК"
9.57 | Шахта "Березовская" | РП "ВПС от ф.6-11 от ПС 35 кВ ВПС | Ф6-18 | ОП | до 60 мин | [7 empty] | 0.7 | 0.7 | 0.7 | Шахта "Березовская" | АО "СШЭМК"
9.58 | АО «Черниговец» | ПС 110 кВ Черниговская | ф. 6-9-ЗУ | ДУ | до 5 мин |  | 0.8 | 0.8 | 0.8 | 0.8 | 0.8 | 0.8 | 0.8 | 0.8 | 0.8 | Кузбассэнерго-РЭС | АО «Черниговец»
9.59 | АО «Черниговец» | ПС 110 кВ Черниговская | ф. 6-6-ГР | ДУ | до 5 мин | [7 empty] | 1.4 | 1.4 | 1.4 | Кузбассэнерго-РЭС | АО «Черниговец»
9.60 | Конвейерный тракт | ПС №17 (яч. 54 Кемеровской ГРЭС) | Конвейер С3А | ОП | до 60 мин | 0.25 | 0.25 | 0.25 | 0.25 | 0.25 | 0.25 | 0.25 | 0.25 | 0.25 | 0.25 | ПАО "Кокс" | ПАО "Кокс"
9.61 | Конвейерный тракт | ШСУ №5 (яч. 54 Кемеровской ГРЭС) | Конвейер С1А | ОП | до 60 мин | 0.13 | 0.13 | 0.13 | 0.13 | 0.13 | 0.13 | 0.13 | 0.13 | 0.13 | 0.13 | ПАО "Кокс" | ПАО "Кокс"
9.62 | Конвейерный тракт | ШСУ №5 (яч. 54 Кемеровской ГРЭС) | Выт. вентилятор С1А | ОП | до 60 мин | 0.03 | 0.03 | 0.03 | 0.03 | 0.03 | 0.03 | 0.03 | 0.03 | 0.03 | 0.03 | ПАО "Кокс" | ПАО "Кокс"
9.63 | Конвейерный тракт | ШСУ №6 (яч. 54 Кемеровской ГРЭС) | Конвейер С2А | ОП | до 60 мин | 0.2 | 0.2 | 0.2 | 0.2 | 0.2 | 0.2 | 0.2 | 0.2 | 0.2 | 0.2 | ПАО "Кокс" | ПАО "Кокс"
9.64 | Конвейерный тракт | ШСУ №6 (яч. 54 Кемеровской ГРЭС) | Выт. вентилятор С2А | ОП | до 60 мин | 0.1 | 0.1 | 0.1 | 0.1 | 0.1 | 0.1 | 0.1 | 0.1 | 0.1 | 0.1 | ПАО "Кокс" | ПАО "Кокс"
9.65 | Конвейерный тракт | ШСУ №7 (яч. 54 Кемеровской ГРЭС) | Конвейер С5А | ОП | до 60 мин | 0.12 | 0.12 | 0.12 | 0.12 | 0.12 | 0.12 | 0.12 | 0.12 | 0.12 | 0.12 | ПАО "Кокс" | ПАО "Кокс"
9.66 | Конвейерный тракт | ШСУ №7 (яч. 54 Кемеровской ГРЭС) | Выт. вентилятор С3А | ОП | до 60 мин | 0.03 | 0.03 | 0.03 | 0.03 | 0.03 | 0.03 | 0.03 | 0.03 | 0.03 | 0.03 | ПАО "Кокс" | ПАО "Кокс"
9.67 | ПАО "Кокс" | ЦРП РУ 10 кВ (яч. 54 Кемеровской ГРЭС) | Ввод №3 | ОП | до 60 мин |  |  |  |  | 2.6 | 2.6 | 2.6 | 2.6 | 2.6 | 2.6 | ПАО "Кокс" | ПАО "Кокс"
9.68 | ООО "Разрез Березовский" | ПС 35 кВ №28 Калачёвская | ф.№6-5 | ОП | до 60 мин | 0.4 | 0.4 | 0.4 | 0.4 | 0.4 | 0.4 | 0.4 | 0.4 | 0.4 | 0.4 | ООО ПО "ЦУС" | ООО "ОЭСК"
9.69 | ООО "Разрез Березовский" | ПС 35 кВ Матюшенская | ф.№6-10 | ОП | до 60 мин |  |  | 1.25 | 1.25 | 1.25 | 1.25 | 1.25 | 1.25 | 1.25 | 1.25 | ООО ПО "ЦУС" | ООО "ОЭСК"
9.70 | ООО "Разрез Березовский" | ПС 35 кВ №39 Берёзовская | ф.№6-22 | ОП | до 60 мин | [6 empty] | 1.25 | 1.25 | 1.25 | 1.25 | ООО ПО "ЦУС" | ООО "ОЭСК"
9.71 | ООО "Электропром" | ПС 35 кВ Электромашина | ф.6 | ОП | до 60 мин | [9 empty] | 0.8 | ООО ПО "ЦУС" | ООО "ОЭСК"
9.72 | ООО "Участок Коксовый" | ПС 35 кВ №1 Киселевская подрайонная | ф. 6-11-В | ОП | до 60 мин | 1 | 1 | 1 | 1 | 1 | 1 | 1 | 1 | 1 | 1 | ООО ПО "ЦУС" | ООО "ОЭСК"
9.73 | ООО "ОФ "ТАЙБИНСКАЯ" | ПС 35 кВ №2 Тайбинская | ф. 6-4 | ОП | до 60 мин | [5 empty] | 0.3 | 0.3 | 0.3 | 0.3 | 0.3 | ООО ПО "ЦУС" | ООО "ОЭСК"
9.74 | СП ООО "Барзасское товарищество" | ПС 110 кВ Товарищ | ф. 6-5 | ОП | до 60 мин | 0.25 | 0.25 | 0.25 | 0.25 | 0.25 | 0.25 | 0.25 | 0.25 | 0.25 | 0.25 | ООО ПО "ЦУС" | ООО "ОЭСК"
9.75 | СП ООО "Барзасское товарищество" | ПС 110 кВ Товарищ | ф. 6-6 | ОП | до 60 мин | [8 empty] | 0.75 | 0.75 | ООО ПО "ЦУС" | ООО "ОЭСК"
9.76 | ООО "ГОФ Анжерская" | ПС 35 кВ Анжерская | ф.6-20 | ОП | до 60 мин | [6 empty] | 1.9 | 1.9 | 1.9 | 1.9 | ЗАО "Сибэлектросервис" | АО "СибПСК"
9.77 | ООО "ОЭУ Блок № 3 ш.Анжерская-Южная" | ПС 110 кВ Таёжная | 6,3-14, 6,3-15, 6,3-25, 6,3-27, 6,3-29, 6,3-39, 6,3-41 | ОП | до 60 мин | [6 empty] | 1 | 1 | 1 | 1 | ЗАО "Сибэлектросервис" | АО "СибПСК"
9.78 | КАО «Азот» | ПС № 175 (от ЗРУ-110 кВ НК ТЭЦ) | FG-901а | ОП | до 60 мин | 0.25 | 0.25 | 0.25 | 0.25 | 0.25 | 0.25 | 0.25 | 0.25 | 0.25 | 0.25 | КАО «Азот» | КАО «Азот»
9.79 | КАО «Азот» | ПС № 163 (от ЗРУ-110 кВ НК ТЭЦ) | Нагрузка 0,4 кВ | ОП | до 60 мин | 0.7 | 0.7 | 0.7 | 0.7 | 0.7 | 0.7 | 0.7 | 0.7 | 0.7 | 0.7 | КАО «Азот» | КАО «Азот»
9.80 | КАО «Азот» | ПС № 118 (от ГРУ-6 кВ НК ТЭЦ яч.109) | Нагрузка 0,4 кВ | ОП | до 60 мин |  | 0.7 | 0.7 | 0.7 | 0.7 | 0.7 | 0.7 | 0.7 | 0.7 | 0.7 | КАО «Азот» | КАО «Азот»
9.81 | КАО «Азот» | ПС № 55 (от ЗРУ-110 кВ НК ТЭЦ) | Насос № 1 | ОП | до 60 мин |  |  | 0.45 | 0.45 | 0.45 | 0.45 | 0.45 | 0.45 | 0.45 | 0.45 | КАО «Азот» | КАО «Азот»
9.82 | КАО «Азот» | ПС № 81 (от ЗРУ-110 кВ НК ТЭЦ) | МК-521а | ОП | до 60 мин |  |  | 0.85 | 0.85 | 0.85 | 0.85 | 0.85 | 0.85 | 0.85 | 0.85 | КАО «Азот» | КАО «Азот»
9.83 | КАО «Азот» | ПС № 5Б (от ГРУ-6 кВ НК ТЭЦ яч.84) | Насос № 2 | ОП | до 60 мин |  |  |  | 0.4 | 0.4 | 0.4 | 0.4 | 0.4 | 0.4 | 0.4 | КАО «Азот» | КАО «Азот»
9.84 | КАО «Азот» | ПС № 80 (от ЗРУ-110 кВ НК ТЭЦ) | ВГ-2 | ОП | до 60 мин |  |  |  | 0.2 | 0.2 | 0.2 | 0.2 | 0.2 | 0.2 | 0.2 | КАО «Азот» | КАО «Азот»
9.85 | КАО «Азот» | ПС № 47 (от ЗРУ-110 кВ НК ТЭЦ) | СГК-3 | ОП | до 60 мин | [6 empty] | 0.7 | 0.7 | 0.7 | 0.7 | КАО «Азот» | КАО «Азот»
9.86 | КАО «Азот» | ПС № 38 (от ЗРУ-110 кВ НК ТЭЦ) | СДК-3 | ОП | до 60 мин | [8 empty] | 0.7 | 0.7 | КАО «Азот» | КАО «Азот»
9.87 | КАО «Азот» | ПС № 142 (от ЗРУ-110 кВ НК ТЭЦ) | 1-й каскад ГАС | ОП | до 60 мин |  |  | 0.9 | 0.9 | 0.9 | 0.9 | 0.9 | 0.9 | 0.9 | 0.9 | КАО «Азот» | КАО «Азот»
9.88 | КАО «Азот» | ПС №142 (от ЗРУ-110 кВ НК ТЭЦ) | 2-й каскад ГАС | ОП | до 60 мин | [5 empty] | 0.7 | 0.7 | 0.7 | 0.7 | 0.7 | КАО «Азот» | КАО «Азот»
9.89 | КАО «Азот» | ПС № 142 (от ЗРУ-110 кВ НК ТЭЦ) | 3-й каскад ГАС | ОП | до 60 мин | [9 empty] | 0.7 | КАО «Азот» | КАО «Азот»
9.90 | КАО «Азот» | ПС № 43 (от ЗРУ-110 кВ НК ТЭЦ) | Насос № 2 | ОП | до 60 мин | [5 empty] | 0.8 | 0.8 | 0.8 | 0.8 | 0.8 | КАО «Азот» | КАО «Азот»
9.91 | КАО «Азот» | ПС №140 (от ЗРУ-110 кВ НК ТЭЦ) | КК-101 | ОП | до 60 мин | [9 empty] | 0.5 | КАО «Азот» | КАО «Азот»
9.92 | КАО «Азот» | ПС № 163 (от ГРУ-6 кВ НК ТЭЦ яч.63) | Нагрузка 0,4 кВ | ОП | до 60 мин | [5 empty] | 1 | 1 | 1 | 1 | 1 | КАО «Азот» | КАО «Азот»
9.93 | КАО «Азот» | ПС № 175 (от ЗРУ-110 кВ НК ТЭЦ) | FG-901s | ОП | до 60 мин | [6 empty] | 0.2 | 0.2 | 0.2 | 0.2 | КАО «Азот» | КАО «Азот»
9.94 | КАО «Азот» | ПС № 80 (от ЗРУ-110 кВ НК ТЭЦ) | СД-1 | ОП | до 60 мин | [7 empty] | 1.1 | 1.1 | 1.1 | КАО «Азот» | КАО «Азот»
9.95 | КАО «Азот» | ПС № 69 (от ГРУ-6 кВ НК ТЭЦ яч.89) | КТК-6 | ОП | до 60 мин | [8 empty] | 2.85 | 2.85 | КАО «Азот» | КАО «Азот»
9.96 | КАО «Азот» | ПС № 175 (от ЗРУ-110 кВ НК ТЭЦ) | FG-902сs | ОП | до 60 мин | [9 empty] | 1.3 | КАО «Азот» | КАО «Азот»
9.97 | ООО "Химпром" | ПС № 12 ООО "Химпром" (от яч. №16 на ПС 35 кВ Транзитная) | Ввод № 15 | ОВБ | до 60 мин | 0.5 | 0.5 | 0.5 | 0.5 | 0.5 | 0.5 | 0.5 | 0.5 | 0.5 | 0.5 | ООО "Химпром" | ООО "Химпром"
9.98 | ООО "Химпром" | ПС № 1 ООО "Химпром" (от яч. №58 на Кемеровской ГРЭС) | Ввод № 3 | ОВБ | до 60 мин |  | 0.4 | 0.4 | 0.4 | 0.4 | 0.4 | 0.4 | 0.4 | 0.4 | 0.4 | ООО "Химпром" | ООО "Химпром"
9.99 | ООО "Химпром" | ПС № 1 ООО "Химпром" (от яч. №57 на Кемеровской ГРЭС) | Ввод № 2 | ОВБ | до 60 мин |  |  | 0.6 | 0.6 | 0.6 | 0.6 | 0.6 | 0.6 | 0.6 | 0.6 | ООО "Химпром" | ООО "Химпром"
9.100 | ООО "Химпром" | ПС № 10 ООО "Химпром" (от яч. №10 на Кемеровской ГРЭС) | Ввод № 6 | ОВБ | до 60 мин |  |  |  |  | 1.3 | 1.3 | 1.3 | 1.3 | 1.3 | 1.3 | ООО "Химпром" | ООО "Химпром"
9.101 | Линия дробильного отделения №1 (2 МВт) | ПС 6 кВ Дробильного отделения (от фидера 6-12ДО ПС 110 кВ Топкинская) | Яч. №7 | ОП | до 60 мин | 2 | 2 | 2 | 2 | 2 | 2 | 2 | 2 | 2 | 2 | ООО "Топкинский цемент" | ООО "Топкинский цемент"
9.102 | Цементная мельница №4 | ПС 6 кВ Цементных мельниц (от фидера 6-18 ЦМ ПС 110 кВ Топкинская) | Яч. №24 | ОП | до 60 мин | [7 empty] | 2 | 2 | 2 | ООО "Топкинский цемент" | ООО "Топкинский цемент"
9.103 | Сырьевая мельница №1 | ПС 6 кВ Сырьевых мельниц (от фидера 6-26 СО ПС 110 кВ Топкинская) | Яч. №5 | ОП | до 60 мин |  |  | 1.6 | 1.6 | 1.6 | 1.6 | 1.6 | 1.6 | 1.6 | 1.6 | ООО "Топкинский цемент" | ООО "Топкинский цемент"
9.104 | Первая технологическая линия отделения "Гидрофол" | ПС 35 кВ Гидрофол (от фидера А-22 Топкинская-Гидрофол ПС 110 кВ Топкинская) | Яч. №5,№7 | ОП | до 60 мин | [5 empty] | 2 | 2 | 2 | 2 | 2 | ООО "Топкинский цемент" | ООО "Топкинский цемент"
9.105 | ООО "Талдинский Западный" разрез | ПС 110 кВ Северный Борт | ф.3 | ОП | до 5 мин |  |  | 0.16 | 0.16 | 0.16 | 0.16 | 0.16 | 0.16 | 0.16 | 0.16 | АО "Электросеть" | АО "Электросеть"
9.106 | ООО "ТалТэк" разрез | ПС 110 кВ Северный Борт | ф.1 | ОП | до 5 мин |  |  | 0.56 | 0.56 | 0.56 | 0.56 | 0.56 | 0.56 | 0.56 | 0.56 | АО "Электросеть" | АО "Электросеть"
9.107 | ООО "Ресурс" разрез | ПС 110 кВ Северный Борт | ф.7 | ОП | до 5 мин |  |  |  | 0.96 | 0.96 | 0.96 | 0.96 | 0.96 | 0.96 | 0.96 | АО "Электросеть" | АО "Электросеть"
9.108 | АО " "УК "Кузбассразрезуголь" разрез | ПС 35 кВ Центральная | В-6 Т-10000 | ОП | до 5 мин | [7 empty] | 1.6 | 1.6 | 1.6 | АО "Электросеть" | АО "Электросеть"
9.109 | АО " "УК "Кузбассразрезуголь" разрез | ПС 35 кВ Восточная | ф.3 | ОП | до 5 мин | [5 empty] | 0.72 | 0.72 | 0.72 | 0.72 | 0.72 | АО "Электросеть" | АО "Электросеть"
9.110 | АО " "УК "Кузбассразрезуголь" разрез | ПС 35 кВ Восточная | ф.8 | ОП | до 5 мин |  |  |  |  | 0.72 | 0.72 | 0.72 | 0.72 | 0.72 | 0.72 | АО "Электросеть" | АО "Электросеть"
9.111 | АО " "УК "Кузбассразрезуголь" разрез | ПС 110 кВ Талдинская | ф.14 | ОП | до 5 мин |  | 0.6 | 0.6 | 0.6 | 0.6 | 0.6 | 0.6 | 0.6 | 0.6 | 0.6 | АО "Электросеть" | АО "Электросеть"
9.112 | АО " "УК "Кузбассразрезуголь" разрез | ПС 110 кВ Талдинская | ф.22 | ОП | до 5 мин |  | 0.4 | 0.4 | 0.4 | 0.4 | 0.4 | 0.4 | 0.4 | 0.4 | 0.4 | АО "Электросеть" | АО "Электросеть"
9.113 | АО " "УК "Кузбассразрезуголь" ССК | ПС 110 кВ Казанковская | ф.3 | ОП | до 5 мин | 0.48 | 0.48 | 0.48 | 0.48 | 0.48 | 0.48 | 0.48 | 0.48 | 0.48 | 0.48 | АО "Электросеть" | АО "Электросеть"
9.114 | ООО "Сибэнергоуголь" разрез | ПС 35 кВ Листвянская | ф.13 | ОП | до 5 мин | [9 empty] | 0.9 | АО "Электросеть" | АО "Электросеть"
9.115 | МБУ ДО "ДМШ №57", 3 бойлерных, школа, д/сад, 33 юр/лица, 26 коммун.домов (3046кв. центральное отопление), 221 гараж | ПС 110 кВ Коммунальная | 10-40-М6 | ОП | до 60 мин |  |  |  | 2.28 | 2.28 | 2.28 | 2.28 | 2.28 | 2.28 | 2.28 | Кузбассэнерго-РЭС | ООО "КЭнК"
9.116 | МБОУ ДО ЦДОД, Школа № 45, АТС Ростелеком, Сбербанк, 2 бойлерных, поликлиника, 2 д/сад, дом ветеранов, 44 юр. лица, 25 коммун. дома (2905 кв. центральное отопление), 2 гаража | ПС 110 кВ Коммунальная | 10-38-М10 | ОП | до 60 мин | [7 empty] | 2.403 | 2.403 | 2.403 | Кузбассэнерго-РЭС | ООО "КЭнК"
9.117 | Насосная, ЦТП , школа, детский сад, пункт полиции "Рудничный", Сбербанк, юр. лица, 2 общежития, 30 коммун.домов, (1263 кв. центральное отопление), 15 ч/сектор печное отопление | ПС 110 кВ Тырганская | Ф-6-22-П | ОП | до 60 мин |  |  | 1.056 | 1.056 | 1.056 | 1.056 | 1.056 | 1.056 | 1.056 | 1.056 | Кузбассэнерго-РЭС | ООО "КЭнК"
9.118 | Котельная, «Прокопьевский противотуберкулезный диспансер» , ЦТП, Депо УТ, П/СТ 1 УТ, юр. лица, 474 ч/сектора печное отопление, 6 коммунальных домов, (143 кв. центральное отопление). | ПС 110 кВ Тырганская | Ф-6-1-Т | ОП | до 60 мин | [8 empty] | 1.056 | 1.056 | Кузбассэнерго-РЭС | ООО "КЭнК"
9.119 | школа, 2 детских сада, бойлерная, насосная, общежитие, КузГТУ, юридические лица, 33 коммун.домов, (3228 кв. центральное отопление), 20 ч/сектор печное отопление | ПС 110 кВ Тырганская | Ф-6-19-М | ОП | до 60 мин |  | 1.368 | 1.368 | 1.368 | 1.368 | 1.368 | 1.368 | 1.368 | 1.368 | 1.368 | Кузбассэнерго-РЭС | ООО "КЭнК"
9.120 | 2 котельных, гидроузел, насосная, школа № 59, юр/лица, 1113 ч/сектор печное отопление, 6 коммун.домов (137 кв. центральное отопление). | ПС 35 кВ Красногорская-2 | Ф 6-50-С | ОП | до 60 мин | [6 empty] | 1.2 | 1.2 | 1.2 | 1.2 | Кузбассэнерго-РЭС | ООО "КЭнК"
9.121 | Гидроузел, КТП-Щербиновка, котельная 1, ч\с-894,ком.-923 | ПС 110 кВ Анжерская НПС | ф. 6-27 НГ | ОП | до 5 мин | [7 empty] | 0.718 | 0.718 | 0.718 | Кузбассэнерго-РЭС | ООО "КЭнК"
9.122 | Спец.бюро Ритуал, ООО Анком, котельная №27, д/с №2, котельная д/с №1, общежитие, насосная, пекарня, столовая «Северный Кузбасс», ИП Трушляков, Парра, 12 юр/лиц, 638 ч/сектора, 18 кв.коммун/сектора (1-2 эт. 18 кв.) | ПС 35 кВ Судженская | ф. 6-20 ДГ | ОП | до 5 мин | [7 empty] | 0.384 | 0.384 | 0.384 | Кузбассэнерго-РЭС | ООО "КЭнК"
9.123 | 2-е отделение полиции, охранное предприятие, экосистема Кузбасса, магазины, киоски, кафе, библиотека, дом детского творчества, детская поликлиника, ИП-Светашев, Арутюнян, аптека, сбербанк, РКЦ, школа 22, участок теплоснабжения, д/с №27(резерв), интернат №35, ЖЭУ-Новый, 26 юр/лиц, 108 ч/сектора, 461 кв.коммун/сектора | ПС 35 кВ Судженская | ф. 6-26 ДГ | ОП | до 5 мин | [7 empty] | 0.455 | 0.455 | 0.455 | Кузбассэнерго-РЭС | ООО "КЭнК"
9.124 | ЖЭУ-Восточный, д/с №31, котельная д/с №31, школа №7, котельная школы №7, баня№ 9, филиал школы №7, клуб туристов, Севмостремонт, ООО «Аверс», 13 юр/лиц, 622 ч/сектора | ПС 35 кВ Физкультурник | ф. 6-3 ФГ | ОП | до 5 мин | [7 empty] | 0.504 | 0.504 | 0.504 | Кузбассэнерго-РЭС | ООО "КЭнК"
9.125 | Маг. Ивушка, молитвенный дом, ИП Лукьянов, Кашперская, ООО «Аверс», 5 юр/лиц, 119 ч/сектора | ПС 35 кВ Физкультурник | ф. 6-21 ФГ | ОП | до 60 мин | [7 empty] | 0.166 | 0.166 | 0.166 | Кузбассэнерго-РЭС | ООО "КЭнК"
9.126 | 1 Кот., 1 школа, детсад, фельдшерско-акушерский пункт, АТС, юр./ лица,6 коммун.домов (102 кв. центральное отопление), 159 ч/сектор печное отопление | ПС 110 кВ №20 Гидроузел | Ф 6-18 | ОП | до 60 мин |  |  |  |  | 0.287 | 0.287 | 0.287 | 0.287 | 0.287 | 0.287 | Филиал ООО ХК "СДС-Энерго"-"Прокопьевскэнерго" | ООО "КЭнК"
9.127 | 2 Кот., Лицей, 2 д/сад , АТС, 576 ч/сектор печное отопление, юр.лица, 24 коммун.домов (1197 кв. центральное отопление) , 4 ч/гаража. | ПС 35 кВ №34 Северо-Западная | Ф 6-7 | ОП | до 60 мин | [5 empty] | 1.201 | 1.201 | 1.201 | 1.201 | 1.201 | Филиал ООО ХК "СДС-Энерго"-"Прокопьевскэнерго" | ООО "КЭнК"
9.128 | 2 котельных, изолятор временного содержания, пост № 5 станции "Ворошилова", нефтебаза, юр./ лица, 105 ч/сектор печное отопление, 9 комун/ домов (55 кв. центральное отопление) | ПС 35 кВ №10 Горсеть | Ф 6-6 | ОП | до 60 мин | 0.375 | 0.375 | 0.375 | 0.375 | 0.375 | 0.375 | 0.375 | 0.375 | 0.375 | 0.375 | Филиал ООО ХК "СДС-Энерго"-"Прокопьевскэнерго" | ООО "КЭнК"
9.129 | 3 Кот., 2 детсада, 1 школа,2 больницы,проф.центр, ,Комитет природных ресурсов, МУП "ГОРЭЛЕКТРОТРАНС, 624 ч/сектор печное отопление, 16 комун/ домов (165 кв. центральное отопление), юр.лица | ПС 35 кВ №5 Центральная | Ф 6-6 | ОП | до 60 мин | [5 empty] | 0.593 | 0.593 | 0.593 | 0.593 | 0.593 | Филиал ООО ХК "СДС-Энерго"-"Прокопьевскэнерго" | ООО "КЭнК"
9.130 | Филиал сбербанка, д/сад, ВГСЧ, гараж ГИБДД, Кот. №34, 5 магазинов, салон красоты, 7 МКД-457 кв., 17-частный сектор | ПС 110 кВ Машзавод | ф.6-3-Г | ОП | до 60 мин | [6 empty] | 1 | 1 | 1 | 1 | ООО ПО "ЦУС" | ООО "КЭнК"
9.131 | Гаражи, дет сад, дет дом, котельная, колледж, 6 юр лиц, 178 ч/сектор (печное), 1153 комм кв (ценрализованное). | ПС 110 кВ Машзавод | ф.6-41-Г | ОП | до 60 мин | [5 empty] | 0.8 | 0.8 | 0.8 | 0.8 | 0.8 | ООО ПО "ЦУС" | ООО "КЭнК"
9.132 | 4 Котел.,2 д/сад, дет. санаторий, 2 АТС, Администрация, Драм театр, Школа №2, Дворец детского творчества, Ростелеком, отдел полиции "Центральный", Сбербанк, ООО "ЭнергоКузбасс" 80 ч/сектор печное отопление, 37 коммун/дома (1002 кв. центральное отопление). | ПС 35 кВ №1 ш.Коксовая | ф. 6-7 | ОП | до 60 мин |  |  |  |  | 1.21 | 1.21 | 1.21 | 1.21 | 1.21 | 1.21 | Филиал ООО ХК "СДС-Энерго"-"Прокопьевскэнерго" | ООО "КЭнК"
9.133 | ТРК "Чайка" | ПС 35 кВ №6 КПДС | ф. 6-24-Т | ОП | до 60 мин |  |  |  |  | 0.25 | 0.25 | 0.25 | 0.25 | 0.25 | 0.25 | Филиал ООО ХК "СДС-Энерго"-"Прокопьевскэнерго" | ООО "КЭнК"
9.134 | ЗАО "Прокопьевский угольный разрез" | ПС 35 кВ №15 р-з Прокопьевский | ф.8 | ОП | до 60 мин | 0.65 | 0.65 | 0.65 | 0.65 | 0.65 | 0.65 | 0.65 | 0.65 | 0.65 | 0.65 | Филиал ООО ХК "СДС-Энерго"-"Прокопьевскэнерго" | Филиал ООО ХК "СДС-Энерго"-"Прокопьевскэнерго"
9.135 | ЗАО "Прокопьевский угольный разрез" | ПС 35 кВ №15 р-з Прокопьевский | ф.14 | ОП | до 60 мин |  | 1.2 | 1.2 | 1.2 | 1.2 | 1.2 | 1.2 | 1.2 | 1.2 | 1.2 | Филиал ООО ХК "СДС-Энерго"-"Прокопьевскэнерго" | Филиал ООО ХК "СДС-Энерго"-"Прокопьевскэнерго"
9.136 | ООО "Шахта им. Дзержинского" | ПС 6 кВ №11 (от ПС 35 кВ Юго-Западная) | ф.24 | ОП | до 60 мин |  | 0.54 | 0.54 | 0.54 | 0.54 | 0.54 | 0.54 | 0.54 | 0.54 | 0.54 | Филиал ООО ХК "СДС-Энерго"-"Прокопьевскэнерго" | Филиал ООО ХК "СДС-Энерго"-"Прокопьевскэнерго"
9.137 | ООО "ОФ Прокопьевскуголь" | ПС 35 кВ №42 Зиминка 3/4 | ф.46 | ОП | до 60 мин | [5 empty] | 0.33 | 0.33 | 0.33 | 0.33 | 0.33 | Филиал ООО ХК "СДС-Энерго"-"Прокопьевскэнерго" | Филиал ООО ХК "СДС-Энерго"-"Прокопьевскэнерго"
9.138 | ООО "ОФ Прокопьевскуголь" | ПС 6 кВ №13 ( от ПС 35 кВ № 42 Зиминка 3/4) | ф.11 | ОП | до 60 мин |  |  |  |  | 0.57 | 0.57 | 0.57 | 0.57 | 0.57 | 0.57 | Филиал ООО ХК "СДС-Энерго"-"Прокопьевскэнерго" | Филиал ООО ХК "СДС-Энерго"-"Прокопьевскэнерго"
9.139 | ОА "Черниговец" | ПС 35 кВ Шурапская | ф.6-2-8 | ОП | до 60 мин | [6 empty] | 0.65 | 0.65 | 0.65 | 0.65 | Филиал ООО ХК "СДС-Энерго"-"Прокопьевскэнерго" | Филиал ООО ХК "СДС-Энерго"-"Прокопьевскэнерго"
9.140 | ОА "Черниговец" | ПС 35 кВ Шурапская | ф.6-2-11 | ОП | до 60 мин | [8 empty] | 0.65 | 0.65 | Филиал ООО ХК "СДС-Энерго"-"Прокопьевскэнерго" | Филиал ООО ХК "СДС-Энерго"-"Прокопьевскэнерго"
9.141 | ОА "Черниговец" | ПС 35 кВ Шурапская | ф.6-2-4 | ОП | до 60 мин | [9 empty] | 0.54 | Филиал ООО ХК "СДС-Энерго"-"Прокопьевскэнерго" | Филиал ООО ХК "СДС-Энерго"-"Прокопьевскэнерго"
9.142 | ООО "ГОФ Красногорская" | ПС 6 кВ №32 (ПС 35 кВ Красногорская-2) | ф.7 | ОП | до 60 мин | [7 empty] | 0.22 | 0.22 | 0.22 | Филиал ООО ХК "СДС-Энерго"-"Прокопьевскэнерго" | Филиал ООО ХК "СДС-Энерго"-"Прокопьевскэнерго"
9.143 | ООО ОФ "Коксовая" | ПС 35 кВ №1 ш.Коксовая | ф.19 | ОП | до 60 мин | [6 empty] | 0.65 | 0.65 | 0.65 | 0.65 | Филиал ООО ХК "СДС-Энерго"-"Прокопьевскэнерго" | Филиал ООО ХК "СДС-Энерго"-"Прокопьевскэнерго"
9.144 | АО "СУЭК-Кузбасс" ШУ Талдинское-Западное | ПС 110 кВ Угтал | Ф6-26-ЦПП-2 | ДУ | до 5 мин |  |  |  | 1.4 | 1.4 | 1.4 | 1.4 | 1.4 | 1.4 | 1.4 | АО "СУЭК-Кузбасс" Энергоуправление | АО "СУЭК-Кузбасс" Энергоуправление
9.145 | АО "СУЭК-Кузбасс" ШУ Талдинское-Западное | ПС 110 кВ Угтал | Ф6-27-ЦПП-2 | ДУ | до 60 мин | [6 empty] | 1.2 | 1.2 | 1.2 | 1.2 | АО "СУЭК-Кузбасс" Энергоуправление | АО "СУЭК-Кузбасс" Энергоуправление
9.146 | АО "СУЭК-Кузбасс" Шахта им. В.Д. Ялевского | ПС 35 кВ Шахта им. В.Д. Ялевского | Ф6-5-ЦПП-1 | ДУ | до 5 мин | [6 empty] | 1 | 1 | 1 | 1 | АО "СУЭК-Кузбасс" Энергоуправление | АО "СУЭК-Кузбасс" Энергоуправление
9.147 | АО "СУЭК-Кузбасс" Шахта им. В.Д. Ялевского | ПС 35 кВ Шахта им. В.Д. Ялевского | Ф6-6-ЦПП-1 | ДУ | до 60 мин | [5 empty] | 1 | 1 | 1 | 1 | 1 | АО "СУЭК-Кузбасс" Энергоуправление | АО "СУЭК-Кузбасс" Энергоуправление
9.148 | АО "СУЭК-Кузбасс" Разрез Камышанский | ПС 35 кВ Камышанская | Ф6-5-СБ | ОП | до 60 мин |  |  | 1.4 | 1.4 | 1.4 | 1.4 | 1.4 | 1.4 | 1.4 | 1.4 | АО "СУЭК-Кузбасс" Энергоуправление | АО "СУЭК-Кузбасс" Энергоуправление
9.149 | Ч/сект с. Сосновка | ПС 35 кВ Сосновская | ф.10-2-Т | ОВБ | до 60 мин | [9 empty] | 3.06 | Кузбассэнерго-РЭС | Кузбассэнерго-РЭС
9.150 | ООО "КЭнК" | ПС 110 кВ Тепловая | ф.6-9-Ц | ДУ | до 5 мин | 1.44 | 1.44 | 1.44 | 1.44 | 1.44 | 1.44 | 1.44 | 1.44 | 1.44 | 1.44 | Кузбассэнерго-РЭС | Кузбассэнерго-РЭС
9.151 | СТ "Береговое" | ПС 110 кВ Тепловая | ф.6-11-П, 6-5-П | ДУ | до 5 мин | 0.036 | 0.036 | 0.036 | 0.036 | 0.036 | 0.036 | 0.036 | 0.036 | 0.036 | 0.036 | Кузбассэнерго-РЭС | Кузбассэнерго-РЭС
9.152 | ООО "Горэлектросеть" г.Новокузнецк, ПАО БИНБАНК, ИП Гостинцева С.А., ООО ЧОП Интерлок-Н, ТСЖ Павловское, ООО Городской Теннисный Центр, ИП Исайкова М.В., ЗАО "РЦТК", ЗАО НОВОТЕЛЕКОМ, ЗАО Химуглемет, НП НХК Металлург, ГК ГУ Упр. Пенс фонда РФ, Ф.л. Неретина Л.И., МК УДКХ и Б Админ. г.Новокузнецка, ф.л. Онегина В.В., ИП Боджгуа З.А., ООО Сервис - Леда, ООО "УК-Семерка", ООО Финансовые инструменты, ПАО 'ВымпелКом', ООО ЭК СибМайнинг, ООО Ям! Ресторантс Интернэшнл Раша Си Ай Эс, Мирошник Л.И. | ПС 110 кВ Северная | ф.6-21-Г | ДУ | до 5 мин | 3 | 3 | 3 | 3 | 3 | 3 | 3 | 3 | 3 | 3 | Кузбассэнерго-РЭС | Кузбассэнерго-РЭС
9.153 | ООО "Горэлектросеть" г.Новокузнецк | ПС 110 кВ Северная | ф.6-20-Г | ДУ | до 5 мин | 2.592 | 2.592 | 2.592 | 2.592 | 2.592 | 2.592 | 2.592 | 2.592 | 2.592 | 2.592 | Кузбассэнерго-РЭС | Кузбассэнерго-РЭС
9.154 | ООО "Горэлектросеть" г.Новокузнецк | ПС 110 кВ Северная | ф.6-40-Г | ДУ | до 5 мин | 3.36 | 3.36 | 3.36 | 3.36 | 3.36 | 3.36 | 3.36 | 3.36 | 3.36 | 3.36 | Кузбассэнерго-РЭС | Кузбассэнерго-РЭС
9.155 | ОАО "ЗСИ", ООО Т2 Мобайл | ПС 110 кВ Северная | ф.6-7-СП, 6-16-СП | ДУ | до 5 мин | 0.36 | 0.36 | 0.36 | 0.36 | 0.36 | 0.36 | 0.36 | 0.36 | 0.36 | 0.36 | Кузбассэнерго-РЭС | Кузбассэнерго-РЭС
9.156 | ООО "ЭК СибМайнинг" | ПС 110 кВ Северная | ф.6-15-К, 6-32-К | ДУ | до 5 мин | 0.36 | 0.36 | 0.36 | 0.36 | 0.36 | 0.36 | 0.36 | 0.36 | 0.36 | 0.36 | Кузбассэнерго-РЭС | Кузбассэнерго-РЭС
9.157 | ООО "ТСО Сибирь" | ПС 110 кВ Северная | ф.6-17-С | ДУ | до 5 мин | 0.216 | 0.216 | 0.216 | 0.216 | 0.216 | 0.216 | 0.216 | 0.216 | 0.216 | 0.216 | Кузбассэнерго-РЭС | Кузбассэнерго-РЭС
9.158 | ОАО"Энергия-Холдинг" | ПС 110 кВ Северная | ф.6-27-С | ДУ | до 5 мин | 0.036 | 0.036 | 0.036 | 0.036 | 0.036 | 0.036 | 0.036 | 0.036 | 0.036 | 0.036 | Кузбассэнерго-РЭС | Кузбассэнерго-РЭС
9.159 | ООО "МСК Энерго" | ПС 110 кВ Северная | ф.6-29-МК | ДУ | до 5 мин | 0.216 | 0.216 | 0.216 | 0.216 | 0.216 | 0.216 | 0.216 | 0.216 | 0.216 | 0.216 | Кузбассэнерго-РЭС | Кузбассэнерго-РЭС
9.160 | ООО "ТСО Сибирь" | ПС 110 кВ Северная | ф.6-31-С | ДУ | до 5 мин | 2.304 | 2.304 | 2.304 | 2.304 | 2.304 | 2.304 | 2.304 | 2.304 | 2.304 | 2.304 | Кузбассэнерго-РЭС | Кузбассэнерго-РЭС
9.161 | ООО ТПК "Золотое крыло" | ПС 110 кВ Северная | ф.6-33-С | ДУ | до 5 мин | 0.198 | 0.198 | 0.198 | 0.198 | 0.198 | 0.198 | 0.198 | 0.198 | 0.198 | 0.198 | Кузбассэнерго-РЭС | Кузбассэнерго-РЭС
9.162 | ООО "ЭнергоРесурс" | ПС 110 кВ Северная | ф.6-41-ГН | ДУ | до 5 мин | 0.624 | 0.624 | 0.624 | 0.624 | 0.624 | 0.624 | 0.624 | 0.624 | 0.624 | 0.624 | Кузбассэнерго-РЭС | Кузбассэнерго-РЭС
9.163 | ИП Рощупкин А.А. | ПС 110 кВ Северная | ф.6-43-ЦП | ДУ | до 5 мин | 0.108 | 0.108 | 0.108 | 0.108 | 0.108 | 0.108 | 0.108 | 0.108 | 0.108 | 0.108 | Кузбассэнерго-РЭС | Кузбассэнерго-РЭС
9.164 | ООО "ЭнергоРесурс", ООО Инвестор, ПАО 'ВымпелКом', ПАО Мегафон, МТТП, ООО "Транзит-Б" | ПС 110 кВ Северная | ф.6-34-ГН | ДУ | до 5 мин | 0.48 | 0.48 | 0.48 | 0.48 | 0.48 | 0.48 | 0.48 | 0.48 | 0.48 | 0.48 | Кузбассэнерго-РЭС | Кузбассэнерго-РЭС
9.165 | ООО "ЭК СибМайнинг" | ПС 110 кВ Северная | ф.6-22-О | ДУ | до 5 мин | 0.072 | 0.072 | 0.072 | 0.072 | 0.072 | 0.072 | 0.072 | 0.072 | 0.072 | 0.072 | Кузбассэнерго-РЭС | Кузбассэнерго-РЭС
9.166 | ООО "ЭК СибМайнинг" | ПС 110 кВ Северная | ф.6-18-НП, 6-9-НП | ДУ | до 5 мин | 0.072 | 0.072 | 0.072 | 0.072 | 0.072 | 0.072 | 0.072 | 0.072 | 0.072 | 0.072 | Кузбассэнерго-РЭС | Кузбассэнерго-РЭС
9.167 | ООО "МСК Энерго" | ПС 110 кВ Северная | ф.6-12-МХ | ДУ | до 5 мин | 2.088 | 2.088 | 2.088 | 2.088 | 2.088 | 2.088 | 2.088 | 2.088 | 2.088 | 2.088 | Кузбассэнерго-РЭС | Кузбассэнерго-РЭС
9.168 | ООО "ТСО Сибирь" | ПС 110 кВ Северная | ф.6-6-С | ДУ | до 5 мин | 2.376 | 2.376 | 2.376 | 2.376 | 2.376 | 2.376 | 2.376 | 2.376 | 2.376 | 2.376 | Кузбассэнерго-РЭС | Кузбассэнерго-РЭС
9.169 | ООО "ЭК СибМайнинг" | ПС 110 кВ Северная | ф.6-19-О | ДУ | до 5 мин | 0.12 | 0.12 | 0.12 | 0.12 | 0.12 | 0.12 | 0.12 | 0.12 | 0.12 | 0.12 | Кузбассэнерго-РЭС | Кузбассэнерго-РЭС
9.170 | ООО "ЕвразЭнергоТранс" | ПС 110 кВ Ширпотреб | ф.6-6-Э | ДУ | до 5 мин | 0.72 | 0.72 | 0.72 | 0.72 | 0.72 | 0.72 | 0.72 | 0.72 | 0.72 | 0.72 | Кузбассэнерго-РЭС | Кузбассэнерго-РЭС
9.171 | ООО "ЕвразЭнергоТранс" | ПС 110 кВ Ширпотреб | ф.6-43Э | ДУ | до 5 мин | 0.072 | 0.072 | 0.072 | 0.072 | 0.072 | 0.072 | 0.072 | 0.072 | 0.072 | 0.072 | Кузбассэнерго-РЭС | Кузбассэнерго-РЭС
9.172 | ООО "ЕвразЭнергоТранс" | ПС 110 кВ Ширпотреб | ф.6-29Э | ДУ | до 5 мин | 0.84 | 0.84 | 0.84 | 0.84 | 0.84 | 0.84 | 0.84 | 0.84 | 0.84 | 0.84 | Кузбассэнерго-РЭС | Кузбассэнерго-РЭС
9.173 | ООО "ЕвразЭнергоТранс" | ПС 110 кВ Ширпотреб | ф.6-47-Э | ДУ | до 5 мин | 0.072 | 0.072 | 0.072 | 0.072 | 0.072 | 0.072 | 0.072 | 0.072 | 0.072 | 0.072 | Кузбассэнерго-РЭС | Кузбассэнерго-РЭС
9.174 | ООО "ЕвразЭнергоТранс" | ПС 110 кВ Ширпотреб | ф.6-52-КЦ | ДУ | до 5 мин | 0.12 | 0.12 | 0.12 | 0.12 | 0.12 | 0.12 | 0.12 | 0.12 | 0.12 | 0.12 | Кузбассэнерго-РЭС | Кузбассэнерго-РЭС
9.175 | ООО "ЕвразЭнергоТранс" | ПС 110 кВ Ширпотреб | ф.6-10-М | ДУ | до 5 мин | 0.432 | 0.432 | 0.432 | 0.432 | 0.432 | 0.432 | 0.432 | 0.432 | 0.432 | 0.432 | Кузбассэнерго-РЭС | Кузбассэнерго-РЭС
9.176 | ООО "ЕвразЭнергоТранс" | ПС 110 кВ Ширпотреб | ф.6-48-КЦ | ДУ | до 5 мин | 0.36 | 0.36 | 0.36 | 0.36 | 0.36 | 0.36 | 0.36 | 0.36 | 0.36 | 0.36 | Кузбассэнерго-РЭС | Кузбассэнерго-РЭС
9.177 | ООО "ЕвразЭнергоТранс" | ПС 110 кВ Ширпотреб | ф.6-41БН | ДУ | до 5 мин | 0.072 | 0.072 | 0.072 | 0.072 | 0.072 | 0.072 | 0.072 | 0.072 | 0.072 | 0.072 | Кузбассэнерго-РЭС | Кузбассэнерго-РЭС
9.178 | ООО "ЕвразЭнергоТранс" | ПС 110 кВ Ширпотреб | ф.6-33М | ДУ | до 5 мин | 0.36 | 0.36 | 0.36 | 0.36 | 0.36 | 0.36 | 0.36 | 0.36 | 0.36 | 0.36 | Кузбассэнерго-РЭС | Кузбассэнерго-РЭС
9.179 | ООО "ЕвразЭнергоТранс" | ПС 110 кВ Ширпотреб | ф.6-9Ш | ДУ | до 5 мин | 0.072 | 0.072 | 0.072 | 0.072 | 0.072 | 0.072 | 0.072 | 0.072 | 0.072 | 0.072 | Кузбассэнерго-РЭС | Кузбассэнерго-РЭС
9.180 | ООО "ЕвразЭнергоТранс" | ПС 110 кВ Ширпотреб | ф.6-7С | ДУ | до 5 мин | 0.36 | 0.36 | 0.36 | 0.36 | 0.36 | 0.36 | 0.36 | 0.36 | 0.36 | 0.36 | Кузбассэнерго-РЭС | Кузбассэнерго-РЭС
9.181 | ООО "ЕвразЭнергоТранс" | ПС 110 кВ Ширпотреб | ф.6-49-БН | ДУ | до 5 мин | 0.072 | 0.072 | 0.072 | 0.072 | 0.072 | 0.072 | 0.072 | 0.072 | 0.072 | 0.072 | Кузбассэнерго-РЭС | Кузбассэнерго-РЭС
9.182 | ООО "Горэлектросеть" г.Новокузнецк, Д/сады-2,42,242, педагогичекое училище, МЛПУ наркодиспансер, ВНС-102, ТТП-1-1, ЗАО Кузбассэнергосвязь | ПС 110 кВ Ширпотреб | ф.6-11Г | ДУ | до 5 мин | 4.08 | 4.08 | 4.08 | 4.08 | 4.08 | 4.08 | 4.08 | 4.08 | 4.08 | 4.08 | Кузбассэнерго-РЭС | Кузбассэнерго-РЭС
9.183 | ООО "Горэлектросеть" г.Новокузнецк, Школы-20,52, вечерняя школа-1, Новокузнецкий монтажный техникум, детская поликлиника-5, отделение амбулаторной хирургии ГКБ-2, Дворец спорта | ПС 110 кВ Ширпотреб | ф.6-51Г | ДУ | до 5 мин | 4.176 | 4.176 | 4.176 | 4.176 | 4.176 | 4.176 | 4.176 | 4.176 | 4.176 | 4.176 | Кузбассэнерго-РЭС | Кузбассэнерго-РЭС
9.184 | ООО "Горэлектросеть" г.Новокузнецк, (Противотуберкулезный диспансер, ВНС-125, Дворец Спорта ). | ПС 110 кВ Ширпотреб | ф.6-38-Г | ДУ | до 5 мин | 2.16 | 2.16 | 2.16 | 2.16 | 2.16 | 2.16 | 2.16 | 2.16 | 2.16 | 2.16 | Кузбассэнерго-РЭС | Кузбассэнерго-РЭС
Итого по энергорайону: |  |  |  |  | до 5 мин | 35.616 | 39.296 | 43.446 | 49.646 | 52.166 | 55.566 | 56.566 | 61.627 | 61.627 | 79.557
[5 empty] | до 15 мин | 35.616 | 39.296 | 43.446 | 49.646 | 52.166 | 55.566 | 56.566 | 61.627 | 61.627 | 79.557
[5 empty] | до 20 мин | 35.616 | 39.296 | 43.446 | 49.646 | 52.166 | 55.566 | 56.566 | 61.627 | 61.627 | 79.557
[5 empty] | всего | 66.921 | 74.809 | 92.285 | 101.795 | 111.322 | 123.446 | 134.716 | 149.176 | 156.942 | 202.272
[5 empty] | всего по ДУ | 34.026 | 34.826 | 34.826 | 36.226 | 36.226 | 37.226 | 39.426 | 40.826 | 40.826 | 40.826
Итого по филиалу ПАО "МРСК Сибири" - Кузбассэнерго-РЭС" |  |  |  |  | до 5 мин | 128.24 | 138.378 | 153.163 | 173.749 | 188.206 | 196.122 | 202.561 | 219.578 | 226.533 | 247.102
[5 empty] | до 15 мин | 152.5412 | 169.5172 | 191.5902 | 222.1047 | 264.8317 | 284.0936 | 303.8396 | 341.4867 | 386.6159 | 431.4119
[5 empty] | до 20 мин | 152.5412 | 169.5172 | 191.5902 | 222.1047 | 264.8317 | 284.0936 | 303.8396 | 341.4867 | 386.6159 | 431.4119
[5 empty] | Всего | 201.2972 | 227.4502 | 273.8212 | 312.0207 | 366.9927 | 406.7546 | 444.2346 | 520.4957 | 581.4959 | 687.4259
[5 empty] | всего по ДУ | 111.421 | 114.527 | 115.355 | 122.419 | 129.712 | 131.972 | 134.73 | 138.29 | 138.29 | 138.29
В т.ч. по энергоузлу (энергорайону):
Энергорайон ЗСМК: Западно-Сибирская ТЭЦ, шины 110 кВ ПС 220 кВ ЗСМК, ПС 110 кВ Береговая, ПС 110 кВ Кузнецкая, ПС 110 кВ Опорная-19, ПС 110 кВ Высокая, ПС 110 кВ РМК, ПС 110 кВ Ново-Байдаевская, включая понизительные подстанции, питающиеся от вышеперечисленных центров питания |  |  |  |  | до 5 мин | 56.733 | 56.733 | 56.733 | 59.613 | 59.613 | 59.613 | 59.613 | 61.773 | 61.773 | 61.773
[5 empty] | до 15 мин | 60.233 | 60.233 | 60.233 | 63.113 | 63.113 | 63.113 | 63.113 | 65.273 | 90.273 | 99.273
[5 empty] | до 20 мин | 60.233 | 60.233 | 60.233 | 63.113 | 63.113 | 63.113 | 63.113 | 65.273 | 90.273 | 99.273
[5 empty] | всего | 66.649 | 68.109 | 74.169 | 77.049 | 78.399 | 86.099 | 89.399 | 115.559 | 144.099 | 178.199
[5 empty] | всего по ДУ | 49.703 | 49.703 | 49.703 | 52.583 | 52.583 | 52.583 | 52.583 | 54.743 | 54.743 | 54.743
Мысковско-Междуреченский энергорайон: Шины 110 кВ ПС 220 кВ Междуреченская, ПС 110 кВ Мысковская, ПС 110 кВ Чеболсинская, ПС 110 кВ Чувашинская, включая понизительные подстанции, питающиеся от вышеперечисленных центров питания |  |  |  |  | до 5 мин | 26.972 | 31.55 | 35.03 | 38.798 | 46.627 | 48.283 | 49.835 | 50.667 | 54.202 | 55.227
[5 empty] | до 15 мин | 26.972 | 31.55 | 35.03 | 38.798 | 46.627 | 48.283 | 49.835 | 50.667 | 54.202 | 55.227
[5 empty] | до 20 мин | 26.972 | 31.55 | 35.03 | 38.798 | 46.627 | 48.283 | 49.835 | 50.667 | 54.202 | 55.227
[5 empty] | всего | 38.007 | 46.094 | 54.486 | 62.629 | 74.346 | 80.078 | 85.794 | 91.841 | 99.941 | 108.808
[5 empty] | всего по ДУ | 26.972 | 29.278 | 29.278 | 31.51 | 38.731 | 38.731 | 38.731 | 38.731 | 38.731 | 38.731
ПС 110 кВ Ново-Чертинская, ПС 110 кВ Красный Брод, ПС 110 кВ Карагайлинская-Новая, ПС 110 кВ Краснокаменская, ПС 110 кВ Ускат, ПС 110 кВ Афонинская, ПС 110 кВ Черкасов Камень, включая понизительные подстанции, питающиеся от вышеперечисленных центров питания |  |  |  |  | до 5 мин | 2.3 | 2.3 | 7.34 | 9.74 | 11.789 | 12.189 | 12.189 | 21.809 | 21.809 | 21.809
[5 empty] | до 15 мин | 4.9116 | 7.6726 | 13.5126 | 17.7416 | 26.0416 | 30.6526 | 32.3946 | 48.2146 | 50.4446 | 57.6606
[5 empty] | до 20 мин | 4.9116 | 7.6726 | 13.5126 | 17.7416 | 26.0416 | 30.6526 | 32.3946 | 48.2146 | 50.4446 | 57.6606
[5 empty] | всего | 4.9116 | 7.6726 | 13.5126 | 17.7416 | 26.0416 | 30.6526 | 32.3946 | 48.2146 | 50.4446 | 57.6606
[5 empty] | всего по ДУ | 0 | 0 | 0 | 0 | 0 | 0 | 0 | 0 | 0 | 0
ПС 110 кВ Судженка, ПС 110 кВ Яйская, ПС 110 кВ Яя, ПС 110 кВ Ижморская, ПС 110 кВ Иверка, ПС 110 кВ Берикульская, ПС 110 кВ Антибесская, ПС 110 кВ 3704 км, ПС 110 кВ Мариинск, ПС 110 кВ Пионерская, ПС 110 кВ Мариинский ЛПК, ПС 110 кВ Чебулинская, ПС 110 кВ Ивановская, ПС 110 кВ Чумайская, ПС 110 кВ Макаракская, ПС 110 кВ Тисульская, ПС 110 кВ Мариинская НПС, ПС 110 кВ Тяжин, ПС 110 кВ Тяжинская, включая понизительные подстанции, питающиеся от вышепере-численных центров питания |  |  |  |  | до 5 мин | 1.952 | 2.552 | 3.052 | 5.157 | 7.144 | 7.594 | 10.894 | 10.894 | 14.314 | 14.314
[5 empty] | до 15 мин | 6.182 | 6.782 | 8.752 | 11.407 | 23.774 | 27.044 | 33.914 | 36.534 | 44.954 | 50.454
[5 empty] | до 20 мин | 6.182 | 6.782 | 8.752 | 11.407 | 23.774 | 27.044 | 33.914 | 36.534 | 44.954 | 50.454
[5 empty] | всего | 6.182 | 6.782 | 8.752 | 11.407 | 23.774 | 27.044 | 33.914 | 36.534 | 44.954 | 50.454
[5 empty] | всего по ДУ | 0 | 0 | 0 | 0 | 0 | 0 | 0 | 0 | 0 | 0
ПС 110 кВ Мариинск, ПС 110 кВ Пионерская, ПС 110 кВ Мариинский ЛПК, ПС 110 кВ Чебулинская, ПС 110 кВ Ивановская, ПС 110 кВ Чумайская, ПС 110 кВ Макаракская, ПС 110 кВ Тисульская, ПС 110 кВ Мариинская НПС, ПС 110 кВ Тяжин, ПС 110 кВ Тяжинская, включая понизительные подстанции, питающиеся от вышеперечисленных центров питания |  |  |  |  | до 5 мин | 2.36 | 2.36 | 2.36 | 2.36 | 4.347 | 4.347 | 7.647 | 7.647 | 11.067 | 11.067
[5 empty] | до 15 мин | 5.74 | 5.74 | 7.21 | 9.4 | 15.794 | 17.794 | 22.964 | 25.584 | 34.004 | 34.004
[5 empty] | до 20 мин | 5.74 | 5.74 | 7.21 | 9.4 | 15.794 | 17.794 | 22.964 | 25.584 | 34.004 | 34.004
[5 empty] | всего | 5.74 | 5.74 | 7.21 | 9.4 | 15.794 | 17.794 | 22.964 | 25.584 | 34.004 | 34.004
[5 empty] | всего по ДУ | 0 | 0 | 0 | 0 | 0 | 0 | 0 | 0 | 0 | 0
ПС 110 кВ Ново-Чертинская, ПС 110 кВ Красный Брод, ПС 110 кВ Карагайлинская-Новая, ПС 110 кВ Краснокаменская, ПС 110 кВ Ускат, ПС 110 кВ Афонинская, ПС 110 кВ Черкасов Камень, ПС 110 кВ Ново-Моховская, ПС 110 кВ Заречная, ПС 110 кВ Заречная-Новая, ПС 110 кВ Костромовская, ПС 110 кВ Беловская, включая понизительные подстанции, питающиеся от вышеперечисленных центров питания |  |  |  |  | до 5 мин | 2.3 | 2.3 | 8.955 | 11.655 | 13.704 | 14.854 | 14.854 | 23.674 | 23.674 | 23.674
[5 empty] | до 15 мин | 10.2116 | 15.3446 | 24.1966 | 30.9912 | 40.1752 | 45.9862 | 47.7282 | 66.3263 | 71.8215 | 79.3375
[5 empty] | до 20 мин | 10.2116 | 15.3446 | 24.1966 | 30.9912 | 40.1752 | 45.9862 | 47.7282 | 66.3263 | 71.8215 | 79.3375
[5 empty] | всего | 10.2116 | 15.3446 | 24.1966 | 30.9912 | 40.1752 | 45.9862 | 47.7282 | 66.3263 | 71.8215 | 79.3375
[5 empty] | всего по ДУ | 0 | 0 | 0 | 0 | 0 | 0 | 0 | 0 | 0 | 0
Шины 110 кВ Беловской ГРЭС, шины 110 кВ ПС 220 кВ Краснополянская, ПС 110 кВ Новоленинская, ПС 110 кВ Набережная, ПС 110 кВ Листвяжная, ПС 110 кВ Полысаевская-3, ПС 110 кВ Алексиевская, включая понизительные подстанции, питающиеся от вышеперечисленных центров питания |  |  |  |  | до 5 мин | 3.449 | 3.449 | 3.449 | 3.449 | 3.449 | 3.449 | 3.449 | 3.593 | 3.593 | 3.847
[5 empty] | до 15 мин | 8.0086 | 9.5136 | 11.5895 | 15.3735 | 22.4335 | 25.9094 | 27.9464 | 33.7604 | 35.5304 | 37.1733
[5 empty] | до 20 мин | 8.0086 | 9.5136 | 11.5895 | 15.3735 | 22.4335 | 25.9094 | 27.9464 | 33.7604 | 35.5304 | 37.1733
[5 empty] | всего | 8.0086 | 9.5136 | 11.5895 | 15.3735 | 22.4335 | 25.9094 | 27.9464 | 33.7604 | 35.5304 | 37.9653
[5 empty] | всего по ДУ | 0 | 0 | 0 | 0 | 0 | 0 | 0 | 0 | 0 | 0
ПС 110 кВ Пихтач, ПС 110 кВ Кузель, ПС 110 кВ Тайга, ПС 110 кВ Хопкино, ПС 110 кВ Яшкинская, ПС 110 кВ ЯЦЗ, ПС 110 кВ Литвиново, ПС 110 кВ Тальменка, ПС 110 кВ Тутальская, ПС 110 кВ Юргинская, ПС 110 кВ Технониколь, ПС 110 кВ Комплексная, ПС 110 кВ Юрга-2, ПС 110 кВ Западная, ПС 110 кВ ЮМЗ, ПС 110 кВ Воинская, ПС 110 кВ Большеямная, ПС 110 кВ Звездная, ПС 110 кВ Мозжухинская, ПС 110 кВ Толевая, ТЭЦ Юрмаш, ПС 110 кВ Сураново включая понизительные подстанции, питающиеся от вышеперечисленных центров питания |  |  |  |  | до 5 мин | 1.218 | 2.498 | 2.498 | 5.431 | 5.503 | 6.763 | 7.35 | 7.35 | 7.35 | 8.71
[5 empty] | до 15 мин | 5.318 | 6.798 | 8.343 | 12.776 | 16.543 | 18.192 | 24.737 | 27.299 | 28.208 | 30.39
[5 empty] | до 20 мин | 5.318 | 6.798 | 8.343 | 12.776 | 16.543 | 18.192 | 24.737 | 27.299 | 28.208 | 30.39
[5 empty] | всего | 5.318 | 6.798 | 8.343 | 12.776 | 16.543 | 18.192 | 24.737 | 27.299 | 28.208 | 30.39
[5 empty] | всего по ДУ | 0.72 | 0.72 | 1.548 | 2.1 | 2.172 | 3.432 | 3.99 | 3.99 | 3.99 | 3.99
Остальные центры питания Кузбасской энергосистемы |  |  |  |  | до 5 мин | 35.616 | 39.296 | 43.446 | 49.646 | 52.166 | 55.566 | 56.566 | 61.627 | 61.627 | 79.557
[5 empty] | до 15 мин | 35.616 | 39.296 | 43.446 | 49.646 | 52.166 | 55.566 | 56.566 | 61.627 | 61.627 | 79.557
[5 empty] | до 20 мин | 35.616 | 39.296 | 43.446 | 49.646 | 52.166 | 55.566 | 56.566 | 61.627 | 61.627 | 79.557
[5 empty] | всего | 66.921 | 74.809 | 92.285 | 101.795 | 111.322 | 123.446 | 134.716 | 149.176 | 156.942 | 202.272
[5 empty] | всего по ДУ | 34.026 | 34.826 | 34.826 | 36.226 | 36.226 | 37.226 | 39.426 | 40.826 | 40.826 | 40.826
Величина потребления электрической мощности потребителей, указанная в графике, определена для условий прохождения максимума нагрузок при среднесуточных температурах наружного воздуха, соответствующих температуре наиболее холодной пятидневки с обеспеченностью 0,92 (-39°С).
| И.о. заместителя директора по техническим вопросам - главного инженера Филиала ПАО "МРСК Сибири" - "Кузбассэнерго-РЭС" | [8 empty] | А.И. Костин
СОГЛАСОВАНО:
И.о. заместителя Губернатора Кемеровской области (по жилищно-коммунальному и дорожному комплексу)
___________________ В.Н. Телегин
«____»_________________ 2018 г.
СОГЛАСОВАНО:
Директор Филиала АО «СО ЕЭС»
Кемеровское РДУ
_______________________ П.В. Якис
«____»___________________ 2018 г.
УТВЕРЖДАЮ:
И.о. заместителя генерального директора - директора филиала ПАО "МРСК Сибири" - «Кузбассэнерго - РЭС»
__________________ Б.И. Берлин
«____»__________________ 2018 г.