## ГАОП ЭЭ
ГРАФИК
ограничения режима потребления электрической энергии на 2021/2022 гг.
по филиалу ПАО «Россети Сибирь» - «Кузбассэнерго-РЭС» на территории Кемеровской области
№ п/п | Потребитель | Наименование подстанции | Наименование фидера | Очередь ограничения, тыс. кВт*ч | [9 empty] | Вторичный получатель команд об аварийных ограничениях
|  |  |  | I | II | III | IV | V | VI | VII | VIII | IX | X
1 | Кузбасская энергосистема
1 | ЦОФ ООО "ММК-УГОЛЬ" | ПС 35 кВ Беловская ЦОФ |  | 9.9 | 19.8 | 29.7 | 39.6 | 49.5 | 59.4 | 69.4 | 79.2 | 89.1 | 99 | ЦОФ ООО "ММК-УГОЛЬ"
2 | ООО "СтальЭмаль" филиал Новокузнецк | ПС 110 кВ Ширпотреб |  | 3 | 6 | 9 | 12 | 15 | 18 | 21 | 24 | 27 | 30 | ООО "ЕвразЭнергоТранс"
3 | АО "ЕВРАЗ ЗСМК" площадка рельсового проката | ПС 110 кВ Ширпотреб, ПС 110 кВ Опорная-6 |  | 52 | 70 | 90 | 110 | 130 | 150 | 170 | 190 | 210 | 230 | ООО "ЕвразЭнергоТранс"
4 | ООО "Вторресурс-Переработка" | ПС 110 кВ Опорная-6 |  | 0.24 | 0.48 | 0.72 | 0.96 | 1.2 | 1.44 | 1.68 | 1.92 | 2.16 | 2 | ООО "ЕвразЭнергоТранс"
5 | АО "ЕВРАЗ ЗСМК" площадка рельсового проката | ПС 110 кВ Опорная-3 |  | 50 | 60 | 70 | 80 | 90 | 100 | 110 | 120 | 130 | 140 | ООО "ЕвразЭнергоТранс"
6 | АО "ЕВРАЗ ЗСМК" площадка строительного проката; ООО"Окси Сервис"; ИП Кучеренко;ООО "КузнецкЛАЗсервис";ГСК "Строитель-3" | ЗС ТЭЦ, ПС 110 кВ Опорная-2, Опорная-3, Опорная-4, Опорная-5, Опорная-6, Опорная-7, Опорная-10, Опорная-11, Опорная-19 |  | 373.5 | 747 | 1120.5 | 1494 | 1867.5 | 2241 | 2614.5 | 2988 | 3361.5 | 3735.3 | ООО "ЕвразЭнергоТранс"
7 | ООО "Шахта Осинниковская" | ПС 110 кВ Капитальная-3 |  | 2.4 | 4.8 | 7.2 | 9.6 | 12 | 14.4 | 16.8 | 19.2 | 21.6 | 24 | ООО "ЕвразЭнергоТранс"
8 | АО "ЕВРАЗ ЗСМК" площадка рельсового проката | Центральная ТЭЦ |  | 11.2 | 22.4 | 33.6 | 44.8 | 56 | 67.2 | 78.4 | 89.6 | 100.8 | 112 | ООО "ЕвразЭнергоТранс"
9 | ООО "Шахта Грамотеинская" | ПС 35 кВ Вентиляторная |  | 2 | 4 | 6 | 8 | 10 | 12 | 14 | 16 | 18 | 20 | ООО "ЕвразЭнергоТранс"
10 | АО "ЕВРАЗ ЗСМК" шахта Шерегешская | ПС 110 кВ Шерегешская, ПС 35 кВ Шерегеш-3 |  | 9.8 | 19.6 | 29.4 | 39.2 | 49 | 58.8 | 68.6 | 78.4 | 88.2 | 98 | ООО "ЕвразЭнергоТранс"
11 | АО "ЕВРАЗ ЗСМК" шахта Таштагольская | ПС 110 кВ Таштагольская |  | 9.8 | 19.6 | 29.4 | 39.2 | 49 | 58.8 | 68.6 | 78.4 | 88.2 | 98 | ООО "ЕвразЭнергоТранс"
12 | АО "ЕВРАЗ ЗСМК" шахта Казская | ПС 110 кВ Казская, ПС 35кВ Казская |  | 6 | 12 | 18 | 24 | 30 | 36 | 42 | 48 | 54 | 60 | ООО "ЕвразЭнергоТранс"
13 | ООО "Шахта Алардинская" | ПС 110 кВ Малиновская |  | 7.2 | 14.4 | 21.6 | 28.8 | 36 | 43.2 | 50.4 | 57.6 | 64.8 | 72 | ООО "ЕвразЭнергоТранс"
14 | ООО "Шахта Усковская" | ПС 110 кВ Ульяновская |  | 4.8 | 9.6 | 14.4 | 19.2 | 24 | 28.8 | 33.6 | 38.4 | 43.2 | 48 | ООО "ЕвразЭнергоТранс"
15 | Филиал ОАО "Южкузбассуголь" - ООО "Шахта Ерунаковская-8" | ПС 110 кВ Ерунаковская, Есаульская |  | 6.8 | 13.6 | 20.4 | 27.2 | 34 | 40.8 | 47.6 | 54.4 | 61.2 | 68 | ООО "ЕвразЭнергоТранс"
16 | АО "ЕВРАЗ ЗСМК" Абагурская фабрика | ПС 110 кВ Обогатительная |  | 7.2 | 14.4 | 21.6 | 28.8 | 36 | 43.2 | 50.4 | 57.6 | 64.8 | 72 | ООО "ЕвразЭнергоТранс"
17 | ООО "ММК-Уголь" (шахта "Чертинская-Коксовая") | ПС 110 кВ Ново-Чертинская | ф.6-11, 6-3 ПС 6 кВ Разделительная, ф.6-7-21, ф.6-20Н-21 ПС 6кВ №21 6 кВ от ф.6-22, 6-25, 6-11, 6-12 ПС 110 кВ Ново-Чертинская | 1.92 | 3.84 | 5.76 | 7.68 | 9.6 | 11.52 | 13.44 | 15.36 | 17.28 | 19.2 | АО "СибПСК"
18 | ООО "СТК" | ПС 110 кВ Краснокаменская № 19 | ф. 6-10, 6-12, 6-13 РП-16 6 кВ от ПС 110 кВ №19 Краснокаменская | 2.052 | 4.104 | 6.156 | 8.208 | 10.26 | 12.312 | 14.364 | 16.416 | 18.468 | 20.52 | АО "СибПСК"
19 | ОАО "ОМТ" | ПС 110 кВ Краснокаменская № 19 | ф.10-7-С, ф.10-21-С | 0.96 | 1.92 | 2.88 | 3.84 | 4.8 | 5.76 | 6.72 | 7.68 | 8.64 | 9.6 | АО "СибПСК"
20 | Турбазы, филиал ПАО"Россети Сибирь"-"Кузбассэнерго-РЭС" население | ПС 110 кВ Краснокаменская № 19 | ф.10-4-Ч | 0.96 | 1.92 | 2.88 | 3.84 | 4.8 | 5.76 | 6.72 | 7.68 | 8.64 | 9.6 | АО "СибПСК"
21 | ООО "Шахта № 12", ООО "НК-ОЙЛ", Мазалов О.В., Управление по благоустройству г.Киселёвск, ООО "ЭКО+" | ПС 35 кВ Шахта № 12 | ф.6-11-Ш, ф.6-13-Ш | 3.216 | 6.432 | 9.648 | 12.864 | 16.08 | 19.296 | 22.512 | 25.728 | 28.944 | 32.16 | АО "СибПСК"
22 | ООО "Вахрушевская автобаза" | ПС 110 кВ Афонинская | ф.№ 2, ф. № 14 РП-17 6 кВ от ПС 110 кВ Афонинская | 0.48 | 0.96 | 1.44 | 1.92 | 2.4 | 2.88 | 3.36 | 3.84 | 4.32 | 4.8 | АО "СибПСК"
23 | ООО "Коул Риджен", ООО "Кузбассавторитейл", ООО УК "Лидер", ООО "КОРА", ОАО "Межрегионэнергосбыт", ОАО "Кемеровомашоптторг", ООО "Компания "Холидей", ООО "Торговый Дом"Золотая Сова", ООО "Кем Групп", Маркович Дмитрий Михайлович, ИП Ларионов, Кемеровский филиал ООО "Т2 Мобайл2, ООО "Хаусхолд Лоджик", Кемеровский филиал ООО "Т2 Мобайл2, ООО "СУ "Бегемот", Администрация г.Кемерово (УБДХ) | ПС 110 кВ Мирная | ф.10-39, ф. 10-38 | 1.992 | 3.984 | 5.976 | 7.968 | 9.96 | 11.952 | 13.944 | 15.936 | 17.928 | 19.92 | АО "СибПСК"
24 | ГК "Кирпичик", МКД ООО "УК Верхний бульвар" (население), ООО "Промэнергосбыт", ООО "Газпромнефть-Центр" | ПС 110 кВ Имени Лапина В.И. | ф.10- 7, ф.10-12 | 0.408 | 0.816 | 1.224 | 1.632 | 2.04 | 2.448 | 2.856 | 3.264 | 3.672 | 4.08 | АО "СибПСК"
25 | ООО "Тандем", ООО "СКИФ" | ГРУ 10 кВ Кемеровской ГРЭС | РУ-0,4кВ ТП-5, РУ-0,4кВ ТП-15, РУ-0,4кВ ТЦ "Я" - ф.10-11, ф.10-29, ф.10-12, ф.10-30, ф.10-15, ф.10-26 ЦРП-10 кВ Инвестстрой, яч.7, яч.40 ГРУ 10 кВ Кемеровской ГРЭС | 2.16 | 4.32 | 6.48 | 8.64 | 10.8 | 12.96 | 15.12 | 17.28 | 19.44 | 21.6 | АО "СибПСК"
26 | ООО "Горнорежущий инструмент" | ПС 110 кВ Шахтовая | ф.6-12-ЦРП-2, ф.6-21, ф.6-3, ф.6-25, ф.6-27 ПС 35 кВ Машзавод от ПС 110 кВ Шахтовая | 1.44 | 2.88 | 4.32 | 5.76 | 7.2 | 8.64 | 10.08 | 11.52 | 12.96 | 14.4 | АО "СибПСК"
27 | ООО "Леруа Мерлен Восток" | ПС 110 кВ Опорная-6 РУ -6 кВ яч. №308, №458 | ф. 6-9, ф.6-10 РП 6 кВ | 0.96 | 1.92 | 2.88 | 3.84 | 4.8 | 5.76 | 6.72 | 7.68 | 8.64 | 9.6 | АО "СибПСК"
28 | ООО "РЭК" для Ленты г. Новокузнецк | ПС 110 кВ Опорная-6 РУ -6 кВ яч. №308, №458 | ф.6-7, ф.6-8 РП 6 кВ | 0.72 | 1.44 | 2.16 | 2.88 | 3.6 | 4.32 | 5.04 | 5.76 | 6.48 | 7.2 | АО "СибПСК"
29 | ООО "Рестин" | ПС 110 кВ Опорная-6 РУ -6 кВ яч. №308, №458 | ф.6-14, ф.6-13 РП 6 кВ | 0.24 | 0.48 | 0.72 | 0.96 | 1.2 | 1.44 | 1.68 | 1.92 | 2.16 | 2.4 | АО "СибПСК"
30 | ООО "Кузбасский бройлер" | ПС 110 кВ Степная | ф.10-8-В, ф.10-17-В | 4.8 | 9.6 | 14.4 | 19.2 | 24 | 28.8 | 33.6 | 38.4 | 43.2 | 48 | АО "СибПСК"
31 | ООО "АГ-Кемеровский мясокомбинат", АО "Национальная башенная компания", ООО "СИБВЭС", КФХ "Волков" | ПС 110 кВ Южная | ф.10-8-МК, ф.10-18-МК | 1.68 | 3.36 | 5.04 | 6.72 | 8.4 | 10.08 | 11.76 | 13.44 | 15.12 | 16.8 | АО "СибПСК"
32 | ООО "КДВ Яшкино"" | ПС 110 кВ Яшкинская | ф.6-9-К | 4.392 | 8.784 | 13.176 | 17.568 | 21.96 | 26.352 | 30.744 | 35.136 | 39.528 | 43.92 | АО "СибПСК"
33 | ООО "Кузбасспромсвязьмонтаж"- освещение дороги | ПС 35 кВ Знамя яч.1 | яч.1 | 0.42 | 0.42 | 0.42 | 0.42 | 0.42 | 0.42 | 0.42 | 0.42 | 0.42 | 0.42 | АО "Знамя"
34 | АО "Знамя" - производство | ПС 35 кВ Знамя яч.19, 24 | ТП-13 АВ 0,4кВ "Зд.84", АВ 0,4кВ "Зд.83" |  | 0.462 | 0.462 | 0.462 | 0.462 | 0.462 | 0.462 | 0.462 | 0.462 | 0.462 | АО "Знамя"
35 | ООО "Лель", ООО "Шушан" - АБЗ | ПС 35 кВ Знамя яч.22 | яч.22 |  |  | 1.393 | 1.393 | 1.393 | 1.393 | 1.393 | 1.393 | 1.393 | 1.393 | АО "Знамя"
36 | АО "Знамя" - производство | ПС 35 кВ Знамя яч.3, 20, 26, 4, 18, 16, 17 | ТП-1 АВ 0,4кВ "Зд.4", АВ 0,4кВ "Зд.11", АВ 0,4кВ "Зд.12", АВ 0,4кВ "Депо ЖДЦ", АВ 0,4кВ "ЖДЦ бытовка", АВ 0,4кВ "ПВС слесарка"; ТП-2 АВ 0,4кВ "УОГП старая база", АВ 0,4кВ "УОГП новая база";ТП-5 АВ 0,4кВ "Зд.105", АВ 0,4кВ "Зд.30", АВ 0,4кВ "Зд.9", АВ 0,4кВ "Зд.103/112", АВ 0,4кВ "Зд.71"ТП-14 АВ 0,4кВ "Зд.100", АВ 0,4кВ "Зд. 203", АВ 0,4кВ "Зд. 201", АВ 0,4кВ "Зд. 204", АВ 0,4кВ "Зд. 205", АВ 0,4кВ "Зд. 208" |  |  |  | 2.041 | 4.248 | 6.861 | 10.445 | 10.445 | 10.445 | 10.445 | АО "Знамя"
37 | Население, школа, д/сад, магазины, ИП | ПС 35 кВ Знамя яч.17, 25 | Ф 6-21, 6-10 | 48: 8.98; 54: 8.98; 60: 8.98 | АО "Знамя"
38 | АО "Знамя"-производство: ТП-8 0,4кВ АВ "Котел №1(2), 3" | ПС 35 кВ Знамя яч.21, 23 | ТП-8 0,4кВ АВ "Котел №1" | 54: 2.3; 60: 6.3 | АО "Знамя"
39 | ЭД 2МНА-1 или ЭД 2МНА-3 или ЭД 2МНА-2 или ЭД 2МНА-4 | ПС 110 кВ Анжерская НПС | ЗРУ2-6 кВ яч.25, 27, 28, 30 | 5.658 | 11.316 | 16.974 | 22.632 | 28.29 | 33.948 | 39.606 | 45.264 | 50.922 | 56.58 | АО "Транснефть - Западная Сибирь"
40 | Электродвигатели шахтного транспорта - ленточный конвейер №3 уч.ВШТ | ПС 110 кВ Заречная | ф.6-3 | 36: 8.48; 42: 16.96; 48: 25.44; 54: 33.92; 60: 42.4 | АО "Шахта "Заречная"
41 | Шахта "Березовская" | РП 6кВ Техкомплекс от ПС 35 кВ Березовская-Новая | яч.№2 "Мех цех", яч.№19 "Конвейерный уклон", ф.6-4; | 72.2427 | 72.2427 | 78.9891 | 96.9795 | 96.9795 | 96.9795 | 96.9795 | 96.9795 | 96.9795 | 96.9795 | АО«СШЭМК»
|  | ПС 35 кВ Березовская-Новая | яч.№112, 216 "Скиповой подъем"
|  | РП 6 кВ 6-ой уклон от ф.6-3 от РП 6 кВ Техкомплекс от ф.6-204 от ПС 35 кВ Березовская-Новая | КРУВ-6№7,8
|  | РП 6 кВ 3-ий уклон от ф.6-113 от ПС 35 кВ Березовская-Новая | КРУВ-6№3,8
42 | Шахта "Первомайская" | ПС 35 кВ Первомайская | яч.№37 ТП-105, СНТ "Первомаец", яч.№13,20 ТП-102 "Компрессорная", яч.№26,27 ТП-101 "БВС" | 82.025 | 82.025 | 82.025 | 99.8186 | 99.8186 | 99.8186 | 99.8186 | 99.8186 | 99.8186 | 99.8186 | АО«СШЭМК»
|  | РП 0,4 кВ Эл. цех от ф.6-26 от ПС 35 Первомайская | АВ№2-7
|  | РП 6 кВ 2 бр-г от ф.6-22 от ПС 35 кВ Первомайская | КРУВ-6№1,2
|  | РП 6 кВ 71 бр-г от ф.6-3 от ПС 35 кВ Первомайская | КРУН-6 №2,3,4
|  | РПП 6 кВ 42 бр-г от ф.6-22 от ПС 35 кВ Первомайская | КРУВ-6№4,7
|  | РПП 6 кВ 42 бр-г от ф.6-37 от ПС 35 кВ Первомайская | КРУВ-6№3,5,8
|  | РПП 6 кВ 72 насосная от ф.6-36 от ПС 35 кВ Первомайская | ЯЧ№1,2,3,4
|  | РП 0,4 кВ Гл. подъем от ф.6-27 от ПС 35 кВ Первомайская | АВ№2-6
|  | РП 0,4 кВ №1,№2 от ф.6-26 от ПС 35 кВ Первомайская | АВ№1,2
43 | ООО "Топкинский цемент" | ПС 110 кВ Топкинская | Все фидеры предприятия | 14.1 | 28.3 | 42.4 | 56.6 | 70.7 | 84.8 | 99 | 113.1 | 127.3 | 141.4 | ООО "Топкинский цемент"
44 | Частные жилые дома, котельная, ТТП, ВНС | ПС 35 кВ №3 Южная | 9-Транспортный | 16.08 | 16.08 | 16.08 | 16.08 | 16.08 | 16.08 | 16.08 | 16.08 | 16.08 | 16.08 | ООО «Горэлектросеть»
45 | МКД, частные жилые дома, школа, ВНС, котельная | ПС 35 кВ №3 Южная | ф.11-295 | 45.36 | 45.36 | 45.36 | 45.36 | 45.36 | 45.36 | 45.36 | 45.36 | 45.36 | 45.36 | ООО «Горэлектросеть»
46 | ПС-14ЮКУ ПАО "Россети Сибирь", частные жилые дома, д/сад, школа, ВНС, котельная | ПС 35 кВ №3 Южная | ф.6-13-Р | 14.88 | 14.88 | 14.88 | 14.88 | 14.88 | 14.88 | 14.88 | 14.88 | 14.88 | 14.88 | ООО «Горэлектросеть»
47 | МКД, школы, институты, поликлиника | ЦРП-1 (ТЭЦ КМК ф.ЦРП-3) | ф.20-104 | 13.92 | 13.92 | 13.92 | 13.92 | 13.92 | 13.92 | 13.92 | 13.92 | 13.92 | 13.92 | ООО «Горэлектросеть»
48 | МКД, ВНС | ЦРП-1 (ТЭЦ КМК ф.ЦРП-3) | ф.15-271 | 7.68 | 7.68 | 7.68 | 7.68 | 7.68 | 7.68 | 7.68 | 7.68 | 7.68 | 7.68 | ООО «Горэлектросеть»
49 | МКД, д/сады, соц.-реабилит.центр | ЦРП-2 (ПС 110 кВ КФЗ-1 ф.10-39-Г) | ф.3-372 |  | 14.16 | 14.16 | 14.16 | 14.16 | 14.16 | 14.16 | 14.16 | 14.16 | 14.16 | ООО «Горэлектросеть»
50 | МКД, частные жилые дома, д/сады, школы, поликлиника, ДК | ЦРП-2 (ПС 110 кВ КФЗ-1 ф.10-8-Г) | ф.6-375 |  | 24.96 | 24.96 | 24.96 | 24.96 | 24.96 | 24.96 | 24.96 | 24.96 | 24.96 | ООО «Горэлектросеть»
51 | МКД, частные жилые дома | ЦРП-2 (ПС 110 кВ КФЗ-1 ф.10-39-Г) | ф.9-309 |  | 7.44 | 7.44 | 7.44 | 7.44 | 7.44 | 7.44 | 7.44 | 7.44 | 7.44 | ООО «Горэлектросеть»
52 | МКД, частные жилые дома, школы, ВНС, интернат | ЦРП-2 (ПС 110 кВ КФЗ-1 ф.10-39-Г) | ф.7-357 |  | 17.04 | 17.04 | 17.04 | 17.04 | 17.04 | 17.04 | 17.04 | 17.04 | 17.04 | ООО «Горэлектросеть»
53 | МКД, д/сады, санаторий, коллед, МВД | ЦРП-2 (ПС 110 кВ КФЗ-1 ф.10-8-Г) | ф.2-383 |  | 18.72 | 18.72 | 18.72 | 18.72 | 18.72 | 18.72 | 18.72 | 18.72 | 18.72 | ООО «Горэлектросеть»
54 | МКД, частные жилые дома, колледж, ПНС | ЦРП-2 (ПС 110 кВ КФЗ-1 ф.10-8-Г) | ф.10-354 |  | 21.12 | 21.12 | 21.12 | 21.12 | 21.12 | 21.12 | 21.12 | 21.12 | 21.12 | ООО «Горэлектросеть»
55 | МКД, д/сады, школа | ПС 35 кВ №2 Н.Островская | ф.19-437 |  |  | 18.48 | 18.48 | 18.48 | 18.48 | 18.48 | 18.48 | 18.48 | 18.48 | ООО «Горэлектросеть»
56 | МКД, школа, техникум, детский дом | ПС 35 кВ №2 Н.Островская | ф.22-429 |  |  | 19.68 | 19.68 | 19.68 | 19.68 | 19.68 | 19.68 | 19.68 | 19.68 | ООО «Горэлектросеть»
57 | МКД, д/сад | ПС 35 кВ №2 Н.Островская | ф.5-433 |  |  | 14.64 | 14.64 | 14.64 | 14.64 | 14.64 | 14.64 | 14.64 | 14.64 | ООО «Горэлектросеть»
58 | МКД, д/сад, ЦТП, ВНС | ПС 35 кВ №2 Н.Островская | ф.3-484 |  |  | 16.32 | 16.32 | 16.32 | 16.32 | 16.32 | 16.32 | 16.32 | 16.32 | ООО «Горэлектросеть»
59 | МКД, д/сады, школа, станция скорой помощи, МВД | ПС 35 кВ №2 Н.Островская | ф.26-425 |  |  | 31.44 | 31.44 | 31.44 | 31.44 | 31.44 | 31.44 | 31.44 | 31.44 | ООО «Горэлектросеть»
60 | МКД, д/сады, ВНС, ФКП "РосГосЦирк" | ПС 35 кВ №5 Новая | ф.19-РП-44-2 |  |  |  | 23.04 | 23.04 | 23.04 | 23.04 | 23.04 | 23.04 | 23.04 | ООО «Горэлектросеть»
61 | МКД, д/сады, школа, КНС, ВНС, МВД, ТРЦ | ПС 35 кВ №5 Новая | ф.4-РП-36-1 |  |  |  | 41.04 | 41.04 | 41.04 | 41.04 | 41.04 | 41.04 | 41.04 | ООО «Горэлектросеть»
62 | МКД, д/сады, ВНС | ПС 35 кВ №5 Новая | ф.22-249 |  |  |  | 30.48 | 30.48 | 30.48 | 30.48 | 30.48 | 30.48 | 30.48 | ООО «Горэлектросеть»
63 | МКД, д/сады, школа, поликлиника, ВНС, ЦТП | ПС 35 кВ №5 Новая | ф.18-РП-10-2 |  |  |  |  | 52.8 | 52.8 | 52.8 | 52.8 | 52.8 | 52.8 | ООО «Горэлектросеть»
64 | МКД, д/сады, школа, ВНС, администрация города | ПС 35 кВ №5 Новая | ф.41-648-1 |  |  |  |  | 35.04 | 35.04 | 35.04 | 35.04 | 35.04 | 35.04 | ООО «Горэлектросеть»
65 | МКД, школа, ВНС, ФКП "РосГосЦирк" | ПС 35 кВ №5 Новая | ф.7-РП-44-1 |  |  |  |  | 11.76 | 11.76 | 11.76 | 11.76 | 11.76 | 11.76 | ООО «Горэлектросеть»
66 | МКД, д/сад, поликлиники, ВНС | ПС 35 кВ №2 Н.Островская | ф.18-ЦРП-3-2 | 36: 38.16; 42: 38.16; 48: 38.16; 54: 38.16; 60: 38.16 | ООО «Горэлектросеть»
67 | МКД, д/сад, ТРЦ | ПС 35 кВ №5 Новая | ф.15-РП-38-1 | 36: 28.8; 42: 28.8; 48: 28.8; 54: 28.8; 60: 28.8 | ООО «Горэлектросеть»
68 | МКД, д/сады, школы, поликлиника, ВНС | ПС 35 кВ №5 Новая | ф.9-РП-10-1 | 36: 33.84; 42: 33.84; 48: 33.84; 54: 33.84; 60: 33.84 | ООО «Горэлектросеть»
69 | МКД, д/сад, школы, поликлиника, АТС, администрация района, МВД | ПС 35 кВ №1 Центральная | ф.11-РП-2-2 | 42: 37.92; 48: 37.92; 54: 37.92; 60: 37.92 | ООО «Горэлектросеть»
70 | МКД, д/сады, школа, институт, поликлиники | ПС 35 кВ №1 Центральная | ф.15-147 | 42: 33.36; 48: 33.36; 54: 33.36; 60: 33.36 | ООО «Горэлектросеть»
71 | МКД, д/сады, поликлиника, дом ребенка | ПС 35 кВ №1 Центральная | ф.18-181 | 42: 17.76; 48: 17.76; 54: 17.76; 60: 17.76 | ООО «Горэлектросеть»
72 | МКД, д/сад, университет, поликлиники, ВНС, МВД, адинистрация района, БЦ | ПС 35 кВ №1 Центральная | ф.5-291 | 42: 14.88; 48: 14.88; 54: 14.88; 60: 14.88 | ООО «Горэлектросеть»
73 | МКД, д/сады, школы, КНС, ВНС, ЦТП, АТС | ПС 35 кВ №1 Центральная | ф.38-РП-5-2 | 48: 41.76; 54: 41.76; 60: 41.76 | ООО «Горэлектросеть»
74 | МКД, д/сад, школа | ПС 35 кВ №1 Центральная | ф.3-187 | 48: 12.48; 54: 12.48; 60: 12.48 | ООО «Горэлектросеть»
75 | МКД, д/сад, детский дом, поликлиники, ВНС | ПС 35 кВ №1 Центральная | ф.26-251/294 | 48: 22.08; 54: 22.08; 60: 22.08 | ООО «Горэлектросеть»
76 | МКД, д/сады, школа, ВНС, ТРЦ | ПС 35 кВ №5 Новая | ф.26-РП-36-2 | 48: 27.6; 54: 27.6; 60: 27.6 | ООО «Горэлектросеть»
77 | ТСО "Сибирь" | ПС 35 кВ №5 Новая | ф.32-СГМ-2 | 54: 5.04; 60: 5.04 | ООО «Горэлектросеть»
78 | ТСО "Сибирь" | ПС 35 кВ №5 Новая | ф.43-СГМ-1 | 54: 2.4; 60: 2.4 | ООО «Горэлектросеть»
79 | МКД, д/сад, ТРЦ | ПС 35 кВ №5 Новая | ф.1-РП-38-2 | 54: 29.52; 60: 29.52 | ООО «Горэлектросеть»
80 | МКД, университет | ПС 35 кВ №5 Новая | ф.20-РП-11-2 | 54: 30; 60: 30 | ООО «Горэлектросеть»
81 | МКД, ТРЦ | ПС 35 кВ №5 Новая | ф.25-РП-13-2 | 54: 25.2; 60: 25.2 | ООО «Горэлектросеть»
82 | МКД, училище, поликлиника, ВНС | ЦРП-1 (ТЭЦ КМК ф.ЦРП-1) | ф.22-51 | 60: 26.64 | ООО «Горэлектросеть»
83 | МКД, д/сад, школа, МВД | ЦРП-1 (ТЭЦ КМК ф.ЦРП-1) | ф.7-16 | 60: 16.8 | ООО «Горэлектросеть»
84 | МКД, д/сады, колледжи, поликлиника, Драмтеатр | ЦРП-1 (ТЭЦ КМК ф.ЦРП-2) | ф.6-39 | 60: 20.4 | ООО «Горэлектросеть»
85 | МКД, д/сад, школы, университет | ЦРП-1 (ТЭЦ КМК ф.ЦРП-3) | ф.17-98 | 60: 18.72 | ООО «Горэлектросеть»
86 | МКД, д/сады, школа, АТС | ЦРП-1 (ТЭЦ КМК ф.ЦРП-3) | ф.18-46 | 60: 11.04 | ООО «Горэлектросеть»
87 | ООО "Шахта им.С.Д. Тихова" | ПС 35 кВ Тиховская |  | 4 | 8 | 12 | 16 | 20 | 24 | 28 | 32 | 36 | 48 | ООО "ТрансХимЭнерго"
88 | ООО "Химпром" | ПС № 26 ООО "Химпром" | Трансформатор 26-02 (яч. 7, 11 ЗРУ-35 кВ на ПС 110 кВ Химпром) | 24: 14.4; 28: 28.8; 32: 43.2; 36: 48; 11.04 48: 230 | ООО "ТрансХимЭнерго"
89 | ПАО «ЦОФ «Берёзовская» | ПС 35 кВ ЦОФ Берёзовская | ф.6-4 РУ6-3 (1 сек.), ф.6-18 РУ6-1 (2 сек.) | 6.3 | 12.5 | 18.7 | 24.9 | 31.2 | 37.5 | 43.7 | 49.9 | 56.1 | 62.4 | ООО "ТрансХимЭнерго"
90 | ООО "Разрез Березовский" | ПС 35 кВ Матюшинская | ф.6-5 | 7.8 | 15.6 | 23.4 | 31.2 | 39 | 46.8 | 54.6 | 62.4 | 70.2 | 78 | ООО "ОЭСК"
91 | ОАО "Р-з Киселевский" | ПС 35 кВ №10 Р-з Киселевский | Ф.6-3, Ф.6-4, Ф.6-11 |  |  | 11 | 11 | 15 | 24 | 27 | 30 | 34.2 | 58.2 | ООО "ОЭСК"
92 | ОАО "Поляны" | ПС 35 кВ №13 ш. Краснокаменская |  |  |  | 31.2 | 31.2 | 31.2 | 31.2 | 31.2 | 31.2 | 31.2 | 31.2 | ООО "ОЭСК"
93 | СП ООО "Барзасское товарищество" | ПС 110 кВ Товарищ; ПС 110 кВ Гусинская; ПС 35 кВ Романовская | ф.6-9, ф.6-14, ф.6-1; ф.6-13, ф.6-14; ф.6-3, ф.6-9 | 94.3 | 94.3 | 94.3 | 94.3 | 94.3 | 94.3 | 94.3 | 94.3 | 94.3 | 94.3 | ООО "ОЭСК"
94 | ООО "Ш.Костромова" | ПС 110 кВ Костромовская ф 6-13,15 | ф.6-13,15, ф.5,6, ф.23,24 | 12 | 12 | 12 | 14.64 | 17.28 | 25.92 | 68.4 | 83.04 | 93.04 | 134.4 | ООО "ОЭСК"
95 | ООО "Завод Красный Октябрь" | ПС 35 кВ №1 Городская | ф.6-11-З, ф.6-6-З | 3.26 | 6.52 | 9.78 | 13.04 | 16.3 | 19.56 | 22.82 | 26.08 | 29.34 | 32.5999 | ООО "Энергосервис"
96 | АО "СУЭК-Кузбасс" ПЕ Энергоуправление | ПС 35 кВ №1 Городская | П6-10-ТП, П6-3-ТП | 0.96 | 0.96 | 0.96 | 0.96 | 0.96 | 0.96 | 0.96 | 0.96 | 0.96 | 0.96 | ООО "Энергосервис"
97 | ООО "СИБ - ДАМЕЛЬ" | ПС №19 "Сиб-Дамель-Новомаг" (питающий объект П 35 кВ №3 ш.Кирова) | ф.6-8-ЦЭММ | 1.44 | 2.88 | 4.32 | 5.76 | 7.2 | 8.64 | 10.08 | 11.52 | 12.96 | 14.4 | ООО "Энергосервис"
98 | ООО "Объединенное ПТУ Кузбасса" | ПС 35 кВ №3 ш.Кирова | ф.6-8-ЦЭММ ТП-806 "Депо ПТУ", ТП-807 "Управление ПТУ" | 0.65 | 1.3 | 1.95 | 2.59 | 3.886 | 4.49 | 5.14 | 5.5 | 6.46 | 6.72 | ООО "Энергосервис"
99 | АО "СУЭК-Кузбасс" ШУ им. Анатолия Дмитриевича Рубана Шахта им. Анатолия Дмитриевича Рубана | РП 6 кВ №4 ш. 7 Ноября (питающий объект ПС 35 кВ Комсомолец) | ф.6-16-ЭЦ | 0.21 | 0.4 | 0.59 | 0.78 | 0.97 | 1.16 | 1.35 | 1.54 | 1.73 | 1.92 | ООО "Энергосервис"
100 | АО "Разрез Октябринский" | ПС 35 кВ Октябринская | ф.6-19-к, ф.6-9-к | 23.08 | 25.16 | 27.43 | 29.89 | 36.79 | 32.59 | 5 | 35.5 | 38.71 | 42.2 | ООО "СибЭнергоТранс-42"
101 | ООО "Боровково" | ПС 35 кВ Дмитриевская | ф.10-23-Р, ф.10-13р | 5.91 | 6.44 | 7.02 | 7.66 | 8.35 | 9.09 | 9.91 | 10.8 | 12.84 | 17.2 | ООО "СибЭнергоТранс-42"
102 | ООО ППФ "Снежинская" | ПС 110 кВ Цинкзаводская |  | 0.98 | 1.14 | 1.37 | 2.53 | 3.09 | 3.54 | 3.94 | 3.94 | 3.94 | 3.94 | ООО "СибЭнергоТранс-42"
103 | ООО "Птицефабрика Инская" | ПС 110 кВ Цинкзаводская |  | 0.82 | 1.06 | 2.22 | 2.58 | 2.78 | 3.38 | 3.98 | 5.86 | 6.34 | 7.06 | ООО "СибЭнергоТранс-42"
104 | Магистральные ленточные конвейера | ПС 110 кВ Северо-Байдаевская | Ф6 №10 ЦРП-2 ООО "Шахта "Юбилейная" | 6.24 | 12.48 | 18.72 | 25.2 | 31.44 | 36.96 | 42.72 | 48.24 | 68.304 | 75.504 | ООО "Шахта "Юбилейная"
105 | КАО «Азот» | Шины ГРУ 6 кВ НК ТЭЦ, шины ЗРУ-110 кВ НК ТЭЦ |  | 27 | 43.9 | 106.1 | 117.4 | 117.4 | 159.8 | 169 | 165.5 | 274.4 | 396.1 | КАО «Азот»
106 | КТТУ,КТСК,Школа,Д/С,Дома коммунального сектора,ЦОДД,Банк. | ПС 110 кВ Мирная | РП 2-5 | 64.08 | 64.08 | 64.08 | 64.08 | 64.08 | 64.08 | 64.08 | 64.08 | 64.08 | 64.08 | ОАО "СКЭК"
107 | КТСК,3 Школы,5 Д/С,Дома коммунального и частного сектора,ЦОДД,2 Банка,Детская больница,Прокуратура, | ПС 110 кВ Мирная | РП 2-2 |  |  |  |  | 0 | 65.04 | 65.04 | 65.04 | 65.04 | 65.04 | ОАО "СКЭК"
108 | ГУИН,УФК,Управление МЧС,3 Д/С,Дома коммунального и частного сектора,УФКРФ,ЦОДД,Котельная,Стомотология,КЭТК,ФСК ЕЭС, | ПС 110 кВ Мирная | РП 2-19 |  |  |  | 48.24 | 48.24 | 48.24 | 48.24 | 48.24 | 48.24 | 48.24 | ОАО "СКЭК"
109 | Суд,ВНИИПТИМ,КемГУ,Госпиталь Ветеранов войн,Школа,Дома коммунального сектора,УФКРФ | ПС 110 кВ Мирная | РП 2-22 | 11.04 48: 24 | ОАО "СКЭК"
110 | Диагностический центр,Банк,Энергосбыт,Д/С,КТСК,Дома коммунального сектора,Школа,ЦОДД. | ПС 110 кВ Мирная | РП 26-5 |  |  |  | 24 | 24 | 24 | 24 | 24 | 24 | 24 | ОАО "СКЭК"
111 | КТК,КТТУ,Инвестпроект,Энергосбыт. | ПС 110 кВ Мирная | РП 26-4 |  |  | 60.24 | 60.24 | 60.24 | 60.24 | 60.24 | 60.24 | 60.24 | 60.24 | ОАО "СКЭК"
112 | 4 Д/С, Гимназия, Университет, Мед. Соц. Экспертиза, ГТРК "Кузбасс", ЦОДД, АТС, Дома коммунального сектора | ПС 110 кВ Мирная | РП 6-5 | 32: 38.16; 36: 38.16; 11.04 48: 38.16 | ОАО "СКЭК"
113 | 4 Д/С, 2 Школы, Поликлиника, Мед. Центр, Стоматология, ГТРК "Кузбасс", ЦОДД, АТС, КТСК, Банк, Обл. Управление инкасации, Дома коммунального сектора | ПС 110 кВ Мирная | РП 6-4 |  |  |  |  | 64.08 | 64.08 | 64.08 | 64.08 | 64.08 | 64.08 | ОАО "СКЭК"
114 | Областная клиническая больница, КТТУ, Дома частного сектора | ПС 110 кВ Мирная | РП 19-7 | 32: 72.24; 36: 72.24; 11.04 48: 72.24 | ОАО "СКЭК"
115 | Областная клиническая больница, Клинический диагностический центр, Диспетчерская "Летний вокзал", ЦОДД, АТС, Банк | ПС 110 кВ Мирная | РП 19-8 | 22.08 | 22.08 | 22.08 | 22.08 | 22.08 | 22.08 | 22.08 | 22.08 | 22.08 | 22.08 | ОАО "СКЭК"
116 | КемВод,КТЭК,Фтизиопульмунологичесскмй центр,Детский ПсихоневрологическийСанаторий, Инфекционная больница,Психбольница. | ПС 220 кВ Заискитимская | РП 8-7 | 24: 40.08; 28: 40.08; 32: 40.08; 36: 40.08; 11.04 48: 40.08 | ОАО "СКЭК"
117 | КемВод,КТЭК,ЦОДД,Фтизиопульмунологичесскмй центр,Детский ПсихоневрологическийСанаторий, Инфекционная больница,Психбольница. | ПС 220 кВ Заискитимская | РП 8-4 |  | 120.24 | 120.24 | 120.24 | 120.24 | 120.24 | 120.24 | 120.24 | 120.24 | 120.24 | ОАО "СКЭК"
118 | Отдел полиции, ЦТП-10, Поликлиника, Горсвет, КемТИП, 9 Д/сад, Дома комунального и частного сектора, 2 Школа, Интернат, Светофорный объект, Мед. Коледж, ОАО КЕМВОД, АТС, Военный городок, Диспансер, Скважина, Котельная, | ПС 110 кВ Космическая | РП 20-7 |  |  |  | 88.32 | 88.32 | 88.32 | 88.32 | 88.32 | 88.32 | 88.32 | ОАО "СКЭК"
119 | Магазины, центральная ветеринарная лечебница, семеноводческая лаборатория, художественная школа, такси "Вояж", отделение милиции, отдел по борьбе с экономическими преступлениями, детский парк, пульт охраны, ПТУ, ритуальные услуги, дворец творчества детей, гаражи, пульт охраны, центр обеспечения единства измерений, котельные, ООО "Сибдамельновомаг", школа, нежилые помещения, жилые дома. | ПС 110 кВ Городская | РП-5 ф.6-16-В | 9.6 | 9.6 | 9.6 | 9.6 | 9.6 | 9.6 | 9.6 | 9.6 | 9.6 | 9.6 | ОАО "СКЭК"
120 | Котельная №1, МБДОУ №34, ателье, столярный цех, гаражные боксы, магазины, уличное освещение, офисы, ОАО "Мобильные телесистемы" Сибирский филиал ПАО "Мегафон", Покровский женский монастырь, СТО, автомойки, ООО "Метакон", МАУЗ "Городская поликлиника №3", жилые дома | ПС 110 кВ Городская | РП-5 ф.6-10-К | 24.24 | 24.24 | 24.24 | 24.24 | 24.24 | 24.24 | 24.24 | 24.24 | 24.24 | 24.24 | ОАО "СКЭК"
121 | ООО "Спецналадка", рыбный цех, магазины, офисы, завод арматурной сетки, гаражи, инфекционная больница, ООО "Черный тюльпан", дом молитвы, школа №33, автосервис, гаражи, УСЗН, котельная №14, пекарня, центр психологической помощи, архив администрации, военно-мемориальный комплекс, столярные цеха, цеха по изготовлению мебели, пульт охраны, рынок, склад, ремонт обуви, губернский рынок, пожарная часть, стройка, жилые дома | ПС 110 кВ Городская | РП-5 ф.6-7-У |  |  | 23.28 | 23.28 | 23.28 | 23.28 | 23.28 | 23.28 | 23.28 | 23.28 | ОАО "СКЭК"
122 | ФГКУ УВО ВНГ МВД России по Кемеровской обл., магазины, ОО "Г К газ", МБДОУ "Детский сад №7", котельная №13, ООО "Сибтранссервис", столярный цех, парикмахерская, ПАО "ВымпелКом", ООО "Старс", ГП ПОУ Ленинск-Кузнецкий горнотехнический техникум", Кемеровский филиал ООО "Т2Мобайл", ООО "Мобильные теоесистемы", жилые дома. | ПС 110 кВ Городская | РП-10 ф.6-6-464 |  |  |  |  | 14.4 | 14.4 | 14.4 | 14.4 | 14.4 | 14.4 | ОАО "СКЭК"
123 | ООО "Метан Кузбасса", МБУЗ "Городская больница №1", магазины, ЛКФ ТГАСУ, ООО "УЕЗ ЖКУ", МБУ "Стадион Шахтер", аптеки, гаражи, Детская инфекционная больница, ГБУЗ КО ОТ "КОКБСМЭ", химлаборатория ПАО "СУЭК-Кузбасс", СТО, ритуальные услуги, уличное освещение, общестао глухих, Сибирский филиал ПАО "Мегафон", жилые дома | ПС 110 кВ Городская | РП-10 ф.6-5-481 | 24: 12; 28: 12; 32: 12; 36: 12; 11.04 48: 12 | ОАО "СКЭК"
124 | Магазины, кафе, киоски, аптека, пульт охраны, ЦТП №8, офисы, гаражи, детские сады, оптика, ЦТП №7 (рез.), Банк Москвы, жилые дома, студия "Слайсинг", "Сибирский цирюльник", ЦТП №9, парикмахерские, управление соцзащиты, частные гаражи, химчистка, бизнес-отель "Виктория", управление судебных приставов, Энергосбыт ОАО "Кузбассэнерго", аптеки, фотоцентры, стоматологические кабинеты, ООО "Губернская страховая компания", бойлерная №10, противотуберкулезный диспансер, ООО "Совкомбанк", "Билайн", "Теле2", поликлиника №2, женская консультация, ФТО, жилые дома | ПС 110 кВ Новоленинская | РП-1 ф.6-9-Б |  |  |  |  | 27.6 | 27.6 | 27.6 | 27.6 | 27.6 | 27.6 | ОАО "СКЭК"
125 | Кемеровский филиал ООО "Т2 Мобайл", ООО "Тринити", ООО "Атлантик", ОАО "Мобильные телесистемы", СТО, АЗС, Сибирский филиал ПАО "Мегафон", котельна №26, Сибирский филиал ПАО "Мегафон", ООО "Втормет", ООО "Объединенное ПТУ Кузбасса", ООО Континент права, ООО "Дорожник" битумохранилище, сауна, гаражные боксы, цех по переработке рыбы, уличное освещение, магазины, жилые дома | ПС 110 кВ Новоленинская | ф.6-41-Ж |  |  |  |  | 12.72 | 12.72 | 12.72 | 12.72 | 12.72 | 12.72 | ОАО "СКЭК"
126 | Магазины, станция теле2, мебельный цех, школа, котельная №40, киоск, автостоянка, церковь баптистов, АЗС, жилые дома | ПС 110 кВ Кузбассэлемент | РП-7 ф.6-16-Д | 28: 20.6; 32: 20.6; 36: 20.6; 11.04 48: 20.6 | ОАО "СКЭК"
127 | Мечеть, стоянки, д/сады, ясли, магазины, филиал ТУСУР, базовая станция Теле-2, пекарня, офис, почтовое отделение, парикмахерская, муниципальный фонд поддержки малого предпринимательства, школа искусств, жилые дома | ПС 110 кВ КСК | РП-6 ф.6-13-343 | 28: 9.36; 32: 9.36; 36: 9.36; 11.04 48: 9.36 | ОАО "СКЭК"
128 | ЦТП-1, Полысаевский филиал АО 'Автодор', ГПОУ 'Ленинск-Кузнецкий политехнический техникум', Детская школа искусств № 18', МБУ ДО 'Детско-юношеская спортивная школа', отдел полици, гаражные боксы, магазины, аптеки, офисы, жилые дома | ПС 110 кВ КСК | РП-3 ф.6-9-325 | 36: 16.56; 11.04 48: 16.56 | ОАО "СКЭК"
129 | ГБ №2,ЦОДД,Ожеговый центр,Поликлиника,Дома коммунального сектора,ЦОДД, Школа,Роддом №3. | Кемеровская ТЭЦ | ТЭЦ-10 | 11.04 48: 24.72 | ОАО "СКЭК"
130 | 3Д/С,Дома коммунального сектора | Кемеровская ТЭЦ | ТЭЦ-11 |  |  |  |  | 32.4 | 32.4 | 32.4 | 32.4 | 32.4 | 32.4 | ОАО "СКЭК"
131 | Д/С,Дома коммунального сектора,ГРП,УВД,ИФНС,Сан.Эпид.Станция, ЦОДД,СК,2 Банка, Роспотребнадзор,КемВод(Управление),ГКБ№3,КУМИ | Кемеровская ГРЭС | РП 1-3 | 28: 96.24; 32: 96.24; 36: 96.24; 11.04 48: 96.24 | ОАО "СКЭК"
132 | Администрация КО,Дома коммунального сектора,ДКБ№1,ГКБ№3,Банк,Суд,КемВод, СК, Администрация г.Кемерово,Д/С,ГБ№1, | Кемеровская ГРЭС | РП 1-8 |  | 56.16 | 56.16 | 56.16 | 56.16 | 56.16 | 56.16 | 56.16 | 56.16 | 56.16 | ОАО "СКЭК"
133 | Администрация КО,Суд,КемВод(КНС),Банк,Дома коммунального сектора,ЦОДД,КемГУ, Администрация г.Кемерово, | Кемеровская ГРЭС | РП 37-21 |  |  | 34.08 | 34.08 | 34.08 | 34.08 | 34.08 | 34.08 | 34.08 | 34.08 | ОАО "СКЭК"
134 | Суд,КемВод(КНС),Банк,Дома коммунального сектора,КемГУ, | Кемеровская ГРЭС | РП 37-20 | 28: 17.28; 32: 17.28; 36: 17.28; 11.04 48: 17.28 | ОАО "СКЭК"
135 | Котельная,Бойлерная,Банк,Дома коммунального сектора,Насосная | ПС 35 кВ Центральная | РП 30-5 | 24: 8.4; 28: 8.4; 32: 8.4; 36: 8.4; 11.04 48: 8.4 | ОАО "СКЭК"
136 | Бойлерная,Котельная,ВОСТНИИ,Насосная | ПС 35 кВ Центральная | РП 30-14 | 11.04 48: 9.12 | ОАО "СКЭК"
137 | Теплоэнерго (Котельная),Дома частного сектора, | ПС 35 кВ Центральная | Ц-4 | 32: 35.76; 36: 35.76; 11.04 48: 35.76 | ОАО "СКЭК"
138 | ЦОДД,Теплоэнерго (Котельная),ДЮСШ№5,Дома коммунального и частного сектора,Школа | ПС 35 кВ Центральная | Ц-7 | 42.72 | 42.72 | 42.72 | 42.72 | 42.72 | 42.72 | 42.72 | 42.72 | 42.72 | 42.72 | ОАО "СКЭК"
139 | КемВод,Фтизиопульмунологичесскмй центр,Гостиница,Д/С,Противотуберкулезный диспансер, Дома коммунального и частного сектора,Котельная,Музей,Теплоэнерго (Котельная),ЦОДД, | ПС 35 кВ Центральная | Ц-14 |  |  | 29.76 | 29.76 | 29.76 | 29.76 | 29.76 | 29.76 | 29.76 | 29.76 | ОАО "СКЭК"
140 | Дома коммунального и частного сектора,Школа,КУСОН,Суд,Станция скорой помощи,ЦОДД, | ПС 35 кВ Центральная | Ц-20 | 11.04 48: 24.72 | ОАО "СКЭК"
141 | Дома коммунального и частного сектора,Д/С, | ПС 35 кВ Центральная | Ц-25 |  |  |  |  | 23.76 | 23.76 | 23.76 | 23.76 | 23.76 | 23.76 | ОАО "СКЭК"
142 | Насосная,Дома частного сектора | ПС 35 кВ Центральная | Ц-28 | 11.04 48: 12.24 | ОАО "СКЭК"
143 | КемВод,Дома частного сектора,Школа,Котельная, | ПС 35 кВ Северная | РП 31-3 | 32: 28.8; 36: 28.8; 11.04 48: 28.8 | ОАО "СКЭК"
144 | Котельная,Дома частного сектора, | ПС 35 кВ Северная | РП 31-20 | 32: 16.8; 36: 16.8; 11.04 48: 16.8 | ОАО "СКЭК"
145 | Техникум,КемВод(ПНС),ЦОДД,КемВод(Насосная),Дома коммунального и частного сектора, КемДСК | ПС 35 кВ Северная | Сев-7 |  |  |  |  | 29.04 | 29.04 | 29.04 | 29.04 | 29.04 | 29.04 | ОАО "СКЭК"
146 | Дом пристарелых,КемВод(ПНС),Горбольница № 11,2Д/С,Котельная,ЦОДД, Дома коммунального и частного сектора, Школа, | ПС 35 кВ Северная | Сев-9 | 28: 26.4; 32: 26.4; 36: 26.4; 11.04 48: 26.4 | ОАО "СКЭК"
147 | Горбольница № 11,Котельная,Дома частного сектора, | ПС 35 кВ Северная | Сев-23 | 0 | 13.68 | 13.68 | 13.68 | 13.68 | 13.68 | 13.68 | 13.68 | 13.68 | 13.68 | ОАО "СКЭК"
148 | КемВод(Насосная),Котельная,ЦОДД,Дома частного сектора, | ПС 35 кВ Северная | Сев-24 | 11.04 48: 32.88 | ОАО "СКЭК"
149 | КемВод,Дома частного сектора, | ПС 35 кВ Северная | Сев-11 | 24: 9.84; 28: 9.84; 32: 9.84; 36: 9.84; 11.04 48: 9.84 | ОАО "СКЭК"
150 | Котельная,Дома частного сектора, | ПС 35 кВ Северная | Сев-14 |  |  |  | 12.48 | 12.48 | 12.48 | 12.48 | 12.48 | 12.48 | 12.48 | ОАО "СКЭК"
151 | Нотариус,4Д/С,Дома коммунального и частного сектора, ЦОДД, Школа,Банк,КемВод(КНС),ВПЧ,Котельная,Сельская больница, | ПС 110 кВ Рудничная | РП 32-10 | 11.04 48: 44.88 | ОАО "СКЭК"
152 | Д/С,Школа,Дома коммунального и частного сектора,Банк,КемВод(КНС),Котельная,Сельская больница, | ПС 110 кВ Рудничная | РП 32-22 | 24: 54.24; 28: 54.24; 32: 54.24; 36: 54.24; 11.04 48: 54.24 | ОАО "СКЭК"
153 | Теплоэнерго (Котельная №27) | ПС 110 кВ Рудничная | РП 23-15 | 11.04 48: 16.08 | ОАО "СКЭК"
154 | Б/С "Вымпелком", Столярный цех | ПС 110 кВ Рудничная | РП 23-12 |  |  | 24 | 24 | 24 | 24 | 24 | 24 | 24 | 24 | ОАО "СКЭК"
155 | Дома коммунального и частного сектора | ПС 110 кВ Рудничная | РП 47-3 | 11.04 48: 7.68 | ОАО "СКЭК"
156 | Дома коммунального и частного сектора | ПС 110 кВ Рудничная | РП 47-4 | 36: 4.8; 11.04 48: 4.8 | ОАО "СКЭК"
157 | КемВод (КНС,очистные), Дома частного сектора, | ПС 110 кВ №30 Кедровская | 30 КЕДР-7 | 28: 19.2; 32: 19.2; 36: 19.2; 11.04 48: 19.2 | ОАО "СКЭК"
158 | Отделение полиции,2Д/С,КУМИ,Стомотология,ГКБ№11,КЦСОН,Дома коммунального и частного сектора. | ПС 110 кВ №30 Кедровская | 30 КЕДР-28 | 29.04 | 29.04 | 29.04 | 29.04 | 29.04 | 29.04 | 29.04 | 29.04 | 29.04 | 29.04 | ОАО "СКЭК"
159 | Библиотека,Д/С,Техникум,Дома коммунального и частного сектора,Стадион. | ПС 110 кВ №30 Кедровская | 30 КЕДР-5 | 36: 22.32; 11.04 48: 22.32 | ОАО "СКЭК"
160 | Д/С,КемВод,Котельная,Дома частного сектора, | ПС 110 кВ №33 Кедровская обогатительная | 33 КЕДР-31 | 36: 25.2; 11.04 48: 25.2 | ОАО "СКЭК"
161 | Дома частного сектора,Психо-неврологический интернат, Газпром, КемВод | ПС 110 кВ №33 Кедровская обогатительная | 33 КЕДР-32 |  |  |  |  | 7.44 | 7.44 | 7.44 | 7.44 | 7.44 | 7.44 | ОАО "СКЭК"
162 | Библиотека, КГКБ№4, Дом пристарелых, КемВод, Наркологический диспансер,Стомотология, КТТУ, Банк, Промзона. | ПС 35 кВ Транзитная | РП 25-5 |  |  |  |  | 38.4 | 38.4 | 38.4 | 38.4 | 38.4 | 38.4 | ОАО "СКЭК"
163 | Сады,Промзона | ПС 35 кВ Транзитная | РП 25-4 | 36: 10.08; 11.04 48: 10.08 | ОАО "СКЭК"
164 | 2 Газовая котельная, Котельная, Поликлиника, Диспансер, Горсвет, 2 Д/сад,, 2 Школа, Детская полиелиника, узел связи, Дома комунального и частного сектора, Кнс-2 | ПС 35 кВ Ягуновская | РП 27-9 |  |  | 39.6 | 39.6 | 39.6 | 39.6 | 39.6 | 39.6 | 39.6 | 39.6 | ОАО "СКЭК"
165 | Гуфсин, Котельная, Поликлиника, Дома комунального и частного сектора, КНС-2, Горсвет, Магазины, АТС, Узел связи, Светофорный объект, ПАО Сбербанк, | ПС 35 кВ Ягуновская | РП 27-2 | 36: 26.4; 11.04 48: 26.4 | ОАО "СКЭК"
166 | Котельная №52, №46, Горсвет, Гостиница, Станция сотовой связи, Дома коммунального и частного сектора, Поликлиника. | ПС 35 кВ Пионер | РП 34-12 | 36: 12; 11.04 48: 12 | ОАО "СКЭК"
167 | Хлебозавод №6, Дома частного сектора, Горсвет, Котельная №46, Школа №34. | ПС 35 кВ Пионер | РП 34-7 | 24: 14.4; 28: 14.4; 32: 14.4; 36: 14.4; 11.04 48: 14.4 | ОАО "СКЭК"
168 | Опытно-механический завод, Кемеровохлеб, Гормолзавод № 2 | ПС 35 кВ Новая | Н-17 | 36: 26.16; 11.04 48: 26.16 | ОАО "СКЭК"
169 | Таможня, Д/С, Поликлиника, Школа, Суд, Оборонэнерго, Дома коммунального и частного сектора | ПС 35 кВ Новая | Н-21 | 36: 22.08; 11.04 48: 22.08 | ОАО "СКЭК"
170 | ПНС "Кемвод", Д/С, Поликлиника, Школа, Банк, Дома коммунального сектора | ПС 35 кВ Новая | Н-23 |  |  |  | 23.28 | 23.28 | 23.28 | 23.28 | 23.28 | 23.28 | 23.28 | ОАО "СКЭК"
171 | ПНС "Кемвод", Д/С, Поликлиника, Школа, Банк, Военкомат, Дома коммунального и частного сектора | ПС 35 кВ Новая | Н-4 | 36: 24.24; 11.04 48: 24.24 | ОАО "СКЭК"
172 | Кемеровохлеб, Стоматология, Гормолзавод № 2, Автовокзал | ПС 35 кВ Новая | Н-22 | 36.24 | 36.24 | 36.24 | 36.24 | 36.24 | 36.24 | 36.24 | 36.24 | 36.24 | 36.24 | ОАО "СКЭК"
173 | КТТУ | ПС 35 кВ Новая | Н-31 | 36: 24.24; 11.04 48: 24.24 | ОАО "СКЭК"
174 | Дома частного сектора | ПС 35 кВ Новая | Н-38 | 28: 32.16; 32: 32.16; 36: 32.16; 11.04 48: 32.16 | ОАО "СКЭК"
175 | ООО "Мороз", Фруктохранилище, Комбинат питания, Склад | ПС 35 кВ Новая | Н-9 | 11.04 48: 16.56 | ОАО "СКЭК"
176 | Д/С, КГКБ №4, Ветеринарная лаборатория, УФС по ветеринарному и фитосанитарному надзору по КО, Котельная, Дома коммунального и частного сектора | ПС 110 кВ Южная | РП 10-3 | 11.04 48: 64.08 | ОАО "СКЭК"
177 | 3 Д/С, 2 Школы, Поликлиника, Котельные, КНС, Б/С "МТС", Терр. Управление ж.р. Лесная поляна, ЦОДД, Дома коммунального и частного сектора | ПС 110 кВ Спутник | РП 50-21 | 11.04 48: 64.08 | ОАО "СКЭК"
178 | Дома коммунального и частного сектора,2КНС,4Д/С,4Котельные, Поликлиника,Насосная,2Школы,Стоматология, | ПС 110 кВ Спутник | РП 50-20 | 11.04 48: 80.16 | ОАО "СКЭК"
179 | ТП-1, частный сектор, Кемеровское ДРСУ, Росдорстрой. | ПС 35 кВ Латышевская | ф.6-20 | 11.04 48: 0.48 | ОАО "СКЭК"
180 | ТП-152 пос.Барзас, коммунальный сектор | ПС 110 кВ Барзас Тяговая | ф.10-3 | 11.04 48: 1.92 | ОАО "СКЭК"
181 | ТП-88, 87, 110 Т-АЗС, Барзасское товарищество, ИП Тарасов, ФЛ Викулина, ФЛ Симдянов, ООО Вторчермет, БГПАП, ФЛ Петров, СТО, ИП Морозов, ИП Процун, ФЛ Петросян, Автогазсервис | ПС 35 кВ Берёзовская ЦОФ | ф.6-13 | 11.04 48: 4.8 | ОАО "СКЭК"
182 | ТП-136 о/л Юбилейный, ТП-141 о/л Ласточка, ТП-о/л Орленок | ПС 35 кВ Берёзовская ЦОФ | ф.6-16 | 32: 1.2; 36: 1.2; 11.04 48: 1.2 | ОАО "СКЭК"
183 | ТП-114, частный сектор | ПС 35 кВ Берёзовская ЦОФ | ф.6-16 | 36: 1.2; 11.04 48: 1.2 | ОАО "СКЭК"
184 | ТП-Щебкарьер | ПС 35 кВ Берёзовская ЦОФ | ф.6-34 | 32: 4.8; 36: 4.8; 11.04 48: 4.8 | ОАО "СКЭК"
185 | ТП-133 гаражный кооператив | ПС 35 кВ Берёзовская ЦОФ | ф.6-34 | 36: 0.96; 11.04 48: 0.96 | ОАО "СКЭК"
186 | ТП-110 Т-2, ИП Чугунный, ФЛ Григорян, ИП Тарасов | ПС 35 кВ Берёзовская ЦОФ | ф.6-21 | 11.04 48: 0.24 | ОАО "СКЭК"
187 | ТП-СКПТУ | ПС 35 кВ Берёзовская ЦОФ | ф.6-21 | 11.04 48: 2.4 | ОАО "СКЭК"
188 | ТП-166, 85, частный сектор | ПС 35 кВ Березовская-Новая | ф.6-106 | 36: 2.4; 11.04 48: 2.4 | ОАО "СКЭК"
189 | п.Дмитриевка, Юго_Александровка, п.Успенка, частный сектор | ПС 35 кВ Березовская-Новая | ф.6-106 (ф.6-1 РП-1) | 11.04 48: 5.76 | ОАО "СКЭК"
190 | ТП-23, дома частного и коммунального сектора | ПС 35 кВ Березовская-Новая | ф.6-115 | 24: 3.6; 28: 3.6; 32: 3.6; 36: 3.6; 11.04 48: 3.6 | ОАО "СКЭК"
191 | ТП-81 Т-2, ТП-82 Т-2, ТП-27 Т-1 коммунальный сектор, магазины | ПС 35 кВ Березовская-Новая | ф.6-115 (ф.6-4 РП-12) | 28: 5.28; 32: 5.28; 36: 5.28; 11.04 48: 5.28 | ОАО "СКЭК"
192 | ТП-92, 28, 84, 183 частный сектор, магазин Магнит, КНС № 7, ФЛ Сизов, ул.Карбышева 13д, ФЛ Баштанов, ул.Карбышева 13д, ФЛ Капориков, сотовая вышка МТС, Теле-2, частные гаражи, интернат | ПС 35 кВ Березовская-Новая | ф.6-115 (ф.6-5 РП-12) | 32: 10.56; 36: 10.56; 11.04 48: 10.56 | ОАО "СКЭК"
193 | ТП-16, 17, 18, 19, 20, 21, 22, 93, 94, 128, 98 частный сектор, пекарня, скважина, перекачная насосная, ИП Потапкин, ИП Елагин, ИП Анферов, ИП Иванникова, ИП Норкина, Золотая рыбка | ПС 35 кВ Березовская-Новая | ф.6-205 | 36: 18; 11.04 48: 18 | ОАО "СКЭК"
194 | ТП-24, 25, 179, 181, 182, ТП-Жданов, частный, коммунальный сектор, ИП Бин, Травмпункт, магазины, светофор, ДК Шахтеров, почта, аптека, | ПС 35 кВ Березовская-Новая | ф.6-213 | 11.04 48: 14.4 | ОАО "СКЭК"
195 | ТП-83, 29, 174, частный сектор, АЗС, ООО РСУ | ПС 35 кВ Березовская-Новая | ф.6-213 (ф.6-11 РП-12) | 32: 3.12; 36: 3.12; 11.04 48: 3.12 | ОАО "СКЭК"
196 | ТП-Турбаза ш.Березовская | ПС 35 кВ Березовская-Новая | ф.6-217 | 36: 2.4; 11.04 48: 2.4 | ОАО "СКЭК"
197 | ТП-31, 32, 33, 34, 177, 176 частный, коммунальный сектор, д/с Теремок | ПС 35 кВ Березовская-Новая | ф.6-217 | 11.04 48: 12 | ОАО "СКЭК"
198 | ТП-БДСУ, ТП-Сиро | ПС 35 кВ Бирюлинская | ф.6-7 (ф.6-4 РП-5) |  |  |  |  | 0.24 | 0.24 | 0.24 | 0.24 | 0.24 | 0.24 | ОАО "СКЭК"
199 | ТП-171 Т-2 частный сектор | ПС 35 кВ Бирюлинская | ф.6-17 | 24: 0.24; 28: 0.24; 32: 0.24; 36: 0.24; 11.04 48: 0.24 | ОАО "СКЭК"
200 | ТП-112, 113 частный сектор | ПС 35 кВ Бирюлинская | ф.6-13 (ф.6-6 РП-4) | 28: 12; 32: 12; 36: 12; 11.04 48: 12 | ОАО "СКЭК"
201 | ТП-163 частный сектор | ПС 35 кВ Бирюлинская | ф.6-21 | 11.04 48: 0.24 | ОАО "СКЭК"
202 | ТП-111 | ПС 35 кВ Бирюлинская | ф.6-13 (ф.6-5 РП-4) | 11.04 48: 0.24 | ОАО "СКЭК"
203 | АО "Черниговец" | ПС 110 кВ Черниговская | ф.6-9-ЗУ |  | 47.04 | 47.04 | 47.04 | 47.04 | 47.04 | 47.04 | 47.04 | 47.04 | 47.04 | АО "Черниговец"
204 | Дома ч/с-467, к/с-2, котельная-1, школа-1, юр/лиц-13 | ПС 110 кВ Ново-Чертинская | ф.6-10-нг |  |  | 2.949 | 2.949 | 2.949 | 2.949 | 2.949 | 2.949 | 2.949 | 2.949 | ООО "КЭнК"
205 | телецентр-1, дома ч/с-116, юр/лица-2 | ПС 110 кВ Ново-Чертинская | ф.6-8-тц |  |  |  |  | 0.491 | 0.491 | 0.491 | 0.491 | 0.491 | 0.491 | ООО "КЭнК"
206 | Дома ч/с-223, к/с-85, д/сад-1, 2 приюта, больница, КНС, АТС, юр/лица-35 | ПС 110 кВ Ново-Чертинская | ф.6-9-нг | 24: 20.117; 28: 20.117; 32: 20.117; 36: 20.117; 11.04 48: 20.117 | ООО "КЭнК"
207 | 1015 ж/д ч/с, 46 мкд 3 д/сада, интернат, 2 школы, Больница, поликлиника, скорая помощь, Котельная, КНС, АТС, ВГСЧ, ДК, отд. Полиции, + 48 юр лиц | ПС 110 кВ Ново-Чертинская | ф.6-4-нг | 28: 20.44; 32: 20.44; 36: 20.44; 11.04 48: 20.44 | ООО "КЭнК"
208 | 1668 ж/д ч/с, 1 мкд, 48 юр. лиц (школа, котельная, АТС, 2-е базовые станции, поликлинника, 2 скважины, 2-е АЗС) | ПС 110 кВ Ново-Чертинская | Ф.10-15-г | 8.966 | 8.966 | 8.966 | 8.966 | 8.966 | 8.966 | 8.966 | 8.966 | 8.966 | 8.966 | ООО "КЭнК"
209 | д/сад-1, школа-1, домов к/с-15, домов ч/с 92, ИК-44-1, юр/лиц-45 | ПС 110 кВ Ново-Чертинская | Ф.6-24-к |  |  | 6.411 | 6.411 | 6.411 | 6.411 | 6.411 | 6.411 | 6.411 | 6.411 | ООО "КЭнК"
210 | котельная-1 | ПС 110 кВ Ново-Чертинская | ф.6-34-к | 24: 1.387; 28: 1.387; 32: 1.387; 36: 1.387; 11.04 48: 1.387 | ООО "КЭнК"
211 | котельная-1, юр/лица-1 | ПС 110 кВ Ново-Чертинская | ф.6-25-к | 24: 1.84; 28: 1.84; 32: 1.84; 36: 1.84; 11.04 48: 1.84 | ООО "КЭнК"
212 | 8- юр.лиц, Очистные ООО "Белгос", ООО"Белсах",УВД новый корпус, АЗС | ПС 110 кВ Ново-Чертинская | ф.6-14-к | 28: 2.027; 32: 2.027; 36: 2.027; 11.04 48: 2.027 | ООО "КЭнК"
213 | оч.сооружения-1 | ПС 110 кВ Ново-Чертинская | ф.6-41-к | 32: 5.067; 36: 5.067; 11.04 48: 5.067 | ООО "КЭнК"
214 | 204 ч/с, 22 юр. Лиц (дет. Приют, котельная приюта, клуб,насосная, скважины, фельдшерский пункт, почта, пром. и жилая Зона ИК-44 | ПС 110 кВ Беловская | ф.6-15-г |  |  |  | 8.356 | 8.356 | 8.356 | 8.356 | 8.356 | 8.356 | 8.356 | ООО "КЭнК"
215 | 725 ж/д ч/с, 9 мкд, 18 юр., АЗС, Метеостанция, д/сад,ЦДК,БАСК, банк,3й гидроузел, Энергосеть, стадион "Металлург",АБК+котельная | ПС 110 кВ Беловская | ф.6-14-г |  |  |  | 11.795 | 11.795 | 11.795 | 11.795 | 11.795 | 11.795 | 11.795 | ООО "КЭнК"
216 | 461 ж/д ч/с, 8 мкд, 49 юр. Лица, Поликлинника, Скорая помощь, Женская консультация, психдиспанцер, пищеблок, лабаратория,баклабаратория, психдиспансер,диагностич. центр, аптека, ЕДДС, 2 пекарни, базовая станция, АТС, детский сад, УВД+ котельная УВД+ КПЗ,КНС, элеватор, мельница, АЗС | ПС 110 кВ Беловская | Ф.6-5-г |  |  |  |  | 15.599 | 15.599 | 15.599 | 15.599 | 15.599 | 15.599 | ООО "КЭнК"
217 | 933ж/д ч/с, 43 мкд, 96 юр. Лица, Больница, роддом, Школа, 3 д/сада, гидроузел,Стадион, Энергосеть, 3 базовые станции, общество слепых | ПС 110 кВ Беловская | ф.6-13-г | 28: 22.886; 32: 22.886; 36: 22.886; 11.04 48: 22.886 | ООО "КЭнК"
218 | 2 комм.дома/ 2-х этажные- 32кв/, 900 ч/с; 14 юр/лиц (2 котельных, база, базовая станция, АЗС, пекарня) | ПС 35 кВ Грамотеинская 1/2 | ф.6-35-п | 6.013 | 6.013 | 6.013 | 6.013 | 6.013 | 6.013 | 6.013 | 6.013 | 6.013 | 6.013 | ООО "КЭнК"
219 | 335 дом ч/с,4 комм.дома, 8 юр.лиц (Абонентская база+котельная базы, д/сад, 2школы, базовая станция) | ПС 35 кВ Грамотеинская 1/2 | ф.6-11-п |  |  | 7.391 | 7.391 | 7.391 | 7.391 | 7.391 | 7.391 | 7.391 | 7.391 | ООО "КЭнК"
220 | 4 комм.дома,194 ч/сектора; 14 юр/лиц(котельная-резерв, АТС, ж/д переезд, клуб) | ПС 35 кВ Грамотеинская 1/2 | ф.6-16-п |  |  | 1.171 | 1.171 | 1.171 | 1.171 | 1.171 | 1.171 | 1.171 | 1.171 | ООО "КЭнК"
221 | 189 ж/д ч/с, 19 мкд , 65 юр. Лиц (д/сад, интернат, реабелитац. Центр, школа, 2-е поликлиники,ЦТП, КНС, АТС,Очистные) | ПС 35 кВ Грамотеинская 1/2 | ф.6-27-п |  |  |  | 9.378 | 9.378 | 9.378 | 9.378 | 9.378 | 9.378 | 9.378 | ООО "КЭнК"
222 | 322 ч/с, 4 комм.дома; 10 юр.Лиц (школа, 2Д/сад, спорткомплекс, кислород. Станция, ж/д переезд) | ПС 35 кВ Грамотеинская 1/2 | ф.6-33-п |  |  |  |  | 4.727 | 4.727 | 4.727 | 4.727 | 4.727 | 4.727 | ООО "КЭнК"
223 | 45 мкд, 133 ч/с, 53 юр. Лиц ( ЦТП, туб. Диспанцер, Очистные, 2 д/сада, 3 школы, РКЦ, сберкасса, художественная школа, школа исскуств,3- стоматологии | ПС 35 кВ Грамотеинская 1/2 | ф.6-3-п | 24: 15.597; 28: 15.597; 32: 15.597; 36: 15.597; 11.04 48: 15.597 | ООО "КЭнК"
224 | 773 ж/д ч/с, 82 юр. Лицрайветстанция ,ветбаклаборатория,) | ПС 35 кВ Беловская Городская | ф.10-11-г |  | 7.784 | 7.784 | 7.784 | 7.784 | 7.784 | 7.784 | 7.784 | 7.784 | 7.784 | ООО "КЭнК"
225 | 878 ж/д ч/с, 3 мкд, 35 юр. Лица, Путевая часть РЖД, дистанция погрузочных работ РЖД, санэпидемстанция, База УК "УЖФ", Баня, ф.л Университета РЖД, оздоровительный комплекс, 2-е Базовые станции | ПС 35 кВ Беловская Городская | ф.10-12-г |  |  |  | 16.134 | 16.134 | 16.134 | 16.134 | 16.134 | 16.134 | 16.134 | ООО "КЭнК"
226 | 618 ж/д ч/с, 21 юр. Лиц (ПНС,КНС) | ПС 35 кВ Беловская Городская | ф.10-18-г |  |  |  | 20.455 | 20.455 | 20.455 | 20.455 | 20.455 | 20.455 | 20.455 | ООО "КЭнК"
227 | дома к/с-12, больница -3, котельная, парк, 2 морга, поликлиника, школа-1, юр/лиц-16 | ПС 35 кВ Беловская Городская | ф.10-13-г |  |  |  |  | 4.096 | 4.096 | 4.096 | 4.096 | 4.096 | 4.096 | ООО "КЭнК"
228 | 37 мкд - 1223кв, 64 юр. Лиц, Школа, Д,/сад, ЛОВД-резерв,ГОРОНО,МФЦ , мировые суд., Котельная, ЦЗН, трк "Омикс", гостинница+ресторан, Судебного департам., школа исскуств, коммит по земель ресурсам, стамотологии | ПС 35 кВ Беловская Городская | ф.10-20-г | 24: 13.205; 28: 13.205; 32: 13.205; 36: 13.205; 11.04 48: 13.205 | ООО "КЭнК"
229 | 30 мкд , котельная, город. И район. администрация, д/сад, военкомат, АТС,почтамп, +142 юр. Лиц | ПС 35 кВ Беловская Городская | ф.10-16-г | 28: 14.248; 32: 14.248; 36: 14.248; 11.04 48: 14.248 | ООО "КЭнК"
230 | котельная, 2 д/сада, школа, КНС, МФЦ, насосная, таможня,район. Суд, автовокзал, домов к/с-56, юр/лица-202 | ПС 35 кВ Беловская Городская | ф.10-14-г | 36: 21.251; 11.04 48: 21.251 | ООО "КЭнК"
231 | школа-1, д/сад-1, скважина-1, дома ч/с-87, дома к/с-28, юр/лиц-42 | ПС 35 кВ Беловская Городская | ф.10-24-г | 11.04 48: 10.945 | ООО "КЭнК"
232 | дома ч/с-333, юр/лица-4 | ПС 35 кВ №1 Бабанаковская | ф.1-21-г | 1.528 | 1.528 | 1.528 | 1.528 | 1.528 | 1.528 | 1.528 | 1.528 | 1.528 | 1.528 | ООО "КЭнК"
233 | 2 Котельных, 3 юр/лица, 539 ч/сектора, 2 комм.дома 24кв. | ПС 35 кВ №1 Бабанаковская | ф.1-19-к |  | 2.845 | 2.845 | 2.845 | 2.845 | 2.845 | 2.845 | 2.845 | 2.845 | 2.845 | ООО "КЭнК"
234 | 1236ж/д ч/с, 7 мкд- 172кв, 71 юр. Лица ( 3 Котельных, 4 д/сада, детская больница, школа) | ПС 35 кВ №1 Бабанаковская | ф.1-13-г |  |  |  |  | 14.033 | 14.033 | 14.033 | 14.033 | 14.033 | 14.033 | ООО "КЭнК"
235 | Дома ч/с -222, насосная-1, КНС-2, юр/лиц-3 | ПС 35 кВ №31 Бачатская | ф.10-31-4 | 3.424 | 3.424 | 3.424 | 3.424 | 3.424 | 3.424 | 3.424 | 3.424 | 3.424 | 3.424 | ООО "КЭнК"
236 | Дома к/с-3, юр/лиц-3 | ПС 35 кВ №31 Бачатская | ф.10-31-32 | 0.935 | 0.935 | 0.935 | 0.935 | 0.935 | 0.935 | 0.935 | 0.935 | 0.935 | 0.935 | ООО "КЭнК"
237 | Дома к/с-2, юр/лиц-5 | ПС 35 кВ №31 Бачатская | ф.10-31-14 |  | 1.028 | 1.028 | 1.028 | 1.028 | 1.028 | 1.028 | 1.028 | 1.028 | 1.028 | ООО "КЭнК"
238 | Дома к/с-1, Дома ч/с -2, юр/лиц-4 | ПС 35 кВ №31 Бачатская | ф.10-31-26 |  | 2.876 | 2.876 | 2.876 | 2.876 | 2.876 | 2.876 | 2.876 | 2.876 | 2.876 | ООО "КЭнК"
239 | Дома к/с-2, школа-1, школа, АТС, 3 сотовых, юр/лиц-2 | ПС 35 кВ №31 Бачатская | ф.10-31-5 |  |  | 0.726 | 0.726 | 0.726 | 0.726 | 0.726 | 0.726 | 0.726 | 0.726 | ООО "КЭнК"
240 | Дома к/с-12, юр/лиц-2 | ПС 35 кВ №31 Бачатская | ф.10-31-25 |  |  | 2.482 | 2.482 | 2.482 | 2.482 | 2.482 | 2.482 | 2.482 | 2.482 | ООО "КЭнК"
241 | Дома к/с -14, д/сад-1, юр/лиц-37 | ПС 35 кВ №31 Бачатская | ф.10-31-20 |  |  |  | 4.575 | 4.575 | 4.575 | 4.575 | 4.575 | 4.575 | 4.575 | ООО "КЭнК"
242 | Дома к/с-14, юр/лиц-24, школа, Д/с, УВД, АТС | ПС 35 кВ №31 Бачатская | ф.10-31-30 |  |  |  | 3.536 | 3.536 | 3.536 | 3.536 | 3.536 | 3.536 | 3.536 | ООО "КЭнК"
243 | 2 мкд (5эт-233кв), школа,(д/сад№64),+3 юр. Лиц | ПС 35 кВ №31 Бачатская | ф.10-31-2 |  |  |  |  | 5.983 | 5.983 | 5.983 | 5.983 | 5.983 | 5.983 | ООО "КЭнК"
244 | Дома к/с-13, Дома ч/с -202, гимназия-1, д/сад-3. бассеин-1, спорткомплекс-1, юр/лиц-44 | ПС 35 кВ №31 Бачатская | ф.10-31-36 | 24: 6.691; 28: 6.691; 32: 6.691; 36: 6.691; 11.04 48: 6.691 | ООО "КЭнК"
245 | Дома к/с-14, Дома ч/с -20, котельная-1, насосная-1, АТС-1, юр/лиц-2 | ПС 35 кВ №31 Бачатская | ф.10-31-11 | 28: 1.841; 32: 1.841; 36: 1.841; 11.04 48: 1.841 | ООО "КЭнК"
246 | Дома к/с-12, д/сад-1, УВД-1, юр/лиц-21 | ПС 35 кВ №31 Бачатская | ф.10-31-12 | 32: 1.197; 36: 1.197; 11.04 48: 1.197 | ООО "КЭнК"
247 | Дома к/с-11 Дома ч/с -37, поликлинака-1, скорая помощь-1, д/сад-1, юр/лиц-14 | ПС 35 кВ №31 Бачатская | ф.10-31-18 | 32: 2.98; 36: 2.98; 11.04 48: 2.98 | ООО "КЭнК"
248 | Дома ч/с -41, насосная-1, КНС-1, ледовый дворец, юр/лиц-1 | ПС 35 кВ №31 Бачатская | ф.10-31-31 | 36: 1.046; 11.04 48: 1.046 | ООО "КЭнК"
249 | Дома к/с-10, котельная-1, насосная, юр/лиц-8 | ПС 35 кВ №31 Бачатская | ф.10-31-27 | 11.04 48: 1.345 | ООО "КЭнК"
250 | ООО УКиТС,Энергосервис, МУЗ ЦРБ, ООО Мечта, Школа-интернат №6, Газпромнефть, Школа №5, индивидуальные предприниматели и организации - 10 Уличное освещение г.Гурьевска, МИФНС №3, ОО УКиТС Кинотеатр Юность, Школа №5, МУЗ ЦРБ, Детский сад №10, ГУФСИН, ОАО "ГМЗ", индивидуальные предприниматели и организации - 40 ИП Иванченко, ИП Русяев, ОО УКиТС, КУМИ, МУЗ ЦРБ ОАО "Ростелеком", МУЗ ЦРБ, ОАО "Хлебокомбинат", ООО УКиТС, Почтампт, Уличное освещение, Школа №6, Детский дом №1, ОГПС-3, Школа №11, КДЮСШ Гурьевского района, Детский сад №17, ООО "Кузбасс-3", ОАО АК СБ РФ Сбербанк , Уличное освещение г.Гурьевска, ООО УКиТС, МУЗ ЦРБ, ООО Мечта, Школа-интернат №6, Газпромнефть, Школа №5, индивидуальные предприниматели и организации - 101 | ПС 110 кВ Гурьевская | ф.10-3-Г | 28: 17.37; 32: 17.37; 36: 17.37; 11.04 48: 17.37 | ООО "КЭнК"
251 | ООО "Перекресток -ОЙЛ", Уличное освещение г.Гурьевска, ООО УК Дорожник, МУЗ ЦРБ, ДК п.Раздольный, Администрация Раздольного, школа раздольненская, Газпромнефть, ОАО Автодор, ООО СДРСУ, ООО Ресурс, ООО Юргаус, ОАО РЖД, индивидуальные предприниматели и организации - 18 | ПС 110 кВ Гурьевская | ф.10-9-Г |  |  | 10.469 | 10.469 | 10.469 | 10.469 | 10.469 | 10.469 | 10.469 | 10.469 | ООО "КЭнК"
252 | ОО УКиТС,Энергосервис, ООО "Кузбасстопливосбыт", уличное освещение г.Гурьевска, ООО "Золотая гора", Детский сад №6, ОАО ГМЗ, КДЮСШ Гурьевского района, Лесхоз, ОАО Ростелеком, ООО УКиТС, индивидуальные предприниматели и организации - 15 | ПС 110 кВ Гурьевская | ф.10-13-Г | 28: 4.579; 32: 4.579; 36: 4.579; 11.04 48: 4.579 | ООО "КЭнК"
253 | ФГУП РТРС, ООО УКиТС | ПС 110 кВ Гурьевская | ф.10-5-П | 28: 3.103; 32: 3.103; 36: 3.103; 11.04 48: 3.103 | ООО "КЭнК"
254 | Скважина 7Ц | ПС 35 кВ Рудник | ф.6-16-В5 | 36: 4.034; 11.04 48: 4.034 | ООО "КЭнК"
255 | Уличное г. Салаира, Серебро Салаира, Сибирская здравница, Иванов А. В. г. Салаир, Шкляева, | ПС 35 кВ Рудник | ф.6-17-К | 1.318 | 1.318 | 1.318 | 1.318 | 1.318 | 1.318 | 1.318 | 1.318 | 1.318 | 1.318 | ООО "КЭнК"
256 | почта, ДК, УКК, 14 юр/лиц, 483 ч/сектора, 814 коммун/кв. | ПС 35 кВ Рудник | ф.6-19-Х | 4.497 | 4.497 | 4.497 | 4.497 | 4.497 | 4.497 | 4.497 | 4.497 | 4.497 | 4.497 | ООО "КЭнК"
257 | 209 ч/сектора. | ПС 35 кВ Рудник | ф.6-9-З | 0.518 | 0.518 | 0.518 | 0.518 | 0.518 | 0.518 | 0.518 | 0.518 | 0.518 | 0.518 | ООО "КЭнК"
258 | стоматология, д/творчества, стадион, 6 юр/лиц, 261 ч/сектора, 306 коммун/кв | ПС 35 кВ Рудник | ф.6-4-Г | 4.397 | 4.397 | 4.397 | 4.397 | 4.397 | 4.397 | 4.397 | 4.397 | 4.397 | 4.397 | ООО "КЭнК"
259 | Котельная , перекачка, 524 ч/сектора | ПС 35 кВ Фабрика | ф.6-23-В | 28: 3.582; 32: 3.582; 36: 3.582; 11.04 48: 3.582 | ООО "КЭнК"
260 | 61 ч/сектора | ПС 35 кВ Фабрика | ф.6-30-Б | 0.701 | 0.701 | 0.701 | 0.701 | 0.701 | 0.701 | 0.701 | 0.701 | 0.701 | 0.701 | ООО "КЭнК"
261 | 447 ч/сектора, 46 коммун/кв. | ПС 35 кВ Фабрика | ф.6-31-Г | 3.346 | 3.346 | 3.346 | 3.346 | 3.346 | 3.346 | 3.346 | 3.346 | 3.346 | 3.346 | ООО "КЭнК"
262 | ГБУ КО "Ижморская СББЖ",ГКУ "Центр занятости населения Ижморского района",ЗАО "Енисей-Сервис",Ижморское ГП АТП Кемеровской обл,МКУ "Отдел жизнеобеспечения",население 462 потребителя. | ПС 110 кВ Ижморская тяговая | ф.4-10 | 2.896 | 2.896 | 2.896 | 2.896 | 2.896 | 2.896 | 2.896 | 2.896 | 2.896 | 2.896 | ООО "КЭнК"
263 | МОУ "Ижморская СОШ №2",МУП "Ижморское ЖКХ"Ижморского муниципального района,ООО "Ижморская тепло-сетевая компания",ФГКУ " 2 отряд ФПС по Кемеровской области".Население 500 потребителей. | ПС 110 кВ Ижморская тяговая | ф.3-10 | 1.304 | 1.304 | 1.304 | 1.304 | 1.304 | 1.304 | 1.304 | 1.304 | 1.304 | 1.304 | ООО "КЭнК"
264 | Администрация Ижморского района,ГБУЗ КО Ижморская районная больница,ГП КО "Центр Технической Инвентаризации",Крестьянское хозяйство Узбекова,МДОУ Ижморский детский сад №3 "Колосок",МДОУ Ижморский детский сад №2 "Солнышко",МКД-20шт,МУП "Ижморское ЖКХ"Ижморского муниципального района,ООО "Жилищно-комунальное хозяйство Яйского района",ООО "Ижморская тепло-сетевая компания".Население-1146 потребителей ЧС. | ПС 35 кВ Ижморская | ф.10-1-ИЖ1 | 4.875 | 4.875 | 4.875 | 4.875 | 4.875 | 4.875 | 4.875 | 4.875 | 4.875 | 4.875 | ООО "КЭнК"
265 | КНС, Очистные сооружения | ПС 110 кВ Тепловая | ф.6-10-ОП | 24: 0.224; 28: 0.224; 32: 0.224; 36: 0.224; 11.04 48: 0.224 | ООО "КЭнК"
266 | Очистные сооружения, СНТ "Дорожник", ОДПУ 2 шт. население 8 домов | ПС 110 кВ Тепловая | ф.6-6-ОП | 24: 1.224; 28: 1.224; 32: 1.224; 36: 1.224; 11.04 48: 1.224 | ООО "КЭнК"
267 | 150 юридических лиц, население частного сектора 1885 домов, ООО "Мастер-сервис", ООО УК "Южный Кузбасс", МУП УК "ЖКХ" (ОДПУ39шт) Спец.училище, МФЦ , ГБУЗ КО "Осинниковская городская больница", ВГУП ВГСЧ, детский сад, школа, котельная. Садовое общество - 13 шт. | ПС 110 кВ Тепловая | ф.6-4-Ц (6-9-Ц) | 24: 13.82; 28: 13.82; 32: 13.82; 36: 13.82; 11.04 48: 13.82 | ООО "КЭнК"
268 | 2 юридических лица, население 30 дом, ОДПУ 1 шт. | ПС 110 кВ Тепловая | ф.10-8-ТК | 24: 0.144; 28: 0.144; 32: 0.144; 36: 0.144; 11.04 48: 0.144 | ООО "КЭнК"
269 | ООО УК "ЖСК" (ОДПУ 11 ПУ) , население 1635 домов, 99 юридических лиц , УпЖ КГО (уличное освещение), котельная, гидроузел, АТС, КНС, пожарная часть, детские сады, гаражи, ГБУ КО"Малиновский психоневрологический интернат", церковь, ОАО "Мобильные телесистемы", | ПС 110 кВ Малиновская | ф.6-1-4А | 24: 13.398; 28: 13.398; 32: 13.398; 36: 13.398; 11.04 48: 13.398 | ООО "КЭнК"
270 | ООО УК "ЖСК" (ОДПУ 17 ПУ) , население 325 домов, 47 юридических лиц , УпЖ КГО (уличное освещение), котельная, Почта "России", Базовая станция (Билайн), школа, КНС. | ПС 110 кВ Малиновская | ф.6-2-4А | 24: 4.01; 28: 4.01; 32: 4.01; 36: 4.01; 11.04 48: 4.01 | ООО "КЭнК"
271 | Население 484 дома, 20 юридических лица, котельная, школа, ГУ МЧС России по Кемеровской области | ПС 110 кВ Шушталепская | ф.6-9-П | 24: 1.78; 28: 1.78; 32: 1.78; 36: 1.78; 11.04 48: 1.78 | ООО "КЭнК"
272 | ОДПУ - 69 шт. ПУ; , население 594 домов, 197 юридических лиц , администраци КГО, УпЖ КГО (уличное освещение), детские сады гаражи, поликлинника; ГБУЗ КО "Осинниковская городская больница" Банки, Школы, МВД РФ по г.Калтану, АТС. | ПС 35 кВ Калтанская городская | ф.6-Г-1 | 24: 10.853; 28: 10.853; 32: 10.853; 36: 10.853; 11.04 48: 10.853 | ООО "КЭнК"
273 | УпЖ КГО (уличное освещение); ОДПУ - 56 дома,; садовое общество; городская баня;, кислородный цех; психиотрическая больница; 249 юридических лиц , население 976 дома | ПС 35 кВ Калтанская городская | ф.6-Г-2 | 24: 10.699; 28: 10.699; 32: 10.699; 36: 10.699; 11.04 48: 10.699 | ООО "КЭнК"
274 | СТО, мебельный цех, деревообрабатывающий цех, очистные сооружения, "Кузнецкэкология+", здание локомотивного депо, здание конторы участка движения. | ПС 35 кВ Калтанская городская | ф."Озерный" | 24: 0.179; 28: 0.179; 32: 0.179; 36: 0.179; 11.04 48: 0.179 | ООО "КЭнК"
275 | Кож вен диспансер, дет сад, молочная кухня, котельная, 62 юр лица, 208 ч/сектор (печное), 475 комм кв (ценрализованное). | ПС 110 кВ Киселевская-Заводская | ф.6-26-Г | 0.74 | 1.46 | 2.18 | 2.9 | 3.6 | 4.34 | 5.06 | 5.78 | 6.5 | 7.209 | ООО "КЭнК"
276 | 2 дет сада, муз школа, дом сестринского ухода, резерв для котельной №25, 36 юр лиц, 142 ч/сектор (печное), 1792 комм кв (ценрализованное). | ПС 110 кВ Киселевская-Заводская | ф.6-14-Ц | 1.21 | 2.4 | 3.59 | 4.78 | 5.97 | 7.16 | 8.35 | 9.54 | 10.73 | 9.998 | ООО "КЭнК"
277 | дет сад, школа, школа-интернат, АТС, отделение полиции, котельная, 29 юр лиц, 80 ч/сектор (печное), 1121 комм кв (ценрализованное). | ПС 110 кВ Киселевская-Заводская | ф.6-17-Ц | 0.75 | 1.635 | 2.49 | 3.34 | 4.21 | 5.05 | 5.85 | 6.75 | 7.6 | 8.52 | ООО "КЭнК"
278 | 2 юр лица, 198 ч/сектор | ПС 110 кВ Киселевская-Заводская | ф.6-9-З | 0.09 | 0.18 | 0.25 | 0.36 | 0.445 | 0.53 | 0.62 | 0.71 | 0.802 | 0.861 | ООО "КЭнК"
279 | ТД "Кручар" | ПС 110 кВ Киселевская-Заводская | ф.6-16-О | 0.175 | 0.35 | 0.525 | 0.7 | 0.875 | 1.05 | 1.225 | 1.4 | 1.58 | 1.692 | ООО "КЭнК"
280 | КНС №4, 19 юр лиц, 953 ч/сектор (печное), 314 комм кв (ценрализованное). | ПС 110 кВ Вахрушевская | ф.6-37-Г | 0.53 | 1.06 | 1.59 | 2.12 | 2.65 | 3.18 | 3.715 | 4.24 | 5.005 | 5.782 | ООО "КЭнК"
281 | Котельная 15А ввод №2, МФЦ, городской архив, ОАО "Киселёвское ПТУ", база филиала, отдел УФМС, школа №21, дом ребёнка, соцзащита, 3 дет сада, котельная №9, автовокзал, 2 АЗС, КНС №4, ГУ №6, 84 юр лица 90 ч/сектор (печное), 965комм/кв (централизованное) | ПС 110 кВ Вахрушевская | ф.6-29-Г | 1.25 | 2.51 | 3.75 | 5.03 | 6.25 | 7.505 | 8.75 | 10.01 | 11.25 | 11.452 | ООО "КЭнК"
282 | Билайн, 163 ч/сектор (печное), 35 комм/кв (централизованное), Котельная 15А ввод №1 | ПС 110 кВ Вахрушевская | ф.6-2-Г | 0.54 | 1.09 | 1.63 | 2.175 | 2.72 | 3.26 | 3.81 | 4.35 | 4.89 | 4.902 | ООО "КЭнК"
283 | ООО "Дорстрой", Котельная №1 (резерв), горбольница №5, 2 дет сада, дет дом, центр детского туризма, котельная №38, 9 юр лиц, 1280 ч/сектор (печное), 242 комм кв (ценрализованное). | ПС 110 кВ Афонинская | ф.6-23-Б | 0.86 | 1.93 | 2.9 | 3.86 | 4.83 | 5.79 | 6.76 | 7.72 | 8.69 | 10.545 | ООО "КЭнК"
284 | ГУ №5, узел связи, почта, котельная, школа, муз школа, 2 дет сада, детский санаторий, ДК "Шахтёра", детская поликлиника, вет. станция, котельная №38 ввод №2 (резерв) 26 юр лицо, 696 ч/сектор (печное), 901 комм кв (ценрализованное). | ПС 110 кВ Афонинская | ф.6-4-Г | 1.16 | 2.32 | 3.48 | 4.64 | 5.81 | 6.97 | 8.13 | 9.29 | 10.45 | 12.486 | ООО "КЭнК"
285 | Центр детского творчества, котельная, храм, АЗС, кафе, КНС №2, водоскважины, ДРСУ, 17 юр лиц, 479 ч/сектор (печное), 454 комм кв (ценрализованное). | ПС 35 кВ Карагайлинская | ф.6-9-П | 0.59 | 1.2 | 1.78 | 2.37 | 2.96 | 3.55 | 4.15 | 4.74 | 5.33 | 6.475 | ООО "КЭнК"
286 | 2 школы, муз школа, дет сад, участок филиала, школа-интернат, АТС, пункт полиции, подстанция скорой помощи, Филиал детской поликлиники, детский противотуберкулёз-ный санаторий, котельная, пож часть, БПХ, 28 юр лица, 173 ч/сектор (печное), 1328 комм кв (ценрализованное). | ПС 35 кВ Карагайлинская | ф.6-13-П | 0.66 | 1.33 | 1.99 | 2.65 | 3.32 | 3.98 | 4.65 | 5.31 | 5.97 | 8.435 | ООО "КЭнК"
287 | Скважины №1,2, насосная НФС, 22 ч/сектор (печное) | ПС 35 кВ Карагайлинская | ф.6-14-Ш | 0.09 | 0.18 | 0.28 | 0.37 | 0.47 | 0.56 | 0.65 | 0.75 | 0.84 | 0.911 | ООО "КЭнК"
288 | ООО "Кондитер К", котельная №11, узел связи, 10 юр лиц, 29 ч/сектор (печное). | ПС 35 кВ Шахта №13 | ф.6-17-Г | 1.15 | 0.34 | 0.51 | 1.68 | 0.85 | 1.02 | 1.1 | 1.19 | 1.2 | 1.225 | ООО "КЭнК"
289 | ГОВД, рота ППС, психдиспансер, прокуратура, узел связи, горный техникум, 2 котельные, станция скорой помощи, МБУ "ЦГБ", Детская больница, казначейство, ФГКУ "13 отряд ФПС по Кемеровской области", 125 юр лиц, 24 ч/сектор (печное), 1163 комм кв (ценрализованное). | ПС 35 кВ Шахта №13 | ф.6-36-Г | 2 | 4.02 | 6.04 | 8.05 | 10.06 | 12.08 | 14.09 | 15.1 | 15.45 | 16.041 | ООО "КЭнК"
290 | ККЗ "Россия", школа, 2 поликлиники, химлаборатория, санбаклаборатория, администрация КГО, оздоровительный комплекс "Юность", ГУ-6, 164 комм кв (ценрализованное), 12 юр/лиц | ПС 35 кВ Шахта №13 | ф.6-38-Г | 0.23 | 0.46 | 0.7 | 0.92 | 1.15 | 1.2 | 1.38 | 1.355 | 1.4 | 1.415 | ООО "КЭнК"
291 | 2 котельные, 3 дет сада, СЮТ, ТЦ "Кора", школа, 44 юр лиц, АТС, п\ст скорой помощи, 261 ч/сектор (печное), 2072 комм кв (ценрализованное). | ПС 35 кВ Шахта №12 | ф.6-23-Г | 1.4 | 2.8 | 4.3 | 5.75 | 7.2 | 8.6 | 10.07 | 11.5 | 12.9 | 14.408 | ООО "КЭнК"
292 | Роддом, дет сад, детский приют, котельная, 12 юр лиц, 73 ч/сектор (печное), 1574 комм кв (ценрализованное). | ПС 35 кВ Шахта №12 | ф.6-15-Г | 1.3 | 2.73 | 4.1 | 5.47 | 6.84 | 8.2 | 9.6 | 10.94 | 12.45 | 14.214 | ООО "КЭнК"
293 | Роддом, 3 дет сада, музыкальная школа, отделение полиции, Поликлиника, дет поликлиника, пожарная часть, ТЦ "Кора", ГУ-6А, котельная, 62юр лиц, 570 ч/сектор (печное), 1700 комм кв (ценрализованное). | ПС 35 кВ Шахта №12 | ф.6-9-Г | 1.55 | 3.1 | 4.7 | 6.27 | 7.84 | 9.4 | 10.97 | 12.54 | 14.1 | 16.108 | ООО "КЭнК"
294 | Гаражи, МУП "Зеленхоз", 9 юр лица, 1176 ч/сектор (печное), 143 комм кв (ценрализованное). | ПС 35 кВ Шахта №12 | ф.6-7-К | 0.9 | 1.8 | 2.7 | 3.6 | 4.5 | 5.4 | 6.3 | 7.2 | 8.1 | 10.586 | ООО "КЭнК"
295 | Стоматологическая поликлиника, 3 дет сада, дом ветеранов, АТС №3, 2 котельные, 37 юр лица, 33 ч/сектор (печное), 2252 комм кв (ценрализованное). | ПС 35 кВ №2 Тайбинская | ф.2-3-Г | 1.33 | 2.66 | 4 | 9.32 | 6.65 | 8 | 9.31 | 9.85 | 10.355 | 10.432 | ООО "КЭнК"
296 | Дом детского творчества, школа, 2 котельные, завод ЖБИ, мичуринские, контейнерная площадка, 10 юр лиц, 246 ч/сектор (печное), 175 комм кв (ценрализованное). | ПС 35 кВ №2 Тайбинская | ф.2-10-Г | 0.53 | 1.06 | 1.6 | 2.12 | 2.65 | 3.18 | 3.71 | 4.24 | 4.57 | 4.546 | ООО "КЭнК"
297 | Дом детского творчества, ГИБДД, 3 школы, дет сад, 2 котельных, ГУ № 6Б, цех производства печенья, 13 юр. лиц, 437 ч/сектор (печное), 1156 комм кв (ценрализованное). | ПС 35 кВ №2 Тайбинская | ф.2-27-Г | 1.83 | 3.65 | 5.48 | 7.3 | 9.14 | 10.9 | 11.855 | 12.005 | 12.46 | 12.468 | ООО "КЭнК"
298 | дет сад №36, 1 юр лицо, 94 ч/сектор (печное). | ПС 35 кВ №2 Тайбинская | ф.2-29-Г | 0.04 | 0.1 | 0.15 | 0.2 | 0.26 | 0.31 | 0.36 | 0.4 | 0.46 | 0.178 | ООО "КЭнК"
299 | Лицей №1, филиал скорой помощи, 3 дет сада, школа, муз школа, КНС, АТС, База филиала, БРУ, РРС, 77 юр лиц, 3931 комм кв (ценрализованное). | ПС 110 кВ №19 Краснокаменская | ф.19-8-Г | 1.6 | 3.33 | 5 | 6.66 | 8.33 | 10 | 11.65 | 13.32 | 16.99 | 21.067 | ООО "КЭнК"
300 | 3 дет сада, школа, центр развития творчества, 41 юр лиц, 3422 комм кв (ценрализованное). | ПС 110 кВ №19 Краснокаменская | ф.19-9-Г | 1.64 | 3.28 | 4.91 | 6.55 | 8.19 | 9.83 | 11.5 | 13.1 | 14.74 | 16.554 | ООО "КЭнК"
301 | 2 юр лица, 491 ч/сектор (печное). | ПС 110 кВ №19 Краснокаменская | ф.19-11-Г | 0.55 | 1.1 | 1.6 | 2.21 | 2.77 | 3.32 | 3.88 | 4.43 | 4.99 | 5.581 | ООО "КЭнК"
302 | Дет сад, дет поликлиника, КНС №1, База филиала, БРУ, гаражи, 38 юр/ лиц, 2332 комм кв (ценрализованное). | ПС 110 кВ №19 Краснокаменская | ф.19-20-Г | 1.54 | 3.08 | 4.62 | 6.16 | 7.77 | 9.24 | 10.78 | 12.32 | 13.86 | 15.343 | ООО "КЭнК"
303 | Храм, школа №3, 2 АЗС, дет сад №1, отделение полиции, ТЦ "Кора", 24 юр лиц, 353 ч/сектор (печное), 2084 комм кв (ценрализованное). | ПС 110 кВ №19 Краснокаменская | ф.19-23-Г | 1.2 | 2.38 | 3.57 | 4.76 | 5.95 | 7.14 | 8.33 | 9.52 | 10.71 | 12.103 | ООО "КЭнК"
304 | ГУ №3, НФС ввод №2, 136 ч/сектор (печное). | ПС 110 кВ №19 Краснокаменская | ф.19-25-Г | 0.21 | 0.42 | 0.63 | 0.85 | 1.06 | 1.27 | 1.49 | 1.7 | 1.91 | 2.636 | ООО "КЭнК"
305 | 2 котельные, 18 юр лиц, 147 ч/сектор (печное), 938 комм кв (ценрализованное). | ПС 110 кВ Машзавод | ф.6-3-Г | 0.9 | 1.98 | 3 | 3.87 | 4.96 | 5.005 | 5.45 | 5.85 | 6.005 | 6.939 | ООО "КЭнК"
306 | 2 дет сада, КНС №3, 10 юр лиц, 425 ч/сектор (печное), 993 комм кв (ценрализованное). | ПС 110 кВ Машзавод | ф.6-42-Г | 1.14 | 2.29 | 3.43 | 4.58 | 5.72 | 6.87 | 8.01 | 9.16 | 10.3 | 12.927 | ООО "КЭнК"
307 | Гаражи, дет сад №58, дет дом, котельная №14, колледж, 4 юр лиц, 162 ч/сектор (печное), 1265 комм кв (ценрализованное). | ПС 110 кВ Машзавод | ф.6-41-Г | 0.6 | 1.35 | 2.03 | 2.7 | 3.38 | 4.06 | 4.73 | 5.4 | 6.08 | 7.262 | ООО "КЭнК"
308 | 3 Котельные, горвоенкомат, 2 дет сада, школа, 19 юр лиц, 992 ч/сектор (печное), 224 комм кв (ценрализованное). | ПС 35 кВ №24 ш.Дальние горы | ф.6-4-Д | 1.06 | 2.12 | 3.18 | 4.24 | 5.3 | 6.36 | 7.4 | 8.48 | 8.885 | 8.795 | ООО "КЭнК"
309 | 2 котельные, школа, , 44 юр лиц, 192 ч/сектор (печное), 990 комм кв (ценрализованное). | ПС 35 кВ №24 ш.Дальние горы | ф.6-8-Д | 0.93 | 1.86 | 2.8 | 3.73 | 4.66 | 5.59 | 6.52 | 7.45 | 8.38 | 9.316 | ООО "КЭнК"
310 | Котельная, муз школа, КНС, горбольница №1 ввод №1, детская больница ввод №1, 31 юр лицо, 250 ч/сектор (печное), 313 комм кв (ценрализованное). | ПС 35 кВ №24 ш.Дальние горы | ф.6-9-Д | 0.9 | 1.87 | 2.81 | 3.75 | 4.68 | 5.61 | 6.55 | 7.5 | 8.42 | 9.761 | ООО "КЭнК"
311 | АО "Поляны" | ПС 35 кВ №24 ш.Дальние горы | ф.6-10-Р | 0.07 | 0.15 | 0.22 | 0.3 | 0.37 | 0.45 | 0.52 | 0.6 | 0.67 | 0.626 | ООО "КЭнК"
312 | Цех прессовки бумаги, ВНС, Баня №7,пилорама, 6 частного сектора | ПС 35 кВ №1 Киселёвская подрайонная | ф.1-23-Г | 0.03 | 0.07 | 0.11 | 0.15 | 0.18 | 0.22 | 0.26 | 0.29 | 0.33 | 0.334 | ООО "КЭнК"
313 | База ООО "Участок Коксовый" | ПС 35 кВ №1 Киселёвская подрайонная | ф.1-14-Г | 0.11 | 0.2 | 0.31 | 0.43 | 0.56 | 0.63 | 0.74 | 0.85 | 0.96 | 1.059 | ООО "КЭнК"
314 | ООО "Горводоканал", ФКУ Мариинская ВК ГУФСИН России по Кемеровской области, ООО "А-Энерго" , ФКУ ИК-35 ГУФСИН России по Кемеровской области, МУП "Мариинец" (МКД), , прочие потребители , потребители частного сектора, население МКД | ПС 110 кВ Пионерская | ф.10-12-П | 4.41 | 4.41 | 4.41 | 4.41 | 4.41 | 4.41 | 4.41 | 4.41 | 4.41 | 4.41 | ООО "КЭнК"
315 | ООО "Горводоканал", ФКУЗ "МСЧ МВД России по Кемеровской области", УИЖ (уличное освещение), ФКУ СИЗО-3 ГУФСИН России по Кемеровской области, ООО "А-Энерго" , ФКУ ИК-1 ГУФСИН России по КО, ОАО Мариинский ЛВЗ, ООО "Перспектива", МУП "Мариинец" (МКД), ООО "Бастион" (МКД), прочие потребители, население МКД. | ПС 110 кВ Пионерская | ф.10-1П | 14.991 | 14.991 | 14.991 | 14.991 | 14.991 | 14.991 | 14.991 | 14.991 | 14.991 | 14.991 | ООО "КЭнК"
316 | ООО "Горводоканал", КОО "ВДПО", ДОСААФ России Тяжинского района Кемеровской области, Мариинский филиал ГКУЗ КО КОКПТД, ОАО Мариинский ЛВЗ, УИЖ (уличное освещение), ФБУЗ "Центр гигиены и эпидемиологии в Кемеровской области", ООО "А-Энерго", ЗАО "Кемеровская мобильная связь", ГБУ КО "Мариинская СББЖ", Мариинское ГПАТП Кемеровской области, ОАО "Газпромнефть - Новосибирск" , МУП "Мариинец" (МКД), ООО "Бастион" (МКД), прочие потребители (11 юр/лиц) | ПС 35 кВ Мариинская городская | ф.10-6М | 6.715 | 6.715 | 6.715 | 6.715 | 6.715 | 6.715 | 6.715 | 6.715 | 6.715 | 6.715 | ООО "КЭнК"
317 | ООО "Горводоканал", ООО "А-Энерго", ООО "Теплосервис", ООО "Перекресток Ойл", УИЖ (уличное освещение), ООО Пресса, ООО "Мария-Ра", ПАО "Ростелеком", ООО "Розница К-1",МУП "Мариинец" (МКД), ООО "Бастион" (МКД), прочие потребители | ПС 35 кВ Мариинская городская | ф.10-15М |  | 12.776 | 12.776 | 12.776 | 12.776 | 12.776 | 12.776 | 12.776 | 12.776 | 12.776 | ООО "КЭнК"
318 | ООО "Горводоканал", ОАО "Мобильные Телесистемы", ИП Маскаленко - глава КФХ, МБУЗ "ЦГБ" Мариинского муниципального района , УИЖ (уличное освещение), ООО "А- Энерго", прочие потребители (4 юр/лица), 157 ч/сектора | ПС 35 кВ Мариинская городская | ф.10-16М |  |  | 5.771 | 5.771 | 5.771 | 5.771 | 5.771 | 5.771 | 5.771 | 5.771 | ООО "КЭнК"
319 | ООО "Горводоканал", ООО "Водокомплекс", УИЖ (уличное освещение), ООО "Европа плюс Кузбасс", ООО "Благоустройство", прочие потребители (5 юр/лица), 529 ч/сектора, МУП "Мариинец" (МКД), ООО "Бастион" (МКД), ООО "Жилкомсервис" (МКД), 207 ч/сектора | ПС 35 кВ Мариинская городская | ф.10-7М |  |  |  | 8.808 | 8.808 | 8.808 | 8.808 | 8.808 | 8.808 | 8.808 | ООО "КЭнК"
320 | ГПОУ "Мариинскийполитехнический техникум", АО "Тандер",ОАО "Газпромнефть - Центр", ПАО "Ростелеком", ООО"Горводоканал", АО "ЕнисейАвтодор", ООО "СЧ Недвижимость", ООО "Кузбасская энергосетевая компания", ООО "Перекресток Ойл", ООО "Теплосервис», УИЖ (уличное), ПАО"Кузбассэнерго"-РСК", МУП "Мариинец" (МКД), ООО "Бастион" (МКД), ООО "Жилкомсервис" (МКД), прочие потребители (10 юр/лиц), 694 ч/сектора | ПС 110 кВ Мариинский ЛПК | ф.10-16Л | 15.68 | 15.68 | 15.68 | 15.68 | 15.68 | 15.68 | 15.68 | 15.68 | 15.68 | 15.68 | ООО "КЭнК"
321 | ООО "Горводоканал", ООО "Теплосервис",прочие потербители (12 юр/лиц), УИЖ (уличное освещение), 1192 ч/сектора. | ПС 110 кВ Мариинский ЛПК | ф.10-10Л |  | 8.638 | 8.638 | 8.638 | 8.638 | 8.638 | 8.638 | 8.638 | 8.638 | 8.638 | ООО "КЭнК"
322 | Администрация Мариинского муниципального района, ООО "ТК Чайка", ОАО Мариинский ЛВЗ, ООО"Горводоканал», ООО "Благоустройство", ООО Теплосервис , ООО "Эдельвейс-1", ООО Фирма "Бонус", УИЖ (уличное), ЗАО АМК-фарма, ИП Гапеенкова Н.В., МБОУ "СОШ № 1", МАУ "Комбинат школьного питания Мариинского муниципального района", МУП "Мариинец" (МКД), ООО "Бастион" (МКД), прочие потербители (56 юр/лиц), 1820 ч/сектора | ПС 110 кВ Мариинский ЛПК | ф.10-2Л-РП-2 |  |  | 27.076 | 27.076 | 27.076 | 27.076 | 27.076 | 27.076 | 27.076 | 27.076 | ООО "КЭнК"
323 | АО "Национальная Башенная Компания", ГПОУ " Мариинский политехнический техникум", ИП Макаров А.П., МБДОУ "Д/с №9 "Аленка", МБОУ "СОШ N7", ОАО Мариинскмежрайгаз, ООО "Горводоканал", ООО "Компания Центр", ООО "Кузбасстопливосбыт", ООО "Мариинск Тревел", ООО "Мариинское строительное управление", ООО "Теплосервис", ООО "ТК "Чайка", ПАО "ВымпелКом", УИЖ (уличное освещение), ФГКУ Комбинат "Алтай" Росрезерва , ФКУ "ЛИУ №33 ГУФСИН КО", ООО "Бастион" (МКД), прочие юр. лица, потребители частного сектора | ПС 110 кВ Мариинский ЛПК | ф.10-7Л |  |  |  | 22.539 | 22.539 | 22.539 | 22.539 | 22.539 | 22.539 | 22.539 | ООО "КЭнК"
324 | ЗАО "Горстроймонтаж", ЗАО "Промест-Т", ЗАО Мариинский рынок, ООО Волна, МБУЗ "ЦГБ" Мариинского муниципального района, Межмуниципальный отдел МВД РФ "Мариинский", ПАО "МегаФон", ПАО "Ростелеком", ПАО "Сбербанк России", ПАО Ростелеком, ООО "Горводоканал", ООО "Мариинск Тревел", ООО "ТСО "Сибирь", ООО "Теплосервис, ООО Новокузнецктехмонтаж, УИЖ (уличное освещение), Администрация Мариинского муниципального район, Межмуниципальный отдел МВД России, Прокуратура, ООО "Кузбасс Капитал Инвест", ООО "Ремстройавто", ООО "Сибстандарт", ФГУП "Почта России" , ООО ЧОО "Медведь-1", прочие потребители (36 юр/лиц), 1654 ч/сектора | ПС 110 кВ Мариинский ЛПК | ф.10-17Л-РП-2 |  |  |  |  | 28.238 | 28.238 | 28.238 | 28.238 | 28.238 | 28.238 | ООО "КЭнК"
325 | ООО "Горводоканал", ООО "Теплосервис",ГСУСО "Мариинский психоневралогический интернат ", ОАО "Газпромнефть - Центр", прочие потребители (3 юр.лица), 687 ч/сектора | ПС 110 кВ Мариинск тяговая | ф.10-5-Т | 4.839 | 4.839 | 4.839 | 4.839 | 4.839 | 4.839 | 4.839 | 4.839 | 4.839 | 4.839 | ООО "КЭнК"
326 | Упр. по имущ. и жизнеобеспечению (уличное освещение), ООО "Мария-Ра", ООО "Горводоканал", ООО "А-энерго", МУП "Мариинец" (МКД), ООО "Бастион" (МКД), прочие потребители (15 юр./лиц), 817 ч/сектора | ПС 110 кВ Мариинск тяговая | ф.10-6-Т | 10.066 | 10.066 | 10.066 | 10.066 | 10.066 | 10.066 | 10.066 | 10.066 | 10.066 | 10.066 | ООО "КЭнК"
327 | Очистные ОСК Притомский, 1 объект связи, 1 КНС (резерв), 3 МКД (76 кв.), 252 дома ч/с, 12ю/л ( АТП Томусинской ГРЭС, 1 пож. часть, 1 профилакторий, 1 лодочная станция, 1 пилорама, СГТ современные горные технологии,1 база отдыха, радиорелейная связь 4 ю/л (ч/гаражи) | ПС 110 кВ Безруковская | ф.6-6с | 5.016 | 5.016 | 5.016 | 5.016 | 5.016 | 5.016 | 5.016 | 5.016 | 5.016 | 5.016 | ООО "КЭнК"
328 | 2 школы, школа искуств, ДК Горького, Больничный городок, Поликлиника, Леч.корпус № 3, 1 ВНС, 1 КНС, 14 МКД (745 кв.), 91 дом ч/с, 39 ю/л (19 магазина,1 электроцех, 1 СТО, 1 склад, 1 гараж МУП, 1 аптека, станция юных туристов, 1 здание церкви, 1 почта, 2 парикмахерская, 5 киосков, 1 рынок, 1 нежилое здание , 1 офисное здание, 1 Антена РТА, 1 спортзал шк.7) | ПС 110 кВ Безруковская | ф.6-7х | 4.56 | 4.56 | 4.56 | 4.56 | 4.56 | 4.56 | 4.56 | 4.56 | 4.56 | 4.56 | ООО "КЭнК"
329 | 3 д/с, 47 МКД (909 кв.), 1 ВНС, 1 КНС, 1 спортивный объект, 1 вышка сотовой связи, 36 ю/л(4 парикмахерские, 16 магазинов, 2 аптеки, 1 дет. игровая комната, 1 ателье, 1 банк, 1 кафе, 3 киоска,1 церковь, 1 антена РТА, УО мачты на кольце), 38 домов ч/с | ПС 110 кВ Безруковская | ф.6-1г | 6.3 | 6.3 | 6.3 | 6.3 | 6.3 | 6.3 | 6.3 | 6.3 | 6.3 | 6.3 | ООО "КЭнК"
330 | Новокузнецкая тепловая компания, 5 ВНС, ДК Горького (Подобас), Поликлиника, Тубдиспанцер, 1 вышка связи, 17 юр/лиц, 993 ч/сект, 32 МКД - 1663 кв. | ПС 110 кВ Безруковская | ф.6-9п |  | 17.28 | 17.28 | 17.28 | 17.28 | 17.28 | 17.28 | 17.28 | 17.28 | 17.28 | ООО "КЭнК"
331 | 12 МКД (278кв), 352 дома ч/с, 1 д/сад, 1 станция очистки подземных вод ,17 ю/л( 2 БС сотовой связи, 8 магазинов. 1парикмахерская, 1 шиномонтаж, 1 кафе, 1 гостиница,1 гараж, Мечеть, чермет) | ПС 35 кВ Строительная | ф.6-5к |  |  | 21.6 | 21.6 | 21.6 | 21.6 | 21.6 | 21.6 | 21.6 | 21.6 | ООО "КЭнК"
332 | 3 МКД (242кв), 485 дома ч/с,1 ДДИ, 8 ВНС,Станция очистки подземных вод,11 ю/л (1 мед.склады,1 СНТ(49 сад/ домов), 2 ООО ЭК СибМайнинг, 1 гар. Общество, 1 почта,2 магазин,1 объект связи,1 магазин) | ПС 35 кВ Строительная | ф.6-10к |  |  |  | 9.36 | 9.36 | 9.36 | 9.36 | 9.36 | 9.36 | 9.36 | ООО "КЭнК"
333 | 1МКД (20кв.), 1022 домов ч/с, 2 ВНС, 28 ю/л (3 БС сотовой связи,13 магазинов, 1 шиномонтаж,1 автомойка,1 пилорама,1 метеостанция,1 птицеферма,1 теплица,1 ферма,1 АЗС,1 почта,КРО Обновление) | ПС 35 кВ Строительная | ф.6-12к |  |  |  | 14.4 | 14.4 | 14.4 | 14.4 | 14.4 | 14.4 | 14.4 | ООО "КЭнК"
334 | 24 МКД (1067кв), 78 ю/л, 1 здание АТС, 1 здание Кузбассэнергосбыта, 1 муз. школа, 1 здание ОВД, 2 д/сад, 1 жен.консультации, 1 здание пенсионного фонда, 1 здание Администрации г. Мыски, 1 здание автовокзала, 4 дома ч/с, 1 АЗС | ПС 110 кВ Мысковская | ф.6-12г |  |  |  |  | 8.904 | 8.904 | 8.904 | 8.904 | 8.904 | 8.904 | ООО "КЭнК"
335 | 18 МКД (1212 кв),1 шк., 1 роддом, 1 больница, 26 ю/л, 1 д/сад, 1 БС сотовой связи, 18 домов ч/с, 2 ч/гаража | ПС 110 кВ Мысковская | ф.6-8г |  |  |  |  | 9.022 | 9.022 | 9.022 | 9.022 | 9.022 | 9.022 | ООО "КЭнК"
336 | 2 МКД (34кв.), 1567 домов ч/с, 4 БС сотовой связи, 17 ю/л,3 СОК Мрас-Су, 2 ВНС, 2 МКД (34кв.), 1 поликлиника, 2 д/сад, 1 почта, военкомат,1 Ростелеком(гараж) | ПС 110 кВ Мысковская | ф.6-10г | 24: 21.907; 28: 21.907; 32: 21.907; 36: 21.907; 11.04 48: 21.907 | ООО "КЭнК"
337 | 30 МКД (1515 кв), 1 ДК , 1 ДК (сцена), 1 почта, Энергосеть филиал г. Мыски, 55 ю/л, 2 д/сад, 1 роддом, 1 больница (корпус №1),1 детская больница, 1 детская поликлиника, 1 здание городского суда, 2 БС сотовой связи, 155 домов ч/с, 1 здание АТС, 1 кинотеатр | ПС 110 кВ Мысковская | ф.6-15г | 28: 5.976; 32: 5.976; 36: 5.976; 11.04 48: 5.976 | ООО "КЭнК"
338 | 19 МКД (1270 кв.), 1 шк., 80 ю/л, 2 БС сотовой связи | ПС 110 кВ Мысковская | ф.6-13г | 28: 3.384; 32: 3.384; 36: 3.384; 11.04 48: 3.384 | ООО "КЭнК"
339 | ЦОС Мыски, 921 дом ч/с, 12 ю/л ( 1 магазин, киоск, УО областной дороги, сад. Общество, 4 базы отдыха, заповедник, конеферма, пилорама), Водозабор, ПРМ Рембазовская, 1 шк. 1 котельная школы, ледовая переправа, 185 дач/уч. | ПС 110 кВ Мысковская | ф.6-514о | 32: 12.264; 36: 12.264; 11.04 48: 12.264 | ООО "КЭнК"
340 | 8 ю/л(1 склад, гаражи ЖКО, перерабатывающая фабрика, 2 магазина, ж/д переезд, киоск, резервуары водоканала), 741 домов ч/с, 137 ч/гаражи, 2 БС сотовой связи | ПС 110 кВ Мысковская | ф.6-8х | 36: 10.752; 11.04 48: 10.752 | ООО "КЭнК"
341 | Топаз ФБУ Центр реабилитации, 1 юр/лицо | ПС 110 кВ Мысковская | ф.6-3т | 36: 10.332; 11.04 48: 10.332 | ООО "КЭнК"
342 | Топаз ФБУ Центр реабилитации, 1 юр/лицо | ПС 110 кВ Мысковская | ф.6-10т | 11.04 48: 15.96 | ООО "КЭнК"
343 | 18 ю/л(дор. строит. управление, 3 магазина, Автомойка, 1 ИП, ШПУ, КЕНТЕК, 5 пилорамм, гар. общество, МУП благоустройство города, киоск,МДРСУ ООО"СтройД",ООО Профрент ), 436 дома ч/с, 2 ВНС | ПС 110 кВ Мысковская | ф.6-13в | 11.04 48: 8.978 | ООО "КЭнК"
344 | "Художественная школа №18";Администрация Осинниковского городского округа;АО "Новокузнецкий Хладокомбинат";АО "Тан-дер";Архивное управление;Вневедомственная охрана (Кон-тракт);Главное бюро медико-социальной экспертизы по Кемеров-ской области;Городской фонд поддержки малого предпринима-тельства;Государственная жилищная инспекция Кемеровской обла-сти;Государственное профессиональное образовательное учре-ждение "Осинниковский горнотехнический кол-ледж";Государственное профессиональное образовательное учре-ждение "Осинниковский политехнический техникум";ГП КО "ЦТИ Кемеровской области";Детский сад №13";Детский сад №25 "Золотой петушок";Детский сад №30 "Голубок";Детский сад №33 "Росинка" ;ДМШ № 20";Местная религиозная организация православный При-ход храма Святой Троицы;учреждение "Жилищно-коммунальное управление";"Осинниковская специализированная похоронная служба" ;Муниципальное унитарное предприятие "Дорога";МУП ОГО "Теплоэнерго";Общество с ограниченной ответственностью " Партнер ";ООО "Агроторг";ООО "Блиц ";ООО "Гастроном №1";ООО "Жилищно-коммунальный участок;ООО "Каскад";ООО "Колиб-ри";ООО "Коралл";ООО "Новотэк" ;ООО "Регион Плюс" ;ООО "Сто-маЛюкс" ;ООО "Т2 Мобайл";ООО "ТВ -Строй";ООО "Управляющая компания Модус ЛеО" ;ООО "Управляющая";ООО "Фирма "Люкс";ООО "Элемент-Трейд";"БАНК УРАЛСИБ ";Станция юных тех-ников;Уголовно исполнительная инспекция ;Управление физиче-ской культуры, спорта;Управление культуры Администра-ции;Управление образования администрации;Управление социаль-ной защиты населения;Центр занятости населения;Центр по граж-данской обороне и чрезвычайным ситуациям;Центр социального обслуживания граждан пожилого возраста;Централизованная биб-лиотечная система;ДЮСШ бокса им. В.Х.Тараша г.Осинники;ООО "Осинниковская производственно-торговая компания";35 инд.предпринимателей; 41 бл/гаражей Население: 52 МКД -1824 - кв, 885- частного сектора. | ПС 110 кВ Осинниковская | ф.6-3-Н | 19.019 | 19.019 | 19.019 | 19.019 | 19.019 | 19.019 | 19.019 | 19.019 | 19.019 | 19.019 | ООО "КЭнК"
345 | Администрация Сосновского сельского поселения; АО "Национальная Башенная Компания"; Вневедомственная охрана (Контракт); Государственное бюджетное учреждение здравоохранения "Осинниковская городская больница"; Муниципальное казенное учреждение "Жилищно-коммунальное управление"; МУП ОГО "Теплоэнерго"; ООО "Ашмаринский хлеб"; ООО "Геолог"; ООО "Гермес и К"; ООО "Грааль"; ООО "ИСТОК"; ООО "Коммунар"; ООО "Перекресток Ойл"; ООО "Регион - Мебель"; ООО "Т2 Мобайл"; Отдел МВД РФ по г.Осинники; ПАО "Ростелеком";Публичное акционерное общество «Мобильные ТелеСистемы»; Управление культуры Администрации ; Управление образования; 9 СНТ; 6 физ.лиц; Население: 3 МКД -75 кв, 1566- частного сектора. | ПС 110 кВ Осинниковская | ф.6-4-С |  |  |  |  | 29.22 | 29.22 | 29.22 | 29.22 | 29.22 | 29.22 | ООО "КЭнК"
346 | "БСТ-БАНК" АО; "Осинниковский клуб вольной борьбы" ; АО "Почта России"; Вневедомственная охрана (Контракт); "Осинниковская городская больница" ; "Осинниковский горнотехнический колледж" ; Управление Пенсионного фонда; ДНТ "Отдых" ОАО "Органика" ; ООО "АльфаСтрахование-ОМС"; МКУ "Управление по защите населения и территории" ; МП "Осинниковские бани"; МКУ"Жилищно-коммунальное управление" ; МУП"Дорога"; МУП ОГО "Теплоэнерго"; ООО "Альфа"; ООО "Ашмаринский хлеб"; ООО "Дельта"; ООО "Жилищно-коммунальное общество" ; ООО "ИНТЕРСТРОЙ-Н"; ООО "Н-Проект"; ООО "Новотэк"; ООО "Польские машины"; ООО "Ретро"; ООО "СибТЭК"; ООО "Т2 Мобайл"; ООО "ТВ -Строй"; ООО "Вишневый город"; ООО "Южкузбасспроектстрой"; Осинниковское государственное пассажирское автотранспортное предприятие; ПАО "Вымпел-Коммуникаций" ; ПАО "МегаФон"; 25 - ИП; 16 бл/гаражей; Население: 23 МКД-1354 кв.; 1605 частный сектор | ПС 110 кВ Осинниковская | ф.6-5-П | 16.3 | 16.3 | 16.3 | 16.3 | 16.3 | 16.3 | 16.3 | 16.3 | 16.3 | 16.3 | ООО "КЭнК"
347 | АО "Кузнецкпогрузтранс";АО "ОРМЗ";АО "Почта России";МО ДОСААФ;МУП "Электротранспорт";МУП ОГО "Теплоэнерго";ООО "Блиц ";ООО "Сибстройкомплект";ПАО "Вымпел-Коммуникаций"; Управление физической культуры и спорта;Школа №16; 4 ИП. Население: 725 частного сектора. | ПС 110 кВ Осинниковская | ф.6-8-Т | 24: 12.028; 28: 12.028; 32: 12.028; 36: 12.028; 11.04 48: 12.028 | ООО "КЭнК"
348 | ООО "МТС ЭНЕРГО";ООО "Новотэк";ООО "Пионер";ООО "Сладкий мир" ;ООО "Финансовая Компания Бизнес Недвижимость";Охотников и рыболовов;ПАО "Осинникихлеб";ПАО "Ростелеком";Прокуратура;Управление образования администрации;Управление Роспотребнадзора;Управление Федеральной службы государственной регистрации, кадастра;Центр гигиены и эпидимиологии;Центр занятости населения;"Учебный центр "Форсаж";Школа № 3 им. П.И.Ефимова;8 ИП и ФЛ, 7 бл/гаражей, Население: 25 МКД-744 - кв, 327 - частного сектора. | ПС 110 кВ Осинниковская | ф.6-10-ф |  |  |  | 7.911 | 7.911 | 7.911 | 7.911 | 7.911 | 7.911 | 7.911 | ООО "КЭнК"
349 | АО "Национальная Башенная Компания";Государственное бюджетное учреждение здравоохранения "Осинниковская городская больница" ;Дворец культуры Шахтер;Детский дом (Муниципальный контракт) ;Детский сад № 7 "Василек";ДК "Октябрь";Местная мусульманская религиозная организация "Нур Ислам";МКОУ "Школа-интернат №4";МУП "Электротранспорт";МУП ОГО "Теплоэнерго";МУП"Жилищно-коммунальное управление" ;ООО "Водоканал";ООО "Коралл";ООО "МТС ЭНЕРГО";ООО "Осинниковская производственно-торговая компания";ООО "Старт" ;ООО "Т2 Мобайл";ООО "Управляющая";ООО "Фамилия";ООО "Элемент-Трейд";Отдел МВД РФ по г.Осинники;ПАО "Вымпел-Коммуникаций";ПАО "Ростелеком" ;СКО "Кондомская";ШИ №33"; 36 и.п.; 8 бл/гаражей, Население: 38 МКД - кв., 1376-частный сектор; | ПС 110 кВ Осинниковская | ф.6-11-ф |  | 15.823 | 15.823 | 15.823 | 15.823 | 15.823 | 15.823 | 15.823 | 15.823 | 15.823 | ООО "КЭнК"
350 | АО "Национальная Башенная Компания" ;АО "Почта России" ;ГКУ "ЦХиМТО мировых судей в Кузбассе";Главное управление МЧС России;Детский сад №28 "Дельфин";Крестьянское (фермерское) хозяйство "Вишневый сад";МУП "Электротранспорт";МУП ОГО "Теплоэнерго";МУП"Жилищно-коммунальное управление";ООО "Арго";ООО "Водоканал";ООО "Газпромнефть - Центр";ООО "Инком";ООО "Коралл";ООО "Кузбасская энергосетевая компания";ООО "МСК Энерго";ООО "Огнезащита";ООО "Т2 Мобайл";ООО "ТВ -Строй";ООО "Элемент-Трейд";ПАО "МегаФон";ПАО "Ростелеком";Приход храма преподобного Сергия Радонежского;Управление по обеспечению деятельности мировых судей ;Управление Судебного департамента;Церковь Евангельских Христиан-Баптистов;18 физ.лиц; Население: 21 МКД - 1100 кв.; 1001-частный сектор | ПС 110 кВ Осинниковская | ф.6-15-А |  |  | 11.688 | 11.688 | 11.688 | 11.688 | 11.688 | 11.688 | 11.688 | 11.688 | ООО "КЭнК"
351 | "Осинниковская городская больница";Администрация Осинниковского городского округа;АО "Национальная Башенная Компания";АО "Почта России";Главное управление МЧС;Детский сад №19 "Ромашка";ДК "Высокий";Кузбасс-Баланс;Приход храма иконы Божией Матери "Всех скорбящих Радость";МП "Осинниковские бани";МУП"Жилищно-коммунальное управление";МУП ОГО "Теплоэнерго";МШ № 55;ООО "Водоканал";ООО "Кузбасская энергосетевая компания";ООО "МТС ЭНЕРГО";ООО "Старт";ООО "Т2 Мобайл";ООО "Управляющая";ООО "ЭГОИСТ" ;Отдел МВД РФ ;ПАО "МегаФон" ;ПАО "Ростелеком";СНТ СН "Горняк";Спортивный комплекс поселка;Управление физической культуры;Центр социального обслуживания граждан пожилого возраста и инвалидов" ;Школа №33" ;;9 бл/гаражей; 16 ИП; Население: 42 МКД -1381 кв.; 252 - частного сектора. | ПС 110 кВ Капитальная-3 | ф.6-16-Ж | 28: 14.617; 32: 14.617; 36: 14.617; 11.04 48: 14.617 | ООО "КЭнК"
352 | Детский сад №27 "Тополек"; ЗАО "Сибирь";ЗАО "Сибирь";ООО "Водоканал";ООО "Шахта "Осинниковская";Население: 151 - частного сектора. | ПС 110 кВ Капитальная-3 | ф.6-4-Ж | 1.616 | 1.616 | 1.616 | 1.616 | 1.616 | 1.616 | 1.616 | 1.616 | 1.616 | 1.616 | ООО "КЭнК"
353 | ООО "МТС ЭНЕРГО"; МКУ "Жилищно-коммунальное управление" ;МУП ОГО "Водоканал"(насосная станция, скваджина №14);ООО "Т2 Мобайл";И,П, Часовских Олег Иванович,Ф,Л Волкогонов Сергей Николаевич б/г,Население: 404 - частного сектора. | ПС 35 кВ Осинники-5 | ф.6-2-П | 24: 1.325; 28: 1.325; 32: 1.325; 36: 1.325; 11.04 48: 1.325 | ООО "КЭнК"
354 | Приход храма пророка Божия Илии;МКУ "Жилищно-коммунальное управление"(уличное освещение);ООО "Втормет";ПАО "МегаФон"; 2 ИП; Население: 649 - частного сектора. | ПС 35 кВ Осинники-5 | ф.6-15-О | 1.471 | 1.471 | 1.471 | 1.471 | 1.471 | 1.471 | 1.471 | 1.471 | 1.471 | 1.471 | ООО "КЭнК"
355 | Автономное учреждение "Телерадиокомпания "Осинники"; Администрация Осинниковского городского округа ;АУ "Редакция газеты "Время и Жизнь";Детский сад № 9 "Светлячок"; Детский сад №21 "Ивушка";Детский сад №36 "Тополек";Детский сад №40 "Подснежник";Детский сад №40 "Подснежник";Детский сад №54 "Малыш";Клуб настольного тенниса "Факел";ДШИ № 57" ;МАУ "Многофункциональный центр предоставления государственных и муниципальных услуг Осинниковского городского округа"; Местная религиозная организация православный Приход храма Святой Троицы;Муниципальное казенное учреждение "Жилищно-коммунальное управление" (уличное освещение);МУП "ГиЗ"; МУП "УГХ"(РКЦ);МУП ОГО "Водоканал" (водозабор №2); ОАО "Новокузнецкий хладокомбинат"; ОАО "Сбербанк России";ООО "Аптека Ладога";ООО "Весна";ООО "Гастроном №1";ООО "Евгения";ООО "Империя МОКС" (завод);ООО "Кузнецкие лотореи"; ООО "Лада";ООО "Локон" ;Магазин "Магнит";ООО "Мир Медицины Ю";ООО "Ника";ООО "Рубин";ООО "Столичная аптека";ООО "ТССМ "Туфелька";ООО "Центра";ООО "Шарм";Магазин "Мария-РА";Стоматологическая поликлиника;Управление здравоохранения администрации Осинниковского городского округа;Управление Пенсионного фонда Российской Федерации в г.Осинники;ФГУП "Почта России";Школа №31;Школа №35" ; 3 бл/гаражей; 54 ИП; Население: 72 МКД -7324 кв.; 379 - частного сектора. | ПС 35 кВ Осинниковская городская | ф.С-3 |  |  | 32.93 | 32.93 | 32.93 | 32.93 | 32.93 | 32.93 | 32.93 | 32.93 | ООО "КЭнК"
356 | Администрация Осинниковского городского округа; Поликлиника;ГПОУ "Осинниковский политехнический техникум";Детский сад № 5 "Рябинка" ;Детский сад №34 "Красная шапочка" ; Детский сад №35 "Колокольчик"; Детский сад №39 "Сказка";Лицей № 36";Межрайонная инспекция Федеральной налоговой службы (гараж);Муниципальное казенное учреждение "Жилищно-коммунальное управление" (уличное освещение);МУП ОГО "Водоканал" (водозабор №2, лаболатория);ОАО "Новокузнецкий хладокомбинат" (киоск); ООО "ДЕНТА ПЛЮС";ООО "Компьютер Проджект" ;ООО "Коралл";ООО "Мегаполис";ООО "НО" Союзпечать"; ООО "Первый"( Торговый центр "Мария-Ра"); ООО "Перекресток Ойл" ;ООО "Рубин"; ООО "Т2 Мобайл";ООО "Токио";ООО "Токио";ООО "Фирма "Люкс"; ООО "ЭК СибМайнинг"; ООО "Элемент-Трейд"; Отдел МВД РФ по г.Осинники; ПАО "Вымпел-Коммуникаций";ПАО "МегаФон" ;ПАО "Ростелеком";Здание ЗАГС; Управление Пенсионного фонда Российской Федерации в г.Осинники; 9 бл/гаражей; 47 ИП; Население: 53 МКД -5967 кв.; 252 - частного сектора. | ПС 35 кВ Осинниковская городская | ф.С-4 |  |  |  | 32.158 | 32.158 | 32.158 | 32.158 | 32.158 | 32.158 | 32.158 | ООО "КЭнК"
357 | 2 котельные, 2 школы, 1 стадион, 28 юр.лиц., 34 дома ком./сект. - 487 кв., частный сектор 352 домов, 39 гаражей | ПС 35 кВ №2 | ф.6-37-Ж |  |  |  | 7.119 | 7.119 | 7.119 | 7.119 | 7.119 | 7.119 | 7.119 | ООО "КЭнК"
358 | 1 школа, 1 д/сад, 1 дом дет. творчества, 31 юр/лиц, 7 домов ком./сект. -104кв.,частный сектор 1344 домов, 5 гаражей. | ПС 35 кВ №2 | ф.6-4ф.6-Ж |  |  |  | 10.378 | 10.378 | 10.378 | 10.378 | 10.378 | 10.378 | 10.378 | ООО "КЭнК"
359 | 5 юр/лиц, частный сектор 274 домов. | ПС 110 кВ Полысаевская-3 | ф.6-22-П6 | 0.785 | 0.785 | 0.785 | 0.785 | 0.785 | 0.785 | 0.785 | 0.785 | 0.785 | 0.785 | ООО "КЭнК"
360 | 1 школа, 1 котельная, 1 библиотека, 3 юр/лица, 2 дома ком./сект. - 56 кв. | ПС 110 кВ Полысаевская-3 | ф.6-14-Ш | 0.86 | 0.86 | 0.86 | 0.86 | 0.86 | 0.86 | 0.86 | 0.86 | 0.86 | 0.86 | ООО "КЭнК"
361 | ч/с -114 | ПС 110 кВ Полысаевская-3 | ф.6-29-Ш | 0.453 | 0.453 | 0.453 | 0.453 | 0.453 | 0.453 | 0.453 | 0.453 | 0.453 | 0.453 | ООО "КЭнК"
362 | насосная, 6 юр/лиц, частный сектор 789 домов, 1 гараж. | ПС 110 кВ Полысаевская-3 | ф.6-18-ГР | 5.832 | 5.832 | 5.832 | 5.832 | 5.832 | 5.832 | 5.832 | 5.832 | 5.832 | 5.832 | ООО "КЭнК"
363 | юр/лиц-1 | ПС 110 кВ Полысаевская-3 | ф.6-28-П6 | 0.633 | 0.633 | 0.633 | 0.633 | 0.633 | 0.633 | 0.633 | 0.633 | 0.633 | 0.633 | ООО "КЭнК"
364 | 2 библиотеки, 2 д/сада, 1 школа, 1 школа-интернат, администрация, техникум, 104 юр/лиц, 48 домов ком./сект. - 1925кв., 196 домов ч.с., 126 гаражей | ПС 35 кВ ППШ | ф.10-13-16 |  |  |  | 6.475 | 6.475 | 6.475 | 6.475 | 6.475 | 6.475 | 6.475 | ООО "КЭнК"
365 | 19 юр/лиц. 3 гаража | ПС 35 кВ ППШ | ф.10-15-КМ |  |  |  | 3.857 | 3.857 | 3.857 | 3.857 | 3.857 | 3.857 | 3.857 | ООО "КЭнК"
366 | 1 Горбольница, 7 юр/лица, 51 домов ч.с., 634 гараж | ПС 35 кВ ППШ | ф.10-11-14 |  |  |  | 9.052 | 9.052 | 9.052 | 9.052 | 9.052 | 9.052 | 9.052 | ООО "КЭнК"
367 | 1 школа, 1 д/сад, 1 дом ребёнка, 17 юр/лиц, 12 домов ком./сект. - 1030 кв., 245 ч/сектора, 166 гаражей | ПС 35 кВ ППШ | ф.10-8-120 |  |  |  | 7.065 | 7.065 | 7.065 | 7.065 | 7.065 | 7.065 | 7.065 | ООО "КЭнК"
368 | ОАО Северо Кузбасская Энергетическая Компания (Перекачная насосная станция); 1 д/сад, 7 юр/лиц, 7 домов ком./сект. - 386 кв, час.сектор - 83 дома | ПС 35 кВ ППШ | ф.10-13-135 |  |  |  | 1.227 | 1.227 | 1.227 | 1.227 | 1.227 | 1.227 | 1.227 | ООО "КЭнК"
369 | Администрация (архив), Управление ЗАГСа; МБУ Городской молодежный центр (Бассейн); 1 жен. консультация; 1 д/сад; 1 школа; 24 юр/лица, 8 домов ком./сект.-887 кв. | ПС 35 кВ ППШ | ф.10-7-133 |  |  |  | 4.564 | 4.564 | 4.564 | 4.564 | 4.564 | 4.564 | 4.564 | ООО "КЭнК"
370 | МБОУ ДО ДДТ (Дом детского творчества); МБУ КЦСОН г. Полысаево (Офис); МБУК ДК Родина (помещение); 1 банк; 1 д/сад; 2 КНС; 33 юр/лица, 18 домов ком./сект. - 1196 кв. | ПС 35 кВ ППШ | ф.10-8-134 |  |  |  | 7.418 | 7.418 | 7.418 | 7.418 | 7.418 | 7.418 | 7.418 | ООО "КЭнК"
371 | ОАО Северо Кузбасская Энергетическая Компания (Перекачная насосная станция); 1 д/сад, 7 юр/лиц, 7 домов ком./сект. - 386 кв, час.сектор - 83 дома | ПС 35 кВ ППШ | ф.10-16-135 |  |  |  | 1.355 | 1.355 | 1.355 | 1.355 | 1.355 | 1.355 | 1.355 | ООО "КЭнК"
372 | 1 МБУ КЦСОН (Офис); 1 КНС; 1 д/сад; 6 юр/лиц, 17 домов ком./сект. -1055 кв. | ПС 35 кВ ППШ | ф.10-14-136 |  |  |  | 4.21 | 4.21 | 4.21 | 4.21 | 4.21 | 4.21 | 4.21 | ООО "КЭнК"
373 | 2 Электробойлерные | ПС 35 кВ ППШ | ф.10-27-Б | 32: 9.536; 36: 9.536; 11.04 48: 9.536 | ООО "КЭнК"
374 | 2 Электробойлерные | ПС 35 кВ ППШ | ф.10-28-Б | 32: 1.663; 36: 1.663; 11.04 48: 1.663 | ООО "КЭнК"
375 | очистные сооружения | ПС 35 кВ ППШ | ф.10-10-О | 32: 0.625; 36: 0.625; 11.04 48: 0.625 | ООО "КЭнК"
376 | очистные сооружения | ПС 35 кВ ППШ | ф.10-11-О | 32: 0.755; 36: 0.755; 11.04 48: 0.755 | ООО "КЭнК"
377 | 1Гидроузел, 2 юр/лиц. | ПС 35 кВ ППШ | ф.10-9-Г | 32: 0.083; 36: 0.083; 11.04 48: 0.083 | ООО "КЭнК"
378 | 1Гидроузел, 6 юр/лиц. | ПС 35 кВ ППШ | ф.10-12-Г | 32: 1.964; 36: 1.964; 11.04 48: 1.964 | ООО "КЭнК"
379 | 2 котельные | ПС 35 кВ ППШ | ф.10-23-К | 32: 1.793; 36: 1.793; 11.04 48: 1.793 | ООО "КЭнК"
380 | 2 котельные | ПС 35 кВ ППШ | ф.10-24-К | 32: 5.567; 36: 5.567; 11.04 48: 5.567 | ООО "КЭнК"
381 | КНС | ПС 35 кВ ППШ | ф.10-21-КНС | 32: 0.133; 36: 0.133; 11.04 48: 0.133 | ООО "КЭнК"
382 | КНС | ПС 35 кВ ППШ | ф.10-22-КНС | 32: 0.186; 36: 0.186; 11.04 48: 0.186 | ООО "КЭнК"
383 | МБУ КЦСОН (гараж); ОАО Северо Кузбасская Энергетическая Компания (Водопроводный участок ВКХ); Банк ВТБ24 (помещение); Отдел ГИБДД; 10 юр/лиц. | ПС 35 кВ ППШ | ф.10-16-П |  |  |  | 2.122 | 2.122 | 2.122 | 2.122 | 2.122 | 2.122 | 2.122 | ООО "КЭнК"
384 | 8 юр/лиц, частный сектор 776 домов, 251 гараж. | ПС 35 кВ №12 ОАО "Энергоуправление" | ф.6-13-Б | 32: 10.935; 36: 10.935; 11.04 48: 10.935 | ООО "КЭнК"
385 | 2 юр.лица | ПС 35 кВ Терентьевская | ф.10-5-Т (ТП-818) | 0.057 | 0.057 | 0.057 | 0.057 | 0.057 | 0.057 | 0.057 | 0.057 | 0.057 | 0.057 | ООО "КЭнК"
386 | 12 коммун.домов (257 кв. центральное отопление); 1143 дома частного сектора (печное отопление); 13 юр.лиц (в том числе котельная ТЭР №28) | ПС 6 кВ №4 | ф.6 - 7 - Т |  | 6.012 | 6.012 | 6.012 | 6.012 | 6.012 | 6.012 | 6.012 | 6.012 | 6.012 | ООО "КЭнК"
387 | 164 дома частного сектора (печное отопление) | ПС 6 кВ №4 | ф.6 - 9 | 0.614 | 0.614 | 0.614 | 0.614 | 0.614 | 0.614 | 0.614 | 0.614 | 0.614 | 0.614 | ООО "КЭнК"
388 | 76 домов частного сектора (печное отопление); 9 комун.дома (84 кв. центральное отопление); 25 юр.лиц (в том числе котельная ГТХ № 61; котельная ГТХ № 84 (законсервирована); котельная ГТХ № 56); изолятор временного содержания). | ПС 35 кВ № 10 | ф.6 - 6 | 3.344 | 3.344 | 3.344 | 3.344 | 3.344 | 3.344 | 3.344 | 3.344 | 3.344 | 3.344 | ООО "КЭнК"
389 | 473 дома частного сектора (печное отопление); 14 юр.лиц (в том числе 1 котельная ГТХ № 26; школа № 12); 1 гараж. | ПС 35 кВ № 10 | ф.6 - 22 |  | 3.378 | 3.378 | 3.378 | 3.378 | 3.378 | 3.378 | 3.378 | 3.378 | 3.378 | ООО "КЭнК"
390 | 543 дома частного сектора (печное отопление) ; 24 коммунальных дома (490 кв. центральное отопление); 48 юр.лиц (в том числе 1 котельная ГТХ № 15 (резерв); 1 котельная ТЭР № 114; дет.сад №12; дет.сад №12; дет.сад №80; дет.сад № 68; ПСЭ-1/1 АТС(ООО "Связь" ); АТС (ООО "Связь")(вышка); центральный районный суд; АБК (Управление водоканала. Диспетчерская); 47 гаражей. | ПС 35 кВ № 10 | ф.6 - 15 |  |  | 7.639 | 7.639 | 7.639 | 7.639 | 7.639 | 7.639 | 7.639 | 7.639 | ООО "КЭнК"
391 | 387 домов частного сектора (печное отопление); 10 коммунальных домов (240 кв. центральное отопление); 66 юр лиц (в том числе 1 котельная ТЭР № 25); 1 котельная ГТХ № 24); 85 гаражей. | ПС 35 кВ № 10 | ф.6 - 19 | 24: 8.722; 28: 8.722; 32: 8.722; 36: 8.722; 11.04 48: 8.722 | ООО "КЭнК"
392 | 14 коммунальных домов (194 кв. центральное отопление); 908 домов частного сектора (печное отопление); 24 юр.лицо (в том числе котельная №29 (резерв);насосная станция № 9; скорая помощь; женская консультация); 2 гаража | ПС 35 кВ № 31 | ф.6 - 26 - Г | 6.706 | 6.706 | 6.706 | 6.706 | 6.706 | 6.706 | 6.706 | 6.706 | 6.706 | 6.706 | ООО "КЭнК"
393 | 19 коммунальных домов (232 кв. центральное отопление); 960 домов частного сектора (печное отопление); 28 юр.лиц (в том числе котельная ТЭР №38 (резерв); котельная ГТХ № 89; дет.сад №82); 8 гаражей. | ПС 35 кВ № 31 | ф.6 - 8 - Я |  | 6.138 | 6.138 | 6.138 | 6.138 | 6.138 | 6.138 | 6.138 | 6.138 | 6.138 | ООО "КЭнК"
394 | 2 коммунальных дома (16 кв. центральное отопление); 1135 домов частного сектора (печное отопление); 17 юр.лиц (в том числе 2 котельных "Тепломир" (пос.Б.Керлегеш) ; "Прокопьевский психоневрологический интернат"; МАУ Детский оздоровительный лагерь круглогодичного действия "Юность"; оздоровительный центр "Олимпиец"). | ПС 110 кВ № 20 | ф.6 - 13 | 24: 5.55; 28: 5.55; 32: 5.55; 36: 5.55; 11.04 48: 5.55 | ООО "КЭнК"
395 | 5 коммунальных домов (90 кв. центральное отопление); 194 домов частного сектора (печное отопление); 15 юр.лиц (в том числе 1 котельная "Тепломир" № 16 (пос.Новостройка); дет.сад № 64; фельдшерско-акушерский пункт; очистные Новостройка; АТС) | ПС 110 кВ № 20 | ф.6 - 18 | 24: 3.139; 28: 3.139; 32: 3.139; 36: 3.139; 11.04 48: 3.139 | ООО "КЭнК"
396 | 404 дома частного сектора (печное отопление); 6 юр.лиц (в том числе "Прокопьевский психоневрологический интернат"; гидроузел № 1А) | ПС 110 кВ № 20 | ф.6 - 19 | 3.773 | 3.773 | 3.773 | 3.773 | 3.773 | 3.773 | 3.773 | 3.773 | 3.773 | 3.773 | ООО "КЭнК"
397 | 1 коммунальный дом (33 кв.); 270 домов частного сектор (печное отопление); 19 юр.лиц (в том числе котельная ТЭР №78 (законсервирована); котельная ТЭР №52 (резерв); инфекционная больница; ГАУЗ КО "Городская больница №1", (Роддом; Рентгенологическое отделение); "Городская больница №1" (Главный корпус); "Городская больница №1" (Терапевтическое отделение)); 3 гаража | ПС 35 кВ №34 Северо-Западная | ф.6 - 5 - Ц | 11.04 48: 3.62 | ООО "КЭнК"
398 | 23 коммунальных дома (1197 кв. центральное отопление); 522 дома частного сектора (печное отопление); 30 юр.лиц (в том числекотельная ГТХ №50; котельная ГТХ №53/А; лицей №57; ; насосная фекальных вод (ООО "Водоканал"); дет.сад №15; школа № 35; Дворец культуры "им. Маяковского"; дет.сад № 25; АТС); 8 гаражей. | ПС 35 кВ №34 Северо-Западная | ф.6 - 7 |  |  | 8.371 | 8.371 | 8.371 | 8.371 | 8.371 | 8.371 | 8.371 | 8.371 | ООО "КЭнК"
399 | 35 коммун.домов ( 1217 кв.центральное отопление); 461 дом частного сектора (печное отопление); 72 юр.лица (в том числе котельная ТЭР №49; котельная ГТХ №53/А; ТЭР №51; Центр реабилитации детей; Дворец культуры "им. Маяковского"; дет.дом №7; дет.сад №15; поликлиника; "Прокопьевский строительный техникум"); 78 гаражей | ПС 35 кВ №34 Северо-Западная | ф.6 - 21 | 32: 14.268; 36: 14.268; 11.04 48: 14.268 | ООО "КЭнК"
400 | 6 коммунальных домов (94 кв. центральное отопление); 713 домов частного сектора (печное отопление); 28 юр.лиц (в том числе дет.сад № 88; школа №26) | ПС 35 кВ №34 Северо-Западная | ф.6 - 23 | 6.788 | 6.788 | 6.788 | 6.788 | 6.788 | 6.788 | 6.788 | 6.788 | 6.788 | 6.788 | ООО "КЭнК"
401 | 18 юр.лиц (в том числе котельная ТЭР № 52; котельная ТЭР №78 (законсервирована); Центр гигиены и эпидемиологии в Кемеровской области; Прокопьевский наркологический диспансер; "Городская больница №1"(Терапевтическое отделение); инфекционная больница); Городская больница №1(Главный корпус); "Городская больница №1" (Роддом; Рентгенологическое отделение)) | ПС 35 кВ №34 Северо-Западная | ф.6 - 27 - Ц | 36: 3.724; 11.04 48: 3.724 | ООО "КЭнК"
402 | 166 домов частного сектора (печное отопление); 36 комунальных домов (1392 кв. центральное отопление); 67 юр.лица (в том числе 1 котельная ТЭР № 94; 1 котельная ГТХ № 17,34; ЦТП ТЭР № 1 (законсервирована); дет.сад № 68; школа № 1; больница № 3; детская поликлиника; городская стомотологическая поликиника № 2; поликиника № 2; АТС-7/2 ; станция переливания крови); 31 гараж. | ПС 35 кВ №5 | ф.6 - 1 | 32: 7.391; 36: 7.391; 11.04 48: 7.391 | ООО "КЭнК"
403 | 556 домов частного сектора (печное отопление); 8 комунальных домов (104 кв. центральное отопление); 43 юр.лица (в том числе 2 котельных ГТХ № 35,93; 1 котельная ГТХ № 34 (резерв); дет.сад №107; дет сад № 36; школа № 3; больница № 4 (терапевтическое отделение); проф.центр; поликлиника № 1; отдел полиции "Зенковский"); 7 гаражей. | ПС 35 кВ №5 | ф.6 - 6 |  | 5.47 | 5.47 | 5.47 | 5.47 | 5.47 | 5.47 | 5.47 | 5.47 | 5.47 | ООО "КЭнК"
404 | 30 домов частного сектора (печное отопление); 20 комунальных домов (565 кв. центральное отопление); 82 юр.лица (в том числе 1 котельная ГТХ № 9; 2 котельных ГТХ № 1,14 (резерв); насосная станция 4-4/1; УВД; ФСБ; отдел полиции "Центральный"; "дворец культуры им.Артема"); 21 гараж. | ПС 35 кВ №5 | ф.6 - 22 | 24: 10.854; 28: 10.854; 32: 10.854; 36: 10.854; 11.04 48: 10.854 | ООО "КЭнК"
405 | 45 коммунальных домов (1280 кв. центральное отопление); 168 домов частного сектор (печное отопление); 52 юр.лица (в том числе детский котельная ТЭР № 39 (резерв); котельная ТЭР № 85 (законсервирована); дет.сад № 77; дет.сад №63; дет.сад № 124; АТС-7/3; детская поликлинника; пожарная часть № 2; Социально-реабилитационный центр для несовершеннолетних "Алиса"; Дворец культуры "Ясная поляна"); 20 гаражей | ПС 110 кВ №37 | ф.6 - 1 - Г |  |  | 8.175 | 8.175 | 8.175 | 8.175 | 8.175 | 8.175 | 8.175 | 8.175 | ООО "КЭнК"
406 | 31 коммунальный дом (748 кв. центральное отопление); 84 дома частного сектора (печное отопление); 20 юр.лиц (в том числе котельная ТЭР № 85 (законсервирована); котельная ТЭР № 39; котельная ТЭР № 38; Дом детского творчества; школа № 71; Социально-реабилитационный центр для несовершеннолетних "Алиса"); 63 гаража | ПС 110 кВ №37 | ф.6 - 30 - Г | 32: 4.442; 36: 4.442; 11.04 48: 4.442 | ООО "КЭнК"
407 | 42 коммунальных дома (1410 кв. центральное отопление); 520 домов частного сектора (печное отопление); 45 юр.лиц (в том числе котельная ТЭР №29; котельная ТЭР №28 (резерв); женская консультация; школа № 16; школа № 69; дет.сад 78; поликлинника; отельная ЦРБ (Тепломир); ЦРБ; рентгенкабинет); 36 гаражей | ПС 110 кВ №37 | ф.6 - 31 - Г | 11.04 48: 13.422 | ООО "КЭнК"
408 | 16 коммунальных домов (167кв. Центральное отопление); 225 домов частного сектора (печное отопление); 8 юр.лиц ( в том числе дет.сад № 8; котельная ГТХ № 56 (резерв); котельная ТЭР № 105 (резерв)); 1 гараж | ПС 35 кВ №14 | ф.6 - 13 |  |  |  | 2.06 | 2.06 | 2.06 | 2.06 | 2.06 | 2.06 | 2.06 | ООО "КЭнК"
409 | 19 коммунальных домов (626 кв. центральное отопление); 934 дома частного сектора (печное отопление); 50 юр.лиц ( в том числе 2 котельных ГТХ № 63,67; 1 котельная ТЭР № 43 (резерв); дет/сад № 33; школа № 63; скважина; АТС-665 (Сибирьтелеком) ; санаторий "Прокопьевский"(корпус №5)); 3 гаража. | ПС 35 кВ №19 | ф.6 - 7 | 32: 7.67; 36: 7.67; 11.04 48: 7.67 | ООО "КЭнК"
410 | 10 коммунальных домов (328 кв. центральное отопление); 514 домов частного сектора (печное отопление); 18 юр.лиц (в том числе 1 котельная ТЭР № 43; школа № 44; поликлиника (отд.овп № 1); Дворец культуры "Зенковский"; АТС-7/11(ООО"Связь"); насосная); 8 гаражей. | ПС 35 кВ №19 | ф.6 - 16 |  | 4.735 | 4.735 | 4.735 | 4.735 | 4.735 | 4.735 | 4.735 | 4.735 | 4.735 | ООО "КЭнК"
411 | 1 коммунальный дом (8 кв. электроотопление) | ПС 35 кВ №19 | ф.6 - 26 | 0.156 | 0.156 | 0.156 | 0.156 | 0.156 | 0.156 | 0.156 | 0.156 | 0.156 | 0.156 | ООО "КЭнК"
412 | котельная ТЭР №79; дет.сад № 61; туберкулезная больница; ЦТП № 3; 474 домов частного сектора (печное отопление); 6 коммунальных домов (143 кв. центральное отопление); 13 юр.лиц. | ПС 110 кВ Тырганская | ф.6-1-Т | 32: 10.94; 36: 10.94; 11.04 48: 10.94 | ООО "КЭнК"
413 | 3 котельных ТЭР № 48,59,104; 1 котельная ГТХ № 50 (резерв); станция скорой помощи; кожно-венерологический диспансер; МУП ТРК "27 плюс"; КузГТУ; медицинский колледж; управление судебного департамента в КО; 2 насосных; 56 коммунальных домов (2094 кв); юр.лица; гаражи | ПС 110 кВ Тырганская | ф.6-3-Г | 11.04 48: 20.388 | ООО "КЭнК"
414 | 2 котельных ТЭР № 51,79 (резерв); 1 котельная ТЭР № 49; дет.сад № 27; МУЗ "Туберкулезная больница"; 871 дом частного сектора (печное отопление); 5 коммунальных домов (293 кв. центральное отопление); юр.лица. | ПС 110 кВ Тырганская | ф.6-6-Н |  |  |  | 6.577 | 6.577 | 6.577 | 6.577 | 6.577 | 6.577 | 6.577 | ООО "КЭнК"
415 | 1 котельная ТЭР № 68 (законсервирована); школа № 54; школа интернат № 64; 3 дет.сада №1,59,95; управление судебного департамента в КО; Городская стомотологическая поликлиника №1; детская поликлиника; АТС-3; Женская консультация; 45 коммунальных домов (1942 кв. центральное отопление); юр.лица; 64 гаража | ПС 110 кВ Тырганская | ф.6-7-М | 28: 7.991; 32: 7.991; 36: 7.991; 11.04 48: 7.991 | ООО "КЭнК"
416 | школа № 32 ; 2 дет.сада № 94,97; гимназия № 72; Прокуратура Кемеровской области; Прокопьевский техникум физической культуры; 42 коммунальных домов (3723 кв. центральное отопление); юр.лица; 57 гаражей. | ПС 110 кВ Тырганская | ф.6-8-МР |  | 17.264 | 17.264 | 17.264 | 17.264 | 17.264 | 17.264 | 17.264 | 17.264 | 17.264 | ООО "КЭнК"
417 | Филиал "Энергосеть г.Прокопьевска"; 7-й канал.бассейн; юр.лица; 347 гаражей | ПС 110 кВ Тырганская | ф.6-9-Д | 11.04 48: 4.341 | ООО "КЭнК"
418 | 1 котельная ТЭР № 80 (законсервирована); 1 котельная ГТХ № 65; ГБ №2; школа № 70; 2 дет.сад № 19,66; 1448 домов частного сектора (печное отопление); 11 коммунальных домов (252 кв. центральное отопление); юр.лица. | ПС 110 кВ Тырганская | ф.6-11-Б | 36: 9.274; 11.04 48: 9.274 | ООО "КЭнК"
419 | бойлерная ТЭР № 10; школа № 32; 2 детских сада № 4,100; КузГТУ; насосная станция; АТС СПГСЦТ КФ; общежитие (99 кв. центральное отопление); 33 коммун.дома (3228 кв. центральное отопление); 18 домов частного сектора (печное отопление); юр.лица. | ПС 110 кВ Тырганская | ф.6-19-М |  | 10.818 | 10.818 | 10.818 | 10.818 | 10.818 | 10.818 | 10.818 | 10.818 | 10.818 | ООО "КЭнК"
420 | котельная ТЭР № 104; общежитие (98 кв.центральное отопление);юр.лица | ПС 110 кВ Тырганская | ф.6-20-К |  |  |  |  | 5.656 | 5.656 | 5.656 | 5.656 | 5.656 | 5.656 | ООО "КЭнК"
421 | школа № 54; дет.сад № 108; пункт полиции "Рудничный"; вневедомственная охрана; насосная станция; 2 общежития (206 кв. центральное отопление); 33 коммунальных дома (1263 кв. центральное отопление); юр.лица; 53 гаража | ПС 110 кВ Тырганская | ф.6-22-П |  |  | 4.692 | 4.692 | 4.692 | 4.692 | 4.692 | 4.692 | 4.692 | 4.692 | ООО "КЭнК"
422 | 1 котельная ТЭР № 68 (законсервирована); дет.сад. № 101; дет.сад № 56 (законсервирован); школа № 32 (начальная); насосная; 33 коммунальных дома (2464 кв. центральное отопление); юр.лица; гаражи | ПС 110 кВ Тырганская | ф.6-24-МР | 24: 8.616; 28: 8.616; 32: 8.616; 36: 8.616; 11.04 48: 8.616 | ООО "КЭнК"
423 | котельная ТЭР № 102 (законсервирована); Управление Федеральной службы судебных приставов; 13 коммунальных домов (965 кв. центральное отопление); юр.лица; 117 гаражей | ПС 110 кВ Тырганская | ф.6-27-ЦБ |  |  |  | 6.358 | 6.358 | 6.358 | 6.358 | 6.358 | 6.358 | 6.358 | ООО "КЭнК"
424 | 1 котельная ТЭР № 59; 1 котельная ТЭР № 48 (резерв); "Психиатрическая больница"; горнотехнический колледж; школа № 6; дет.сад № 27; дет.сад № 27 (младшая группа); центр реабилитации; медицинский центр "ЛеО"; 12 коммунальных домов (759 кв. центральное отопление); 59 домов частного сектора (печное отопление); юр.лица; 103 гаража. | ПС 110 кВ Тырганская | ф.6-29-Н | 28: 8.715; 32: 8.715; 36: 8.715; 11.04 48: 8.715 | ООО "КЭнК"
425 | 1 котельная № 102 (законсервирована); 322 дома частного сектора (печное отопление); юр.лица; гаражи | ПС 110 кВ Тырганская | ф.6-30-ЦБ | 6.139 | 6.139 | 6.139 | 6.139 | 6.139 | 6.139 | 6.139 | 6.139 | 6.139 | 6.139 | ООО "КЭнК"
426 | 1 юр.лицо (в том числе кан.бассейн 7А) | ПС 35 кВ Сафоновская | ф.10-23-Б | 11.04 48: 2.667 | ООО "КЭнК"
427 | 5 коммунальных домов (231 кв. центральное отопление); 54 дома частного сектора (печное отопление); 5 юр.лиц (в том числе насосная); 26 гаражей | ПС 110 кВ Зенковская | ф.6-6-Ш | 1.578 | 1.578 | 1.578 | 1.578 | 1.578 | 1.578 | 1.578 | 1.578 | 1.578 | 1.578 | ООО "КЭнК"
428 | 18 коммунальных домов (262 кв. центральное отопление); 374 дома частного сектора (печное отопление); 17 юр.лиц (в том числе котельная ТЭР № 44 (резерв); котельная ТЭР № 96; Насосная станция №5; Канализационный бассейн №5 (ОАО "ПО Водоканал")); 3 гаража | ПС 110 кВ Зенковская | ф.6-4-Б | 36: 4.144; 11.04 48: 4.144 | ООО "КЭнК"
429 | 12 коммунальных домов (86 кв. центральное отопление); 733 дома частного сектора (печное отопление); 18 юр.лиц (в том числе котельная ГТХ №18 (резерв); котельная ГТХ №35 (резерв); котельная №96 ТЭР (резерв); Канализационный бассейн №5 (ОАО "ПО Водоканал") | ПС 110 кВ Зенковская | ф.6-18-Б |  |  |  |  | 7.366 | 7.366 | 7.366 | 7.366 | 7.366 | 7.366 | ООО "КЭнК"
430 | 18 коммунальных домов (674 кв. центральное отопление); 41 юр.лицо (в том числе котельная ТЭР № 22; котельная ТЭР №23; травмбольница; травмпункт; дет.сад №28; насосная); 14 гаражей | ПС 110 кВ Прокопьевская | ф.6-14-Ц |  |  |  | 6.84 | 6.84 | 6.84 | 6.84 | 6.84 | 6.84 | 6.84 | ООО "КЭнК"
431 | 21 коммунальный дом (467 кв. центральное отопление); 178 домов частного сектора (печное отопление); 36 юр.лиц (в том числе котельная ТЭР № 22 (резерв); котельная ГТХ №24; котельная ТЭР №23 (резерв); травмбольница; пожарная часть № 1; скорая помощь; школа №4; дет.сад №3; Ж.Д поликлиника; школа №4 (столовая); насосная №3); 13 гаражей | ПС 110 кВ Прокопьевская | ф.6-33-П | 11.04 48: 6.215 | ООО "КЭнК"
432 | 5 коммунальных домов (344 кв. центральное отопление); 330 домов частного сектора (печное отопление); 7 юр.лиц (в том числе школа №50; гидроузел №31"А"); 31 гараж | ПС 110 кВ Прокопьевская | ф.6-17-В |  | 6.314 | 6.314 | 6.314 | 6.314 | 6.314 | 6.314 | 6.314 | 6.314 | 6.314 | ООО "КЭнК"
433 | 1 коммунальный дом (109 кв. центральное отопление); 213 домов частного сектора (печное отопление); 10 юр.лиц (в том числе дет.сад № 35; ОБ ППСП); 10 гаражей | ПС 35 кВ Красногорская-2 | ф.6-40-С | 5.275 | 5.275 | 5.275 | 5.275 | 5.275 | 5.275 | 5.275 | 5.275 | 5.275 | 5.275 | ООО "КЭнК"
434 | 76 коммунальных домов (1908 кв. центральное отопление); 34 дома частного сектора (центральное отопление); 153 дома частного сектора (печное отопление); 43 юр.лица (в том числе котельная ГТХ № 55; котельная ТЭР № 74 (законсервирована); АТС; школа № 25; школа № 68; дет.сад № 29; дет.сад № 34; детск.поликлиника № 3); 3 гаража | ПС 35 кВ Красногорская-2 | ф.6-42-К |  |  |  |  | 7.849 | 7.849 | 7.849 | 7.849 | 7.849 | 7.849 | ООО "КЭнК"
435 | 29 коммунальных домов ( 945 кв. центральное отопление); 915 домов частного сектора (печное отопление); 24 юр.лица (в том числе котельная ТЭР № 74 (законсервирована); котельная ТЭР № 76 (резерв); дет.сад № 29; ГПТУ-12; школа интернат № 32; поликлинника; ГБ 3 (терапия)); 19 гаражей | ПС 35 кВ Красногорская-2 | ф.6-48-К | 11.04 48: 13.286 | ООО "КЭнК"
436 | 13 коммун.домов (175 кв. центральное отопление); 1006 домов частного сектора (печное отопление); 41 юр.лицо (в том числе котельная ГТХ № 55; котельная ГТХ № 109; школа № 59; школа № 25 (столовая); гидроузел № 31; дет.сад № 66; ДК "Красная Горка"); 1 гараж | ПС 35 кВ Красногорская-2 | ф.6-50-С | 28: 8.221; 32: 8.221; 36: 8.221; 11.04 48: 8.221 | ООО "КЭнК"
437 | 13 коммунальных домов (190 кв. центральное отопление); 920 домов частного сектора (печное отопление); 8 юр.лиц (в том числе котельная ТЭР № 32 (резерв); дет.сад № 11); 13 гаражей | ПС 35 кВ Маганак | ф.6-5-П |  |  | 4.889 | 4.889 | 4.889 | 4.889 | 4.889 | 4.889 | 4.889 | 4.889 | ООО "КЭнК"
438 | 25 коммунальных домов (985 кв. центральное отопление); 197 домов частного сектора (печное отопление); 25 юр.лиц (в том числе поликлиника котельная ТЭР № 31; дет.поликлиника; ОВП; дет.дом № 6); 70 гаражей | ПС 35 кВ Маганак | ф.6-7-Р |  |  |  |  | 4.933 | 4.933 | 4.933 | 4.933 | 4.933 | 4.933 | ООО "КЭнК"
439 | 1 котельная ТЭР № 31 (резерв); школа, дет.сад; дет.дом; юр.лица; 281 домов частного сектора (печное отопление); 26 коммунальных домов (1931 кв. центральное отопление); юр.лица; гаражи | ПС 35 кВ Маганак | ф.6-22-М | 36: 7.991; 11.04 48: 7.991 | ООО "КЭнК"
440 | 18 коммунальных домов (717 кв. центральное отопление); 845 домов частного сектора (печное отопление); 48 юр.лиц (в том числекотельная ТЭР № 46 (резерв); котельная ГТХ № 47 (резерв); котельная "Тепломир" (ул.Разведчиков 1); котельная ТЭР № 45; насосная; школа 31; поликлинника №2; детская поликлиника; ); 19 гаражей | ПС 35 кВ Красный Углекоп | ф.6-4-ПМ | 11.04 48: 10.216 | ООО "КЭнК"
441 | 15 коммунальных домов (346 кв. центральное отопление); 865 домов частного сектора (печное отопление); 30 юр.лиц (в том числе котельная ТЭР № 42 (резерв); поликлиника № 3; детская консультация; дет.сад № 18; школа №28; школа №28 (начальная); АТС-7/5; очистные сооружения; НФС водоканала); 20 гаражей | ПС 35 кВ Красный Углекоп | ф.6-5-Н | 11.04 48: 7.185 | ООО "КЭнК"
442 | 5 коммунальных домов (112 кв. центральное отопление); 673 дома частного сектора (печное отопление) ; 35 юр.лиц (в том числе котельная ГТХ № 47; котельная ГТХ №64; санаторий"Шахтер"; АТС); 3 гаража | ПС 35 кВ Красный Углекоп | ф.6-13-С |  |  | 6.226 | 6.226 | 6.226 | 6.226 | 6.226 | 6.226 | 6.226 | 6.226 | ООО "КЭнК"
443 | 343 дома частного сектора (печное отопление); 17 юр.лиц (в том числе котельная ГТХ №67; котельная ГТХ №64; очистные сооружения) | ПС 35 кВ Красный Углекоп | ф.6-8-П | 24: 6.139; 28: 6.139; 32: 6.139; 36: 6.139; 11.04 48: 6.139 | ООО "КЭнК"
444 | 2 котельных ГТХ № 65,66; школа № 66; дет.дом № 66 (дошкольное отделение); насосная станция; 2 коммунальных дома (16 кв. печное отопление). 931 домов частного сектора (печное отопление); юр.лица. | ПС 35 кВ Юго-Западная | ф.6-4-Д |  |  | 4.111 | 4.111 | 4.111 | 4.111 | 4.111 | 4.111 | 4.111 | 4.111 | ООО "КЭнК"
445 | 1 котельная ГТХ № 18; 1 котельная ТЭР № 114; 1 котельная ТЭР № 20 (резерв); школа № 29; Дворец детского творчества имени Ю.А. Гагарина (филиал); Городская больница №4("Бухгалтерияия"); 825 домов частного сектора (печное отопление); 17 коммунальных домов (511кв. центральное отопление); 9 бараков (150 кв. центральное отопление); юр.лица. | ПС 35 кВ Юго-Западная | ф.6-14-П | 28: 8.199; 32: 8.199; 36: 8.199; 11.04 48: 8.199 | ООО "КЭнК"
446 | 8 коммунальных домов (836 кв. центральное отопление); 29 юр.лица (в том числе школа №11; МУЗ"Детская городская поликлиника; Медицинский центр "Стрелец"); 78 гаражей | ПС 110 кВ Коммунальная | ф.10-19-МЗ | 4.348 | 4.348 | 4.348 | 4.348 | 4.348 | 4.348 | 4.348 | 4.348 | 4.348 | 4.348 | ООО "КЭнК"
447 | 26 коммунальных домов (3122 кв. центральное отопление); 50 юр.лиц (в том числе бойлерная ТЭР №3 (резерв); бойлерная ТЭР №4 (резерв); школа инт. № 2, дет.сад № 93); 980 гаражей | ПС 110 кВ Коммунальная | ф.10-21-М4 | 28: 10.578; 32: 10.578; 36: 10.578; 11.04 48: 10.578 | ООО "КЭнК"
448 | 28 коммунальных домов (2935 кв. центральное отопление); 41 юр.лицо (в том числе бойлерная ТЭР №5; бойлерная ТЭР № 6; бойлерная ТЭР №7; школа № 45 (пр-кт Строителей 93); дет.сад №111; ООО "Женская консультация"); 367 гаражей | ПС 110 кВ Коммунальная | ф.10-40-М6 | 36: 10.249; 11.04 48: 10.249 | ООО "КЭнК"
449 | 24 коммунальных дома (2583 кв. центральное отопление); 30 домов частного сектора (печное отопление); 36 юр.лиц (в том числе бойлерная ТЭР №5 (резерв); бойлерная ТЭР №6 (резерв); бойлерная ТЭР №7 (резерв); дет.сад №111; дет.сад №105; дет.сад №110; школа № 15) | ПС 110 кВ Коммунальная | ф.10-6-М6 |  |  |  |  | 8.587 | 8.587 | 8.587 | 8.587 | 8.587 | 8.587 | ООО "КЭнК"
450 | 33 коммунальных дома (3378 кв. центральное отопление); 53 юр.лица (в том числе бойлерная ТЭР №2; школа №11; дом ребенка; дет.сад № 96; отдел полиции ; "13 отряд федеральной противопожарной службы по Кемеровской области"; насосная станция); 138 гаражей | ПС 110 кВ Коммунальная | ф.10-11-М3 | 32: 13.666; 36: 13.666; 11.04 48: 13.666 | ООО "КЭнК"
451 | 19 коммунальных домов (2096 кв. центральное отопление); 30 юр.лиц (в том числе ойлерная ТЭР №3 (резерв); школа № 14; санаторий детский; дет.сад №16; дет.сад №103; детский сад №22; АТС-5); 36 гаражей | ПС 110 кВ Коммунальная | ф.10-9-М4 |  |  |  | 7.975 | 7.975 | 7.975 | 7.975 | 7.975 | 7.975 | 7.975 | ООО "КЭнК"
452 | 25 коммунальных домов (3029 кв. центральное отопление); 35 юр.лиц (в том числе бойлерная ТЭР №8; бойлерная ТЭР №9; дет.сад №10; дет.сад №5; школа № 45 (10 м-он 45); АТС-60; поликлиника) | ПС 110 кВ Коммунальная | ф.10-38-М10 | 24: 10.743; 28: 10.743; 32: 10.743; 36: 10.743; 11.04 48: 10.743 | ООО "КЭнК"
453 | 1045 домов частного сектора (печное отопление); 22 юр.лица; 739 гаражей | ПС 110 кВ Коммунальная | ф.10-36-С | 9.61 | 9.61 | 9.61 | 9.61 | 9.61 | 9.61 | 9.61 | 9.61 | 9.61 | 9.61 | ООО "КЭнК"
454 | 25 коммунальных домов (3449 кв. центральное отопление); 57 юр.лиц (в том числе бойлерная ТЭР № 8; бойлерная ТЭР №9; АТС-60; поликлиника; дет. больница; "Казначейство"; Межрайонная ИФНС России №11); 1 гараж | ПС 110 кВ Коммунальная | ф.10-7-М10 | 36: 11.017; 11.04 48: 11.017 | ООО "КЭнК"
455 | 9 коммунальных домов (1171 кв. центральное отопление); 419 домов частного сектора (печное отопление); 52 юр.лица (в том числе бойлерная ТЭР №1 (резерв); дет. больница; дет.поликлиника); 8 гаражей | ПС 110 кВ Коммунальная | ф.10-34-Б |  |  |  | 11.4 | 11.4 | 11.4 | 11.4 | 11.4 | 11.4 | 11.4 | ООО "КЭнК"
456 | 1 юр.лицо (в том числекотельнаяТЭР № 6) | ПС 110 кВ Коммунальная | ф.10-25-Э | 11.04 48: 16.141 | ООО "КЭнК"
457 | 1 юр.лицо (в том числе котельная ТЭР № 6) | ПС 110 кВ Коммунальная | ф.10-3-Э | 11.04 48: 22.178 | ООО "КЭнК"
458 | 24 коммунальных дома (247 кв. центральное отопление); 1625 домов частного сектора (печное отопление); 28 юр.лиц (в том числе котельная ТЭР № 71; котельная ТЭР №62 (резерв); котельная ГТХ № 72; школа № 10; дет.сад №14; дворец культуры "Шахтёров"; насосная); 1 гараж | ПС 35 кВ Зиминка 1/2 | ф.6-110-П |  |  |  | 9.383 | 9.383 | 9.383 | 9.383 | 9.383 | 9.383 | 9.383 | ООО "КЭнК"
459 | 20 коммунальных домов (209 кв. центральное отопление); 669 домов частного сектора (печное отопление); 20 юр.лиц (в том числе котельная ТЭР №62; котельная ТЭР №105; котельная ТЭР № 71 (резерв); котельная ГТХ № 72 (резерв); дет.сад № 62; школа № 10; поликлиника); 2 гаража | ПС 35 кВ Зиминка 1/2 | ф.6-210-П | 32: 4.505; 36: 4.505; 11.04 48: 4.505 | ООО "КЭнК"
460 | 31 коммунальный дома (817 кв. центральное отопление); 30 домов частного сектора (печное отопление); 82 юр.лица ( в том числе 3 котельных ГТХ № 1,14,15; 1 котельная ТЭР № 25 (резерв); дет.сад №12; дет.сад №80; дет. санаторий "Оптимист"; АТС-61; АТС-7; Администрация города Прокопьевска; школа №2; школа № 2 (начальная); дворец детского творчества; отдел полиции "Центральный"); 33 гаража. | ПС 35 кВ №1 | ф.6 - 7 | 32: 5.951; 36: 5.951; 11.04 48: 5.951 | ООО "КЭнК"
461 | 7 домов частного сектора (печное отопление) | ПС 35 кВ №2 | ф.6 - 29 - Г | 0.013 | 0.013 | 0.013 | 0.013 | 0.013 | 0.013 | 0.013 | 0.013 | 0.013 | 0.013 | ООО "КЭнК"
462 | 120 домов частного сектора (печное отопление); 6 юр.лиц (в том числе насосная станция (ООО "Обогатительная фабрика Прокопьевскуголь"). | ПС 6 кВ №26 | ф.6 - 8 |  |  |  | 0.444 | 0.444 | 0.444 | 0.444 | 0.444 | 0.444 | 0.444 | ООО "КЭнК"
463 | котельная ТЭР №5, 66 | ПС 35 кВ №6 | ф.6 - 12 - К | 11.04 48: 17.199 | ООО "КЭнК"
464 | котельная ТЭР №5, 66 | ПС 35 кВ №6 | ф.6 - 28 - К | 11.04 48: 3.155 | ООО "КЭнК"
465 | 1 юр.лицо; 4 гаража | ПС 35 кВ №6 | ф.6 - 24 - Т |  |  |  |  | 0.003 | 0.003 | 0.003 | 0.003 | 0.003 | 0.003 | ООО "КЭнК"
466 | 1061 дом частного сектора (печное отопление); 22 коммунальных дома (499 кв. центральное отопление); 46 юр.лиц (в том числе котельная ТЭР № 44; котельная ТЭР № 46; котельная ТЭР № 45 (резерв); дет.сад № 40; Школа №62 (дошкольное отделение); школа 62; поликлиника; АТС 7/4); 57 гаражей. | ПС 6 кВ №8 | ф.6 - 16 |  |  | 8.517 | 8.517 | 8.517 | 8.517 | 8.517 | 8.517 | 8.517 | 8.517 | ООО "КЭнК"
467 | НФС (резерв); 771 дом частного сектора (печное отопление); 1 коммунальный дом (8 кв. центральное отопление); 12 юр.лиц (в том числе котельная ГТХ №30) | ПС 6 кВ №9 | ф.6 - 1 |  | 3.009 | 3.009 | 3.009 | 3.009 | 3.009 | 3.009 | 3.009 | 3.009 | 3.009 | ООО "КЭнК"
468 | 7 коммунальных домов (283 кв. центральное отопление); 122 дома частного сектора (печное отопление); 6 юр.лиц (в том числе котельная ТЭР № 42): 4 гаража. | ПС 6 кВ №9 | ф.6 - 13 |  | 1.617 | 1.617 | 1.617 | 1.617 | 1.617 | 1.617 | 1.617 | 1.617 | 1.617 | ООО "КЭнК"
469 | АО "Национальная башенная компания", детский сад, " ООО "Бином", УЖТР ТМО Администрация Тисульского муниципального района, школа, Пилорама , Здание ГДК, Цех по ререработки древесины, Колонка водоразборная 40 шт., Котельные № 37, № 56, № 35; Юр. Лиц всего 14, 317 жилых домов, 5 гаражей. | ПС 110 кВ Макаракская | 1 с.ш ф. ТК - 35 |  |  | 3.456 | 3.456 | 3.456 | 3.456 | 3.456 | 3.456 | 3.456 | 3.456 | ООО "КЭнК"
470 | АО "Почта России",ООО "ТЭК", Филиал ФГУП "РТРС" "Кемеровский ОРТПЦ", МКОУ Старо -Берикульская ООШ, ГБУЗ КО Тисульская РБ, ООО "Золотодобывающая компания "Берикуль",ООО "ХОРС", УЖМР ТМО Администрация Тисульского муниципального района, ПАО "Ростелеком", ПАО "Мегафон", детский сад, " ИП "Ермолина Л.В. ", Юр. Лиц всего 6, 324 жилых дома, 24 гаража. | ПС 110 кВ Макаракская | 2 с.ш ф. ТБ - 35 |  | 2.917 | 2.917 | 2.917 | 2.917 | 2.917 | 2.917 | 2.917 | 2.917 | 2.917 | ООО "КЭнК"
471 | МКОУ Макаракская ООШ, ГБУЗ КО Тисульская РБ, УЖТР ТМО Администрация Тисульского муниципального района , пилорама, Юр. Лиц всего 4, 166 жилых домов, 9 гаражей | ПС 110 кВ Макаракская | ф. 6-11-П | 1.351 | 1.351 | 1.351 | 1.351 | 1.351 | 1.351 | 1.351 | 1.351 | 1.351 | 1.351 | ООО "КЭнК"
472 | ГБУЗ КО Тисульская РБ,МБОУ Комсомольская СОШ, ООО "Ресурс-Гарант",УЖТР ТМО Администрация Тисульского муниципального района,ФГБУ "Западно-Сибирское УГМС", Юр. Лиц всего 2. 110 жилых домов, 6 гаражей | ПС 35 кВ Центральная | 1с. ф. 6-3-П |  | 0.256 | 0.256 | 0.256 | 0.256 | 0.256 | 0.256 | 0.256 | 0.256 | 0.256 | ООО "КЭнК"
473 | УЖТР ТМО Администрация Тисульского муниципального района, 43 жилых дома, 1 гараж | ПС 35 кВ Центральная | ф. 6-14-Ш | 0.091 | 0.091 | 0.091 | 0.091 | 0.091 | 0.091 | 0.091 | 0.091 | 0.091 | 0.091 | ООО "КЭнК"
474 | УЖТР ТМО Администра ция Тисульского муниципального района 13 жилых домов | ПС 35 кВ Центральная | 2с. ф. 6-4-Ю | 0.022 | 0.022 | 0.022 | 0.022 | 0.022 | 0.022 | 0.022 | 0.022 | 0.022 | 0.022 | ООО "КЭнК"
475 | Управление культуры Администрации Тисульского района, ГБУЗ КО Тисульская РБ, ФГУ "Россельхозцентр", МУК "Центр искусств Тисульского района", ПО "Тисуль", ООО "ГАЛС", "ИП "Тарасова Т.Л", МОУ Тисульская СОШ №1(корпус №2),ООО "ДонЛин",ООО "Кит",ООО "Ресурс-Гарант",ООО "Ресурс",ООО "Тисульрайгаз",УЖТР ТМО Администрация Тисульского муниципального района,МБУ ДО "ДШИ №23",МКУК "Тисульский Центр досуга" 1404 жилых домов, 20 гаражей | ПС 35 кВ Центральная | 1 с. ф.10-6-Т |  |  | 9.761 | 9.761 | 9.761 | 9.761 | 9.761 | 9.761 | 9.761 | 9.761 | ООО "КЭнК"
476 | ГБУЗ КО Тисульская РБ, Управ. по обеспеч. дея-ти мир-х судей в Кем.об, Государ. учреж. Центр занятости Тисул. р-на, ООО "БКТ",МАОУ Тисульская СОШ №1, ООО "Услуги населению", АО "Газпром энергосбыт", АО "Почта России", ООО "Тисуль Агро",ООО "Кит", ГУ"Кузбасспассажиравтотранс", ОАО "Кузбасстопливосбыт",МБОУ ДОД "ДХШ №14 имени А.А.Леонова",МДОУ Тисульский детский сад №2 "Лукоморье" ,МДОУ Тисульский детский сад №1"Колосок",ДОСААФ России Тисульского р- на Кемеровской обл, МДОУ Тисульский детский сад №5,ООО "Ресурс-Гарант" 634 жилых домов, 14 гаражей | ПС 35 кВ Центральная | 2 с. ф.10-13-А |  |  | 7.524 | 7.524 | 7.524 | 7.524 | 7.524 | 7.524 | 7.524 | 7.524 | ООО "КЭнК"
477 | АО "Национальная башенная компания", Администрация Тисульского муниципального района, МАУ "Автотранспортное предприятие Тисульского района",ПК "Тисуль",ООО "Ресурс", ООО "ГАЛС", ОАО "Кузбассэнергосбыт", ООО "Управляющая компания Тисуль", ООО "Ресурс-Гарант". всего Юр лиц 20. 912 жилых домов, 41 гараж | ПС 35 кВ Центральная | 2 с ф.10-18-Ц |  |  | 4.87 | 4.87 | 4.87 | 4.87 | 4.87 | 4.87 | 4.87 | 4.87 | ООО "КЭнК"
478 | Котельная№3; 1-д/с; 169 ж.д.ч/с .(печное отопление). Многоквартирные жилые дома 21 шт (1310кв.) (централизованное отопление); 1 гаражная площадка, 275 гаражей. | ПС 110 кВ Мехзаводская | ф.10-3-65 | 24: 13.403; 28: 13.403; 32: 13.403; 36: 13.403; 11.04 48: 13.403 | ООО "КЭнК"
479 | 55-юр/лиц; 39-м.ж.д. (1-5этажных, 1448кв) (централизованное отопление); 107 ж.д. ч/с.(печное отопление); 3-д/с; школа искуств | ПС 110 кВ Мехзаводская | ф.10-16 | 28: 15.917; 32: 15.917; 36: 15.917; 11.04 48: 15.917 | ООО "КЭнК"
480 | 7 юр/лица, 352 ж/д ч/сектора. (печное отпление) | ПС 110 кВ Мехзаводская | ф.10-22"ОС" | 1.896 | 1.896 | 1.896 | 1.896 | 1.896 | 1.896 | 1.896 | 1.896 | 1.896 | 1.896 | ООО "КЭнК"
481 | Котельная, КНС, школа 3 шт., 73 юр/лиц, 1462 ч/сектора,(печное отопление) Многоквартирные жилые дома 31 шт. (353 кв.) (централизованное отопление). | ПС 110 кВ Мехзаводская | ф.10-15"ф" |  |  |  |  | 16.497 | 16.497 | 16.497 | 16.497 | 16.497 | 16.497 | ООО "КЭнК"
482 | 32 юр.лиц; м.ж.д. 82 (2315 кв); 849 ж.д. ч/сектора; школа №9, интернат, 4 д.сада, котельная №6, 11, 8; ижгеодезия, ЦРБ, Сибирьтелеком, КНС. | ПС 110 кВ Мехзаводская | ф.10-20"РП" | 36: 23.31; 11.04 48: 23.31 | ООО "КЭнК"
483 | 87 юр/лиц; м.ж.д. 43 (1284кв); 742 ч/сектора котельные №1, №2, №10; ЦРБ , род.дом, д/сад "Сказка", "Малышка", Школа искусств, школа №8, водонапорная башня, техвода, профилакторий, нарсуд, УК "Сибтензоприбор" | ПС 110 кВ Мехзаводская | ф.10-13"Ц" | 36: 21.596; 11.04 48: 21.596 | ООО "КЭнК"
484 | Многоквартирные жилые дома 8 шт.(107 кв.)(централизованное отопление) , Топкинское потребительское обшество (м-н "Кооператор"), Мичуринец 2, МБОУ " СОШ № 4", Куприенко И.В., 780 ж.д. ч/сектора(печное отопление, 9 юр. Лиц. | ПС 35 кВ Моторная | ф.10-10"ЮЖ" | 5.718 | 5.718 | 5.718 | 5.718 | 5.718 | 5.718 | 5.718 | 5.718 | 5.718 | 5.718 | ООО "КЭнК"
485 | Котельная № 4, № 6., 41 юр/лиц, детский сад, 5 м.ж.д. 34кв., 6 ж.д. ч/с (централизованное отопление), 3 м. ж.д. 12 кв., 1279 ж/д част. сектора (печное отопление) Водозабор "Соломино" | ПС 35 кВ Моторная | ф.10-4"ЖД" | 28: 16.286; 32: 16.286; 36: 16.286; 11.04 48: 16.286 | ООО "КЭнК"
486 | ОАО "Кузбассконсервмолоко" | ПС 110 кВ Тяжинская | 10-12-МК | 32: 7.935; 36: 7.935; 11.04 48: 7.935 | ООО "КЭнК"
487 | 35 - объектов уличного освещения, 57 юр.лиц, 8 башен связи, 10 котельных, 1 ЦРБ, 5 водонапорных башен, 1 АЗС, 1 церковь, 1 автопредприятие, 3 д/сада, ДК, Школа №1,№2,№3, Школа искусств, Художественная школа, Спорткомплекс, Библиотека , Казначейство, Гостиница, Ростелеком, 115 индивидуальных предпринимателей, 1748 час/сектор, 55-МКД (952кв.) | ПС 110 кВ Тяжинская | 10-26-К | 32: 25.404; 36: 25.404; 11.04 48: 25.404 | ООО "КЭнК"
488 | 30 - объектов уличного освещения, 11 котельных (в т.ч. Эл/котельные), водозабор, 4 водонапорных башни, насосная, баня, РОВД,2 д/сада 2 объекта ЦРБ, Техникум, МЧС, 27 индивидуальных предпринимателя, 39 юр. лиц, 1459 час/сектор, 23 МКД (297 кв.) | ПС 110 кВ Тяжинская | 10-14-К | 32: 20.059; 36: 20.059; 11.04 48: 20.059 | ООО "КЭнК"
489 | 1 - объект уличного освещения, 3 котельных, 1 поликлиника,71 юр/лицо, 896 час. сектор | ПС 35 кВ Итатская | 10-6-Б | 32: 5.723; 36: 5.723; 11.04 48: 5.723 | ООО "КЭнК"
490 | 27 - объектов уличного освещения, 7 котельных, 8 водонапорных башен, школа, интернат, д/сад, ДК, Администрация поселка, 2 МКД (46 кв.), 27 индивидуальных предпринимателя, 36 юр/лиц, 426 час/сектора, | ПС 35 кВ Итатская | 10-5-Х | 32: 3.894; 36: 3.894; 11.04 48: 3.894 | ООО "КЭнК"
491 | 3 -объекта уличного освещения, 1 котельная, 3 юр. лица, 32 час/сектор | ПС 35 кВ Итатская | 10-13-М | 32: 1.432; 36: 1.432; 11.04 48: 1.432 | ООО "КЭнК"
492 | Администрация Чебулинского муниципального района (4 объекта, 3 гаража), АУ "РГ "Чебулинская газета", АУ КО "Чебулинский лесхоз", В.Чебулинский территориальный отдел Чебулинского муниципального округа (3 объекта, уличное освещение от 15 ТП), ГАУ КО "УМЦГМУ на территории КО", ГБУ КО "Чебулинская СББЖ", ГБУЗ КО "Чебулинская районная больница" (здание больницы, гараж), ГКУ ЦЗН Чебулинского района, ГП КО "ЦТИ Кемеровской области", ГУ "Кузбасспассажиравтотранс", Кемеровский ЦГМС - филиал ФГБУ "Западно - Сибирское УГМС", КУМИ Чебулинского муниципального района, МБУ ДО "ДШИ №28", МБУ ДО "Чебулинская ДЮСШ" (гараж), МБУК "Верх-Чебулинский КДЦ" (домкультуры, гараж, центр народных ремесел, часовня), МБУК "Чебулинская МЦБ", Межрегиональный филиал ФКУ "ЦОКР" в г.Новосибирске, Местная религиозная организация православный Приход храма Косьмы и Дамиана п.г.т. Верх-Чебула Чебулинского района КО, МКДОУ Верх-Чебулинский детский сад "Солнышко", МКУ " КЦСОН", ОАО "СКЭК" (водозабор, станция БИОС, 3 котельных), ООО "Чебуламежрайгаз", ООО "Чебулинский сервис" (17 ОДПУ), ПАО "Сбербанк России", Прокуратура Кемеровской области - Кузбасса, Управление ЗАГС Кемеровской области, Управление Судебного департамента в Кемеровской области, УПФР в г. Мариинске, Мариинском и Чебулинском районах Кемеровской области, УФНС по КО, УФСГР кадастра и картографии по КО, Финансовое управление по Чебулинскому району, ФКУ УИИ ГУФСИН России по Кемеровской области, 34 прочих потребителя, 766 потребителей ч/сектора. | ПС 110 кВ Чебулинская | ф.10-12-Ч | 13.301 | 13.301 | 13.301 | 13.301 | 13.301 | 13.301 | 13.301 | 13.301 | 13.301 | 13.301 | ООО "КЭнК"
493 | МБОУ Алчедатсакая СОШ, МКДОУ Алчедатский д/сад "Солнышко", ОАО "СКЭК"" (Водозабор, котельная ТП-193). | ПС 110 кВ Чебулинская | ф.10-3-А |  | 0.211 | 0.211 | 0.211 | 0.211 | 0.211 | 0.211 | 0.211 | 0.211 | 0.211 | ООО "КЭнК"
494 | В.Чебулинский территориальный отдел Чебулинского муниципального округа (уличное освещение от 4 ТП, детская площадка), ТФОМС Кемеровской обл, ООО "СКЭК""(котельная №7, скважина ТП-189, 174, 159), прочие потребители ( 2 юр.лиц.), 224 потребителя ч/сектора. | ПС 110 кВ Чебулинская | ф.10-6-С |  |  | 4.281 | 4.281 | 4.281 | 4.281 | 4.281 | 4.281 | 4.281 | 4.281 | ООО "КЭнК"
495 | Алчедатский территориальный отдел Чебулинского муниципального округа (уличное освещение от 4 КТП), МБОУ "Дмитриевская ООШ", МБОУ "Орлово - Розовская НШДС", МБУК "Верх-Чебулинский КДЦ" (школа), МКДОУ "Дмитриевский детский сад" Сказка", ОАО "СКЭК" (артезианская скважина, скважина, 2 котельных), ООО "Чебулинский сервис" (11 ОДПУ), ФКУ "КП № 2 ГУФСИН по КО", 9 прочих потребителей, 104 потребителя ч/сектора. | ПС 110 кВ Чебулинская | ф.10-11-А |  |  |  | 2.224 | 2.224 | 2.224 | 2.224 | 2.224 | 2.224 | 2.224 | ООО "КЭнК"
496 | АУ КО "Чебулинский лесхоз", В.Чебулинский территориальный отдел Чебулинского муниципального округа (котельная, уличное освещение от 9 ТП), ГБУЗ КО "Чебулинская районная больница" (резервное питание), ГКУ КО "СОКРСЖ", ГКУ ЦЗН Чебулинского района, ГУ "Кузбасспассажиравтотранс", ГУ МЧС России по КО, МБДОУ "Верх-Чебулинский детский сад "Рябинка", МБОУ "В-Чебулинская СОШ", МБУ ДО "ЦДО", МБУ ДО "Чебулинская ДЮСШ", МБУК "Чебулинский РКМ", МКОУ "Верх-Чебулинский районный детский дом", МКОУ "Чебулинская общеобразовательная школа-интернат психолого - педагогической поддержки", ОАО "СКЭК" (2 скважины, станция БИОС (резерв), 3 котельные), ООО "КЭнК", ООО "Чебулинский сервис" (7 ОДПУ), Отделение МВД России по Чебулинскому району, 40 прочих потребителей, 633 потребителя ч/сектора. | ПС 110 кВ Чебулинская | ф.10-5-Ч |  |  |  |  | 9.048 | 9.048 | 9.048 | 9.048 | 9.048 | 9.048 | ООО "КЭнК"
497 | В.Чебулинский территориальный отдел Чебулинского муниципального округа (уличное освещение), 12 потребителей ч/сектора. | ПС 110 кВ Чебулинская | ф.10-17-П |  |  |  |  | 0.093 | 0.093 | 0.093 | 0.093 | 0.093 | 0.093 | ООО "КЭнК"
498 | ООО "Перекресток Ойл", 3 прочих потребителя. | ПС 110 кВ Чебулинская | ф.10-8-УН |  |  |  |  | 0.177 | 0.177 | 0.177 | 0.177 | 0.177 | 0.177 | ООО "КЭнК"
499 | В.Чебулинский территориальный отдел Чебулинского муниципального округа (уличное освещение), ООО "СКЭК" (котельная №7, резерв), 24 потребителей ч/сектора. | ПС 110 кВ Чебулинская | ф.10-16-НК |  |  |  |  | 0.227 | 0.227 | 0.227 | 0.227 | 0.227 | 0.227 | ООО "КЭнК"
500 | ГБУЗ КО "Чебулинская районная больница", МБУК "Верх-Чебулинский КДЦ", МКОУ "Кураковская ООШ", ОАО "СКЭК" (котельная), Чумайский территориальный отдел Чебулинского муниципального округа | ПС 110 кВ Чумайская | ф.10-10-К |  |  |  |  | 0.075 | 0.075 | 0.075 | 0.075 | 0.075 | 0.075 | ООО "КЭнК"
501 | 2 прочих потребителя. | ПС 110 кВ Чумайская | ф.10-1-Ч |  |  |  |  | 0.055 | 0.055 | 0.055 | 0.055 | 0.055 | 0.055 | ООО "КЭнК"
502 | АУ КО "Чебулинский лесхоз", ИП Уркин В.Н. | ПС 110 кВ Чумайская | ф.10-11-Ч |  |  |  |  | 0.011 | 0.011 | 0.011 | 0.011 | 0.011 | 0.011 | ООО "КЭнК"
503 | ГБУЗ КО "Чебулинская районная больница", Ивановский территориальный отдел Чебулинского муниципального округа, МБОУ "Новоивановская СОШ" (гараж), ОАО "СКЭК" (скважина), ОАО "СКЭК" (котельная), Чебулинское потребительское общество (магазин), 29 потребителей ч/сектора. | ПС 35 кВ Ивановская | ф.10-10-М | 0.309 | 0.309 | 0.309 | 0.309 | 0.309 | 0.309 | 0.309 | 0.309 | 0.309 | 0.309 | ООО "КЭнК"
504 | 92 юр/лица, 1188 домов ч/сектора , 28 МКД,ООО "Энерготранс" (котельная), Управление Федеральной службы гос.регистрации,кадастра и картографии по КО | ПС 110 кВ Юргинская | ф.6-27-1 | 11.04 48: 18.502 | ООО "КЭнК"
505 | 66 юр/лица, 1256 домов ч/сектора , 20 МКД, ООО «СУ РСТ», ИП Белова Г.А., ООО "Юрга Водтранс" (КНС-1), ГПОУ ЮТМиИТ | ПС 110 кВ Юргинская | ф.6-5-2 |  |  |  | 11.775 | 11.775 | 11.775 | 11.775 | 11.775 | 11.775 | 11.775 | ООО "КЭнК"
506 | 31 юр/лица, 429 домов ч/сектора , 7 МКД , ООО «Электромонтаж», МБУЗ «ЮЦРБ», ОАО «Металлургмонтаж», ООО "Энерготранс" Котельная, МКОУ "Школа-интернат Юргинский городской округ" | ПС 110 кВ Юргинская | ф.6-15-4 | 11.04 48: 6.582 | ООО "КЭнК"
507 | 34 юр/лица, 25 домов ч/сектора,гбу КО "Юргинская межрайонная ветеринарная лаборатория", ЮТИ ТПУ. | ПС 110 кВ Юргинская | ф.6-25-6 | 2.601 | 2.601 | 2.601 | 2.601 | 2.601 | 2.601 | 2.601 | 2.601 | 2.601 | 2.601 | ООО "КЭнК"
508 | 70 юр/лица, 937 дома ч/сектора , 6 МКД, 3 котельных,ОАО «Автодор», ООО «Агротех», школа | ПС 110 кВ Юргинская | ф.6-22-7 | 32: 17.761; 36: 17.761; 11.04 48: 17.761 | ООО "КЭнК"
509 | 37 юр/лица, 8 домов ч/сектора , 2 МКД, ООО «Артлайф.техно», медсанчасть, психоневралогический интернат, туб.диспансер, кожвен. диспансер, ООО Юрга «Водтранс», ООО "Текстильная фабрика "Сибирь" | ПС 110 кВ Юргинская | ф.6-10-У | 11.04 48: 3.279 | ООО "КЭнК"
510 | 49 юр/лица, 979 домов ч/сектора , 8 МКД, 2 котельных,ОАО «Газпромнефть Новосибирск», ОАО «Автодор», ЮГПАТП,дет.сад | ПС 110 кВ Юргинская | ф.6-12-5 | 32: 10.837; 36: 10.837; 11.04 48: 10.837 | ООО "КЭнК"
511 | 5 МКД, 55 юр/лица, 581 домов ч/сектора, медсанчасть, психоневрологический,база филиала "Энергосеть г. Юрга", ООО Текстильная фабрика "Сибирь"", туб. Диспансер, кожвен. диспансер, ООО "Юрга Водтранс" | ПС 110 кВ Юргинская | ф.6-9-У | 11.04 48: 4.804 | ООО "КЭнК"
512 | 56 юр/лица, 155 домов ч/сектора , 1 МКД, МБУЗ «ЮЦРБ», ООО «Экодом», ООО «Сибавтотранс» | ПС 110 кВ Юргинская | ф.6-23-С | 11.04 48: 4.756 | ООО "КЭнК"
513 | 11 юр/лица, 15 домов ч/сектора, 21 МКД, ООО «Юрга-Водтранс» (КНС-4), ГБУЗ "Юргинская городская больница" (Детская поликлиника), Спорткомплекс "Олимп", дет. сад | ПС 110 кВ Западная | ф 10-13-9/РП12 | 32: 4.701; 36: 4.701; 11.04 48: 4.701 | ООО "КЭнК"
514 | 91 юр/лица, 956 домов ч/сектора, 11 МКД, Россельхозбанк, школа, администрация района, суд.приставы, цент.бухгалтерия района, ЗАГС, ЮФ КемГУ, Госуд. учреждение "Кузбасспассажиравтотранс", ТРК "Спутник" | ПС 110 кВ Западная | ф 10-25-18/РП11 |  |  |  | 10.825 | 10.825 | 10.825 | 10.825 | 10.825 | 10.825 | 10.825 | ООО "КЭнК"
515 | 8 юр/лица, 5 МКД, 88 домов ч/сектора, ОАО «Юргинский гормолзавод», ООО «Аква-Вита», ООО «Сибирская фабрика «Комуп -Упаковка» | ПС 110 кВ Западная | ф 10-27-13/РП9 | 28: 10.428; 32: 10.428; 36: 10.428; 11.04 48: 10.428 | ООО "КЭнК"
516 | ООО "Ритейл Энерго Консалт" | ПС 110 кВ Западная | ф 10-31-ТП222 | 28: 1.975; 32: 1.975; 36: 1.975; 11.04 48: 1.975 | ООО "КЭнК"
517 | 89 юр/лица, 35 домов частного сектора, 70 МКД, казначейство, 4 дет.сада, школа №8, УПФР, магазины, сбербанк,ПНС | ПС 110 кВ Западная | ф 10-33-12/РП8 | 28: 17.632; 32: 17.632; 36: 17.632; 11.04 48: 17.632 | ООО "КЭнК"
518 | 3 юр/лица, 4 дома частного сектора, 3 МКД, ООО «Сибирская фабрика «Комуп -Упаковка», ОАО «Юргинский гормолзавод», КНС-3 | ПС 110 кВ Западная | ф 10-16-14/РП9 | 36: 5.41; 11.04 48: 5.41 | ООО "КЭнК"
519 | ООО "Ритейл Энерго Консалт", МРО правос. Прихода кафедрального собора рождества Иоанна Предтечи г. Юрги Мариинской Епархии РПЦ (Москов.Патриархатат), ООО "Мойка-РУ". | ПС 110 кВ Западная | ф 10-30-ТП222 | 28: 3.306; 32: 3.306; 36: 3.306; 11.04 48: 3.306 | ООО "КЭнК"
520 | 25 юр/лица, 28 гараже, 32 МКД, 1 д/с, ООО "Агроторг", магазины, детская поликлиника. | ПС 110 кВ Западная | ф 10-32-10/РП12 | 24: 5.653; 28: 5.653; 32: 5.653; 36: 5.653; 11.04 48: 5.653 | ООО "КЭнК"
521 | 105 юр/лиц, 8 гаражей , 41 МКД, МАУ МФЦ, гимназия | ПС 110 кВ Западная | ф 10-34-5/РП11 |  |  | 12.507 | 12.507 | 12.507 | 12.507 | 12.507 | 12.507 | 12.507 | 12.507 | ООО "КЭнК"
522 | 105 юр/лиц, 8 гаражей , 41 МКД, МАУ МФЦ, гимназия | ПС 110 кВ Западная | ф 10-29-ТП139 | 11.04 48: 1.892 | ООО "КЭнК"
523 | гидроузел ООО «Юрга Водтранс» | ПС 110 кВ Западная | ф 10-36-ТП139 | 11.04 48: 0.018 | ООО "КЭнК"
524 | 15 юр/лиц, 169 домов ч/сектора, Госуд. учреждение "Кузбасспассажиравтотранс", магазины | ПС 110 кВ Западная | ф 10-38-ТП167 | 1.579 | 1.579 | 1.579 | 1.579 | 1.579 | 1.579 | 1.579 | 1.579 | 1.579 | 1.579 | ООО "КЭнК"
525 | 88 юр/лиц,33 гаража, 56 МКД, дет.сады - 6 , МАУ ДС с ЗОДНЭ, магазины, школа, т/ц «Спутник», ООО "Лекарь-Дент", ООО "Промэнергосбыт" | ПС 110 кВ Западная | ф 10-40-5/РП8 | 28: 19.119; 32: 19.119; 36: 19.119; 11.04 48: 19.119 | ООО "КЭнК"
526 | 2 МКД, 14 юр/лиц, 98 домов ч/сектора, Юрг. детдом-интернат для умственно отстал., ООО Юрга-Мед", ООО "Фармация" | ПС 110 кВ Западная | ф 10-5-РП-13 | 28: 2.068; 32: 2.068; 36: 2.068; 11.04 48: 2.068 | ООО "КЭнК"
527 | 6 МКД, 15 юр/лиц, 169 домов ч/сектора, Юрг. детдом-интернат для умственно отстал., ООО "Юрга Водтранс"(КНС-4) | ПС 110 кВ Западная | ф 10-8-РП-13 | 11.04 48: 1.882 | ООО "КЭнК"
528 | 77 юр/лица, 1 гараж , 36 МКД, ООО "Юрга Водтранс" (КНС-1), 6 дет. садов, школа, Администрация г.Юрги, 5 БС. | ПС 35 кВ ГПП | ф 10-5-4/РП2 | 28: 13.62; 32: 13.62; 36: 13.62; 11.04 48: 13.62 | ООО "КЭнК"
529 | 84 юр/лица, 47 МКД, ГБУЗ "Юргинская городская больница" (Детская поликлиника), 4 дет.сада, ПАО "РУ Телеком", ПАО "Сбербанк России", УФСБ РФ по Кемеровской области. | ПС 35 кВ ГПП | ф 10-7-ТП63 | 9.798 | 9.798 | 9.798 | 9.798 | 9.798 | 9.798 | 9.798 | 9.798 | 9.798 | 9.798 | ООО "КЭнК"
530 | 50 юр/лица, 1060 домов ч/сектора ,39 МКД, Межрайонная ИФНС №7 по Кемеровской обл., 2 дет. сада, 2 школы. | ПС 35 кВ ГПП | ф 10-9-ТП76 |  |  | 8.943 | 8.943 | 8.943 | 8.943 | 8.943 | 8.943 | 8.943 | 8.943 | ООО "КЭнК"
531 | 60 юр/лица, 103 домов частного сектора, 27 МКД, дет.сад-3, клуб «Строитель», магазины | ПС 35 кВ ГПП | ф 10-13-ТП72 |  |  |  | 8.248 | 8.248 | 8.248 | 8.248 | 8.248 | 8.248 | 8.248 | ООО "КЭнК"
532 | 73 юр/лица, 211 дома частного сектора, 20 МКД, ЮТИ ТПУ, отделение Сбербанка,МБУЗ "Станция скорой медицинской помощи г.Юрги", ГБОУ СПО Юргинский технологический колледж | ПС 35 кВ ГПП | ф 10-15-ТП5 | 11.04 48: 5.487 | ООО "КЭнК"
533 | 63 юр/лица, 20 гаражей , 15 МКД, Госуд. казен. учреждение Центр занятости населения, Кемеровский филиал ПАО "Ростелеком", Прокуратура Кемеровской области, Госуд. казен. учреждение Центр занятости населения, ЮТИ ТПУ,ГБУЗ "Юргинская городская больница" | ПС 35 кВ ГПП | ф 10-8-ТП5 | 11.04 48: 5.882 | ООО "КЭнК"
534 | ООО УК "Ремстрой-Индустрия" | ПС 35 кВ ГПП | ф 10-10-ТП142 | 0.332 | 0.332 | 0.332 | 0.332 | 0.332 | 0.332 | 0.332 | 0.332 | 0.332 | 0.332 | ООО "КЭнК"
535 | 120 юр/лица, 576 дом ч/сектора , 29 МКД, Межмуниципальный отдел МВД России "Юргинский", де. сад, МКОУ "Детский дом "Радуга", | ПС 35 кВ ГПП | ф 10-12-ТП12 | 11.04 48: 9.54 | ООО "КЭнК"
536 | 88 юр/лица, 39 гаражей , 44 МКД, ООО "Энерготранс" (ПНС-1), ООО "Юрга Водтранс" (КНС-1,2), ПАО "РУ Телеком", 4 БС, 2 дет. сада, Межмуниципальный отдел МВД России "Юргинский". | ПС 35 кВ ГПП | ф 10-16-3/РП2 | 11.04 48: 14.136 | ООО "КЭнК"
537 | ООО "КДВ Яшкинская Мельница" | ПС 110 кВ Урожайная | ф.10-16-М, ф.10-15-М, ф.10-4-В | 11.04 48: 30.2 | ООО "КЭнК"
538 | ООО "КДВ Яшкинскинские Теплицы" | ПС 110 кВ Урожайная | ф.10-10-Т | 11.04 48: 105.69 | ООО "КЭнК"
539 | ООО "КДВ-Агро" | ПС 110 кВ Урожайная | ф.10-18-М | 11.04 48: 5.629 | ООО "КЭнК"
540 | 1 юр.лиц Тайгинский ВКХ СКЭК(котельная) | ПС 110 кВ ЯЦЗ | ф6-27-К |  |  |  | 7.414 | 7.414 | 7.414 | 7.414 | 7.414 | 7.414 | 7.414 | ООО "КЭнК"
541 | 46 юр/лиц,31 ком/домов,199 ч/сектор | ПС 110 кВ ЯЦЗ | ф6-19-К |  |  | 3.168 | 3.168 | 3.168 | 3.168 | 3.168 | 3.168 | 3.168 | 3.168 | ООО "КЭнК"
542 | 45 юр/лиц, 331 ч/сектора, 2 ком/домов (1 3-эт.-27 кв, 1 2-эт.-16 кв.)-43кв. | ПС 110 кВ ЯЦЗ | ф6-25-О | 36: 8.627; 11.04 48: 8.627 | ООО "КЭнК"
543 | 1 юр.лиц Тайгинский ВКХ СКЭК(водозабор технической воды) | ПС 110 кВ ЯЦЗ | ф6-21-Н | 36: 0.728; 11.04 48: 0.728 | ООО "КЭнК"
544 | 3 гаража, 5 юр.лиц | ПС 110 кВ ЯЦЗ | ф6-7-4 |  | 0.121 | 0.121 | 0.121 | 0.121 | 0.121 | 0.121 | 0.121 | 0.121 | 0.121 | ООО "КЭнК"
545 | КНС №1,КНС №2, КНС 3,1КНС №4,( Тайгинский ВКХ СКЭК)11 частного сектора | ПС 110 кВ Яшкинская | ф6-7-ОС |  |  | 0.674 | 0.674 | 0.674 | 0.674 | 0.674 | 0.674 | 0.674 | 0.674 | ООО "КЭнК"
546 | 29 многоквартиных домов, 581 домов частого сектора и гаражей, 40 юр.лиц, скважина ЯЯ Тайгинский ВКХ СКЭК(водозабор) | ПС 110 кВ Яшкинская | ф6-15-Г | 16.377 | 16.377 | 16.377 | 16.377 | 16.377 | 16.377 | 16.377 | 16.377 | 16.377 | 16.377 | ООО "КЭнК"
547 | 39 многоквартиных домов, 255 домов частого сектора и гаражей, 49 юр.лиц скважина ЯЯ Тайгинский ВКХ СКЭК(водозабор) | ПС 110 кВ Яшкинская | ф6-16-Г | 13.715 | 13.715 | 13.715 | 13.715 | 13.715 | 13.715 | 13.715 | 13.715 | 13.715 | 13.715 | ООО "КЭнК"
548 | 1 юр.лицо ООО "КДВ Яшкино" | ПС 110 кВ Яшкинская | ф6-4-К |  |  |  |  | 22.33 | 22.33 | 22.33 | 22.33 | 22.33 | 22.33 | ООО "КЭнК"
549 | 1 юр.лицо ООО "КДВ Яшкино" | ПС 110 кВ Яшкинская | ф6-9-К |  |  |  |  | 24.308 | 24.308 | 24.308 | 24.308 | 24.308 | 24.308 | ООО "КЭнК"
550 | ГБУЗ "Яйская РБ", МБУ "ЦСО", МУП "ЯТО" Яйского городского поселения, Население ч/с-45 потребителей, МКД-26 домов. | ПС 110 кВ Яя | ф.10-10ЛК | 3.294 | 3.294 | 3.294 | 3.294 | 3.294 | 3.294 | 3.294 | 3.294 | 3.294 | 3.294 | ООО "КЭнК"
551 | Администрация Яйского муниципального округа,Акционерный коммерческий Сберегательный банк РФ ПАО А.-Судженское ОСБ 2356/051,ГАУ УМФЦ по Кемеровской области,ГКУ Центр занятости населения Яйского района,население 196 потребителей. | ПС 110 кВ Яя | ф10-8РП |  |  |  | 35.366 | 35.366 | 35.366 | 35.366 | 35.366 | 35.366 | 35.366 | ООО "КЭнК"
552 | ЗАО "Яяглавсбыт",МАДОУ "Яйский д/сад "Кораблик",МБУ "Централизованная библиотечная система",МБУДО "Яйская ДЮСШ",ОДПУ -43 дома.Население 931 потребитель. | ПС 110 кВ Яя | ф.10-7Г |  |  |  | 2.346 | 2.346 | 2.346 | 2.346 | 2.346 | 2.346 | 2.346 | ООО "КЭнК"
553 | МУП "ЯТО" Яйского городского поселения,ГКУ Центр занятости населения Яйского района,ООО "Анжеро-Шахтсервис",ПАО "МегаФон",ОДПУ 4 дома,Население 166 потребителя. | ПС 110 кВ Яя | ф.10-9 ЗЛМ |  |  |  | 1.054 | 1.054 | 1.054 | 1.054 | 1.054 | 1.054 | 1.054 | ООО "КЭнК"
554 | ФКУ ИК-37 ГУФСИН по Кемеровской области-Кузбассу | ПС 110 кВ Яя | ф.10-6ПЯ |  |  |  | 1.993 | 1.993 | 1.993 | 1.993 | 1.993 | 1.993 | 1.993 | ООО "КЭнК"
555 | ООО "Яйская коммунальная компания", ЖКХ Яйского района, ПО Антарес, ИП Вутта, МБОУ Школа№1, ИП Парижанков, Население ч/с- 504 потребителя. | ПС 110 кВ Яйская | ф10-4 К | 2.063 | 2.063 | 2.063 | 2.063 | 2.063 | 2.063 | 2.063 | 2.063 | 2.063 | 2.063 | ООО "КЭнК"
556 | ГБУ КО "Яйская СББЖ",МБУ "ЦКС Яйского района",МУП "ЯТО" Яйского городского поселения,ПО "Антарес",ОДПУ 2 дома, население 361 потребителя. | ПС 110 кВ Яйская | ф.10-15К |  |  |  | 1.169 | 1.169 | 1.169 | 1.169 | 1.169 | 1.169 | 1.169 | ООО "КЭнК"
557 | ООО "Шахта Сибирская" | ПС 110 кВ Полысаевская-3 | ф.6-5Ш ,ф.6-20Ш | 60 | 60 | 60 | 60 | 60 | 60 | 60 | 60 | 60 | 60 | ООО "Шахта Сибирская"
558 | Новокузнецкая ДЭС. Электротяга, собственное потребление |  |  | 0 | 0 | 0 | 0 | 40 | 115 | 205 | 260 | 320 | 523.4 | ОАО "ЗСЖД" - филиал ОАО "РЖД"
559 | Кемеровская ДЭС. Собственные потребители, электротяга |  |  | 15.5 | 31 | 46.5 | 62 | 77.5 | 93 | 108.5 | 124 | 139.5 | 155 | ОАО "ЗСЖД" - филиал ОАО "РЖД"
560 | Беловская ДЭС. Электротяга, собственное потребление |  |  | 26.4 | 26.4 | 26.4 | 26.4 | 33.6 | 74.4 | 74.4 | 218.4 | 256.8 | 256.8 | ОАО "ЗСЖД" - филиал ОАО "РЖД"
561 | Тайгинская ДЭС. Собственные потребители, электротяга |  |  | 15.18 | 30.36 | 47.04 | 64.22 | 81.9 | 97.58 | 112.26 | 128.44 | 143.12 | 183.9 | ОАО "ЗСЖД" - филиал ОАО "РЖД"
562 | ПАО "Южный Кузбасс" (разрез) | ПС 35 кВ Ольжерасская |  | 0.4788 | 0.9576 | 1.4364 | 1.9152 | 2.394 | 2.8728 | 3.3516 | 3.8304 | 4.3092 | 4.788 | АО "Электросеть"
563 | ПАО "Южный Кузбасс" (ЦОФ) | ПС 110 кВ Распадская-1 |  | 1.7813 | 3.5626 | 5.3439 | 7.1252 | 8.9065 | 10.6878 | 12.4691 | 14.2504 | 16.0317 | 17.813 | АО "Электросеть"
564 | АО "Распадская" (шахта) | ПС 110 кВ Распадская-1 |  | 4.6502 | 9.3004 | 13.9506 | 18.6008 | 23.251 | 27.9012 | 32.5514 | 37.2016 | 41.8518 | 46.502 | АО "Электросеть"
565 | ОФ "Распадская" (ОФ) | ПС 110 кВ Распадская-1 |  | 20.1695 | 40.339 | 60.5085 | 80.678 | 100.8475 | 121.017 | 141.1865 | 161.356 | 181.5255 | 201.695 | АО "Электросеть"
566 | ПАО "ЮК ГРЭС" | ПС 110 кВ Распадская-1,Томусинская, ЦОФ Сибирь, ЦРП 6 кВ Сибиргинского, Томусинского, ЦЭММ |  | 5.8592 | 11.7184 | 17.5776 | 23.4368 | 29.296 | 35.1552 | 41.0144 | 46.8736 | 52.7328 | 58.592 | АО "Электросеть"
567 | АО "Распадская" (шахта) | ПС 110 кВ Распадская-2, ПС 110 кВ Распадская-3, ЦРП 6 кВ блок №3, ЦРП 6 кВ блок №5 |  | 24.2474 | 48.4948 | 72.7422 | 96.9896 | 121.237 | 145.4844 | 169.7318 | 193.9792 | 218.2266 | 242.474 | АО "Электросеть"
568 | АО "Разрез "Распадский" | ЦРП 6 кВ блок №5 |  | 0.7677 | 1.5354 | 2.3031 | 3.0708 | 3.8385 | 4.6062 | 5.3739 | 6.1416 | 6.9093 | 7.677 | АО "Электросеть"
569 | ПАО "Южный Кузбасс" (шахта) | ПС 110 кВ Томусинская, ПС 35 кВ Угольная, ПС 35 кВ Клетевая, ПС 35 кВ Копшагольская, ПС 35 кВ Коксовая |  | 13.6446 | 27.2892 | 40.9338 | 54.5784 | 68.223 | 81.8676 | 95.5122 | 109.1568 | 122.8014 | 136.446 | АО "Электросеть"
570 | ПАО "Южный Кузбасс" (автобаза) | ПС 110 кВ Районная котельная, Куреинская, ЦРП 6 кВ ЦЭММ |  | 1.4556 | 2.9112 | 4.3668 | 5.8224 | 7.278 | 8.7336 | 10.1892 | 11.6448 | 13.1004 | 14.556 | АО "Электросеть"
571 | ПАО "Южный Кузбасс" (ОФ) | ПС 110 кВ Томусинская, Красногорская |  | 10.2307 | 20.4614 | 30.6921 | 40.9228 | 51.1535 | 61.3842 | 71.6149 | 81.8456 | 92.0763 | 102.307 | АО "Электросеть"
572 | ПАО "ЮК ГРЭС" | ПС 110 кВ Томусинская |  | 2.258 | 4.516 | 6.774 | 9.032 | 11.29 | 13.548 | 15.806 | 18.064 | 20.322 | 22.58 | АО "Электросеть"
573 | АО "Междуречье" | ПС 110 кВ Томская, Карьерная, ПС 35 кВ Узунгольская, Сибиргинская-1, Высотная |  | 13.6426 | 27.2852 | 40.9278 | 54.5704 | 68.213 | 81.8556 | 95.4982 | 109.1408 | 122.7834 | 136.426 | АО "Электросеть"
574 | АО "ОФ "Междуреченская" | ПС 110 кВ Карьерная |  | 2.5078 | 5.0156 | 7.5234 | 10.0312 | 12.539 | 15.0468 | 17.5546 | 20.0624 | 22.5702 | 25.078 | АО "Электросеть"
575 | АО "Разрез Томусинский" | ПС 35 кВ Породная |  | 1.0365 | 2.073 | 3.1095 | 4.146 | 5.1825 | 6.219 | 7.2555 | 8.292 | 9.3285 | 10.365 | АО "Электросеть"
576 | АО "Разрез Томусинский" | ЦРП 6 кВ Томусинского |  | 0.6318 | 1.2636 | 1.8954 | 2.5272 | 3.159 | 3.7908 | 4.4226 | 5.0544 | 5.6862 | 6.318 | АО "Электросеть"
577 | МУП "МТСК" | ЦРП 6 кВ Котельной |  | 7.566 | 15.132 | 22.698 | 30.264 | 37.83 | 45.396 | 52.962 | 60.528 | 68.094 | 75.66 | АО "Электросеть"
578 | ОАО "Томусинский ремонтно-механический завод" | ЦРП 6 кВ РМЗ |  | 2.1306 | 4.2612 | 6.3918 | 8.5224 | 10.653 | 12.7836 | 14.9142 | 17.0448 | 19.1754 | 21.306 | АО "Электросеть"
579 | ОАО ГМЗ | ПС 35 кВ ГМЗ |  | 10.1395 | 20.279 | 30.4185 | 40.558 | 50.6975 | 60.837 | 70.9765 | 81.116 | 91.2555 | 101.395 | АО "Электросеть"
580 | ПАО "Южный Кузбасс" | ПС 110 кВ ЦОФ Сибирь |  | 20.0602 | 40.1204 | 60.1806 | 80.2408 | 100.301 | 120.3612 | 140.4214 | 160.4816 | 180.5418 | 200.602 | АО "Электросеть"
581 | ООО "Талдинский Западный" | ПС 110 кВ Северный Борт |  | 0.1304 | 0.2608 | 0.3912 | 0.5216 | 0.652 | 0.7824 | 0.9128 | 1.0432 | 1.1736 | 1.304 | АО "Электросеть"
582 | ООО "ТалТэк" | ПС 110 кВ Северный Борт |  | 1.6484 | 3.2968 | 4.9452 | 6.5936 | 8.242 | 9.8904 | 11.5388 | 13.1872 | 14.8356 | 16.484 | АО "Электросеть"
583 | ООО "Ресурс" | ПС 110 кВ Северный Борт |  | 2.3439 | 4.6878 | 7.0317 | 9.3756 | 11.7195 | 14.0634 | 16.4073 | 18.7512 | 21.0951 | 23.439 | АО "Электросеть"
584 | ООО "Промугольсервичс" | ПС 110 кВ Северный Борт, Стройбаза |  | 1.6614 | 3.3228 | 4.9842 | 6.6456 | 8.307 | 9.9684 | 11.6298 | 13.2912 | 14.9526 | 16.614 | АО "Электросеть"
585 | АО "СУЭК-Кузбасс" (шахта) | ПС 110 кВ Талдинская |  | 5.6126 | 11.2252 | 16.8378 | 22.4504 | 28.063 | 33.6756 | 39.2882 | 44.9008 | 50.5134 | 56.126 | АО "Электросеть"
586 | АО "Шахтоуправление "Талдинское-Южное" | ПС 110 кВ Талдинская |  | 3.9354 | 7.8708 | 11.8062 | 15.7416 | 19.677 | 23.6124 | 27.5478 | 31.4832 | 35.4186 | 39.354 | АО "Электросеть"
587 | АО "Шахтоуправление "Талдинское-Кыргайское" | ПС 110 кВ Талдинская |  | 2.4977 | 4.9954 | 7.4931 | 9.9908 | 12.4885 | 14.9862 | 17.4839 | 19.9816 | 22.4793 | 24.977 | АО "Электросеть"
588 | АО "Миратэкс Групп" | ПС 110 кВ Талдинская |  | 1.3062 | 2.6124 | 3.9186 | 5.2248 | 6.531 | 7.8372 | 9.1434 | 10.4496 | 11.7558 | 13.062 | АО "Электросеть"
589 | ООО "Разрез Южный" | ПС 110 кВ Талдинская |  | 1.4774 | 2.9548 | 4.4322 | 5.9096 | 7.387 | 8.8644 | 10.3418 | 11.8192 | 13.2966 | 14.774 | АО "Электросеть"
590 | ООО "Талдинское ПТУ" | ПС 110 кВ Талдинская |  | 0.8149 | 1.6298 | 2.4447 | 3.2596 | 4.0745 | 4.8894 | 5.7043 | 6.5192 | 7.3341 | 8.149 | АО "Электросеть"
591 | ООО "КРУ-Взрывпром" | ПС 110 кВ Талдинская |  | 0.523 | 1.046 | 1.569 | 2.092 | 2.615 | 3.138 | 3.661 | 4.184 | 4.707 | 5.23 | АО "Электросеть"
592 | АО "УК "Кузбассразрезуголь" | ПС 110 кВ Талдинская, Казанковская, ПС 35 кВ Центральная, Восточная, ПС 6 кВ ЦРП Талдинского |  | 12.6751 | 25.3502 | 38.0253 | 50.7004 | 63.3755 | 76.0506 | 88.7257 | 101.4008 | 114.0759 | 126.751 | АО "Электросеть"
593 | ООО "Сибэнергоуголь" | ПС 35 кВ Листвянская |  | 2.0557 | 4.1114 | 6.1671 | 8.2228 | 10.2785 | 12.3342 | 14.3899 | 16.4456 | 18.5013 | 20.557 | АО "Электросеть"
594 | АО разрез "Шестаки" | ПС 110 Убинская |  | 1.8084 | 3.6168 | 5.4252 | 7.2336 | 9.042 | 10.8504 | 12.6588 | 14.4672 | 16.2756 | 18.084 | АО "Электросеть"
595 | ООО "Разрез Пермяковский" | ПС 110 Октябрьская-1 |  | 1.8667 | 3.7334 | 5.6001 | 7.4668 | 9.3335 | 11.2002 | 13.0669 | 14.9336 | 16.8003 | 18.667 | АО "Электросеть"
596 | МУП ГЭТ | ПС 35 кВ № 10,14; 34; ПС 6 кВ №33 | ф.2 (9); 9; 4 | 0.05 | 1.08 | 1.44 | 2.2 | 2.56 | 2.6 | 3.04 | 3.8 | 4.2 | 11.14 | Филиал ООО ХК "СДС - Энерго" - "Прокопьевскэнерго"
597 | ЗАО "Прокопьевский угольный разрез" | ПС 35 кВ №15 | ф.2 | 1.06 | 1.97 | 2.96 | 3.94 | 4.98 | 5.92 | 6.9 | 7.89 | 8.87 | 9.86 | Филиал ООО ХК "СДС - Энерго" - "Прокопьевскэнерго"
598 | АО "Черниговец" | ПС 35 кВ Горная; Шурапская; Центральная; Лутугинская | ф.6-1-5, 6-2-10; ф.6-1-3, 6-2-6; ф.6-2-5; ф.6-3-6, 6-4-7 | 23.2 | 44.5 | 67.5 | 90.1 | 113 | 136.3 | 159.2 | 181.7 | 204.6 | 221 | Филиал ООО ХК "СДС - Энерго" - "Прокопьевскэнерго"
599 | ООО "ГОФ"Прокопьевская" | ПС 35 кВ №10 | ф.2(4) | 1.01 | 2.03 | 3.05 | 4.07 | 5.08 | 6.1 | 7.12 | 8.13 | 9.15 | 10.16 | Филиал ООО ХК "СДС - Энерго" - "Прокопьевскэнерго"
600 | МУП ПТХ | ПС 6 кВ №9 (от ф.12,17 ПС 35 кВ Красный Углекоп) | ф.22 | 1.2 | 2.4 | 3.6 | 4.8 | 6 | 7.2 | 8.4 | 9.6 | 10.9 | 12.06 | Филиал ООО ХК "СДС - Энерго" - "Прокопьевскэнерго"
601 | ООО "ОФ"Коксовая" | ПС 6 кВ №29 (от ф.12,15 ПС 35 кВ №1) | ф.3,4,8 (13) | 5.2 | 10.4 | 15.6 | 20.8 | 26 | 31.2 | 36.4 | 41.6 | 46.8 | 52 | Филиал ООО ХК "СДС - Энерго" - "Прокопьевскэнерго"
602 | ООО ГОФ Красногорская | ПС 6 кВ №32 (от ф.38,47 ПС 35 кВ Красногорская-2) | ф.4, 2, 7, 18 | 4.75 | 9.7 | 14.45 | 19.3 | 24.05 | 28.92 | 33.75 | 38.66 | 43.35 | 48.2 | Филиал ООО ХК "СДС - Энерго" - "Прокопьевскэнерго"
603 | Ф.Зиминка ООО "ОФ "Прокопьевскуголь" | ПС 6 кВ №13 (от ф.18,20,31 ПС 35 кВ №42) |  | 3.4 | 6.8 | 10.2 | 13.6 | 17 | 20.4 | 23.8 | 27.2 | 30.6 | 34 | Филиал ООО ХК "СДС - Энерго" - "Прокопьевскэнерго"
604 | ОАО "ПТУ" | ПС 35 кВ №10 | 8(10) | 0.5 | 1 | 1.5 | 2 | 2.5 | 3 | 3.5 | 4 | 4.5 | 5 | Филиал ООО ХК "СДС - Энерго" - "Прокопьевскэнерго"
605 | ЗАО "Шахтоуправление "Талдинское-Кыргайское"" | ПС 35 кВ №41 Кыргайская | ф.4, 6, 17 | 3 | 4 | 6 | 12 | 15 | 18 | 14 | 17 | 19 | 25 | Филиал ООО ХК "СДС - Энерго" - "Прокопьевскэнерго"
606 | ООО "Шахта "Листвяжная" | ПС 110 кВ Листвяжная; Набережная | ф.5, 14; ф.6-3-4 | 4.5 | 12 | 18 | 18 | 22.5 | 27 | 42 | 46.5 | 52.5 | 52.5 | Филиал ООО ХК "СДС - Энерго" - "Прокопьевскэнерго"
607 | ШУ "Октябрьский" | ПС 35 кВ №2 ш.Октябрьская | ф.6-5-ТК, ф.6-12-ТК, ф.6-7-НС, ф.6-31-В, ф.6-8-НС | 5.25 | 11.94 | 11.94 | 25.81 | 32.5 | 37.75 | 77.91 | 77.91 | 83.16 | 89.86 | ООО «ЭнергоПаритет»
608 | ОАО "ш.Заречная" | ПС 35 кВ Спутник | ф.6-24, 6-3, 6-17 | 13.52 | 13.52 | 31.66 | 31.66 | 31.66 | 31.81 | 31.81 | 31.81 | 31.81 | 31.79 | ООО «ЭнергоПаритет»
609 | ОАО "ш.Заречная" | ПС 110 кВ Заречная-Новая | ф.6-4-4, 6-3-4, 6-4-2, 6-2-3 | 0 | 1.97 | 1.97 | 4.06 | 4.06 | 4.06 | 4.06 | 54.03 | 77.59 | 77.59 | ООО «ЭнергоПаритет»
610 | ООО "Шахтоуправление Карагайлинское" | ПС 110 кВ Карагайлинская Новая |  | 1.59 | 3.18 | 3.66 | 4.39 | 9.16 | 13.47 | 13.47 | 25.89 | 46.59 | 47.8 | ООО «ЭнергоПаритет»
611 | ОАО "Шахта "Алексиевская" | ПС 110 кВ Алексиевская | ф.6-4-2, 6-3-3 | 0.6 | 1.49 | 7.17 | 12.72 | 17.89 | 23.26 | 31.42 | 32.26 | 38.64 | 43.01 | ООО «ЭнергоПаритет»
612 | ОАО "Завод "Универсал" | ПС 35 кВ Сантехлит |  | 1.59 | 3.18 | 3.66 | 4.39 | 9.16 | 13.47 | 13.47 | 25.89 | 46.59 | 47.8 | ООО «ЭнергоПаритет»
613 | Филиал ОАО "КТК" - Разрез "Виноградовский" | ПС 110 кВ КеНоТэк |  | 7.57 | 15.13 | 22.71 | 30.27 | 37.83 | 60.55 | 83.25 | 113.51 | 143.78 | 166.58 | ООО «ЭнергоПаритет»
614 | ЗАО "АВА плюс два", ГУ МЧС России, ООО "ТД Промтехника им.Басманова", Переверзев А.А., ООО "Запсибремонт", ООО "Ресурсы", ИП Сахаров А.В., ООО "СК Металлстройсервис", ООО "Таурус", ООО "Клязьма-Инвест", ООО "Изотэк", ООО "НСУМ-НК", ООО "Аква-Сервис", ИП Волобуева Е.А., Приймак Е.В., ОАО «Новокузнецкметаллургмонтаж», ООО "ЭлКо", ООО «НК Сфера», Захрямин В.А., ООО «НК-Стройавтосиб» | ПС 110 кВ Опорная-19 | ф.1-13 | 2.87 | 5.74 | 8.6 | 11.47 | 14.34 | 17.22 | 20.07 | 22.94 | 25.81 | 28.68 | ООО «ЭнергоПаритет»
615 | ИП Рубцов Л.Л., ООО "Кузбасская ярмарка", ООО "КузнецкЛазСервис", Канашевский В.И., ООО "Сибстальгарант", ИП Бойцов И.Н., Сарумян Э.Н., ООО "ТатДизель", ООО "ООО "ПАП № 10", Епонешников А.А., ООО "Реалти", ООО "ТК Трансуголь", ЗАО "Тринити", ООО "Электромонтаж-4", ООО "Континент Инвест", Воронов Е.Е., ООО "Металлургстрой", ООО "Дробильные машины", ООО "ЭнергоСеть" | ПС 110 кВ Опорная-19 | ф.2-8 | 1.92 | 3.82 | 5.74 | 7.65 | 9.57 | 11.47 | 13.39 | 15.3 | 17.22 | 19.12 | ООО «ЭнергоПаритет»
616 | Население мкр.Майский, Аветисян В.С., ООО "Импульс" | ПС 6 кВ №21 от ф.6-22, 6-25, 6-11, 6-12 ПС 110 кВ Ново-Чертинская | ПС 6 кВ № 21 ф.6-45 | 0.24 | 0.48 | 0.72 | 0.96 | 1.19 | 1.43 | 1.67 | 1.92 | 2.16 | 2.4 | ООО «ЭнергоПаритет»
617 | ООО «Сибстрой», ООО «ГлазГО», ИП Симонян Н.К., ООО "Весна", Макушев В.П. | МТП 6 кВ №3 по ф.6-12 ПС 110 кВ Ново-Чертинская | МТП-3 6/0,4кВ | 0.15 | 0.28 | 0.44 | 0.58 | 0.72 | 0.86 | 1 | 1.14 | 1.3 | 1.43 | ООО «ЭнергоПаритет»
618 | ИП Салахов Р.С., ИП Дицель П.И., Гурова С.А., МБУ "СЗ ЖКХ", Кислицын И.В., Иванов Е.А., ОАО "Вымпел-Коммуникации", Филиал ОАО МТС в Кемеровской области, МБОУ ДОД "Дворец творчества детей и молодежи имени Добробабиной А.П. города Белово, МБОУ ООШ №5 города Белово | РП 6 кВ №6 через ПС 6 кВ №21, ф.6-27-21, 6-12-21 от ф.6-22, 6-25, 6-11, 6-12 ПС 110 кВ Ново-Чертинская | РУ-0,4кВ РП-6 | 0.72 | 1.43 | 2.16 | 2.87 | 3.58 | 4.3 | 5.01 | 5.74 | 6.45 | 7.17 | ООО «ЭнергоПаритет»
619 | ИП Прозоров Н.И., МАУ "Служба заказчика" г.Белово, ООО "Миражи", Петросян Т.Г., ООО "Заря и К", ИП Менделевич В.М., ИП Симонян Г.С., ИП Садраддинов Г.С., Оганесян А.В. | ПС 35 кВ №1 Бабанаковская | 6-11-1 | 0.44 | 0.86 | 1.3 | 1.72 | 2.16 | 2.57 | 3.01 | 3.43 | 3.87 | 4.3 | ООО «ЭнергоПаритет»
620 | ООО "Теплоэнергетик", ООО "Теплотранс", ООО "ММК-Уголь" | РП 6кВ №4 от ф.6-25-1 ПС 35 кВ Бабанаковская | КТПН-65 | 1.43 | 2.87 | 4.3 | 5.74 | 7.17 | 8.6 | 10.04 | 11.47 | 12.9 | 14.34 | ООО «ЭнергоПаритет»
621 | ООО"ММК-Уголь",ООО "Беловские ЦЭММ", Бояновский В.В.,население | ПС 35 кВ №1 Бабанаковская | ф.6-23-1 | 1.43 | 2.87 | 4.3 | 5.74 | 7.17 | 8.6 | 10.04 | 11.47 | 12.9 | 14.34 | ООО «ЭнергоПаритет»
622 | АО ХК СДС-Уголь ООО "Шахта Листвяжная" | ПС 6 кВ № 3 от ф.6-7, ф.6-13 ПС 35 кВ Грамотеинская 1/2 | ф.6-6-3 | 2.79 | 5.58 | 8.37 | 11.17 | 13.96 | 16.75 | 19.54 | 22.33 | 25.13 | 27.9 | ООО «ЭнергоПаритет»
623 | Население, Администрация Моховского сельского поселения (освещение улиц) | КТП Ивановка 10 кВ от ф.10-28-И ПС 35 кВ Беловская Городская | КТП Ивановка 10/0,4кВ | 0.2 | 0.38 | 0.58 | 0.76 | 0.96 | 1.14 | 1.34 | 1.54 | 1.72 | 1.92 | ООО «ЭнергоПаритет»
624 | ООО «Железобетон», ИП Реммер В.А., ООО «ТФ «Классик», ИП Афанасьева Р.Х., Население ул.6-й Телеут, ИП Губарева О.М., ПО Беловская межрайбаза, МАУ "СЗ ЖКХ", ОАО "БЭУ", ООО "ММК-Уголь" (ЦОФ Беловская) | ПС 35 кВ Беловская ЦОФ | ф.6-21-В | 1.43 | 2.87 | 4.3 | 5.74 | 7.17 | 8.6 | 10.04 | 11.47 | 12.9 | 14.34 | ООО «ЭнергоПаритет»
625 | Перекачивающие насосные станции ООО "Теплоэнергетик" | ПС 35 кВ Беловская Городская | ф.10-8-Н, ф.10-26-Н | 2.29 | 4.59 | 6.89 | 9.17 | 11.47 | 13.76 | 16.05 | 18.36 | 20.65 | 22.94 | ООО «ЭнергоПаритет»
626 | Ввод-1 6кВ РП-"7-й Гидроузел" ООО "Водоснабжение" | ПС 35 кВ №1 Бабанаковская | ф.6-9-1 | 0.24 | 0.48 | 0.72 | 0.96 | 1.19 | 1.43 | 1.67 | 1.92 | 2.16 | 2.4 | ООО «ЭнергоПаритет»
627 | Ввод-2 6кВ РП-"7-й Гидроузел" ООО "Водоснабжение" | ПС 35 кВ №1 Бабанаковская | ф.6-20-1 | 0.76 | 1.54 | 2.29 | 3.06 | 3.82 | 4.59 | 5.35 | 6.11 | 6.89 | 7.65 | ООО «ЭнергоПаритет»
628 | ООО "Инертник" | ф.6-6-И, ф.6-18-И ПС 35 кВ Гурьевская Горная | РП 6 кВ №20 | 0.76 | 1.54 | 2.29 | 3.06 | 3.82 | 4.59 | 5.35 | 6.11 | 6.89 | 7.65 | ООО «ЭнергоПаритет»
629 | ООО "Гранит", ООО "ГОФ "Риппром" | ф.6-18-И ПС 35 кВ Гурьевская Горная | потребительские ТП 6/0,4кВ | 0.15 | 0.28 | 0.44 | 0.58 | 0.72 | 0.86 | 1 | 1.14 | 1.3 | 1.43 | ООО «ЭнергоПаритет»
630 | ООО "РМЗ "Сталькомплект", Филиал МТС в КО, Кемеровский филиал ООО "Т2 Мобайл" | ПС №26 от ф.10-5, 10-27 ПС 110 кВ Промузел | ф.10-6-26 | 0.24 | 0.48 | 0.72 | 0.96 | 1.19 | 1.43 | 1.67 | 1.92 | 2.16 | 2.4 | ООО «ЭнергоПаритет»
631 | ООО "Сибирь", Население по ул. Полярная №1, Ковалёв П.Н. | КТП-64 10 кВ от ф.10-5-26 ПС №26 от ф.10-5, 10-27 ПС 110 кВ Промузел | авт.0,4 кВ | 0.04 | 0.09 | 0.15 | 0.2 | 0.24 | 0.28 | 0.33 | 0.38 | 0.44 | 0.48 | ООО «ЭнергоПаритет»
632 | тубразы: Люлькин А.В., ИП Черненко Д.В., ООО "Теплоэнегетик", МАУ "ОЦ "Молодёжный", ООО "СТ Строй", Поляков А.Н., Сычев В.В., ООО "Беловопромжелдортранс", ООО "Санаторий Беломорье", ФГУП "Почта России", Полысаевский ф-л ОАО "Автодор", ООО "Сибирь", Киндлиб А.Ю., Каймаков М.А., ООО "ММК-Уголь", ООО "Теплоснабжение", ООО "Ателье ЛУЧ", ИП Банников А.Н., Брындин М.И., Жиделев В.В., ОАО "Ростелеком", Зарипов А.М., ИП Бауэр О.В., Рейц В.А., ПАО "Ростелеком", ОАО "БЭУ", ООО "ГлавЭнергоСбыт", ООО "Кузбассэлектро" | ПС 35 кВ Родина | ЯКНО-10кВ от ф.10-16-П | 0.24 | 0.48 | 0.72 | 0.96 | 1.19 | 1.43 | 1.67 | 1.92 | 2.16 | 2.4 | ООО «ЭнергоПаритет»
633 | ООО "ОЭУ Блок № 3 ш.Анжерская-Южная" | ПС 110 кВ Таёжная | ф.6,3-14, 6,3-15, 6,3-25, 6,3-27, 6,3-29, 6,3-39, 6,3-41 | 4.77 | 9.57 | 14.34 | 19.12 | 23.89 | 28.68 | 33.46 | 38.23 | 43.01 | 47.8 | ООО «ЭнергоПаритет»
634 | АО "Черниговец" | ПС 110 кВ Тяговая № 15; ПС 110 кВ Обогатительная № 24 | Ф.10-15-26, Ф.10-15-27, Ф.10-15-11, Ф.10-15-12; Ф.6-24-32 | 19.6 | 19.6 | 40.6 | 40.6 | 65.6 | 65.6 | 77.6 | 77.6 | 91.6 | 91.6 | ОАО «КузбассЭлектро»
635 | Кедровский УР | ПС 110 кВ №30 Кедровская | Ф.6-30-12, Ф.6-30-14 | 18.5 | 42.5 | 42.5 | 42.5 | 42.5 | 42.5 | 42.5 | 42.5 | 42.5 | 42.5 | ОАО «КузбассЭлектро»
636 | ООО Шахта Алардинская | ПС 110 кВ №41 Кедровая | Ф.6-41-22 В, Ф.6-41-21 | 32.2 | 32.2 | 32.2 | 32.2 | 32.2 | 32.2 | 32.2 | 98 | 98 | 98 | ОАО «КузбассЭлектро»
637 | Моховский УР | ПС 35 кВ 9-ый Пласт; №3 Сартаковская; №50 Старопестеревская | Ф.6-6-3, Ф.6-6-16;Ф.6-3-5П, Ф.6-3-7П; Ф.6-50-18 | 20 | 20 | 70 | 70 | 98 | 168 | 168 | 168 | 168 | 168 | ОАО «КузбассЭлектро»
638 | АО "СУЭК-Кузбасс" ПЕ Шахта им. С.М. Кирова | ПС 35 кВ №111 Озёрная; РП 6 кВ №133 ЛАВА (от ПС 35 кВ №39 Заинская) | ф.6-19-ПОЛ, 6-20-ПОЛ, 6-15-БОЛД, 6-16-БОЛД; ф.6-1-ЛАВА, 6-14-ЛАВА | 21.12 | 42.24 | 63.36 | 84.48 | 105.6 | 126.72 | 147.84 | 168.96 | 190.08 | 211.2 | АО "СУЭК-Кузбасс" Энергоуправление
639 | АО "СУЭК-Кузбасс" Разрезоуправление | ПС 35 кВ Терентьевская | ф.10-8-Т | 0.72 | 1.44 | 2.16 | 3.6 | 6.48 | 6.48 | 6.48 | 6.48 | 6.48 | 7.2 | АО "СУЭК-Кузбасс" Энергоуправление
640 | АО "СУЭК-Кузбасс" ПЕ Обогатительная фабрика | ПС 6 кВ №9 ш. Комсомолец, ПС 35 кВ №3 ш. Кирова, ПС 6 кВ №948 Наклонный ствол ш. Полысаевская (от ПС 35 кВ №12 ш. Полысаевска) |  | 9.54 | 19.08 | 28.62 | 38.16 | 47.7 | 57.24 | 66.78 | 76.32 | 85.86 | 95.4 | АО "СУЭК-Кузбасс" Энергоуправление
641 | АО "СУЭК-Кузбасс" ПЕ УДиУМ | ПС 35 кВ №3 ш. Кирова | ф.6-11-КОТ, ф.6-26-КОТ | 6 | 6 | 6 | 6 | 6 | 12 | 12 | 12 | 12 | 12 | АО "СУЭК-Кузбасс" Энергоуправление
642 | АО "СУЭК-Кузбасс" ШУ им. А.Д. Рубана | ПС 110 кВ №404 Магистральная | ф.6-44-ПРОХ (ф.6-49-ПРОХ), ф.6-40-ЛАВА (ф.6-43-ЛАВА), ф.6-36-КНС (ф.6-47-КНС) | 7.2 | 14.4 | 21.6 | 28.8 | 36 | 43.2 | 50.4 | 57.6 | 64.8 | 72 | АО "СУЭК-Кузбасс" Энергоуправление
643 | АО "СУЭК-Кузбасс" ШУ Комсомолец | ПС 35 кВ №401 Сычевская; №32 Лог Широкий; №52 Юго-Западный вент. Ствол ш. 7 Ноября | ф.6-5-ОС, 6-10-ВЕНТ, 6-12-ВГП, 6-13-ВЕНТ, 6-29-ЛАВА, 6-36-ЛАВА; ф.6-3-ЛШ, 6-8-ЛШ; ф.6-5-ЛАВА, 6-6-ЛАВА | 16.8 | 33.6 | 50.4 | 67.2 | 84 | 100.8 | 117.6 | 134.4 | 151.2 | 168 | АО "СУЭК-Кузбасс" Энергоуправление
644 | ОАО "Суховский" | ПС 110 кВ Тепличная | Ф 10-28-ТК, Ф 10-39-ТК, Ф 10-35-РП, Ф 10-43-ТК | 8.664 | 17.328 | 25.992 | 34.656 | 43.32 | 51.984 | 60.648 | 69.312 | 77.976 | 86.64 | Кузбассэнерго-РЭС
645 | СПК Береговой | ПС 35 кВ Береговая | ф.10-14-Ш, ф.10-1-Т, ф.10-2-А, ф.10-3-К, ф.10-9-П | 1.608 | 3.216 | 4.824 | 6.432 | 8.04 | 9.648 | 11.256 | 12.864 | 14.472 | 16.08 | Кузбассэнерго-РЭС
646 | ООО "Росток" | ПС 110 кВ Осинниковская тепличная | ф.10-10-СП, ф.10-4-СП, ф.10-3-ТК, ф.10-5-ТК, ф.10-8-ТК, ф.10-9-ТК | 10.128 | 20.256 | 30.384 | 40.512 | 50.64 | 60.768 | 70.896 | 81.024 | 91.152 | 101.28 | Кузбассэнерго-РЭС
647 | АО "Разрез "Инской" | ПС 110 кВ Колмогоровская | ф.6-30-ПС, ф.6-6-1Г, ф.6-8-ШС | 8.904 | 17.808 | 26.712 | 35.616 | 44.52 | 53.424 | 62.328 | 71.232 | 80.136 | 89.04 | Кузбассэнерго-РЭС
648 | ООО "Завод Техно" | ПС 110 кВ Технониколь | ф.10-12-Т, ф.10-4-Т | 8.28 | 16.56 | 24.84 | 33.12 | 41.4 | 49.68 | 57.96 | 66.24 | 74.52 | 82.8 | Кузбассэнерго-РЭС
649 | ООО "ШАХТА №12" | ПС 110 кВ Киселёвская-Заводская | ф.6-10-Ф, ф.6-15-Ф | 5.856 | 11.712 | 17.568 | 23.424 | 29.28 | 35.136 | 40.992 | 46.848 | 52.704 | 58.56 | Кузбассэнерго-РЭС
650 | ООО "Водоканал" | ПС 110 кВ Драгунский Водозабор | ф.12-ВОС, ф.13-Н2, ф.14-Н1, ф.17-К, ф.24-К, ф.3-Н1, ф.4-Н2, ф.5-ВОС, ф.6БУ-2, ф.10-11БУ-6 | 6.528 | 13.056 | 19.584 | 26.112 | 32.64 | 39.168 | 45.696 | 52.224 | 58.752 | 65.28 | Кузбассэнерго-РЭС
651 | ООО "Шахта "Грамотеинская" | ПС 35 кВ Беловский Разрез | ф.6-18-ГШ, ф.6-43-ГШ, ф.6-4-ГШ, ф.6-5-ГШ | 4.152 | 8.304 | 12.456 | 16.608 | 20.76 | 24.912 | 29.064 | 33.216 | 37.368 | 41.52 | Кузбассэнерго-РЭС
652 | ООО СП 'Барзасск товарищество' | ПС 35 кВ Бирюлинская | ф.6-11-ЦРП, ф.6-15-ШПП | 2.616 | 5.232 | 7.848 | 10.464 | 13.08 | 15.696 | 18.312 | 20.928 | 23.544 | 26.16 | Кузбассэнерго-РЭС
653 | ООО "КВРП" Новотранс" | ПС 110 кВ Коммунальная | ф.10-20-Н, ф.10-5-Н | 1.944 | 3.888 | 5.832 | 7.776 | 9.72 | 11.664 | 13.608 | 15.552 | 17.496 | 19.44 | Кузбассэнерго-РЭС
| Итого по филиалу ПАО «Россети Сибирь» - «Кузбассэнерго-РЭС»: |  |  | 2210.1879 | 3744.5231 | 5510.9137 | 7257.1599 | 8975.3691 | 10816.2363 | 12639.8365 | 14615.5017 | 16467.9859 | 19079.249
Величина потребления электрической мощности потребителей, указанная в графике, определена для условий прохождения максимума нагрузок при среднесуточных температурах наружного воздуха, соответствующих температуре наиболее холодной пятидневки с обеспеченностью 0,92 (-39°С).
| Заместитель директора по техническим вопросам - главный инженер филиала ПАО «Россети Сибирь» - «Кузбассэнерго-РЭС» |  |  | 20: С.Г. Тараданов
УТВЕРЖДАЮ:
Заместитель генерального директора - директор филиала ПАО «Россети Сибирь» - «Кузбассэнерго-РЭС»
_______________________ И.П. Клейменов
«____»________________________ 2021 г.
СОГЛАСОВАНО:
Директор Филиала АО «СО ЕЭС»
Кемеровское РДУ
______________________ П.В. Якис
«_____»_________________ 2021 г.
СОГЛАСОВАНО:
Первый заместитель Губернатора Кузбасса
___________________ В.Н. Телегин
«____»_________________ 2021 г.