## ГАОП ЭЭ
ГРАФИК
ГРАФИК
ограничения режима потребления электрической энергии на 2023/2024 гг.
по филиалу ПАО «Россети Сибирь» - «Кузбассэнерго-РЭС» на территории Кемеровской области
| Потребитель | Наименование подстанции | Наименование фидера | Очередь ограничения, тыс. кВт*ч | [9 empty] | Вторичный получатель команд об аварийных ограничениях
|  |  |  | I | II | III | IV | V | VI | VII | VIII | IX | X
Кузбасская энергосистема
1 | ЦОФ ООО "ММК-УГОЛЬ" | ПС 35 кВ Беловская ЦОФ | ф-р №6-16Г, ф-р №6-22РУ | 5.66 | 11.32 | 16.98 | 22.64 | 28.3 | 33.96 | 39.62 | 45.28 | 50.94 | 56.6 | ЦОФ ООО "ММК-УГОЛЬ"
2 | ООО "СтальЭмаль" филиал Новокузнецк | ПС 110кВ Ширпотреб |  | 3 | 6 | 9 | 12 | 15 | 18 | 21 | 24 | 27 | 30 | ООО "ЕвразЭнергоТранс"
3 | АО "ЕВРАЗ ЗСМК" площадка рельсового проката | ПС 110кВ Ширпотреб |  | 4 | 8 | 12 | 16 | 20 | 24 | 28 | 32 | 36 | 40 | ООО "ЕвразЭнергоТранс"
4 | АО "ЕВРАЗ ЗСМК" площадка рельсового проката | ПС 110 кВ Опорная-6 |  | 2 | 4 | 6 | 8 | 10 | 12 | 14 | 16 | 18 | 20 | ООО "ЕвразЭнергоТранс"
5 | ООО "Вторресурс-Переработка" | ПС 110 кВ Опорная-6 |  | 0.24 | 0.48 | 0.72 | 0.96 | 1.2 | 1.44 | 1.68 | 1.92 | 2.16 | 2 | ООО "ЕвразЭнергоТранс"
6 | АО "ЕВРАЗ ЗСМК" площадка рельсового проката | ПС 110 кВ Опорная-3 |  | 3 | 6 | 9 | 12 | 15 | 18 | 21 | 24 | 27 | 30 | ООО "ЕвразЭнергоТранс"
7 | АО "ЕВРАЗ ЗСМК" площадка строительного проката; ООО"Окси Сервис"; ИП Кучеренко;ООО "КузнецкЛАЗсервис";ГСК "Строитель-3" | ЗС ТЭЦ, ПС 110 кВ Опорная-2, Опорная-3, Опорная-4, Опорная-5, Опорная-6, Опорная-7, Опорная-10, Опорная-11, Опорная-19 |  | 330.03 | 660.06 | 990.09 | 1320.12 | 1650.15 | 1980.18 | 2310.21 | 2640.24 | 2970.27 | 3300.3 | ООО "ЕвразЭнергоТранс"
8 | ООО "Шахта Осинниковская" | ПС 110 кВ Капитальная-3 |  | 0.6 | 1.2 | 1.8 | 2.4 | 3 | 3.6 | 4.2 | 4.8 | 5.4 | 6 | ООО "ЕвразЭнергоТранс"
9 | АО "ЕВРАЗ ЗСМК" шахта Шерегешская | ПС 110 кВ Шерегешская |  | 3 | 6 | 9 | 12 | 15 | 18 | 21 | 24 | 27 | 30 | ООО "ЕвразЭнергоТранс"
10 | АО "ЕВРАЗ ЗСМК" шахта Шерегешская | ПС 35 кВ Шерегеш-3 |  | 1 | 2 | 3 | 4 | 5 | 6 | 7 | 8 | 9 | 10 | ООО "ЕвразЭнергоТранс"
11 | АО "ЕВРАЗ ЗСМК" шахта Таштагольская | ПС 110 кВ Таштагольская |  | 3.1 | 6.2 | 9.3 | 12.4 | 15.5 | 18.6 | 21.7 | 24.8 | 27.9 | 31 | ООО "ЕвразЭнергоТранс"
12 | АО "ЕВРАЗ ЗСМК" шахта Казская | ПС 110 кВ Казская |  | 3 | 6 | 9 | 12 | 15 | 18 | 21 | 24 | 27 | 30 | ООО "ЕвразЭнергоТранс"
13 | ООО "Шахта Алардинская" | ПС 110кВ Малиновская |  | 0.6 | 1.2 | 1.8 | 2.4 | 3 | 3.6 | 4.2 | 4.8 | 5.4 | 6 | ООО "ЕвразЭнергоТранс"
14 | ООО "Шахта Усковская" | ПС 110кВ Ульяновская |  | 0.6 | 1.2 | 1.8 | 2.4 | 3 | 3.6 | 4.2 | 4.8 | 5.4 | 6 | ООО "ЕвразЭнергоТранс"
15 | Филиал ОАО "Южкузбассуголь" - ООО "Шахта Ерунаковская-8" | ПС 110кВ Ерунаковская |  | 0.6 | 1.2 | 1.8 | 2.4 | 3 | 3.6 | 4.2 | 4.8 | 5.4 | 6 | ООО "ЕвразЭнергоТранс"
16 | Филиал ОАО "Южкузбассуголь" - ООО "Шахта Ерунаковская-8" | ПС 110кВ Есаульская |  | 0.6 | 1.2 | 1.8 | 2.4 | 3 | 3.6 | 4.2 | 4.8 | 5.4 | 6 | ООО "ЕвразЭнергоТранс"
17 | АО "ЕВРАЗ ЗСМК" Абагурская фабрика | ПС 110кВ Обогатительная |  | 7.2 | 14.4 | 21.6 | 28.8 | 36 | 43.2 | 50.4 | 57.6 | 64.8 | 72 | ООО "ЕвразЭнергоТранс"
18 | ГКУ КО "Дирекция автодорог Кузбасса"- освещение дороги | ПС 35 кВ Знамя | яч.1 | 0.338 | 0.338 | 0.338 | 0.338 | 0.338 | 0.338 | 0.338 | 0.338 | 0.338 | 0.338 | АО "Знамя"
19 | АО "Знамя" - производство | ПС 35 кВ Знамя | ТП-13 АВ 0,4кВ "Зд.84", АВ 0,4кВ "Зд.83" |  | 0.343 | 0.343 | 0.343 | 0.343 | 0.343 | 0.343 | 0.343 | 0.343 | 0.343 | АО "Знамя"
20 | ООО "Лель", ООО "Шушан" - АБЗ | ПС 35 кВ Знамя | яч.22 |  |  | 1.381 | 1.381 | 1.381 | 1.381 | 1.381 | 1.381 | 1.381 | 1.381 | АО "Знамя"
21 | АО "Знамя" - производство | ПС 35 кВ Знамя | ТП-1 АВ 0,4кВ "Зд.4", АВ 0,4кВ "Зд.11", АВ 0,4кВ "Зд.12", АВ 0,4кВ "Депо ЖДЦ", АВ 0,4кВ "ЖДЦ бытовка", АВ 0,4кВ "ПВС слесарка" |  |  |  | 1.031 | 1.031 | 1.031 | 1.031 | 1.031 | 1.031 | 1.031 | АО "Знамя"
22 | АО "Знамя" - производство | ПС 35 кВ Знамя | ТП-2 АВ 0,4кВ "УОГП старая база", АВ 0,4кВ "УОГП новая база" |  |  |  |  | 1.505 | 1.505 | 1.505 | 1.505 | 1.505 | 1.505 | АО "Знамя"
23 | АО "Знамя" - производство | ПС 35 кВ Знамя | ТП-5 АВ 0,4кВ "Зд.105", АВ 0,4кВ "Зд.30", АВ 0,4кВ "Зд.9", АВ 0,4кВ "Зд.103/112", АВ 0,4кВ "Зд.71" | 18 6 18.6 18: 2.277; 21 7 21.7 21: 2.277; 24 8 24.8 24: 2.277; 27 9 27.9 27: 2.277; 30 10 31 30: 2.277 | АО "Знамя"
24 | АО "Знамя" - производство | ПС 35 кВ Знамя | ТП-14 АВ 0,4кВ "Зд.100", АВ 0,4кВ "Зд. 203", АВ 0,4кВ "Зд. 201", АВ 0,4кВ "Зд. 204", АВ 0,4кВ "Зд. 205", АВ 0,4кВ "Зд. 208" | 21 7 21.7 21: 3.177; 24 8 24.8 24: 3.177; 27 9 27.9 27: 3.177; 30 10 31 30: 3.177 | АО "Знамя"
25 | Население, школа, д/сад, магазины, ИП | ПС 35 кВ Знамя | Ф 6-21, 6-10 | 24 8 24.8 24: 9.712; 27 9 27.9 27: 9.712; 30 10 31 30: 9.712 | АО "Знамя"
26 | АО "Знамя"-производство: ТП-8 0,4кВ АВ "Котел №1", зд.17 "УОГП" | ПС 35 кВ Знамя | ТП-8 0,4кВ АВ "Котел №1", зд.17 "УОГП" | 27 9 27.9 27: 0.2; 30 10 31 30: 0.2 | АО "Знамя"
27 | АО "Знамя"-производство: ТП-8 0,4кВ АВ "Котел №1,2", зд.17 "УОГП" | ПС 35 кВ Знамя | ТП-8 0,4кВ АВ "Котел №1,2", зд.17 "УОГП" | 30 10 31 30: 8.352 | АО "Знамя"
28 | ЭД 2МНА-2 либо ЭД 2МНА-4 | ПС 110 кВ Мариинская НПС | ЗРУ-6 кВ яч.№16 либо яч. №18 | 19.826 | 39.652 | 59.478 | 79.304 | 99.13 | 118.956 | 138.782 | 158.608 | 178.434 | 198.26 | АО "Транснефть - Западная Сибирь"
29 | ЭД 2МНА-1 или ЭД 2МНА-3 или ЭД 2МНА-2 или ЭД 2МНА-4 | ПС 110 кВ Анжерская НПС | ЗРУ2-6 кВ яч. №25; яч. №27; яч. №28; яч. №30 | 8.4969 | 16.9938 | 25.4907 | 33.9876 | 42.4845 | 50.9814 | 59.4783 | 67.9752 | 76.4721 | 84.969 | АО "Транснефть - Западная Сибирь"
30 | РПП-6 №7 (ленточный конвейер) | ПС 110 кВ Заречная | ф.6-3 | 0 | 0 | 0 | 0 | 8.8 | 8.8 | 8.8 | 8.8 | 16.8 | 28.3 | АО "УК"Сила Сибири"
31 | Шахта "Березовская" | РП 6кВ «Техкомплекс» от ПС 35/6 «Березовская-Новая» | ЯЧ. №2 "Мех цех" | 16.992 | 16.992 | 16.992 | 16.992 | 16.992 | 16.992 | 16.992 | 16.992 | 16.992 | 16.992 | АО "СШЭМК"
32 | Шахта "Березовская" | ПС 35 кВ "Березовская-Новая" | ЯЧ. №112 "Скиповой подъем" | 8.496 | 8.496 | 8.496 | 8.496 | 8.496 | 8.496 | 8.496 | 8.496 | 8.496 | 8.496 | АО "СШЭМК"
33 | Шахта "Березовская" | ПС 35 кВ "Березовская-Новая" | ЯЧ. №216 "Скиповой подъем" | 8.496 | 8.496 | 8.496 | 8.496 | 8.496 | 8.496 | 8.496 | 8.496 | 8.496 | 8.496 | АО "СШЭМК"
34 | Шахта "Первомайская" | ПС 35 кВ "Первомайская" | ЯЧ. № 37 ТП-105, СНТ "Первомаец" | 16.992 | 16.992 | 16.992 | 16.992 | 16.992 | 16.992 | 16.992 | 16.992 | 16.992 | 16.992 | АО "СШЭМК"
35 | Шахта "Березовская" | РП 6кВ «Техкомплекс» от ПС 35/6 «Березовская-Новая» | ЯЧ. № 19 "Конвейерный уклон" | 31.12 | 31.12 | 31.12 | 31.12 | 31.12 | 31.12 | 31.12 | 31.12 | 31.12 | 31.12 | АО "СШЭМК"
36 | Шахта "Березовская" | РП-6 «Техкомплекс» от ф.6-105 от ПС 35/6 «Березовская-Новая» | ЯЧ. № 4 | 7.08 | 7.08 | 7.08 | 7.08 | 7.08 | 7.08 | 7.08 | 7.08 | 7.08 | 7.08 | АО "СШЭМК"
37 | Шахта "Первомайская" | ПС 35 кВ "Первомайская" | ЯЧ. № 13, 20 ТП-102 "Компрессорная" | 14.16 | 14.16 | 14.16 | 14.16 | 14.16 | 14.16 | 14.16 | 14.16 | 14.16 | 14.16 | АО "СШЭМК"
38 | Шахта "Первомайская" | РП-6 «72 бр-г» от ф.6-22 от ПС 35/6 «Первомайская» | КРУВ-6№1,2 | 3.1152 | 3.1152 | 3.1152 | 3.1152 | 3.1152 | 3.1152 | 3.1152 | 3.1152 | 3.1152 | 3.1152 | АО "СШЭМК"
39 | Шахта "Первомайская" | ПС 35 кВ "Первомайская" | ЯЧ. № 26, 27 ТП-101 | 21.24 | 21.24 | 21.24 | 21.24 | 21.24 | 21.24 | 21.24 | 21.24 | 21.24 | 21.24 | АО "СШЭМК"
40 | Шахта "Первомайская" | РПП-6 «72 насосная» от ф.6-36 от ПС 35/6 «Первомайская» | ЯЧ. № 36 |  |  |  | 13.9051 | 13.9051 | 13.9051 | 13.9051 | 13.9051 | 13.9051 | 13.9051 | АО "СШЭМК"
41 | ООО "Топкинский цемент" | ПС 110 кВ Топкинская | А-22, А-23, 6-11К, 6-14К, 6-12ДО, 6-9ДО, 6-15ЦМ, 6-18ЦМ, 6-23СО, 6-26СО, 6-25К, 6-28К, 6-7С, 6-8ПО, 6-29ПО, 6-34ПО | 19.83 | 39.66 | 59.49 | 79.32 | 99.15 | 118.98 | 138.81 | 158.64 | 178.47 | 198.3 | ООО "Топкинский цемент"
42 | 862 жилых дома частного сектора, ЧП, ФЛ, юр.лица, ООО "КЭнК", ООО "ТСО "Сибирь" | ПС 35кВ №3 Южная | 15-Трамвайная | 24.96 | 24.96 | 24.96 | 24.96 | 24.96 | 24.96 | 24.96 | 24.96 | 24.96 | 24.96 | ООО "Горэлектросеть"
43 | 1537 жилых домов частного сектора, 1 МКД, школа №1, котельная школы, ВНС, ЧП, ФЛ, юр.лица, ООО "КЭнК", ООО "ЭнергоПаритет" | ПС 35кВ №3 Южная | 11-295 | 37.2 | 37.2 | 37.2 | 37.2 | 37.2 | 37.2 | 37.2 | 37.2 | 37.2 | 37.2 | ООО "Горэлектросеть"
44 | 1524 жилых дома частного сектора, ВНС, ЧП, ФЛ, юр.лица, ООО "КЭнК" | ПС 35кВ №3 Южная | 3-22-Точилино | 40.08 | 40.08 | 40.08 | 40.08 | 40.08 | 40.08 | 40.08 | 40.08 | 40.08 | 40.08 | ООО "Горэлектросеть"
45 | 849 жилых домов частного сектора, ВНС, ЧП, ФЛ, юр.лица, ООО "КЭнК", ООО "ЭнергоПаритет" | ЦРП-4 (ПС-Кузнецкая ф.10-16-Г) | 20-Сады |  | 24.72 | 24.72 | 24.72 | 24.72 | 24.72 | 24.72 | 24.72 | 24.72 | 24.72 | ООО "Горэлектросеть"
46 | 346 жилых домов частного сектора, ФКУ "ЦХиСО ГУ МВД", МБУ "Комбинат питания", котельная комбината, ЧП, ФЛ, юр.лица, ООО "КЭнК" | ЦРП-4 (ПС-Кузнецкая ф.10-16-Г) | 25-454-1 |  | 10.56 | 10.56 | 10.56 | 10.56 | 10.56 | 10.56 | 10.56 | 10.56 | 10.56 | ООО "Горэлектросеть"
47 | 24 МКД, д/сад №65, 194, 195, школа №22, МБУ ДО "ДДТ №4", ЧП, ФЛ, юр.лица, ООО "КЭнК" | ПС 35кВ №2 Н.Островская | 19-437 |  | 16.56 | 16.56 | 16.56 | 16.56 | 16.56 | 16.56 | 16.56 | 16.56 | 16.56 | ООО "Горэлектросеть"
48 | 14 МКД, д/сад №65, ГУФ службы суд. приставов по КО, ГКУ "ЦХиМТО мировых судей в КО", отдел образования КОиН, ЧП, ФЛ, юр.лица | ПС 35кВ №2 Н.Островская | 5-433 |  | 11.52 | 11.52 | 11.52 | 11.52 | 11.52 | 11.52 | 11.52 | 11.52 | 11.52 | ООО "Горэлектросеть"
49 | 37 МКД, д/сад №117, 137, 177, школа №93, МБУ ДО "Центр "Меридиан", МБУ ДО "ДООПЦ "Крепыш", ГБУЗ КО "НССМП", отделение СФР, МБУ КЦСОН, УМВД, прокуратура, ФКУ УИИ ГУФСИН, ЧП, ФЛ, юр.лица, ООО КЭнК" | ПС 35кВ №2 Н.Островская | 26-425 |  | 30.24 | 30.24 | 30.24 | 30.24 | 30.24 | 30.24 | 30.24 | 30.24 | 30.24 | ООО "Горэлектросеть"
50 | 41 МКД, д/сад №147, МАФСУ "СШОР по горнолыжному спорту", поликлиника №1 ГБУЗ "НГКБ №29", ГУЗ "Центр по профилактике и борьбе со СПИД", поликлиника профмедосмотр, филиал ФГБУ "ЦЖКУ", ГУ госветслужбы, ВНС, ЧП, ФЛ, юр.лица, ООО "КЭнК", ООО "ТСО "Сибирь" | ПС 35кВ №2 Н.Островская | 18-ЦРП-3-2 |  |  | 33.12 | 33.12 | 33.12 | 33.12 | 33.12 | 33.12 | 33.12 | 33.12 | ООО "Горэлектросеть"
51 | 37 МКД, д/сад №108, 118, 215, школа №91, ГБУЗ КО "КОККД" отделение реабилитации, ВНС, ЧП, ФЛ, юр.лица, ООО "КЭнК" | ПС 35кВ №1 Центральная | 15-147 |  |  | 27.84 | 27.84 | 27.84 | 27.84 | 27.84 | 27.84 | 27.84 | 27.84 | ООО "Горэлектросеть"
52 | 26 МКД, д/сад №140, 144, 150, ГКУЗ "Новокузнецкий дом ребенка специализированный №1", поликлиника №2 ГБУЗ "КОККД", МАУ ДО ВПП "Патриот", ЧП, ФЛ, юр.лица, ООО "КЭнК" | ПС 35кВ №1 Центральная | 18-181 |  |  | 17.52 | 17.52 | 17.52 | 17.52 | 17.52 | 17.52 | 17.52 | 17.52 | ООО "Горэлектросеть"
53 | 43 МКД, д/сад №45, 94, школа №80, детская поликлиника №2 ГБУЗ "КДКБ", МЦ "Здоровье", МБУ ДО "ДШИ №48", АТС, администрация Куйбышевского района, МБУ КЦСОН, таможня, УМВД, УФССП, ЧП, ФЛ, юр.лица, ООО "КЭнК" | ПС 35кВ №1 Центральная | 11-РП-2-2 |  |  |  | 36.96 | 36.96 | 36.96 | 36.96 | 36.96 | 36.96 | 36.96 | ООО "Горэлектросеть"
54 | 30 МКД, д/сад №115, 186, 196, школа №34, 101, 103, 111, ЦТП, КНС, ВНС, АТС, управление культуры администрации г.Новокузнецка, администрация Новокузнецкого района, ЧП, ФЛ, юр.лица, ООО "КЭнК", ООО "ТСО "Сибирь" | ПС 35кВ №1 Центральная | 38-РП-5-2 |  |  |  | 42.96 | 42.96 | 42.96 | 42.96 | 42.96 | 42.96 | 42.96 | ООО "Горэлектросеть"
55 | 24 МКД, д/сад №172, 175, 178, 208, МБОУ ДО "ДШИ №1", ФКП "РосГосЦирк", ЧП, ФЛ, юр.лица, ООО "КЭнК" | ПС 35кВ №5 Новая | 19-РП-44-2 |  |  |  |  | 21.12 | 21.12 | 21.12 | 21.12 | 21.12 | 21.12 | ООО "Горэлектросеть"
56 | 40 МКД, д/сад №11, 58, 233, школа №2, МБОУ ДО"ГДД(Ю)Т им.Крупской", КНС, 3 ВНС, ТТП, УМВД, прокуратура, МБУ "ГУРТ", ТРК "Континент", ЧП, ФЛ, юр.лица, ООО "КЭнК", ООО "ТСО "Сибирь" | ПС 35кВ №5 Новая | 4-РП-36-1 |  |  |  |  | 58.8 | 58.8 | 58.8 | 58.8 | 58.8 | 58.8 | ООО "Горэлектросеть"
57 | 22 МКД, д/сад №224, 240, школа №44, 70, поликлиника №1 ГБУЗ "НГКСП", ВНС, ЧП, ФЛ, юр.лица, ООО "КЭнК" | ПС 35кВ №5 Новая | 9-РП-10-1 | 18 6 18.6 18: 27.36; 21 7 21.7 21: 27.36; 24 8 24.8 24: 27.36; 27 9 27.9 27: 27.36; 30 10 31 30: 27.36 | ООО "Горэлектросеть"
58 | 27 МКД, д/сад №44, 206, 212, 251, ГОО РЦППМС "Семья", ВНС, ЧП, ФЛ, юр.лица, ООО "КЭнК" | ПС 35кВ №5 Новая | 22-249 | 18 6 18.6 18: 29.76; 21 7 21.7 21: 29.76; 24 8 24.8 24: 29.76; 27 9 27.9 27: 29.76; 30 10 31 30: 29.76 | ООО "Горэлектросеть"
59 | 39 МКД, д/сад №10, 226, 229, школа №44, поликлиника №1 ГБУЗ "НГКСП", ЦТП, ВНС, отдел управления Федерального казначейства, ЧП, ФЛ, юр.лица, ООО "КЭнК", ООО "ТСО "Сибирь" | ПС 35кВ №5 Новая | 18-РП-10-2 | 18 6 18.6 18: 47.52; 21 7 21.7 21: 47.52; 24 8 24.8 24: 47.52; 27 9 27.9 27: 47.52; 30 10 31 30: 47.52 | ООО "Горэлектросеть"
60 | 46 МКД, д/сад №9, 249, школа №67, ВНС, администрация города, ЧП, ФЛ, юр.лица, ООО "КЭнК" | ПС 35кВ №5 Новая | 41-648-1 | 21 7 21.7 21: 33.84; 24 8 24.8 24: 33.84; 27 9 27.9 27: 33.84; 30 10 31 30: 33.84 | ООО "Горэлектросеть"
61 | 3 МКД, д/сад №3, МЦ "Диагноз+", ТРЦ "Сити Молл", ЧП, ФЛ, юр.лица | ПС 35кВ №5 Новая | 15-РП-38-1 | 21 7 21.7 21: 31.92; 24 8 24.8 24: 31.92; 27 9 27.9 27: 31.92; 30 10 31 30: 31.92 | ООО "Горэлектросеть"
62 | 35 МКД, д/сад №11, 233, школа №2, 2 ВНС, ТРК "Континент", ЧП, ФЛ, юр.лица, ООО "КЭнК", ООО "ТСО "Сибирь" | ПС 35кВ №5 Новая | 26-РП-36-2 | 24 8 24.8 24: 27.84; 27 9 27.9 27: 27.84; 30 10 31 30: 27.84 | ООО "Горэлектросеть"
63 | 41 МКД, 13 частных жилых дома, д/сад №27, 209, школа №30, 71, детская поликлиника №6 ГБУЗ "КДКБ", МБУ ДО "ДШИ №47", МБУ ДО "Центр "Меридиан", МАУК "Алюминщик", УФНС, ЧП, ФЛ, юр.лица, ООО "КЭнК" | ЦРП-2 (ПС-КФЗ-1 ф.10-8-Г) | 6-375 | 24 8 24.8 24: 24.24; 27 9 27.9 27: 24.24; 30 10 31 30: 24.24 | ООО "Горэлектросеть"
64 | 366 частных жилых дома, школа №24, ГБУ "Прокопьевский дом-интернат для граждан, имеющих психические расстройства", ВНС, ГБУ КО "СББЖ", ЧП, ФЛ, юр.лица, ООО "КЭнК" | ЦРП-2 (ПС-КФЗ-1 ф.10-39-Г) | 7-357 | 24 8 24.8 24: 15.6; 27 9 27.9 27: 15.6; 30 10 31 30: 15.6 | ООО "Горэлектросеть"
65 | 3 МКД, д/сад №3, МЦ "Диагноз+", ТРЦ "Сити Молл", ЧП, ФЛ, юр.лица | ПС 35кВ №5 Новая | 1-РП-38-2 | 27 9 27.9 27: 25.92; 30 10 31 30: 25.92 | ООО "Горэлектросеть"
66 | 42 МКД, ГАПОУ "Кузбасский колледж искусств", поликлиника №9 ГАУЗ КО "НГКБ №1", МБУ КЦСОН, управление Роспотребнадзора, ВНС, ЧП, ФЛ, юр.лица, ООО "КЭнК" | ЦРП-1 (ТЭЦ КМК ф.ЦРП-1) | 22-51. | 27 9 27.9 27: 21.12; 30 10 31 30: 21.12 | ООО "Горэлектросеть"
67 | 26 МКД, д/сад №165, школа №11, УМВД, МАУ "МКДК", ЧП, ФЛ, юр.лица, ООО "КЭнК" | ЦРП-1 (ТЭЦ КМК ф.ЦРП-1) | 7-16. | 27 9 27.9 27: 14.16; 30 10 31 30: 14.16 | ООО "Горэлектросеть"
68 | 20 МКД, д/сад №41, 70, школа №84, ГПОУ "НПК", ГПОУ "КМТ", ГБУЗ "ННД", Центр здоровья для детей ГАУЗ КО "НГКБ №1", АНО "Новокузнецкий парк культуры и отдыха Гагарина", МАУ "МКДК", ЧП, ФЛ, юр.лица, ООО "КЭнК", ООО "ТСО "Сибирь" | ЦРП-1 (ТЭЦ КМК ф.ЦРП-2) | 6-39. | 30 10 31 30: 22.32 | ООО "Горэлектросеть"
69 | 14 МКД, д/сад №266, школа №11, 41, КГПИ ФГБОУ ВО "КемГУ", ЧП, ФЛ, юр.лица, ООО "КЭнК" | ЦРП-1 (ТЭЦ КМК ф.ЦРП-3) | 17-98. | 30 10 31 30: 20.88 | ООО "Горэлектросеть"
70 | 17 МКД, д/сад №131, МБОУ ДО "ДШИ №1", МКУ "ЦСПСиД", ГУЗ "КККВД", МЛПУ "ВФД", ВНС, ЧП, ФЛ, юр.лица, ООО "КЭнК" | ПС 35кВ №1 Центральная | 26-251/294 | 30 10 31 30: 16.56 | ООО "Горэлектросеть"
71 | ООО «Шахта им. С.Д. Тихова» | ПС 35 кВ Тиховская |  | 2 | 4 | 6 | 8 | 10 | 12 | 14 | 16 | 18 | 24 | ООО "ТрансХимЭнерго"
72 | ООО «Химпром» | ПС № 26 ООО "Химпром" | Трансформатор 26-02 (яч. 7, ЗРУ-35 кВ на ПС 110 кВ Химпром) | 0 | 0 | 0 | 0 | 0 | 7.2 | 14.4 | 21.6 | 24 | 71.15 | ООО "ТрансХимЭнерго"
73 | ООО «Химпром» | ПС № 26 ООО "Химпром" | Трансформатор 26-04 (яч. 11 ЗРУ-35 кВ на ПС 110 кВ Химпром) | 0 | 0 | 0 | 0 | 0 | 7.2 | 14.4 | 21.6 | 24 | 71.15 | ООО "ТрансХимЭнерго"
74 | ПАО «ЦОФ «Берёзовская» | ПС 35 кВ ЦОФ Берёзовская | ф.6-4 РУ6-3 (1 сек.) | 2.9 | 5.8 | 8.6 | 11.5 | 14.4 | 17.3 | 20.2 | 23 | 25.9 | 28.8 | ООО "ТрансХимЭнерго"
75 | ПАО «ЦОФ «Берёзовская» | ПС 35 кВ ЦОФ Берёзовская | ф.6-18 РУ6-1 (2 сек.) | 3.4 | 6.7 | 10.1 | 13.4 | 16.8 | 20.2 | 23.5 | 26.9 | 30.2 | 33.6 | ООО "ТрансХимЭнерго"
76 | ООО "Авексима Сибирь" | ПС 35 кВ Судженская |  | 0 | 0 | 0 | 0 | 0 | 0 | 0 | 0 | 0 | 12 | ООО "ТрансХимЭнерго"
77 | ООО "Разрез Березовский" | ПС 35 кВ Матюшинская | ф.6-5 | 12 | 16 | 20 | 40 | 60 | 78 | 78 | 78 | 78 | 78 | ООО "ОЭСК"
78 | ОАО "Р-з Киселевский" | ПС 35 кВ №10 Р-з Киселевский | Ф.6-3, Ф.6-4, Ф.6-11 | 3 | 6 | 9 | 9 | 15 | 18 | 21 | 25 | 25 | 28 | ООО "ОЭСК"
79 | ОАО "Поляны" | ПС 35 кВ №13 ш. Краснокаменская |  | 6 | 8 | 10 | 12 | 14 | 16 | 18 | 20.3 | 20.3 | 20.3 | ООО "ОЭСК"
80 | СП ООО "Барзасское товарищество" | ПС 110 кВ Товарищ; ПС 110 кВ Гусинская; ПС 35 кВ Романовская | ф.6-9, ф.6-14, ф.6-1; ф.6-13, ф.6-14; ф.6-3, ф.6-9 | 72 | 72 | 72 | 72 | 72 | 72 | 72 | 72 | 72 | 72 | ООО "ОЭСК"
81 | Магистральные ленточные конвейера | ПС 110 кВ Северо-Байдаевская | по Ф-6-23-Г2 и ф-6-37-Г2, РПП-6, яч. №1,9, ООО "Шахта "Юбилейная"; по ф-6-48-П и ф-6-46-Г1, ЦПП-260, яч.№ 30, 26, ООО "Шахта "Юбилейная" | 7.14 | 13.24 | 19.37 | 26.22 | 32.54 | 37.46 | 43.52 | 49.62 | 69.4 | 85.11 | ООО "Шахта "Юбилейная"
82 | КАО «Азот» | Шины ГРУ 6 кВ НК ТЭЦ, шины ЗРУ-110 кВ НК ТЭЦ |  | 27 | 43.9 | 106.1 | 117.4 | 117.4 | 159.8 | 169 | 165.5 | 274.4 | 396.5 | КАО "Азот"
83 | КТТУ,КТСК,Школа,Д/С,Дома коммунального сектора,ЦОДД,Банк. | ПС 110 кВ Мирная | РП 2-5 | 16.56 24: 56.16 | ОАО "СКЭК"
84 | КТСК,3 Школы,5 Д/С,Дома коммунального и частного сектора,ЦОДД,2 Банка,Детская больница,Прокуратура, | ПС 110 кВ Мирная | РП 2-2 | 60.24 | 60.24 | 60.24 | 60.24 | 60.24 | 60.24 | 60.24 | 60.24 | 60.24 | 60.24 | ОАО "СКЭК"
85 | ГУИН,УФК,Управление МЧС,3 Д/С,Дома коммунального и частного сектора,УФКРФ,ЦОДД,Котельная,Стомотология,КЭТК,ФСК ЕЭС, | ПС 110 кВ Мирная | РП 2-19 |  |  |  |  | 60 | 60 | 60 | 60 | 60 | 60 | ОАО "СКЭК"
86 | Суд,ВНИИПТИМ,КемГУ,Госпиталь Ветеранов войн,Школа,Дома коммунального сектора,УФКРФ | ПС 110 кВ Мирная | РП 2-22 | 16: 26.16; 18: 26.16; 16.56 24: 26.16 | ОАО "СКЭК"
87 | Диагностический центр,Банк,Энергосбыт,Д/С,КТСК,Дома коммунального сектора,Школа,ЦОДД. | ПС 110 кВ Мирная | РП 26-5 | 14: 45.6; 16: 45.6; 18: 45.6; 16.56 24: 45.6 | ОАО "СКЭК"
88 | КТК,КТТУ,Инвестпроект,Энергосбыт. | ПС 110 кВ Мирная | РП 26-4 | 45.6 | 45.6 | 45.6 | 45.6 | 45.6 | 45.6 | 45.6 | 45.6 | 45.6 | 45.6 | ОАО "СКЭК"
89 | 4 Д/С, Гимназия, Университет, Мед. Соц. Экспертиза, ГТРК "Кузбасс", ЦОДД, АТС, Дома коммунального сектора | ПС 110 кВ Мирная | РП 6-5 | 12: 38.16; 14: 38.16; 16: 38.16; 18: 38.16; 16.56 24: 38.16 | ОАО "СКЭК"
90 | 4 Д/С, 2 Школы, Поликлиника, Мед. Центр, Стоматология, ГТРК "Кузбасс", ЦОДД, АТС, КТСК, Банк, Обл. Управление инкасации, Дома коммунального сектора | ПС 110 кВ Мирная | РП 6-4 |  | 62.16 | 62.16 | 62.16 | 62.16 | 62.16 | 62.16 | 62.16 | 62.16 | 62.16 | ОАО "СКЭК"
91 | Областная клиническая больница, КТТУ, Дома частного сектора | ПС 110 кВ Мирная | РП 19-7 | 16: 36; 18: 36; 16.56 24: 36 | ОАО "СКЭК"
92 | КемВод,КТЭК,Фтизиопульмунологичесскмй центр,Детский ПсихоневрологическийСанаторий, Инфекционная больница,Психбольница. | ПС 220 кВ Заискитимская | РП 8-7 | 12: 46.8; 14: 46.8; 16: 46.8; 18: 46.8; 16.56 24: 46.8 | ОАО "СКЭК"
93 | КемВод,КТЭК,ЦОДД,Фтизиопульмунологичесскмй центр,Детский ПсихоневрологическийСанаторий, Инфекционная больница,Психбольница. | ПС 220 кВ Заискитимская | РП 8-6 |  |  | 112.32 | 112.32 | 112.32 | 112.32 | 112.32 | 112.32 | 112.32 | 112.32 | ОАО "СКЭК"
94 | Отдел полиции, ЦТП-10, Поликлиника, Горсвет, КемТИП, 9 Д/сад, Дома комунального и частного сектора, 2 Школа, Интернат, Светофорный объект, Мед. Коледж, ОАО КЕМВОД, АТС, Военный городок, Диспансер, Скважина, Котельная. | ПС 110 кВ Космическая | РП 20-7 |  |  |  | 89.04 | 89.04 | 89.04 | 89.04 | 89.04 | 89.04 | 89.04 | ОАО "СКЭК"
95 | 5 Д/сад, Дома комунального и частного сектора, Гидроузел, Светофорный объект, Школа, Военный городок. | ПС 110 кВ Космическая | РП 20-8 | 56.64 | 56.64 | 56.64 | 56.64 | 56.64 | 56.64 | 56.64 | 56.64 | 56.64 | 56.64 | ОАО "СКЭК"
96 | Тяг/пс, Управление ГИБДД, Дома комунального и частного сектора, Светофорный объект, Д/сады, Больницы, Насосная станция. | ПС 110 кВ Космическая | РП 13-1 | 14: 50.16; 16: 50.16; 18: 50.16; 16.56 24: 50.16 | ОАО "СКЭК"
97 | Котельная №1, МБДОУ №34, ателье, столярный цех, гаражные боксы, магазины, уличное освещение, офисы, ОАО "Мобильные телесистемы" Сибирский филиал ПАО "Мегафон", Покровский женский монастырь, СТО, автомойки, ООО "Метакон", МАУЗ "Городская поликлиника №3", жилые дома | ПС 110 кВ Городская | РП-10 ф.6-3-462 | 26 | 26 | 26 | 26 | 26 | 26 | 26 | 26 | 26 | 26
98 | Магазины, центральная ветеринарная лечебница, ФГБУ "Россельхозцентр, художественная школа, такси "Вояж", отделение милиции, отдел по борьбе с экономическими преступлениями, детский парк, пульт охраны, ОАО "СУЭК - Кузбасс" ПТУ, ФКУ УИИ ГУФСИН России по КО, ритуальные услуги, МБОУ ДОД "Дворец творчества", гаражи, центр обеспечения единства измерений, котельные, ООО "Сибдамельновомаг", МБОУ "СОШ №33", нежилые помещения, жилые дома. | ПС 110 кВ Городская | РП-5 ф.6-16-В | 16: 10; 18: 10; 16.56 24: 10
99 | АО "СУЭК-Кузбасс" ПЕ "Спецналадка", завод арматурной сетки, ГАУЗ КО " Л-К Городск. инфекц. больница", ООО "Черный тюльпан", дом молитвы, МБОУ "СОШ №33", гаражи, ООО "ЛКС" котельная №14, архив администрации, столярные цеха, цеха по изготовлению мебели, пульт охраны, ООО "Ленинск-Кузнецкий Сельский рынок", ФГКУ "7 отряд ФПС по КО" пожарная часть, жилые дома, СТО, автостоянка, ООО "МСК Энерго", ПАО "ВымпелКом", церковь, мастерские, склад ритуальных услуг, УСЗН администрации Л-К городского округа, ОАО ГЭТ г. Ленинска-Кузнецкого диспетчерская, ООО "Т2 Мобайл" БС №153, ГБУ КО "Ленинск-Кузнецкая СББЖ" | ПС 110 кВ Городская | РП-5 ф.6-7-У |  | 24 | 24 | 24 | 24 | 24 | 24 | 24 | 24 | 24 | ОАО "СКЭК"
100 | ООО "ЛКС" водоподъем №2, жилые дома, гаражи, Управление Федеральной службы безопасности Российской Федерации по Кемеровской области, МБУК 'Центральный Дворец культуры', магазины, Кемеровское отделение №8615 ПАО "Сбербанк России", ООО "МСК Энерго", Ленинск-Кузнецкий городской суд, ООО "СибЭнергоРесурс", частный сектор, МБОУ 'Гимназия №12', уличное освещение, ООО 'Объединенное производственно транспортное управление Кузбасса', переезд №11, | ПС 110 кВ Городская | РП-4 6-12-С | 16: 10; 18: 10; 16.56 24: 10 | ОАО "СКЭК"
101 | МБОУ "СОШ №38", МДОУ "ДС №18", жилые дома, магазины, гаражные боксы, торговые павильоны, ООО "Менеджер плюс", ФГУП Почта России, фонтан, уличное освещение, прокуратура, МБУ ДО ДЮСШ, светофоры, ПАО "Ростелеком", ГКПОУ Ленинск-Кузнецкий горнотехнический техникум, ГОВД, аптеки | ПС 110 кВ Городская | РП-4 ф.6-17-Л | 16: 7; 18: 7; 16.56 24: 7 | ОАО "СКЭК"
102 | АО "Метан Кузбасса", МБУЗ городская больница № 1, ЛКФ ТГАСУ, магазины, офисы, ООО "УЕЗ ЖКУ г.Ленинска-Кузнецкого", МБУ Стадион Шахтер, аптеки, гаражи, ГАУЗ КО " Л-К Городск. инфекц. больница", ГБУЗ КО ОТ "КОКБСМЭ", ПАО "СУЭК-Кузбасс", ритуальные услуги, СТО, МОУ ДОД ДХШ №4, жилые дома, уличное освещение, Сибирский филиал ПАО "Мегафон", ВОГ, ООО "Сах плюс" | ПС 110 кВ Городская | РП-10 ф.6-5-481 |  |  |  | 12 | 12 | 12 | 12 | 12 | 12 | 12 | ОАО "СКЭК"
103 | ФГКУ УВО ВНГ МВД России по Кемеровской области, жилые дома, офисы, магазины, МБДОУ "Детский сад №7", ООО "ЛКС" котельная №13, ООО Эквивалент, ООО "Сибтранссервис", Ленинск-Кузнецкая геофизическая партия, столярный цех, парикмахерская, ПАО "ВымпелКом", ООО "Старс" парк культуры, Кемеровский филиал ООО "Т2 Мобайл", ОАО "Мобильные телесистемы" | ПС 110 кВ Городская | РП-10 ф.6-6-464 |  |  | 17 | 17 | 17 | 17 | 17 | 17 | 17 | 17 | ОАО "СКЭК"
104 | Магазины, кафе, киоски, пульт охраны, ЦТП №8, офисы, гаражи, детские сады, оптика, ЦТП №7 (рез.), Банк ВТБ, жилые дома, студия "Слайсинг", "Сибирский цирюльник", ЦТП №9, парикмахерские, управление соцзащиты, частные гаражи, химчистка, бизнес-отель "Виктория", управление судебных приставов, Энергосбыт ОАО "Кузбассэнерго", аптеки, фотоцентры, стоматологические кабинеты, ООО "Губернская страховая компания", бойлерная №10, противотуберкулезный диспансер, ООО "Совкомбанк", "Билайн", "Теле2", поликлиника №2, женская консультация, ФТО, жилые дома | ПС 110 кВ Новоленинская | РП-1 ф.6-9-Б |  |  |  |  | 26 | 26 | 26 | 26 | 26 | 26 | ОАО "СКЭК"
105 | жилые дома, нежилые помещения, МБОУ "Основная общеобразовательная школа №20 им. В.М.Елсукова', ООО 'ЛКС' ЦТП, бойлерная №10, ломбард, офисы, магазины, парикмахерская, Отдел Министерства внутренних дел Российской Федерации по Ленинск-Кузнецкому району, Администрация Ленинск-Кузнецкого муниципального района, Управление Судебного департамента в Кемеровской области, МБДОУ 'Детский сад №62', ГКУЗ Кемеровской области 'Прокопьевский противотуберкулезный диспансер', ООО 'Милеком', склады, МЦ Диагноз, ООО 'СибДорСервис', Бокс-стоянка , ООО 'Телеком', нотариальная контора, СТО, ФГКУ "УВО ВНГ России по Кемеровской области, ООО 'Е-Лайт-Телеком', Баня-сауна, | ПС 110 кВ Новоленинская | РП-1 ф.6-14-Б | 12: 20; 14: 20; 16: 20; 18: 20; 16.56 24: 20 | ОАО "СКЭК"
106 | частный сектор, нежилые здания, ООО "ЛКС", гаражи, Кемеровский филиал ООО "Т2 Мобайл", ООО "Чароит", ООО «Лесинвест Метакон», УК "Заречная", ИП Кривцов | ПС 110 кВ Новоленинская | РП-1 ф.6-2-Ш |  |  | 10 | 10 | 10 | 10 | 10 | 10 | 10 | 10 | ОАО "СКЭК"
107 | Кемеровский филиал ООО "Т2 Мобайл", ООО "Тринити", ООО "Атлантик", ОАО "Мобильные телесистемы", СТО, АЗС, Сибирский филиал ПАО "Мегафон", котельна №26, Сибирский филиал ПАО "Мегафон", ООО "Втормет", ООО "Объединенное ПТУ Кузбасса", ООО Континент права, ООО "Дорожник" битумохранилище, сауна, гаражные боксы, цех по переработке рыбы, уличное освещение, магазины, жилые дома | ПС 110 кВ Новоленинская | ф.6-7-ЖБИ | 16: 6; 18: 6; 16.56 24: 6 | ОАО "СКЭК"
108 | МО МВД России "Ленинск-Кузнецкий" пост милиции, жилые дома, магазины, ООО "РМ Сервис", парикмахерские, кафе, ателье, аптеки, стоматологические кабинеты, МБДОУ "Детский сад №24", МБУЗ городская больница № 1 детская поликлиника №2, ФТО, ООО "Альянс", уличное освещение, светофоры, Кемеровский филиал ООО "Т2 Мобайл", ГУ " Кузбасспассажиравтотранспорт", УПФР, ГУ КРОФСС РФ, МБОУ ООШ № 73, ПАО "Сбербанк России", бизнес-отель "Виктория", офисы, МАУК "ДК им.Ярославского", МОУ ДОД ДМШ №12, МУ СЦМ | ПС 110 кВ Ленинск-Кузнецкая тяговая | РП-2 ф.10-4-220 | 18: 10; 16.56 24: 10 | ОАО "СКЭК"
109 | Детский сад №37, аптеки, парикмахерская, магазины, жилые дома, ООО "Монитор", ООО "Российский красный крест", ИП Канаев склад, Банк ВТБ, Ленинск-Кузнецкий медицинский колледж, Детский сад №11, ООО "ЛКС" бойлерная №12, гаражи, Детский сад №42, Кондитерский цех "Пышка", АО "Ростпозитив" | ПС 110 кВ Ленинск-Кузнецкая тяговая | РП-2 ф.10-13-203 |  |  |  | 7 | 7 | 7 | 7 | 7 | 7 | 7 | ОАО "СКЭК"
110 | жилые дома, нежилые здания, ООО 'ММК-УГОЛЬ' скважина, ООО "ЛКС" скважины, перекачная, очистные сооружения, Государственное казенное учреждение Кемеровской области 'Агентство по защите населения и территории Кемеровской области', МРО Православный приход Храма Святых Новомученников и Исповедников Российских, МБУК 'Централизованная библиотечная система им.Н.К.Крупской', Территориальное управление п. Никитинский Администраци Ленинск-Кузнецкого городского округа, МБОУ 'Основная общеобразовательная школа № 15', аптека, магазины, ООО "Т2 Мобайл", гаражи, Сибирский филиал ПАО "Мегафон", Обособление подразделение ПАО "Вымпелком", Кемеровское отделение №8615 ПАО "Сбербанк России", МБУ «Центр социального обслуживания населения», ООО 'Технотрейд' котельная, офис, склад, ГАУЗ Кемеровской области 'Ленинск-Кузнецкая городская больница №1' | ПС 35 кВ Никитинская | ф.6-15-Ж1ПН | 18: 7; 16.56 24: 7 | ОАО "СКЭК"
111 | МРОМ 'Мухаррам' г.Ленинска-Кузнецкого, стоянки, МАДОУ 'Детский сад №8 комбинированного вида', магазины, базовая станция Теле-2, офис, почтовое отделение, парикмахерская, частный сектор, светофоры, МБУК 'Дворец культуры имени Ленина', МБОУ 'Основная общеобразовательная школа № 37', МБДОУ 'Детский сад №22', уличное освещение, | ПС 35 кВ Комсомолец | ф.6-13-Б | 14: 23; 16: 23; 18: 23; 16.56 24: 23 | ОАО "СКЭК"
112 | жилые дома, магазины, офисы, нежилые помещения, ООО "ЛКС" ЦТП-1, ГПОУ 'Ленинск-Кузнецкий политехнический техникум', МАУ ДО 'Детская школа искусств № 18', МБУ ДО 'Детско-юношеская спортивная школа', Межмуниципальный отдел МВД РФ 'Ленинск-Кузнецкий, светофоры, аптеки, гаражи, ООО "Деметра", ООО 'КомСервис-ЛК', парикмахерские, ООО Ленинская торговая база", ЗАО 'Зап-СибТранстелеком', ООО 'Сибирские сети' | ПС 110 кВ КСК | РП-3 ф.6-9-325 | 16.56 24: 20 | ОАО "СКЭК"
113 | МБОУ 'Средняя общеобразовательная школа №8 с углубленным изучением отдельных предметов", МБУК 'Централизованная библиотечная система им.Н.К.Крупской', жилые дома, офисы, магазины, ООО УК "Апельсин" | ПС 110 кВ КСК | РП-6 ф.6-16-349 | 18: 6; 16.56 24: 6 | ОАО "СКЭК"
114 | ГБ №2,ЦОДД,Ожеговый центр,Поликлиника,Дома коммунального сектора,ЦОДД, Школа,Роддом №3. | Кемеровская ТЭЦ | ТЭЦ-10 | 18: 22.32; 16.56 24: 22.32 | ОАО "СКЭК"
115 | 3Д/С,Дома коммунального сектора | Кемеровская ТЭЦ | ТЭЦ-11 | 16: 27.12; 18: 27.12; 16.56 24: 27.12 | ОАО "СКЭК"
116 | Д/С,Дома коммунального сектора,ГРП,УВД,ИФНС,Сан.Эпид.Станция, ЦОДД,СК,2 Банка, Роспотребнадзор,КемВод(Управление),ГКБ№3,КУМИ | Кемеровская ГРЭС | РП 1-3 |  | 96.24 | 96.24 | 96.24 | 96.24 | 96.24 | 96.24 | 96.24 | 96.24 | 96.24 | ОАО "СКЭК"
117 | Администрация КО,Дома коммунального сектора,ДКБ№1,ГКБ№3,Банк,Суд,КемВод, СК, Администрация г.Кемерово,Д/С,ГБ№1, | Кемеровская ГРЭС | РП 1-8 | 12: 64.8; 14: 64.8; 16: 64.8; 18: 64.8; 16.56 24: 64.8 | ОАО "СКЭК"
118 | Администрация КО,Суд,КемВод(КНС),Банк,Дома коммунального сектора,ЦОДД,КемГУ, Администрация г.Кемерово, | Кемеровская ГРЭС | РП 37-21 | 16: 44.16; 18: 44.16; 16.56 24: 44.16 | ОАО "СКЭК"
119 | Суд,КемВод(КНС),Банк,Дома коммунального сектора,КемГУ, | Кемеровская ГРЭС | РП 37-20 | 14: 40.8; 16: 40.8; 18: 40.8; 16.56 24: 40.8 | ОАО "СКЭК"
120 | Котельная,Бойлерная,Банк,Дома коммунального сектора,Насосная | ПС 35 кВ Центральная | РП 30-5 | 16.56 24: 40.8 | ОАО "СКЭК"
121 | Бойлерная,Котельная,ВОСТНИИ,Насосная | ПС 35 кВ Центральная | РП 30-14 |  |  |  |  | 9.6 | 9.6 | 9.6 | 9.6 | 9.6 | 9.6 | ОАО "СКЭК"
122 | Теплоэнерго (Котельная),Дома частного сектора, | ПС 35 кВ Центральная | Ц-4 | 16.56 24: 30.24 | ОАО "СКЭК"
123 | ЦОДД,Теплоэнерго (Котельная),ДЮСШ№5,Дома коммунального и частного сектора,Школа | ПС 35 кВ Центральная | Ц-7 |  |  | 44.16 | 44.16 | 44.16 | 44.16 | 44.16 | 44.16 | 44.16 | 44.16 | ОАО "СКЭК"
124 | КемВод,Фтизиопульмунологичесскмй центр,Гостиница,Д/С,Противотуберкулезный диспансер, Дома коммунального и частного сектора,Котельная,Музей,Теплоэнерго (Котельная),ЦОДД, | ПС 35 кВ Центральная | Ц-14 | 16.56 24: 46.32 | ОАО "СКЭК"
125 | Дома коммунального и частного сектора,Школа,КУСОН,Суд,Станция скорой помощи,ЦОДД, | ПС 35 кВ Центральная | Ц-20 |  |  |  |  | 33.6 | 33.6 | 33.6 | 33.6 | 33.6 | 33.6 | ОАО "СКЭК"
126 | КемВод,Дома частного сектора,Школа,Котельная, | ПС 35 кВ Северная | РП 31-3 | 18: 28.8; 16.56 24: 28.8 | ОАО "СКЭК"
127 | Котельная,Дома частного сектора, | ПС 35 кВ Северная | РП 31-20 |  |  | 19.2 | 19.2 | 19.2 | 19.2 | 19.2 | 19.2 | 19.2 | 19.2 | ОАО "СКЭК"
128 | Техникум,КемВод(ПНС),ЦОДД,КемВод(Насосная),Дома коммунального и частного сектора, КемДСК | ПС 35 кВ Северная | Сев-7 | 18: 32.16; 16.56 24: 32.16 | ОАО "СКЭК"
129 | Дом пристарелых,КемВод(ПНС),Горбольница № 11,2Д/С,Котельная,ЦОДД, Дома коммунального и частного сектора, Школа, | ПС 35 кВ Северная | Сев-9 | 16: 27.84; 18: 27.84; 16.56 24: 27.84 | ОАО "СКЭК"
130 | Горбольница № 11,Котельная,Дома частного сектора, | ПС 35 кВ Северная | Сев-23 | 18: 13.2; 16.56 24: 13.2 | ОАО "СКЭК"
131 | КемВод(Насосная),Котельная,ЦОДД,Дома частного сектора, | ПС 35 кВ Северная | Сев-24 | 18: 34.56; 16.56 24: 34.56 | ОАО "СКЭК"
132 | КемВод,Дома частного сектора, | ПС 35 кВ Северная | Сев-11 | 14: 4.32; 16: 4.32; 18: 4.32; 16.56 24: 4.32 | ОАО "СКЭК"
133 | Котельная,Дома частного сектора, | ПС 35 кВ Северная | Сев-14 | 18: 11.04; 16.56 24: 11.04 | ОАО "СКЭК"
134 | Нотариус,4Д/С,Дома коммунального и частного сектора, ЦОДД, Школа,Банк,КемВод(КНС),ВПЧ,Котельная,Сельская больница, | ПС 110 кВ Рудничная | РП 32-10 |  |  |  |  | 47.04 | 47.04 | 47.04 | 47.04 | 47.04 | 47.04 | ОАО "СКЭК"
135 | Д/С,Школа,Дома коммунального и частного сектора,Банк,КемВод(КНС),Котельная,Сельская больница, | ПС 110 кВ Рудничная | РП 32-22 |  |  |  | 56.16 | 56.16 | 56.16 | 56.16 | 56.16 | 56.16 | 56.16 | ОАО "СКЭК"
136 | Теплоэнерго (Котельная №27) | ПС 110 кВ Рудничная | РП 23-15 |  |  |  |  | 16.08 | 16.08 | 16.08 | 16.08 | 16.08 | 16.08 | ОАО "СКЭК"
137 | Б/С "Вымпелком", Столярный цех | ПС 110 кВ Рудничная | РП 23-12 | 14: 30; 16: 30; 18: 30; 16.56 24: 30 | ОАО "СКЭК"
138 | Дома коммунального и частного сектора | ПС 110 кВ Рудничная | РП 47-3 | 18: 9.12; 16.56 24: 9.12 | ОАО "СКЭК"
139 | Дома коммунального и частного сектора | ПС 110 кВ Рудничная | РП 47-4 | 14: 5.52; 16: 5.52; 18: 5.52; 16.56 24: 5.52 | ОАО "СКЭК"
140 | Библиотека, КГКБ№4, Дом пристарелых, КемВод, Наркологический диспансер,Стомотология, КТТУ, Банк, Промзона. | ПС 35 кВ Транзитная | РП 25-5 | 16.56 24: 68.16 | ОАО "СКЭК"
141 | Сады,Промзона | ПС 35 кВ Транзитная | РП 25-4 | 16.56 24: 20.16 | ОАО "СКЭК"
142 | 2 Газовая котельная, Котельная, Поликлиника, Диспансер, Горсвет, 2 Д/сад,, 2 Школа, Детская полиелиника, узел связи, Дома комунального и частного сектора, Кнс-2 | ПС 35 кВ Ягуновская | РП 27-9 | 16.56 24: 30 | ОАО "СКЭК"
143 | Гуфсин, Котельная, Поликлиника, Дома комунального и частного сектора, КНС-2, Горсвет, Магазины, АТС, Узел связи, Светофорный объект, ПАО Сбербанк, | ПС 35 кВ Ягуновская | РП 27-2 | 16.56 24: 39.6 | ОАО "СКЭК"
144 | КемВод (КНС,очистные), Дома частного сектора, | ПС 110 кВ №30 Кедровская | 30 Кедр-7 | 16.56 24: 37.92 | ОАО "СКЭК"
145 | Отделение полиции,2Д/С,КУМИ,Стомотология,ГКБ№11,КЦСОН,Дома коммунального и частного сектора. | ПС 110 кВ №30 Кедровская | 31 Кедр-28 | 16.56 24: 20.4 | ОАО "СКЭК"
146 | ТП-1, частный сектор, ТП-Рос Дор Строй, ТП-ДРСУ | ПС 35 кВ Латышевская | ф.6-20 | 16.56 24: 1.44 | ОАО "СКЭК"
147 | ТП-152 пос.Барзас, коммунальный сектор | ПС 110 кВ Барзас | ф.10-3 | 16.56 24: 1.92 | ОАО "СКЭК"
148 | ТП-88, 87, 110 Т-АЗС, Барзасское товарищество, ИП Тарасов, ФЛ Викулина, ФЛ Симдянов, ООО Вторчермет, БГПАП, ФЛ Петров, СТО, ИП Морозов, ИП Процун, ФЛ Петросян, Автогазсервис | ПС 35 кВ Берёзовская ЦОФ | ф.6-13 | 16.56 24: 4.8 | ОАО "СКЭК"
149 | ТП-136 о/л Юбилейный, ТП-141 о/л Ласточка, ТП-о/л Орленок | ПС 35 кВ Берёзовская ЦОФ | ф.6-16 | 16: 1.2; 18: 1.2; 16.56 24: 1.2 | ОАО "СКЭК"
150 | ТП-114, частный сектор, ТП-75 СНТ Ветеран, ТП-193 СНТ Солнечный | ПС 35 кВ Берёзовская ЦОФ | ф.6-16 | 18: 1.2; 16.56 24: 1.2 | ОАО "СКЭК"
151 | ТП-Щебкарьер | ПС 35 кВ Берёзовская ЦОФ | ф.6-34 | 16: 4.8; 18: 4.8; 16.56 24: 4.8 | ОАО "СКЭК"
152 | ТП-133 гаражный кооператив | ПС 35 кВ Берёзовская ЦОФ | ф.6-34 | 18: 0.96; 16.56 24: 0.96 | ОАО "СКЭК"
153 | ТП-110 Т-2, ИП Чугунный, ФЛ Григорян, ИП Тарасов | ПС 35 кВ Берёзовская ЦОФ | ф.6-21 | 16.56 24: 0.24 | ОАО "СКЭК"
154 | ТП-СКПТУ | ПС 35 кВ Берёзовская ЦОФ | ф.6-21 | 16.56 24: 2.4 | ОАО "СКЭК"
155 | ТП-166, 85, частный сектор | ПС 35кВ Березовская-Новая | ф.6-106 | 18: 2.4; 16.56 24: 2.4 | ОАО "СКЭК"
156 | п.Дмитриевка, Юго-Александровка, п.Успенка, частный сектор | ПС 35кВ Березовская-Новая | ф.6-106 (ф.6-1 РП-1) | 16.56 24: 5.76 | ОАО "СКЭК"
157 | ТП-23, дома частного и коммунального сектора | ПС 35кВ Березовская-Новая | ф.6-115 | 12: 3.6; 14: 3.6; 16: 3.6; 18: 3.6; 16.56 24: 3.6 | ОАО "СКЭК"
158 | ТП-81 Т-2, ТП-82 Т-2, ТП-27 Т-1 коммунальный сектор, магазины | ПС 35кВ Березовская-Новая | ф.6-115 (ф.6-4 РП-12) | 14: 5.28; 16: 5.28; 18: 5.28; 16.56 24: 5.28 | ОАО "СКЭК"
159 | ТП-92, 28, 84, 183 частный сектор, магазин Магнит, КНС № 7, ФЛ Сизов, ул.Карбышева 13д, ФЛ Баштанов, ул.Карбышева 13д, ФЛ Капориков, сотовая вышка МТС, Теле-2, частные гаражи, интернат | ПС 35кВ Березовская-Новая | ф.6-115 (ф.6-5 РП-12) | 16: 8.88; 18: 8.88; 16.56 24: 8.88 | ОАО "СКЭК"
160 | ТП-16, 17, 18, 19, 20, 21, 22, 93, 94, 128, 98 частный сектор, пекарня, скважина, перекачная насосная, ИП Потапкин, ИП Елагин, ИП Анферов, ИП Иванникова, ИП Норкина, Золотая рыбка | ПС 35кВ Березовская-Новая | ф.6-205 | 18: 18; 16.56 24: 18 | ОАО "СКЭК"
161 | ТП-24, 25, 179, 181, 182, ТП-Жданов, частный, коммунальный сектор, ИП Бин, Травмпункт, магазины, светофор, ДК Шахтеров, почта, аптека, | ПС 35кВ Березовская-Новая | ф.6-213 | 16.56 24: 14.4 | ОАО "СКЭК"
162 | ТП-83, 29, 174, 188, частный сектор, АЗС, маг. Светофор, ООО РСУ | ПС 35кВ Березовская-Новая | ф.6-213 (ф.6-11 РП-12) | 16: 5.184; 18: 5.184; 16.56 24: 5.184 | ОАО "СКЭК"
163 | ТП-Турбаза ш.Березовская | ПС 35кВ Березовская-Новая | ф.6-217 | 18: 2.4; 16.56 24: 2.4 | ОАО "СКЭК"
164 | ТП-32, 33, 34, 177, 176 частный, коммунальный сектор | ПС 35кВ Березовская-Новая | ф.6-217 | 16.56 24: 12 | ОАО "СКЭК"
165 | ТП-БДСУ, ТП-Сиро, ТП-187 | ПС 35кВ Бирюлинская | ф.6-7 (ф.6-4 РП-5) |  |  |  |  | 0.24 | 0.24 | 0.24 | 0.24 | 0.24 | 0.24 | ОАО "СКЭК"
166 | ТП-171 Т-2 частный сектор | ПС 35кВ Бирюлинская | ф.6-17 | 12: 0.24; 14: 0.24; 16: 0.24; 18: 0.24; 16.56 24: 0.24 | ОАО "СКЭК"
167 | ТП-112, 113 частный сектор | ПС 35кВ Бирюлинская | ф.6-13 (ф.6-6 РП-4) | 14: 12; 16: 12; 18: 12; 16.56 24: 12 | ОАО "СКЭК"
168 | ТП-163 частный сектор | ПС 35кВ Бирюлинская | ф.6-21 | 16.56 24: 0.24 | ОАО "СКЭК"
169 | АО "Черниговец" | ПС 110 кВ Черниговская | ф.6-9-ЗУ |  | 28.3938 | 28.3938 | 28.3938 | 28.3938 | 28.3938 | 28.3938 | 28.3938 | 28.3938 | 28.3938 | АО "Черниговец"
170 | Дома ч/с-467, к/с-2, котельная-1, школа-1, юр/лиц-13 | ПС 110 кВ Ново-Чертинская | ф.6-10-нг |  |  | 10.932 | 10.932 | 10.9853 | 10.9853 | 10.9853 | 10.9853 | 10.9853 | 10.9853 | ООО "КЭнК"
171 | телецентр-1, дома ч/с-116, юр/лица-2 | ПС 110 кВ Ново-Чертинская | ф.6-8-тц |  |  |  |  | 8.1222 | 8.1222 | 8.101 | 8.101 | 8.101 | 8.101 | ООО "КЭнК"
172 | Дома ч/с-223, к/с-85, д/сад-1, 2 приюта, больница, КНС, АТС, юр/лица-35 | ПС 110 кВ Ново-Чертинская | ф.6-9-нг | 12: 9.7719; 14: 9.7253; 16: 9.7253; 18: 9.7253; 16.56 24: 9.7253 | ООО "КЭнК"
173 | 1015 ж/д ч/с, 46 мкд 3 д/сада, интернат, 2 школы, Больница, поликлиника, скорая помощь, Котельная, КНС, АТС, ВГСЧ, ДК, отд. Полиции, + 48 юр лиц | ПС 110 кВ Ново-Чертинская | ф.6-4-нг | 14: 10.2866; 16: 10.2866; 18: 10.2866; 16.56 24: 10.2866 | ООО "КЭнК"
174 | 1668 ж/д ч/с, 1 мкд, 48 юр. лиц (школа, котельная, АТС, 2-е базовые станции, поликлинника, 2 скважины, 2-е АЗС) | ПС 110 кВ Промузел | ф.10-15-г | 14.341 | 14.341 | 14.341 | 14.341 | 14.341 | 14.341 | 14.341 | 14.341 | 14.341 | 14.341 | ООО "КЭнК"
175 | д/сад-1, школа-1, домов к/с-15, домов ч/с 92, ИК-44-1, юр/лиц-45 | ПС 110 кВ Цинкзаводская | Ф.6-24-к |  |  | 7.4102 | 7.4102 | 7.4102 | 7.4102 | 10.5151 | 10.5151 | 10.5151 | 10.5151 | ООО "КЭнК"
176 | котельная-1, юр/лица-1 | ПС 110 кВ Цинкзаводская | ф.6-25-к | 12: 0.35182; 14: 0.5; 16: 0.5; 18: 0.5; 16.56 24: 0.5 | ООО "КЭнК"
177 | 8- юр.лиц, Очистные ООО "Белгос", ООО"Белсах",УВД новый корпус, АЗС | ПС 110 кВ Цинкзаводская | 6-14-к | 14: 10.185; 16: 10.185; 18: 10.185; 16.56 24: 10.185 | ООО "КЭнК"
178 | 204 ч/с, 22 юр. Лиц (дет. Приют, котельная приюта, клуб,насосная, скважины, фельдшерский пункт, почта, пром. и жилая Зона ИК-44 | ПС 110 кВ Беловская | ф.6-15-г |  |  |  | 4.4898 | 4.4898 | 4.4898 | 4.497 | 4.497 | 4.497 | 4.497 | ООО "КЭнК"
179 | 725 ж/д ч/с, 9 мкд, 18 юр., АЗС, Метеостанция, д/сад,ЦДК,БАСК, банк,3й гидроузел, Энергосеть, стадион "Металлург",АБК+котельная | ПС 110 кВ Беловская | ф.6-14-г |  |  |  | 20.4062 | 20.4062 | 20.4062 | 20.413 | 20.413 | 20.413 | 20.413 | ООО "КЭнК"
180 | 461 ж/д ч/с, 8 мкд, 49 юр. Лица, Поликлинника, Скорая помощь, Женская консультация, психдиспанцер, пищеблок, лабаратория,баклабаратория, психдиспансер,диагностич. центр, аптека, ЕДДС, 2 пекарни, базовая станция, АТС, детский сад, УВД+ котельная УВД+ КПЗ,КНС, элеватор, мельница, АЗС | ПС 110 кВ Беловская | Ф.6-5-г |  |  |  |  | 14.4572 | 14.4572 | 14.464 | 14.464 | 14.464 | 14.464 | ООО "КЭнК"
181 | 933ж/д ч/с, 43 мкд, 96 юр. Лица, Больница, роддом, Школа, 3 д/сада, гидроузел,Стадион, Энергосеть, 3 базовые станции, общество слепых | ПС 110 кВ Беловская | ф.6-13-г | 14: 8.94; 16: 8.94; 18: 8.94; 16.56 24: 8.94 | ООО "КЭнК"
182 | 2 комм.дома/ 2-х этажные- 32кв/, 900 ч/с; 14 юр/лиц (2 котельных, база, базовая станция, АЗС, пекарня) | ПС 35 кВ Грамотеинская 1/2 | Ф.6-35-п | 5.2548 | 5.2548 | 5.2548 | 5.2548 | 5.2548 | 5.2548 | 5.2548 | 5.2548 | 5.2548 | 5.2548 | ООО "КЭнК"
183 | 335 дом ч/с,4 комм.дома, 8 юр.лиц (Абонентская база+котельная базы, д/сад, 2школы, базовая станция) | ПС 35 кВ Грамотеинская 1/2 | Ф.6-11-п |  |  | 6.4238 | 6.4238 | 6.4238 | 6.4238 | 6.4238 | 6.4238 | 6.4238 | 6.4238 | ООО "КЭнК"
184 | 4 комм.дома,194 ч/сектора; 14 юр/лиц(котельная-резерв, АТС, ж/д переезд, клуб) | ПС 35 кВ Грамотеинская 1/2 | Ф.6-16-п |  |  | 1.0306 | 1.0306 | 1.0306 | 1.0306 | 1.0306 | 1.0306 | 1.0306 | 1.0306 | ООО "КЭнК"
185 | 189 ж/д ч/с, 19 мкд , 65 юр. Лиц (д/сад, интернат, реабелитац. Центр, школа, 2-е поликлиники,ЦТП, КНС, АТС,Очистные) | ПС 35 кВ Грамотеинская 1/2 | ф.6-27-п |  |  |  | 6.5927 | 6.5927 | 6.5927 | 6.5927 | 6.5927 | 6.5927 | 6.5927 | ООО "КЭнК"
186 | 322 ч/с, 4 комм.дома; 10 юр.Лиц (школа, 2Д/сад, спорткомплекс, кислород. Станция, ж/д переезд) | ПС 35 кВ Грамотеинская 1/2 | ф.6-33-п |  |  |  |  | 4.2352 | 4.2352 | 4.2352 | 4.2352 | 4.2352 | 4.2352 | ООО "КЭнК"
187 | 45 мкд, 133 ч/с, 53 юр. Лиц ( ЦТП, туб. Диспанцер, Очистные, 2 д/сада, 3 школы, РКЦ, сберкасса, художественная школа, школа исскуств,3- стоматологии | ПС 35 кВ Грамотеинская 1/2 | ф.6-3-п | 12: 15.745; 14: 15.745; 16: 15.745; 18: 15.745; 16.56 24: 15.745 | ООО "КЭнК"
188 | 773 ж/д ч/с, 82 юр. лиц, райветстанция ,ветбаклаборатория,) | ПС 35 кВ Беловская Городская | Ф.10-11-г |  | 14.0987 | 14.0987 | 14.0987 | 14.0987 | 14.0987 | 14.0987 | 14.0987 | 14.0987 | 14.0987 | ООО "КЭнК"
189 | 878 ж/д ч/с, 3 мкд, 35 юр. Лица, Путевая часть РЖД, дистанция погрузочных работ РЖД, санэпидемстанция, База УК "УЖФ", Баня, Ф-л Университета РЖД, оздоровительный комплекс, 2-е Базовые станции | ПС 35 кВ Беловская Городская | Ф.10-12-г |  |  |  | 8.9516 | 8.9516 | 8.9516 | 8.9516 | 8.9516 | 8.9516 | 8.9516 | ООО "КЭнК"
190 | 618 ж/д ч/с, 21 юр. Лиц (ПНС,КНС) | ПС 35 кВ Беловская Городская | Ф.10-18-г |  |  |  | 10.8382 | 10.8382 | 10.8382 | 10.8382 | 10.8382 | 10.8382 | 10.8382 | ООО "КЭнК"
191 | дома к/с-12, больница -3, котельная, парк, 2 морга, поликлиника, школа-1, юр/лиц-16 | ПС 35 кВ Беловская Городская | ф.10-13-г |  |  |  |  | 4.1141 | 4.1141 | 4.1141 | 4.1141 | 4.1141 | 4.1141 | ООО "КЭнК"
192 | 37 мкд - 1223кв, 64 юр. Лиц, Школа, Д,/сад, ЛОВД-резерв,ГОРОНО,МФЦ , мировые суд., Котельная, ЦЗН, трк "Омикс", гостинница+ресторан, Судебного департам., школа исскуств, коммит по земель ресурсам, стамотологии | ПС 35 кВ Беловская Городская | ф.10-20-г | 12: 12.0421; 14: 12.0421; 16: 12.0421; 18: 12.0421; 16.56 24: 12.0421 | ООО "КЭнК"
193 | 30 мкд , котельная, город. И район. администрация, д/сад, военкомат, АТС,почтамп, +142 юр. Лиц | ПС 35 кВ Беловская Городская | ф.10-16-г | 14: 11.2206; 16: 11.2206; 18: 11.2206; 16.56 24: 11.2206 | ООО "КЭнК"
194 | котельная, 2 д/сада, школа, КНС, МФЦ, насосная, таможня,район. Суд, автовокзал, домов к/с-56, юр/лица-202 | ПС 35 кВ Беловская Городская | ф.10-14-г | 18: 17.2346; 16.56 24: 17.2346 | ООО "КЭнК"
195 | школа-1, д/сад-1, скважина-1, дома ч/с-87, дома к/с-28, юр/лиц-42 | ПС 35 кВ Беловская Городская | ф.10-24-г | 16.56 24: 9.27 | ООО "КЭнК"
196 | дома ч/с-333, юр/лица-4 | ПС 35 кВ №1 Бабанаковская | ф.1-21-г | 1.6821 | 1.6821 | 1.6821 | 1.6821 | 1.6821 | 1.6821 | 1.6821 | 1.6821 | 1.6821 | 1.6821 | ООО "КЭнК"
197 | 2 Котельных, 3 юр/лица, 539 ч/сектора, 2 комм.дома 24кв. | ПС 35 кВ №1 Бабанаковская | ф.1-19-к |  | 3.8114 | 3.8114 | 3.8114 | 3.8114 | 3.8114 | 3.8114 | 3.8114 | 3.8114 | 3.8114 | ООО "КЭнК"
198 | 1236ж/д ч/с, 7 мкд- 172кв, 71 юр. Лица ( 3 Котельных, 4 д/сада, детская больница, школа) | ПС 35 кВ №1 Бабанаковская | ф.1-13-г |  |  |  |  | 5.7391 | 5.7391 | 5.7391 | 5.7391 | 5.7391 | 5.7391 | ООО "КЭнК"
199 | Дома ч/с -222, насосная-1, КНС-2, юр/лиц-3 | ПС 35 кВ Бачатская №31 | ф.10-31-4 | 2.3052 | 2.3052 | 2.3052 | 2.3052 | 2.3052 | 2.3052 | 2.3052 | 2.3052 | 2.3052 | 2.3052 | ООО "КЭнК"
200 | Дома к/с-3, юр/лиц-3 | ПС 35 кВ Бачатская №31 | ф.10-31-32 | 1.0756 | 1.0756 | 1.0756 | 1.0756 | 1.0756 | 1.0756 | 1.0756 | 1.0756 | 1.0756 | 1.0756 | ООО "КЭнК"
201 | Дома к/с-2, юр/лиц-5 | ПС 35 кВ Бачатская №31 | ф.10-31-14 |  | 1.0579 | 1.0579 | 1.0579 | 1.0579 | 1.0579 | 1.0579 | 1.0579 | 1.0579 | 1.0579 | ООО "КЭнК"
202 | Дома к/с-1, Дома ч/с -2, юр/лиц-4 | ПС 35 кВ Бачатская №31 | ф.10-31-26 |  | 0.70853 | 0.70853 | 0.70853 | 0.70853 | 0.70853 | 0.70853 | 0.70853 | 0.70853 | 0.70853 | ООО "КЭнК"
203 | Дома к/с-2, школа-1, школа, АТС, 3 сотовых, юр/лиц-2 | ПС 35 кВ Бачатская №31 | ф.10-31-5 |  |  | 0.76136 | 0.76136 | 0.76136 | 0.76136 | 0.76136 | 0.76136 | 0.76136 | 0.76136 | ООО "КЭнК"
204 | Дома к/с-12, юр/лиц-2 | ПС 35 кВ Бачатская №31 | ф.10-31-25 |  |  | 1.5158 | 1.5158 | 1.5158 | 1.5158 | 1.5158 | 1.5158 | 1.5158 | 1.5158 | ООО "КЭнК"
205 | Дома к/с -14, д/сад-1, юр/лиц-37 | ПС 35 кВ Бачатская №31 | ф.10-31-20 |  |  |  | 4.6062 | 4.6062 | 4.6062 | 4.6062 | 4.6062 | 4.6062 | 4.6062 | ООО "КЭнК"
206 | Дома к/с-14, юр/лиц-24, школа, Д/с, УВД, АТС | ПС 35 кВ Бачатская №31 | ф.10-31-30 |  |  |  | 4.2779 | 4.2779 | 4.2779 | 4.2779 | 4.2779 | 4.2779 | 4.2779 | ООО "КЭнК"
207 | 2 мкд (5эт-233кв), школа,(д/сад№64),+3 юр. Лиц | ПС 35 кВ Бачатская №31 | ф.10-31-2 |  |  |  |  | 6.2187 | 6.2187 | 6.2187 | 6.2187 | 6.2187 | 6.2187 | ООО "КЭнК"
208 | Дома к/с-13, Дома ч/с -202, гимназия-1, д/сад-3. бассеин-1, спорткомплекс-1, юр/лиц-44 | ПС 35 кВ Бачатская №31 | ф.10-31-36 | 12: 6.5622; 14: 6.5622; 16: 6.5622; 18: 6.5622; 16.56 24: 6.5622 | ООО "КЭнК"
209 | Дома к/с-14, Дома ч/с -20, котельная-1, насосная-1, АТС-1, юр/лиц-2 | ПС 35 кВ Бачатская №31 | ф.10-31-11 | 14: 1.9272; 16: 1.9272; 18: 1.9272; 16.56 24: 1.9272 | ООО "КЭнК"
210 | Дома к/с-12, д/сад-1, УВД-1, юр/лиц-21 | ПС 35 кВ Бачатская №31 | ф.10-31-12 | 16: 1.8377; 18: 1.8377; 16.56 24: 1.8377 | ООО "КЭнК"
211 | Дома к/с-11 Дома ч/с -37, поликлинака-1, скорая помощь-1, д/сад-1, юр/лиц-14 | ПС 35 кВ Бачатская №31 | ф.10-31-18 | 16: 2.8717; 18: 2.8717; 16.56 24: 2.8717 | ООО "КЭнК"
212 | Дома ч/с -41, насосная-1, КНС-1, ледовый дворец, юр/лиц-1 | ПС 35 кВ Бачатская №31 | ф.10-31-31 | 18: 2.3824; 16.56 24: 2.3824 | ООО "КЭнК"
213 | Дома к/с-10, котельная-1, насосная, юр/лиц-8 | ПС 35 кВ Бачатская №31 | ф.10-31-27 | 16.56 24: 1.3924 | ООО "КЭнК"
214 | ООО УКиТС,Энергосервис, МУЗ ЦРБ, ООО Мечта, Школа-интернат №6, Газпромнефть, Школа №5, индивидуальные предприниматели и организации - 10 Уличное освещение г.Гурьевска, МИФНС №3, ОО УКиТС Кинотеатр Юность, Школа №5, МУЗ ЦРБ, Детский сад №10, ГУФСИН, ОАО "ГМЗ", индивидуальные предприниматели и организации - 40 ИП Иванченко, ИП Русяев, ОО УКиТС, КУМИ, МУЗ ЦРБ ОАО "Ростелеком", МУЗ ЦРБ, ОАО "Хлебокомбинат", ООО УКиТС, Почтампт, Уличное освещение, Школа №6, Детский дом №1, ОГПС-3, Школа №11, КДЮСШ Гурьевского района, Детский сад №17, ООО "Кузбасс-3", ОАО АК СБ РФ Сбербанк , Уличное освещение г.Гурьевска, ООО УКиТС, МУЗ ЦРБ, ООО Мечта, Школа-интернат №6, Газпромнефть, Школа №5, индивидуальные предприниматели и организации - 101 | ПС 110 кВ Гурьевская | ф.10-3-Г | 14: 12.7385; 16: 12.7385; 18: 12.7385; 16.56 24: 12.7385 | ООО "КЭнК"
215 | ООО "Перекресток -ОЙЛ", Уличное освещение г.Гурьевска, ООО УК Дорожник, МУЗ ЦРБ, ДК п.Раздольный, Администрация Раздольного, школа раздольненская, Газпромнефть, ОАО Автодор, ООО СДРСУ, ООО Ресурс, ООО Юргаус, ОАО РЖД, индивидуальные предприниматели и организации - 18 | ПС 110 кВ Гурьевская | ф.10-9-Г |  |  | 15.7421 | 15.7421 | 15.7421 | 15.7421 | 15.7421 | 15.7421 | 15.7421 | 15.7421 | ООО "КЭнК"
216 | ОО УКиТС,Энергосервис, ООО "Кузбасстопливосбыт", уличное освещение г.Гурьевска, ООО "Золотая гора", Детский сад №6, ОАО ГМЗ, КДЮСШ Гурьевского района, Лесхоз, ОАО Ростелеком, ООО УКиТС, индивидуальные предприниматели и организации - 15 | ПС 110 кВ Гурьевская | ф.10-13-Г | 14: 0.0089393; 16: 0.0089393; 18: 0.0089393; 16.56 24: 0.0089393 | ООО "КЭнК"
217 | ФГУП РТРС, ООО УКиТС | ПС 35 кВ Гурьевская | ф.10-5-П | 14: 7.9962; 16: 7.9962; 18: 7.9962; 16.56 24: 7.9962 | ООО "КЭнК"
218 | Скважина 7Ц | ПС 35 кВ Рудник | ф.6-15-С | 18: 4.8943; 16.56 24: 4.8943 | ООО "КЭнК"
219 | Скважина 7Ц | ПС 35 кВ Рудник | ф.6-16-В5 | 18: 0.001; 16.56 24: 0.001 | ООО "КЭнК"
220 | Уличное г. Салаира, Серебро Салаира, Сибирская здравница, Иванов А. В. г. Салаир, Шкляева, | ПС 35 кВ Рудник | ф.6-17-К | 1.3156 | 1.3156 | 1.3156 | 1.3156 | 1.3156 | 1.3156 | 1.3156 | 1.3156 | 1.3156 | 1.3156 | ООО "КЭнК"
221 | почта, ДК, УКК, 14 юр/лиц, 483 ч/сектора, 814 коммун/кв. | ПС 35 кВ Рудник | ф.6-19-Х | 4.5911 | 4.5911 | 4.5911 | 4.5911 | 4.5911 | 4.5911 | 4.5911 | 4.5911 | 4.5911 | 4.5911 | ООО "КЭнК"
222 | 209 ч/сектора. | ПС 35 кВ Рудник | ф.6-9-З | 0.50283 | 0.50283 | 0.50283 | 0.50283 | 0.50283 | 0.50283 | 0.50283 | 0.50283 | 0.50283 | 0.50283 | ООО "КЭнК"
223 | стоматология, д/творчества, стадион, 6 юр/лиц, 261 ч/сектора, 306 коммун/кв | ПС 35 кВ Рудник | ф.6-4-Г | 4.717 | 4.717 | 4.717 | 4.717 | 4.717 | 4.717 | 4.717 | 4.717 | 4.717 | 4.717 | ООО "КЭнК"
224 | Котельная , перекачка, 524 ч/сектора | ПС 35 кВ Фабрика | ф.6-23-В | 14: 3.6841; 16: 3.6841; 18: 3.6841; 16.56 24: 3.6841 | ООО "КЭнК"
225 | 61 ч/сектора | ПС 35 кВ Фабрика | ф.6-30-Б | 0.077101 | 0.077101 | 0.077101 | 0.077101 | 0.077101 | 0.077101 | 0.077101 | 0.077101 | 0.077101 | 0.077101 | ООО "КЭнК"
226 | 447 ч/сектора, 46 коммун/кв. | ПС 35 кВ Фабрика | ф.6-31-Г | 2.0449 | 2.0449 | 2.0449 | 2.0449 | 2.0449 | 2.0449 | 2.0449 | 2.0449 | 2.0449 | 2.0449 | ООО "КЭнК"
227 | ГБУ КО "Ижморская СББЖ",ГКУ "Центр занятости населения Ижморского района",ЗАО "Енисей-Сервис",Ижморское ГП АТП Кемеровской обл,МКУ "Отдел жизнеобеспечения",население 462 потребителя. | ПС 110 кВ Ижморская тяговая | Ф-4-10 | 0.697 | 0.697 | 0.697 | 0.697 | 0.697 | 0.697 | 0.697 | 0.697 | 0.697 | 0.697 | ООО "КЭнК"
228 | МОУ "Ижморская СОШ №2",МУП "Ижморское ЖКХ"Ижморского муниципального района,ООО "Ижморская тепло-сетевая компания",ФГКУ " 2 отряд ФПС по Кемеровской области".Население 500 потребителей. | ПС 110 кВ Ижморская тяговая | Ф-3-10 | 1.016 | 1.016 | 1.016 | 1.016 | 1.016 | 1.016 | 1.016 | 1.016 | 1.016 | 1.016 | ООО "КЭнК"
229 | Администрация Ижморского района,ГБУЗ КО Ижморская районная больница,ГП КО "Центр Технической Инвентаризации",Крестьянское хозяйство Узбекова,МДОУ Ижморский детский сад №3 "Колосок",МДОУ Ижморский детский сад №2 "Солнышко",МКД-20шт,МУП "Ижморское ЖКХ"Ижморского муниципального района,ООО "Жилищно-комунальное хозяйство Яйского района",ООО "Ижморская тепло-сетевая компания".Население-1146 потребителей ЧС. | ПС 35 кВ Ижморская | Ф-10-1-ИЖ1 | 15.986 | 15.986 | 15.986 | 15.986 | 15.986 | 15.986 | 15.986 | 15.986 | 15.986 | 15.986 | ООО "КЭнК"
230 | КНС, Очистные сооружения | ПС 110 кВ Тепловая | ф.6-10-ОП | 12: 0.163; 14: 0.163; 16: 0.163; 18: 0.163; 16.56 24: 0.163 | ООО "КЭнК"
231 | Очистные сооружения, СНТ "Дорожник", ОДПУ 2 шт. население 8 домов | ПС 110 кВ Тепловая | ф.6-6-ОП | 12: 1.289; 14: 1.289; 16: 1.289; 18: 1.289; 16.56 24: 1.289 | ООО "КЭнК"
232 | 150 юридических лиц, население частного сектора 1885 домов, ООО "Мастер-сервис", ООО УК "Южный Кузбасс", МУП УК "ЖКХ" (ОДПУ39шт) Спец.училище, МФЦ , ГБУЗ КО "Осинниковская городская больница", ВГУП ВГСЧ, детский сад, школа, котельная. Садовое общество - 13 шт. | ПС 110 кВ Тепловая | ф.6-9-Ц | 12: 4.312; 14: 4.312; 16: 4.312; 18: 4.312; 16.56 24: 4.312 | ООО "КЭнК"
233 | 150 юридических лиц, население частного сектора 1885 домов, ООО "Мастер-сервис", ООО УК "Южный Кузбасс", МУП УК "ЖКХ" (ОДПУ39шт) Спец.училище, МФЦ , ГБУЗ КО "Осинниковская городская больница", ВГУП ВГСЧ, детский сад, школа, котельная. Садовое общество - 13 шт. | ПС 110 кВ Тепловая | ф.6-4-Ц | 12: 7.933; 14: 7.933; 16: 7.933; 18: 7.933; 16.56 24: 7.933 | ООО "КЭнК"
234 | 2 юридических лица, население 30 дом, ОДПУ 1 шт. | ПС 110 кВ Тепловая | ф.10-8-ТК | 12: 0.119; 14: 0.119; 16: 0.119; 18: 0.119; 16.56 24: 0.119 | ООО "КЭнК"
235 | ООО УК "ЖСК" (ОДПУ 11 ПУ) , население 1635 домов, 99 юридических лиц , УпЖ КГО (уличное освещение), котельная, гидроузел, АТС, КНС, пожарная часть, детские сады, гаражи, ГБУ КО"Малиновский психоневрологический интернат", церковь, ОАО "Мобильные телесистемы", | ПС 110 кВ Малиновская | 6-1-4А | 12: 10.565; 14: 10.565; 16: 10.565; 18: 10.565; 16.56 24: 10.565 | ООО "КЭнК"
236 | ООО УК "ЖСК" (ОДПУ 17 ПУ) , население 325 домов, 47 юридических лиц , УпЖ КГО (уличное освещение), котельная, Почта "России", Базовая станция (Билайн), школа, КНС. | ПС 110 кВ Малиновская | 6-2-4А | 12: 5.16; 14: 5.16; 16: 5.16; 18: 5.16; 16.56 24: 5.16 | ООО "КЭнК"
237 | Население 484 дома, 20 юридических лица, котельная, школа, ГУ МЧС России по Кемеровской области | ПС 110 кВ Шушталепская | ф.6-9-П | 12: 1.967; 14: 1.967; 16: 1.967; 18: 1.967; 16.56 24: 1.967 | ООО "КЭнК"
238 | ОДПУ - 69 шт. ПУ; , население 594 домов, 197 юридических лиц , администраци КГО, УпЖ КГО (уличное освещение), детские сады гаражи, поликлинника; ГБУЗ КО "Осинниковская городская больница" Банки, Школы, МВД РФ по г.Калтану, АТС. | ПС 35 кВ Калтанская городская | ф.6-Г-1 | 12: 8.432; 14: 8.432; 16: 8.432; 18: 8.432; 16.56 24: 8.432 | ООО "КЭнК"
239 | УпЖ КГО (уличное освещение); ОДПУ - 56 дома,; садовое общество; городская баня;, кислородный цех; психиотрическая больница; 249 юридических лиц , население 976 дома | ПС 35 кВ Калтанская городская | ф.6-Г-2 | 12: 11.825; 14: 11.825; 16: 11.825; 18: 11.825; 16.56 24: 11.825 | ООО "КЭнК"
240 | СТО, мебельный цех, деревообрабатывающий цех, очистные сооружения, "Кузнецкэкология+", здание локомотивного депо, здание конторы участка движения. | ПС 35 кВ Калтанская городская | ф."Озерный" | 12: 0.306; 14: 0.306; 16: 0.306; 18: 0.306; 16.56 24: 0.306 | ООО "КЭнК"
241 | Кож вен диспансер, дет/сад, котельная, 47 юр лиц, , ( 16 магазинов, ПТУ переезд №5, 9 складов, Торг база, ООО"ВМВ" , 3 гаража, офис УК, 7 ИП, общество инвалидов, 1 ФЛ, ТД Простор, АЗС, АГЗС, УНО, ДРСУ) 210 ч/сектор (печное), 471 комм кв (ценрализованное), КЗГО | ПС 110 кВ Киселевская-Заводская | ф.6-26-Г | 0.74 | 1.46 | 2.18 | 2.9 | 3.6 | 4.34 | 5.06 | 5.78 | 6.5 | 10.209 | ООО "КЭнК"
242 | Муз школа, дом сестринского ухода, резерв для котельной №25, 51 юр лиц (23 магазинов, 2 кафе, столовая, 2 АЗС, а/мойка, 29 гаражей, 2 а/стоянки, станция сотовой связи,салон красоты, сервисн, центр, 9 ИП, церковь, телеателье, офис УК, 2 УНО, 2 гаражн кооператив )143 ч/сектор (печное), 1893 комм кв (ценрализованное), 1 нежил помещ | ПС 110 кВ Киселевская-Заводская | ф.6-14-Ц | 1.21 | 2.4 | 3.59 | 4.78 | 5.97 | 7.16 | 8.35 | 9.54 | 10.73 | 10.701 | ООО "КЭнК"
243 | Дет сад, школа, школа-интернат, поликлиника, станция скорой помощи, АТС, отделение полиции, котельная, хлебозавод, 34 юр лица, 83 ч/сектор (печное), 1121 комм кв (ценрализованное), 21 гаражей | ПС 110 кВ Киселевская-Заводская | ф.6-17-Ц | 0.75 | 1.635 | 2.49 | 3.34 | 4.21 | 5.05 | 5.85 | 6.75 | 7.6 | 7.526 | ООО "КЭнК"
244 | Пункт охраны, УНО, магазин, киоск, база МТС, 179 ч/сектор (печное). | ПС 110 кВ Киселевская-Заводская | ф.6-9-З | 0.09 | 0.18 | 0.25 | 0.36 | 0.445 | 0.53 | 0.62 | 0.71 | 0.802 | 1.177 | ООО "КЭнК"
245 | ТД "Кручар", филиал Сбербанка, базовая станция Билайн, резерв для Котельной №40, 8 юр лиц, уличное освещение | ПС 110 кВ Киселевская-Заводская | ф.6-16-О | 0.175 | 0.35 | 0.525 | 0.7 | 0.875 | 1.05 | 1.225 | 1.4 | 1.58 | 1.692 | ООО "КЭнК"
246 | КНС №4 (резерв), 24 юр лиц,(17 ИП, МП Дорожник, МТС, автошкола, 2 магазина) ВНС №7, 3 гаража, нежил помещен 886 ч/сектор (печное), 210 комм кв (ценрализованное), ж/д переезд №14 | ПС 110 кВ Вахрушевская | ф.6-37-Г | 0.53 | 1.06 | 1.59 | 2.12 | 2.65 | 3.18 | 3.715 | 4.24 | 5.005 | 6.932 | ООО "КЭнК"
247 | Котельная 15А ввод №2 (резерв), котельная №12 ввод №2 (резерв), МФЦ, городской архив, ОАО "Киселёвское ПТУ", база филиала, отдел УФМС, дом ребёнка, школа, соцзащита, 3 дет сада, котельная №9, автовокзал, 3 АЗС, КНС №4, ГУ №6, 5 юр лиц (24 ИП, 26 магазинов, 2 кафе, гаражный кооператив, 2 библиотеки, 3 банка, музей, 2 станции сотовой связи, гостиница, нотариус, 4 СТО) ( 87 ч/сектор (печное), 965комм/кв (централизованное), 105 гаражей | ПС 110 кВ Вахрушевская | ф.6-29-Г | 1.25 | 2.51 | 3.75 | 5.03 | 6.25 | 7.505 | 8.75 | 10.01 | 11.25 | 11.602 | ООО "КЭнК"
248 | Биллайн, 166 ч/сектор (печное), 35 комм/кв (централизованное), Котельная 15А ввод №1, УНО, гаражн. кооп. | ПС 110 кВ Вахрушевская | ф.6-2-Г | 0.54 | 1.09 | 1.63 | 2.175 | 2.72 | 3.26 | 3.81 | 4.35 | 4.89 | 3.667 | ООО "КЭнК"
249 | ООО "Дорстрой", ООО "Техцентр", Котельная №1 (резерв), 2 физ.лица, 1 станция ТЕЛЕ-2, станция Билайн, станция МТС, пекрня, 7 магазина, 1422 ч/сектор (печное), АЗС, 5 МКД-238 кв, 676 ч/сектор (печное), Горбольница №5, 2 д/сада, дет.дом, центр д/туризма, котельная №38 кондитерский цех, УНО, хлораторная, мечеть, отделение связи, очистные сооружения | ПС 110 кВ Афонинская | ф.6-23-Б | 0.86 | 1.93 | 2.9 | 3.86 | 4.83 | 5.79 | 6.76 | 7.72 | 8.69 | 10.652 | ООО "КЭнК"
250 | ГУ №5, узел связи, котельная, 2 школы, муз школа, 2 дет сада, ДК "Шахтёра", детская поликлиника, вет. станция, база ООО "КОТК", котельная №38 ввод №2 (резерв), котельная №46 А ввод №2 (резерв), котельная №49 ввод №2 (резерв), 2 ИП, 11 магазинов, пекарня, ателье, парикмахерская, офис ЖЭК, дет. санаторий, Центр отдыха, 770 ч/сектор (печное), 47 МКД 1082 + 2 МКД комм кв (ценрализованное), 4 физ. лица, пункт полиции, УНО, станция МТС, станция ТЕЛЕ-2, 9 гаражей | ПС 110 кВ Афонинская | ф.6-4-Г | 1.16 | 2.32 | 3.48 | 4.64 | 5.81 | 6.97 | 8.13 | 9.29 | 10.45 | 9.923 | ООО "КЭнК"
251 | Центр детского творчества, 1 котельная, храм, КНС №2, 6 водоскважин, ДРСУ, Котельная,мичуринские сады, резерв для НФС, 23 юр лица, (СТО, Кафе, АЗС, 1 ФЛ, 2 киоска, СТО, 3 магазина, 6 баз МТС, УНО, 5 ИП) 258 ч/сектор (печное), 374 комм кв (централизованное), 72 гаража | ПС 35 кВ Карагайлинская | ф.6-9-П | 0.59 | 1.2 | 1.78 | 2.37 | 2.96 | 3.55 | 4.15 | 4.74 | 5.33 | 5.594 | ООО "КЭнК"
252 | 2 школы, 1 котельная, муз школа, дет сад, участок филиала Энергосеть, школа-интернат, АТС, станция скорой помощи, АТС, филиал детской поликлиники, детский противотуберкулёзный санаторий, (резерв на котельную №37, №50), пож часть, 52 юр лица, (13 магазинов, полиция, почта, парикмахерская, библиотека, Кафе, лыжная база, КДЦ, 2 Аптеки, УНО, Админ. ПГТ, Баня, Сбербанк, авто стоянка, стройка) 97 ч/сектор (печное), 1367 комм кв (ценрализованное), гараж | ПС 35 кВ Карагайлинская | ф.6-13-П | 0.66 | 1.33 | 1.99 | 2.65 | 3.32 | 3.98 | 4.65 | 5.31 | 5.97 | 7.693 | ООО "КЭнК"
253 | Скважины №1,2, КНС-1, НФС, резерв котельной №36, 24 ч/сектор (печное), сварочный цех, гаражи | ПС 35 кВ Карагайлинская | ф.6-14-Ш | 0.09 | 0.18 | 0.28 | 0.37 | 0.47 | 0.56 | 0.65 | 0.75 | 0.84 | 0.911 | ООО "КЭнК"
254 | ООО "Кондитер К", котельная №11, 1 резерв на котельную, узел связи, центр занятости, народный суд, 1 магазин, автостоянка, 2 ИП, "СтройИнвестКузбасс"32 ч/сектор (печное). | ПС 35 кВ Шахта №13 | ф.6-17-Г | 1.15 | 0.34 | 0.51 | 1.68 | 0.85 | 1.02 | 1.1 | 1.19 | 1.2 | 2.225 | ООО "КЭнК"
255 | ГОВД, рота ППС, психдиспансер, прокуратура, узел связи, горный техникум, 1 котельная, ЦТП-15А (кот. №12) ввод №1, маг. Пятёрочка, 1 резерв на котельную, дет сад №13 + филиал дет сад№13,станция скорой помощи, женская консультация, МБУ "ЦГБ", Детская больница, казначейство, МП Кристалл, Водоснаб, химлаборатория, городской суд, центр занятости, спортивная школа, ЕДДС, отдел соц обслуживания, управление образования, 145 юр лица ( КУМИ, Сбербанк, 10 ИП, автошкола, стоматология, ул. освещение, филиал МИЭП, 2 станции сотовой связи, СТО, баня, пекарня, рынок, отдел профдезинфекции, ТЦ Микс, кондитерский цех, стеклоцентр, почта, а/мойка, 6 гаражей, светофор, 96 магазинов, совет ветеранов, а/стоянка, салон красоты, беляшная, ЦДТ, ортопедия, Центр СПИД, отдел. Соц страхования, офис СУЭК Кузбасса, 2 парикмахерских, 4 аптеки, охрана МВД, ООО Земград, телевидение, страховая компания, кадастровое бюро ) 16 ч/сектор (печное), 1163 комм кв (централизованное). | ПС 35 кВ Шахта №13 | ф.6-36-Г | 2 | 4.02 | 6.04 | 8.05 | 10.06 | 12.08 | 14.09 | 15.1 | 15.45 | 17.171 | ООО "КЭнК"
256 | ККЗ "Россия", школа, 2 поликлиники, 1 резерв на котельную №11, администрация Киселевского городского округа, оздоровительный комплекс "Юность", ГУ-6, 164 комм кв (ценрализованное), 4 киоска, 6 магазинов, центр здоровья, 4 юр лица, 5 гаражей, медико-социальная экспертиза (Архив, МФЦ резерв) | ПС 35 кВ Шахта №13 | ф.6-38-Г | 0.23 | 0.46 | 0.7 | 0.92 | 1.15 | 1.2 | 1.38 | 1.355 | 1.4 | 4 | ООО "КЭнК"
257 | База ООО "Аргеллит" | ПС 35 кВ Шахта №13 | ф.6-32-Г | 0.001 | 0.001 | 0.001 | 0.001 | 0.001 | 0.001 | 0.001 | 0.001 | 0.001 | 0.001 | ООО "КЭнК"
258 | СЮТ, ТЦ "Кора", школа, п\ст скорой помощи, Котельная №18 ввод №1(основной), котельная №35 ввод №1(основной), 3 дет. сада, 37 МКД 2937 ком. кв. (центролизованное), гаражи, 311 ч/сектор (печное), Кинотеатр Баня, 2, ИП, Переезд №11, Библиотека, 28 магазина, 2 станции ТЕЛЕ-2, 2 Автомойки, Автостоянка, Вет. Станция, Сбербанк, ВНС, 155 гаражей, автостоянка | ПС 35 кВ Шахта №12 | ф.6-23-Г | 1.4 | 2.8 | 4.3 | 5.75 | 7.2 | 8.6 | 10.07 | 11.5 | 12.9 | 12.672 | ООО "КЭнК"
259 | Роддом, дет сад, МУП " Зеленхоз" , (резерв), гаражи 25 шт, детский приют, котельная, 5 ИП, 5 магазинов, мини- ВНС, 2 УНО, Котельная №43 (резерв), 96 ч/сектор (печное), 1574 комм кв (ценрализованное). | ПС 35 кВ Шахта №12 | ф.6-15-Г | 1.3 | 2.73 | 4.1 | 5.47 | 6.84 | 8.2 | 9.6 | 10.94 | 12.45 | 12.089 | ООО "КЭнК"
260 | Роддом, 3 дет сада, музыкальная школа, отделение полиции, Поликлиника, дет поликлиника, пожарная часть, ТЦ "Кора", ГУ-6А, котельная, 2 ИП, 2 кафе, 1 база МТС, 1 база ТЕЛЕ-2, 3 аптеки, 28 магазинов, УНО, Площадь Победы, 4 парикмахерских, автошкола, ПТУ переезд, почтовое отделение, 547 ч/сектор (печное), 50 МКД 1700 комм кв (ценрализованное), 23 гаража, киоск Роспечать. | ПС 35 кВ Шахта №12 | ф.6-9-Г | 1.55 | 3.1 | 4.7 | 6.27 | 7.84 | 9.4 | 10.97 | 12.54 | 14.1 | 13.192 | ООО "КЭнК"
261 | Котельная №18 (резерв), котельная №19 (резерв), ГУ-6А (резерв), гаражи, МУП "Зеленхоз", 1 магазин, УНО, 3 базы мобильной связи, 1213 ч/сектор (печное), 143 комм кв (ценрализованное), 8 юр. лиц, переезд ПТУ, 248 гаражей | ПС 35 кВ Шахта №12 | ф.6-7-К | 0.9 | 1.8 | 2.7 | 3.6 | 4.5 | 5.4 | 6.3 | 7.2 | 8.1 | 8.49 | ООО "КЭнК"
262 | 2 стоматологических поликлиники, 3 дет сада, дом ветеранов, АТС №3, 2 котельные, 1 резерв на котельную, ОАО СУЭК-Кузбасс, 88 юр лиц (43 магазинов, пекарня, кондит цех, спортивный клуб, 2 страховые, общество казаков, молебный дом, 2 бокса, станция сотовой связи, 3 парикмахерские, библиотека, 1 ИП 2 закусочные, 18 гаражей, уличное освещение, 2 нежил помещ), 30 ч/сектор (печное), 71 МКД 2207 комм кв (ценрализованное). | ПС 35 кВ № 2 Тайбинская | 2-3-Г | 1.33 | 2.66 | 4 | 9.32 | 6.65 | 8 | 9.31 | 9.85 | 10.355 | 12.025 | ООО "КЭнК"
263 | Дом детского творчества, школа, 1 котельная, завод ЖБИ, мичуринские, контейнерная площадка, 23 юр лиц (3 неж помещ, 1 гараж, 1 склад, станция МТС, , 3 магазина, шиномантаж, дом свободы, 7 боксов, ООО Горсвет, деловой центр, часовня, переезд ЖБИ, станция ТЕЛЕ-2, 316 ч/сектор (печное), 175 комм кв (ценрализованное). | ПС 35 кВ № 2 Тайбинская | 2-10-Г | 0.53 | 1.06 | 1.6 | 2.12 | 2.65 | 3.18 | 3.71 | 4.24 | 4.57 | 6.473 | ООО "КЭнК"
264 | Дом детского творчества, ГИБДД, 3 школы, дет сад, 2 котельных, резерв для котельной, ГУ № 6Б, кондитерский цех, 16 юр. лиц (7 магазинов, парикмахерская, 6 ИП и ООО) , 354 ч/сектор (печное), 1186 комм кв (централизованное), 40 гаражей, 4 неж помещ, УНО | ПС 35 кВ № 2 Тайбинская | 2-27-Г | 1.83 | 3.65 | 5.48 | 7.3 | 9.14 | 10.9 | 11.855 | 12.005 | 12.46 | 15.132 | ООО "КЭнК"
265 | 2 юр лица (магазин, станция связи), 27 ч/сектор (печное) | ПС 35 кВ № 2 Тайбинская | 2-29-Г | 0.04 | 0.1 | 0.15 | 0.2 | 0.26 | 0.31 | 0.36 | 0.4 | 0.46 | 0.178 | ООО "КЭнК"
266 | Лицей №1, филиал скорой помощи, 3 дет сада, школа, муз школа, КНС, угольный склад, гаражи 260 шт, АЗС, АТС, База филиала, библиотека, БРУ, РРС ввод №1, 65 юр лиц (4 парикмахерские, ЗАГС, 46 магазинов, 8 ООО и ИП, 6 боксов, ) 3731 комм кв (ценрализованное), 1 ч/сектор (печное), УНО. | ПС 110 кВ № 19 Краснокаменская | 19-8-Г | 1.6 | 3.33 | 5 | 6.66 | 8.33 | 10 | 11.65 | 13.32 | 16.99 | 19.3 | ООО "КЭнК"
267 | 3 дет сада, школа, центр развития творчества, стамотология, аптека, мировой судья, Банк, КНС, АЗС, Фитнес центр, 3 парикмахерских, ТЦ "Мария РА", Бизнес инкубатор, БС Теле-2, Площадь торжеств, ОЦ Ассоль, 22 магазина, станция сотовой связи, УНО, 2 стройплощадки, нежилое помещение, 1781 комм кв (ценрализованное), 15 гаражей. | ПС 110 кВ № 19 Краснокаменская | 19-9-Г | 1.64 | 3.28 | 4.91 | 6.55 | 8.19 | 9.83 | 11.5 | 13.1 | 14.74 | 12.443 | ООО "КЭнК"
268 | НФС ввод №1, КНС ввод №1, 2 юр лица (магазин, 730 ч/сектор (печное). | ПС 110 кВ № 19 Краснокаменская | 19-11-Г | 0.55 | 1.1 | 1.6 | 2.21 | 2.77 | 3.32 | 3.88 | 4.43 | 4.99 | 3.415 | ООО "КЭнК"
269 | 26 МКД 2466 комм кв (ценрализованное) Дет сад, дет поликлиника, офис УК Комфорт, КНС №1(ввод №2), угольный склад, АЗС, База филиала, БРУ, РРС ввод №2, гаражи 726 шт., (АТС, 2 КДЦ, 12 магазинов, стамотология, Городок Атракционов, 2 парикмахерская, СТО, Кафе, ООО Фитинг, ООО МВМ, Клуб, стоматология, ИП Ширтанов, ИП Куприна, ИП Пузанов, Ремторгстрой, СТК, 2 СТО, Жилтрест, ИП Катин, 1 Ф.Л, ООО ЖЛК, Автостоянка, Хокейный клуб), 38 юр/ лиц, 1 ч/сектор (печное) | ПС 110 кВ № 19 Краснокаменская | 19-20-Г | 1.54 | 3.08 | 4.62 | 6.16 | 7.77 | 9.24 | 10.78 | 12.32 | 13.86 | 13.176 | ООО "КЭнК"
270 | Храм, школа №3, 3-АЗС, дет сад №1, фонтан, отделение полиции, ТЦ "Мария РА", 29 юр лиц, (ателье, 22 магазина, лыжная база, натариус, кафе, мировые судьи, офис УК, сбербанк, аптека, Цех, ООО ГТК, ООО Агроторг, 2-ИП), 5 ФЛ, 365 ч/сектор (печное), 1750 комм кв (ценрализованное), УНО, 12 гаражей | ПС 110 кВ № 19 Краснокаменская | 19-23-Г | 1.2 | 2.38 | 3.57 | 4.76 | 5.95 | 7.14 | 8.33 | 9.52 | 10.71 | 7.932 | ООО "КЭнК"
271 | ГУ №3 ввод №2 (резерв), НФС ввод №2, КНС ввод №2, 2 юр. лица (пост охрана, пункт теплового учета) 152 ч/сектор (печное). | ПС 110 кВ № 19 Краснокаменская | 19-25-Г | 0.21 | 0.42 | 0.63 | 0.85 | 1.06 | 1.27 | 1.49 | 1.7 | 1.91 | 2.636 | ООО "КЭнК"
272 | 2 котельные, 18 юр лиц, (автостоянка, 7 магазина, гараж ГИБДД, 2 киосков, парикмахерская, кафе, 2 ИП)150 ч/сектор (печное), 1018 комм кв (ценрализованное). , гараж | ПС 110 кВ Машзавод | 6-3-Г | 0.9 | 1.98 | 3 | 3.87 | 4.96 | 5.005 | 5.45 | 5.85 | 6.005 | 6.289 | ООО "КЭнК"
273 | 2 дет сада, КНС №3, резерв котельной №34, 13 юр лиц, (7 магазина,склад, строительный цех, 2 кафе, церковь, 3 ФЛ, ИП), станция Теле-2, 422 ч/сектор (печное), 913 комм кв (ценрализованное). УНО, 93 гаража | ПС 110 кВ Машзавод | 6-42-Г | 1.14 | 2.29 | 3.43 | 4.58 | 5.72 | 6.87 | 8.01 | 9.16 | 10.3 | 12.318 | ООО "КЭнК"
274 | КНС-3 (резерв), 36 гаражей, дет сад №58, дет дом, колледж, УНО, ООО "Втормет", 9 юр лиц, (7 магазинов, МТС, торговый павильон),171 ч/сектор (печное), 1265 комм кв (ценрализованное), 48 гаражей | ПС 110 кВ Машзавод | 6-41-Г | 0.6 | 1.35 | 2.03 | 2.7 | 3.38 | 4.06 | 4.73 | 5.4 | 6.08 | 7.605 | ООО "КЭнК"
275 | 1 Котельная, 2 резерва на котельные, горвоенкомат, детский сад, филиал горного техникума, хлораторная, 24 юр лица (8 магазинов, такси, 2 станции сотовой связи, типография, 4 СТО, ж/д переезд, архив центра занятости, уличное освещение, похоронное бюро, 580 ч/сектор (печное), 252 комм кв (централизованное), 2 гаража | ПС 35 кВ №24 ш. Дальние горы | 6-4-Д | 1.06 | 2.12 | 3.18 | 4.24 | 5.3 | 6.36 | 7.4 | 8.48 | 8.885 | 8.093 | ООО "КЭнК"
276 | 2 котельные, 1 резерв котельной, школа, , 41 юр лиц (цех, пекарня, СТО, гаражи, 2 парикмахерские, 30 магазинов, салон красоты, БТИ, офис КОТК, поликлинника, а/школа, ателье, ИП Майер, 144 ч/сектор (печное), 896 комм кв (централизованное). 3 нежил помещения | ПС 35 кВ №24 ш. Дальние горы | 6-8-Д | 0.93 | 1.86 | 2.8 | 3.73 | 4.66 | 5.59 | 6.52 | 7.45 | 8.38 | 8.812 | ООО "КЭнК"
277 | Котельная, муз школа, КНС, горбольница №1 ввод №1, детская больница ввод №1, 35 юр лица (15 ИП, АГЗС, спецавтохозяйство, автомойка, 8 магазинов, гаражи администрации, АЗС, ветеринарный пункт, станция сотовой связи, типография, такси, парикмахерская, почта, СТО), 233 ч/сектор (печное), 313 комм кв (ценрализованное). УНО, 4 гаража | ПС 35 кВ №24 ш. Дальние горы | 6-9-Д | 0.9 | 1.87 | 2.81 | 3.75 | 4.68 | 5.61 | 6.55 | 7.5 | 8.42 | 9.159 | ООО "КЭнК"
278 | АО "Луговое" | ПС 35 кВ №24 ш. Дальние горы | 6-10-Р | 0.07 | 0.15 | 0.22 | 0.3 | 0.37 | 0.45 | 0.52 | 0.6 | 0.67 | 1.695 | ООО "КЭнК"
279 | АО "Луговое" | ПС 35 кВ №24 ш. Дальние горы | 6-3-Р | 0.001 | 0.001 | 0.001 | 0.001 | 0.001 | 0.001 | 0.001 | 0.001 | 0.001 | 0.001 | ООО "КЭнК"
280 | ООО "Горводоканал", ФКУ ИК-1 ГУФСИН России по КО-Кузбассу, ООО "А-Энерго" , ФКУ ИК-35 ГУФСИН России по Кемеровской области, МУП "Мариинец" (МКД), , прочие потребители , потребители частного сектора, население МКД | ПС 110 кВ Пионерская | ф.10-12-П | 3.869 | 3.869 | 3.869 | 3.869 | 3.869 | 3.869 | 3.869 | 3.869 | 3.869 | 3.869 | ООО "КЭнК"
281 | ООО "Горводоканал", ФКУЗ "МСЧ МВД России по Кемеровской области", уличное освещение, ФКУ СИЗО-3 ГУФСИН России по Кемеровской области, ООО "А-Энерго" , ФКУ ИК-1 ГУФСИН России по КО, ОАО Мариинский ЛВЗ, ООО "Перспектива", МУП "Мариинец" (МКД), ООО "Стройпартнер" (МКД), прочие потребители, население МКД. | ПС 110 кВ Пионерская | ф.10-1П | 10.033 | 10.033 | 10.033 | 10.033 | 10.033 | 10.033 | 10.033 | 10.033 | 10.033 | 10.033 | ООО "КЭнК"
282 | ООО "Горводоканал", КОО "ВДПО", ДОСААФ России Тяжинского района Кемеровской области, Мариинский филиал ГКУЗ КО КОКПТД, ОАО Мариинский ЛВЗ, уличное освещение, ФБУЗ "Центр гигиены и эпидемиологии в Кемеровской области", ООО "А-Энерго", ООО "Промэнергосбыт" (ПАО МТС, ПАО ВымпелКом), ФКУ СИЗО-3 ГУФСИН России по Кемеровской области-Кузбассу, ГБУ КО "Мариинская СББЖ", Государственное предприятие Кузбасса "Пассажиравтотранс", ОАО "Газпромнефть - Новосибирск" , МУП "Мариинец" (МКД), ООО "Стройпартнер" (МКД), прочие потребители (11 юр/лиц) | ПС 35 кВ Мариинская городская | ф.10-6М | 11.14 | 11.14 | 11.14 | 11.14 | 11.14 | 11.14 | 11.14 | 11.14 | 11.14 | 11.14 | ООО "КЭнК"
283 | АО "Почта России", ООО "Горводоканал", ООО "Водокомплекс", ООО "А-Энерго", ООО "СВК", МАУ "ФОК с плавательным бассейном "Пищевик", ФГБУ "ЦЖКУ" Минобороны России, ООО "Перекресток Ойл", уличное освещение, ООО Пресса, ООО "Мария-Ра", ПАО "Ростелеком",МУП "Мариинец" (МКД), ООО "Стройпартнер" (МКД), прочие потребители, 817 ч/сектора | ПС 35 кВ Мариинская городская | ф.10-15М |  | 15.068 | 15.068 | 15.068 | 15.068 | 15.068 | 15.068 | 15.068 | 15.068 | 15.068 | ООО "КЭнК"
284 | ООО "Горводоканал", ОАО "Мобильные Телесистемы", ИП Маскаленко - глава КФХ, МБУЗ "ЦГБ" Мариинского муниципального округа, уличное освещение, ООО "А- Энерго", прочие потребители (4 юр/лица), 157 ч/сектора | ПС 35 кВ Мариинская городская | ф.10-16М |  |  | 5.769 | 5.769 | 5.769 | 5.769 | 5.769 | 5.769 | 5.769 | 5.769 | ООО "КЭнК"
285 | ООО "Горводоканал", ООО "Водокомплекс", уличное освещение, ООО "Европа плюс Кузбасс", ООО "Благоустройство", прочие потребители (5 юр/лица), 529 ч/сектора, МУП "Мариинец" (МКД), ООО "Стройпартнер" (МКД), 207 ч/сектора | ПС 35 кВ Мариинская городская | ф.10-7М |  |  |  | 7.785 | 7.785 | 7.785 | 7.785 | 7.785 | 7.785 | 7.785 | ООО "КЭнК"
286 | ГПОУ "Мариинскийполитехнический техникум", АО "Тандер",ОАО "Газпромнефть - Центр", ПАО "Ростелеком", ООО "Горводоканал", АО "ЕнисейАвтодор", ООО "СЧ Недвижимость", ООО "Кузбасская энергосетевая компания", ООО "Перекресток Ойл", ООО "Теплосервис», уличное освещение, ПАО"Кузбассэнерго"-РСК", МУП "Мариинец" (МКД), ООО "Стройпартнер" (МКД), прочие потребители (10 юр/лиц), 694 ч/сектора | ПС 110 кВ Мариинский ЛПК | ф.10-16Л | 13.862 | 13.862 | 13.862 | 13.862 | 13.862 | 13.862 | 13.862 | 13.862 | 13.862 | 13.862 | ООО "КЭнК"
287 | ООО "Горводоканал", ООО "Теплосервис",прочие потербители (12 юр/лиц), уличное освещение, 1192 ч/сектора. | ПС 110 кВ Мариинский ЛПК | ф.10-10Л |  | 7.931 | 7.931 | 7.931 | 7.931 | 7.931 | 7.931 | 7.931 | 7.931 | 7.931 | ООО "КЭнК"
288 | Администрация Мариинского муниципального округа, ООО "ТК Чайка", ОАО Мариинский ЛВЗ, ООО"Горводоканал», ООО "Благоустройство", ООО Теплосервис , ООО "Эдельвейс-1", ООО Фирма "Бонус", уличное), ЗАО АМК-фарма, ИП Гапеенкова Н.В., МБОУ "СОШ № 1", МАУ "Комбинат школьного питания Мариинского муниципального района", МУП "Мариинец" (МКД), ООО "Стройпартнер" (МКД), прочие потербители (56 юр/лиц), 1820 ч/сектора | ПС 110 кВ Мариинский ЛПК | ф.10-2Л-РП-2 |  |  | 26.217 | 26.217 | 26.217 | 26.217 | 26.217 | 26.217 | 26.217 | 26.217 | ООО "КЭнК"
289 | АО "Национальная Башенная Компания", ГПОУ " Мариинский политехнический техникум", ИП Макаров А.П., МБДОУ "Д/с №9 "Аленка", МБОУ "СОШ N7", ОАО Мариинскмежрайгаз, ООО "Горводоканал", ООО "Компания Центр", ООО "Кузбасстопливосбыт", ООО "Теплоснаб", ООО "Мариинское строительное управление", ООО "Теплосервис", ООО "ТК "Чайка", ПАО "ВымпелКом", уличное освещение, ФГКУ Комбинат "Алтай" Росрезерва , ФКУ "ЛИУ №33 ГУФСИН КО", ООО "Стройпартнер" (МКД), прочие юр. лица, потребители частного сектора | ПС 110 кВ Мариинский ЛПК | ф.10-7Л |  |  |  | 21.385 | 21.385 | 21.385 | 21.385 | 21.385 | 21.385 | 21.385 | ООО "КЭнК"
290 | ЗАО "Горстроймонтаж", ЗАО "Промест-Т", ЗАО Мариинский рынок, ООО Волна, МБУЗ "ЦГБ" Мариинского муниципального округа, Межмуниципальный отдел МВД РФ "Мариинский", ПАО "МегаФон", ПАО "Ростелеком", ПАО "Сбербанк России", ООО "Горводоканал", ООО "Мариинск Тревел", ООО "СЧ Недвижимость", ООО "Теплосервис, ООО Новокузнецктехмонтаж, 16 юр/лиц, 1154 ч/сектора | ПС 110 кВ Мариинский ЛПК | ф.10-17Л-РП-2 |  |  |  |  | 25.217 | 25.217 | 25.217 | 25.217 | 25.217 | 25.217 | ООО "КЭнК"
291 | ООО "Горводоканал", ООО "Теплосервис",ГСУСО "Мариинский психоневралогический интернат ", ОАО "Газпромнефть - Центр", прочие потребители (3 юр.лица), 687 ч/сектора | ПС 110 кВ Мариинская тяговая | Ф-10-5-Т | 4.155 | 4.155 | 4.155 | 4.155 | 4.155 | 4.155 | 4.155 | 4.155 | 4.155 | 4.155 | ООО "КЭнК"
292 | ООО "Горводоканал", МУП "Мариинец" (МКД), ООО "Стройпартнер" (МКД), ООО "КЭнК",ООО "Мария - Ра", ОАО "Вымпел-Коммуникации", прочие 20 юр.лиц, 696 ж/д населения | ПС 110 кВ Мариинская тяговая | Ф-10-6-Т | 10.364 | 10.364 | 10.364 | 10.364 | 10.364 | 10.364 | 10.364 | 10.364 | 10.364 | 10.364 | ООО "КЭнК"
293 | Очистные ОСК Притомский, 1 объект связи, 1 КНС (резерв), 3 МКД (76 кв.), 252 дома ч/с, 12ю/л ( АТП Томусинской ГРЭС, 1 пож. часть, 1 профилакторий, 1 лодочная станция, 1 пилорама, СГТ современные горные технологии,1 база отдыха, радиорелейная связь 4 ю/л (ч/гаражи) | ПС 110 кВ Безруковская | ф.6-6-с | 4.493 | 4.493 | 4.493 | 4.493 | 4.493 | 4.493 | 4.493 | 4.493 | 4.493 | 4.493 | ООО "КЭнК"
294 | 2 школы, школа искуств, ДК Горького, Больничный городок, Поликлиника, Леч.корпус № 3, 1 ВНС, 1 КНС, 14 МКД (745 кв.), 91 дом ч/с, 39 ю/л (19 магазина,1 электроцех, 1 СТО, 1 склад, 1 гараж МУП, 1 аптека, станция юных туристов, 1 здание церкви, 1 почта, 2 парикмахерская, 5 киосков, 1 рынок, 1 нежилое здание , 1 офисное здание, 1 Антена РТА, 1 спортзал шк.7) | ПС 110 кВ Безруковская | ф.6-7-х | 13.353 | 13.353 | 13.353 | 13.353 | 13.353 | 13.353 | 13.353 | 13.353 | 13.353 | 13.353 | ООО "КЭнК"
295 | 3 д/с, 47 МКД (909 кв.), 1 ВНС, 1 КНС, 1 спортивный объект, 1 вышка сотовой связи, 36 ю/л(4 парикмахерские, 16 магазинов, 2 аптеки, 1 ателье, 1 банк, 1 кафе, 3 киоска,1 церковь, 1 антена РТА, УО мачты на кольце), 38 домов ч/с | ПС 110 кВ Безруковская | ф.6-1-г | 11.377 | 11.377 | 11.377 | 11.377 | 11.377 | 11.377 | 11.377 | 11.377 | 11.377 | 11.377 | ООО "КЭнК"
296 | Новокузнецкая тепловая компания, 5 ВНС, ДК Горького (Подобас), Поликлиника, Тубдиспанцер, 1 вышка связи, 17 юр/лиц, 993 ч/сект, 32 МКД - 1663 кв. | ПС 110 кВ Безруковская | ф.6-9-п |  | 15.876 | 15.876 | 15.876 | 15.876 | 15.876 | 15.876 | 15.876 | 15.876 | 15.876 | ООО "КЭнК"
297 | 12 МКД (278кв), 352 дома ч/с, 1 д/сад, 1 станция очистки подземных вод ,20 ю/л( 2 БС сотовой связи, 8 магазинов. 1парикмахерская, 1 шиномонтаж, 1 кафе, 1 гостиница, 1 спортивная школа, 1 гараж, Мечеть, чермет) | ПС 35 кВ Строительная | ф.6-5-к | 16: 15.0023; 18: 15.0023; 16.56 24: 15.0023 | ООО "КЭнК"
298 | 3 МКД (242кв), 477 дома ч/с,1 ДДИ, 8 ВНС,Станция очистки подземных вод,12 ю/л (1 мед.склады,1 СНТ(60 сад/ домов), 2 ООО ЭК СибМайнинг, 1 гар. общество, 1 почта,4 магазина,2 объект связи) | ПС 35 кВ Строительная | ф.6-10-к | 16: 14.18; 18: 14.18; 16.56 24: 14.18 | ООО "КЭнК"
299 | 1МКД (20кв.), 1045 домов ч/с, 2 ВНС, 28 ю/л (4 БС сотовой связи,14 магазинов, 1 шиномонтаж,1 автомойка,1 пилорама,1 метеостанция,1 теплица,1 ферма,1 весовая,1 АЗС,1 почта,КРОО Обновление) | ПС 35 кВ Строительная | ф.6-12-к | 16: 15.822; 18: 15.822; 16.56 24: 15.822 | ООО "КЭнК"
300 | 24 МКД (1067кв), 78 ю/л, 1 здание АТС, 1 здание Кузбассэнергосбыта, 1 муз. школа, 1 здание ОВД, 2 д/сад, 1 жен.консультации, 1 здание пенсионного фонда, 1 здание Администрации г. Мыски, 1 здание автовокзала, 4 дома ч/с, 1 АЗС | ПС 110 кВ Мысковская | ф.6-12-г |  |  |  |  | 7.663 | 7.663 | 7.663 | 7.663 | 7.663 | 7.663 | ООО "КЭнК"
301 | 18 МКД (1212 кв),1 шк., 1 роддом, 1 больница, 26 ю/л, 1 д/сад, 1 БС сотовой связи, 18 домов ч/с, 2 ч/гаража | ПС 110 кВ Мысковская | ф.6-8-г |  |  |  |  | 6.138 | 6.138 | 6.138 | 6.138 | 6.138 | 6.138 | ООО "КЭнК"
302 | 2 МКД (34кв.), 1567 домов ч/с, 4 БС сотовой связи, 17 ю/л,3 СОК Мрас-Су, 2 ВНС, 2 МКД (34кв.), 1 поликлиника, 2 д/сад, 1 почта, военкомат,1 Ростелеком(гараж) | ПС 110 кВ Мысковская | ф.6-10-г | 12: 17.449; 14: 17.449; 16: 17.449; 18: 17.449; 16.56 24: 17.449 | ООО "КЭнК"
303 | 30 МКД (1515 кв), 1 ДК , 1 ДК (сцена), 1 почта, Энергосеть филиал г. Мыски, 55 ю/л, 2 д/сад, 1 роддом, 1 больница (корпус №1),1 детская больница, 1 детская поликлиника, 1 здание городского суда, 2 БС сотовой связи, 155 домов ч/с, 1 здание АТС, 1 кинотеатр | ПС 110 кВ Мысковская | ф.6-15-г | 14: 15.0712; 16: 15.0712; 18: 15.0712; 16.56 24: 15.0712 | ООО "КЭнК"
304 | 19 МКД (1270 кв.), 1 шк., 80 ю/л, 2 БС сотовой связи | ПС 110 кВ Мысковская | ф.6-13-г | 14: 11.673; 16: 11.673; 18: 11.673; 16.56 24: 11.673 | ООО "КЭнК"
305 | ЦОС Мыски, 921 дом ч/с, 12 ю/л ( 1 магазин, киоск, УО областной дороги, сад. Общество, 4 базы отдыха, заповедник, конеферма, пилорама), Водозабор, ПРМ Рембазовская, 1 шк. 1 котельная школы, ледовая переправа, 185 дач/уч. | ПС 110 кВ Мысковская | ф.6-514о | 16: 11.639; 18: 11.639; 16.56 24: 11.639 | ООО "КЭнК"
306 | 8 ю/л(1 склад, гаражи ЖКО, перерабатывающая фабрика, 2 магазина, ж/д переезд, киоск, резервуары водоканала), 741 домов ч/с, 137 ч/гаражи, 2 БС сотовой связи | ПС 110 кВ Мысковская | ф.6-8-х | 18: 11.153; 16.56 24: 11.153 | ООО "КЭнК"
307 | Топаз ФБУ Центр реабилитации, 1 юр/лицо | ПС 110 кВ Мысковская | ф.6-3-т | 18: 10.681; 16.56 24: 10.681 | ООО "КЭнК"
308 | Топаз ФБУ Центр реабилитации, 1 юр/лицо | ПС 110 кВ Мысковская | ф.6-10-т | 16.56 24: 16.379 | ООО "КЭнК"
309 | 18 ю/л(дор. строит. управление, 3 магазина, Автомойка, 1 ИП, ШПУ, КЕНТЕК, 5 пилорамм, гар. общество, МУП благоустройство города, киоск,МДРСУ ООО"СтройД",ООО Профрент ), 436 дома ч/с, 2 ВНС | ПС 110 кВ Мысковская | ф.6-13-в | 16.56 24: 12.147 | ООО "КЭнК"
310 | Администрация Осинниковского городского округа; Акционерное общество "Первая Башенная Компания"; Магазин "Магнит Косметик";Архивное управление ; Вневедомственная охрана;Роддом; Осинниковский горнотехнический колледж; 5-Детских садов ; ДМШ № 20" ; ГП КО "ЦТИ Кемеровской области" ; Малиновский психоневрологический интернат; МБФСУ "СШ бокса им. В.Х.Тараша"; Стомологический кабинет; Публичное акционерное общество "БАНК УРАЛСИБ " ;Публичное акционерное общество "Мобильные ТелеСистемы";Управление культуры Администрации Осинниковского городского округа. ;Управление образования администрации Осинниковского городского округа ; ИП-36 объектов; б/г -31 объектов. Население: 37 МКД -1814 - кв, 646- частного сектора. | ПС 110 кВ Осинниковская | ф.6-3-Н | 16.477 | 16.477 | 16.477 | 16.477 | 16.477 | 16.477 | 16.477 | 16.477 | 16.477 | 16.477 | ООО "КЭнК"
311 | Вневедомственная охрана; Скорая помощь; МУП "Электротранспорт"; Котельная "Тобольская" ;Котельная ж/д 2; ЦТП-7; ГОС ;Канализационная насосная станция №2;Канализационная насосная станция №3 ; ООО "ЕЭС-Гарант";ООО "Осинниковский маслозавод"; АЗС № 27 ; Отдел МВД РФ по г.Осинники; Публичное акционерное общество "Мобильные ТелеСистемы"; ИП-12 объектов; Население: 3 МКД -75 кв, 350- частного сектора. | ПС 110 кВ Осинниковская | ф.6-4-С |  |  |  | 8.035 | 8.035 | 8.035 | 8.035 | 8.035 | 8.035 | 8.035 | ООО "КЭнК"
312 | Стоматология "Вита-С";Клуб вольной борьбы;Центр гигиены и эпидимиологии;Школа №21;АО "Почта России";Детская библиотека; Главное управление Федеральной службы судебных приставов по Кемеровской области-Кузбассу;Роддом;Осинниковский горнотехнический колледж; Детский сад №55;ДНТ "Отдых" ОАО "Органика"; МКУ "Управление по защите населения и территории" Осинниковского городского округа; уличное освещение;Котельная ж/д 1; ЦТП-2; ООО "Магнит Энерго" (АО"Тандер"); Фабрика по пошиву одежды; Пекарня;Станция технического обслуживания; АЗС № 5; ООО "Цех переработки сельскохозяйственной продукции "Вишневый город" ; ПАО "МегаФон" ; ПАО "ВымпелКом";ПАО "Осинникихлеб"; Прокопьевское ГПАТП КО; Прокуратура Кемеровской области-Кузбасса (Госуд.контракт); Публичное акционерное общество "Мобильные ТелеСистемы"; Следственное управление Следственного комитета Российской Федерации; Спортивный комплекс "Шахтер" ; Станция юных техников ; УФНС России по Кемеровской области - Кузбассу; ИП-37 объектов; б/г -14 объектов. Население: 28 -МКД - 1273 кв.; 1860-частный сектор. | ПС 110 кВ Осинниковская | ф.6-5-П | 24.494 | 24.494 | 24.494 | 24.494 | 24.494 | 24.494 | 24.494 | 24.494 | 24.494 | 24.494 | ООО "КЭнК"
313 | АО "Кузнецкпогрузтранс"; Базовая станция сотовой связи; АО "ОРМЗ"; АО "Почта России" ; Городская больница БИС; Цех кондитерский; МКОУ "Школа-интернат №4"; МО ДОСААФ России по г. Осинники; Тяговая подстанция №1; Тяговая подстанция №3; Котельная БИС; Котельная школы №16; Пекарня; Школа №16 ; ИП-2 объекта. Население: 4 МКД -200 - кв, 710- частного сектора. | ПС 110 кВ Осинниковская | ф.6-8-Т |  |  |  | 9.219 | 9.219 | 9.219 | 9.219 | 9.219 | 9.219 | 9.219 | ООО "КЭнК"
314 | Центр гигиены и эпидимиологии;Центр занятости населения города Осинники ; ЧОУ ДПО "Автошкола "Форсаж";Школа № 3 им. П.И.Ефимова ; АО "Новокузнецкий Хладокомбинат" ; Архивное управление ; ГУ "Кузбасспассажиравтотранс"; ГУЗ Областной КВД; Малиновский психоневрологический интернат;Столовая № 18; Кафе"Мандарин"; Светофоры ул.Кирова-Гагарина; уличное освещение; ЦТП-5 котельная №10;ЦТП-6; Общество слепых ; магазины;ПАО "Ростелеком"; ПАО "Осинникихлеб"; Прокуратура Кемеровской области-Кузбасса; Управление Роспотребнадзора по Кемеровской области; Управление Федеральной службы государственной регистрации, кадастра и картографии; ИП-34 объектов; б/г -7 объектов. Население: 25 МКД -478 - кв, 300- частного сектора. | ПС 110 кВ Осинниковская | ф.6-10-Ф |  |  |  | 9.072 | 9.072 | 9.072 | 9.072 | 9.072 | 9.072 | 9.072 | ООО "КЭнК"
315 | Уличное освещение ул.Боровая; АО "Национальная Башенная Компания" ;Детский спортивный лагерь "Комарик"; Котельная ж/д 1; ООО "Ашмаринский хлеб" ; Дом отдыха "Ашмарино"; 15-СНТ;ИП-10 объектов.Население: 2540 частный сектор | ПС 110 кВ Осинниковская | ф.6-12-Ц |  |  | 18.835 | 18.835 | 18.835 | 18.835 | 18.835 | 18.835 | 18.835 | 18.835 | ООО "КЭнК"
316 | "Осинниковский горнотехнический колледж";ООО "ЕЭС - Гарант";Цех полуфабрикатов; 5-ИП-; 3-б/г. Население: 24 МКД -867 - кв, 277- частного сектора, 74 -гаражи. | ПС 110 кВ Осинниковская | ф.6-13-Ц |  |  | 3.59 | 3.59 | 3.59 | 3.59 | 3.59 | 3.59 | 3.59 | 3.59 | ООО "КЭнК"
317 | АО "Кузнецкпогрузтранс"; АО "Национальная Башенная Компания"; Городская больница БИС ;Дворец культуры Шахтер;Детский дом; ДК "Октябрь"; МБУДО "ДШИ №33" ; Детский сад № 7 "Василек" ; Детский сад №28 "Дельфин";Местная мусульманская религиозная организация "Нур Ислам"; МКОУ "Школа-интернат №4"; уличное освещение;Тяговая подстанция №3; Котельная №2; Котельная №3; Котельная БИС;Повысительная насосная станция №3; ООО "ЕЭС - Гарант" бывший; ООО "Осинниковская производственно-торговая компания; Аптечный пункт; Отдел МВД РФ по г.Осинники; магазины; Публичное акционерное общество "Мобильные ТелеСистемы"; ИП-34 объектов; б/г -5 объектов. Население: 32 МКД -824 - кв, 1336- частного сектора. | ПС 110 кВ Осинниковская | ф.6-11-Ф |  | 16.805 | 16.805 | 16.805 | 16.805 | 16.805 | 16.805 | 16.805 | 16.805 | 16.805 | ООО "КЭнК"
318 | Акционерное общество "Первая Башенная Компания";АЗС № 49; АО "Национальная Башенная Компания" ; АО "Почта России";Главное управление МЧС России по Кемеровской области; Скорая помощь; Дворец культуры Шахтер; Детский дом; Детский сад №28 "Дельфин"; Крестьянское ( фермерское) хозяйство "Вишневый сад" ;Кузбасс-Баланс; Храм преподобного Сергия Радонежского;уличное освещение; Тяговая подстанция №2; Котельная "Тобольская"; Котельная ж/д 2; ЦТП-7;ГОС; Канализационная насосная станция №2 ;Канализационная насосная станция №3;Повысительная насосная станция №4;Повысительная насосная станция №6;ООО "ЕЭС - Гарант";Церковь Евангельских Христиан-Баптистов; ИП-18 объекта. Население: 30 МКД -1252 - кв, 1037- частного сектора. | ПС 110 кВ Осинниковская | ф.6-15-А |  |  | 15.35 | 15.35 | 15.35 | 15.35 | 15.35 | 15.35 | 15.35 | 15.35 | ООО "КЭнК"
319 | Парикмахерская; Администрация Осинниковского городского округа ;Акционерное общество "Первая Башенная Компания"; АО "Почта России" ;Храм ул.Молодёжная ;МБУДО "ДМШ № 55 им.Ю.И.Некрасова" ;Детский сад №19 "Ромашка" ;ДК "Высокий" ;уличное освещение ; РКЦ-Филиал п.Тайжина; ООО "Водоканал" (Башня ул.Коммунистическая 42,КНС,Очистные сооружения пос. Тайжина ); МУП ОГО "Теплоэнерго"( Котельная №3 ,Котельная №4, Котельная №5); ООО "ЕЭС-Гарант"; АТС-58 Контейнер ; Отдел МВД РФ по г.Осинники;Баня №8 ; Публичное акционерное общество "Мобильные ТелеСистемы"; Центр социального обслуживания граждан пожилого возраста и инвалидов"; Школа №33" ; Спортивный комплекс поселка Тайжина; Стадион п. Высокий; 18-ИП; 9-б/г. Население: 46 МКД -1575 - кв, 355- частный сектор. | ПС 110 кВ Капитальная-3 | ф.6-16-Ж |  |  |  |  | 12.7 | 12.7 | 12.7 | 12.7 | 12.7 | 12.7 | ООО "КЭнК"
320 | ООО "Водоканал",ПНС-3 ПС Капитальная-3 п.Тайжина, ул.Аварийная | ПС 110 кВ Капитальная-3 | ф.6-14-Ц |  |  |  |  | 0.022 | 0.022 | 0.022 | 0.022 | 0.022 | 0.022 | ООО "КЭнК"
321 | ООО "Водоканал",ПНС-3 ПС Капитальная-3 п.Тайжина, ул.Аварийная | ПС 110 кВ Капитальная-3 | ф.6-24-Ц |  |  |  |  | 0.989 | 0.989 | 0.989 | 0.989 | 0.989 | 1.115 | ООО "КЭнК"
322 | Детский сад №27 "Тополек"; ЗАО "Сибирь";Местная религиозная организация Церковь;Детский сад №27 "Тополек"; Котельная №4;Котельная №5;Очистные сооружения пос. Тайжина; Мемориал погибшим шахтерам пос.Тайжина; 2-ИП; 2-б/г. Население: 6 МКД -239 - кв, 10 гаражей. | ПС 110 кВ Капитальная-3 | ф.6-4-Ж | 2.659 | 2.659 | 2.659 | 2.659 | 2.659 | 2.659 | 2.659 | 2.659 | 2.659 | 2.659 | ООО "КЭнК"
323 | Магазин "Русь; ТП-80 уличное освещение; Скважина № 14;ООО "ЕЭС - Гарант" ; Публичное акционерное общество "Мобильные ТелеСистемы"; Склад временного хр; Население: 390- частный сектор. | ПС 35 кВ Осинники-5 | ф.6-2-П |  |  |  |  | 0.844 | 0.844 | 0.844 | 0.844 | 0.844 | 0.844 | ООО "КЭнК"
324 | Акционерное общество "Первая Башенная Компания"; магазины; Местная религиозная организация православный Приход храма пророка Божия Илии; уличное освещение; Уч-к по переработке лома черн.металлов; Механический цех.Население: 612- частный сектор. | ПС 35 кВ Осинники-5 | ф.6-15-О | 1.643 | 1.643 | 1.643 | 1.643 | 1.643 | 1.643 | 1.643 | 1.643 | 1.643 | 1.643 | ООО "КЭнК"
325 | Автономное учреждение "Телерадиокомпания "Осинники"; Администрация Осинниковского городского округа; АО "Новокузнецкий Хладокомбинат"; АО "Почта России" ;ГАУ "УМФЦ" по Кемеровской области;Отделение Пенсионного фонда Российской Федерации; 6-детских садов;Детско-юношеская спортивная школа;ДШИ № 57"; Магазины; МБОУ "СОШ № 35" ; Водозабор №2 г.Осинники ул.Водонасосная ; Аптека; Стоматологическая поликлиника ; МБОУ "СОШ №31"; уличное освещение; 51-ИП; ; б/г -2 объекта. Население: 87 МКД -6996 - кв, 600- частного сектора. | ПС 35 кВ Осинниковская-городская | Ф-С-3 |  |  | 30.912 | 30.912 | 30.912 | 30.912 | 30.912 | 30.912 | 30.912 | 30.912 | ООО "КЭнК"
326 | Поликлиника; "Осинниковский политехнический техникум"; 4- детских сада; Детско-юношеская спортивная школа; ателье; магазины;Уголовно исполнительная инспекция ; МБОУ "СОШ № 35" ; МБОУ"Лицей №36"; Муниципальное казенное учреждение "Жилищно-коммунальное управление" ; ПАО "ВымпелКом";ПАО "МегаФон" ;ПАО "Ростелеком";Управление записи актов гражданского состояния; 86-ИП; Население: 58 МКД -4044 - кв, 448- частного сектора. | ПС 35 кВ Осинниковская-городская | Ф-С-4 |  |  |  | 29.064 | 29.064 | 29.064 | 29.064 | 29.064 | 29.064 | 29.064 | ООО "КЭнК"
327 | КНС-1(резерв), 1-2 подъем(резерв), Насосная ОСК, Котельная ДРСУ, КНС-2, Скважина котельной, Водобашня строителей, 48 точек.уч. юр/лиц, 570 ч/сектор, 30 ком/кв | ПС 110 кВ Пионерная | Ф-10-11-ВП-1 | 6.0836 | 6.0836 | 6.0836 | 6.0836 | 6.0836 | 6.0836 | 6.0836 | 6.0836 | 6.0836 | 6.0836 | ООО "КЭнК"
328 | КНС-1, 1-2 подъем, Котельная (резерв), МЧС, филиал "КЭнК"47 точек.уч. юр/лица, 468 ч/сектор | ПС 110 кВ Пионерная | Ф-10-7-ВП-2 | 12: 5.7904; 14: 5.7904; 16: 5.7904; 18: 5.7904; 16.56 24: 5.7904 | ООО "КЭнК"
329 | д/с, спортшкола, школа, паспортный стол, ГДК, 2 ул.освещ, аптека, 7 м-н , административное здание, торговый центр, сбербанк, 3 офис, автостанция, танц.зал, клуб ветеранов, библиотека, телестудия, 2 связи, мировые судьи, почтамт, церков, 58 точек.уч. юр/лиц, 1 ч/сектор, 16 ком/домов (3-9-54кв, 4-5-60кв, 4-5-90кв, 1-5-59кв, 2-5-70кв, 1-5-57кв, 1-5-91кв)-1109 кв. (централизованное отопление). | ПС 110 кВ Пионерная | Ф-10-5-ТП-6 |  |  | 4.9353 | 4.9353 | 4.9353 | 4.9353 | 4.9353 | 4.9353 | 4.9353 | 4.9353 | ООО "КЭнК"
330 | Котельная (резерв), МЧС, 16 юр/лиц, филиал "КЭнК" | ПС 110 кВ Пионерная | Ф-10-6-К-1 | 4.8864 | 4.8864 | 4.8864 | 4.8864 | 4.8864 | 4.8864 | 4.8864 | 4.8864 | 4.8864 | 4.8864 | ООО "КЭнК"
331 | ГБУЗ КО "Крапивинская районная больница", ГКУЗ КО "Губернский дом ребенка специализированный "Остров доброты" | ПС 110 кВ Пионерная | Ф-10-12-ТП-7 | 16: 0.79404; 18: 0.79404; 16.56 24: 0.79404 | ООО "КЭнК"
332 | Котельная, 34 точек.уч юр.лиц, 63 ч/сектор, 16 ком/домов (4-5-90кв, 4-5-60кв, 1-5-119кв, 1-5-118кв, 2-9-54кв, 1-5-85кв, 2-3-18кв, 1-5-103кв.)- 1169 кв. | ПС 110 кВ Пионерная | Ф-10-13-К-2 | 18: 4.9597; 16.56 24: 4.9597 | ООО "КЭнК"
333 | 5 юр/лиц, частный сектор 274 домов. | ПС 110 кВ Полысаевская-3 | 6-22-П6 | 0.48375 | 0.48375 | 0.48375 | 0.48375 | 0.48375 | 0.48375 | 0.48375 | 0.48375 | 0.48375 | 0.48375 | ООО "КЭнК"
334 | 1 школа, 1 котельная, 1 библиотека, 3 юр/лица, 2 дома ком./сект. - 56 кв. | ПС 110 кВ Полысаевская-3 | 6-14-Ш | 0.065087 | 0.065087 | 0.065087 | 0.065087 | 0.065087 | 0.065087 | 0.065087 | 0.065087 | 0.065087 | 0.065087 | ООО "КЭнК"
335 | ч/с -114 | ПС 110 кВ Полысаевская-3 | 6-29-Ш | 0.94698 | 0.94698 | 0.94698 | 0.94698 | 0.94698 | 0.94698 | 0.94698 | 0.94698 | 0.94698 | 0.94698 | ООО "КЭнК"
336 | насосная, 6 юр/лиц, частный сектор 789 домов, 1 гараж. | ПС 110 кВ Полысаевская-3 | 6-18-ГР | 6.6875 | 6.6875 | 6.6875 | 6.6875 | 6.6875 | 6.6875 | 6.6875 | 6.6875 | 6.6875 | 6.6875 | ООО "КЭнК"
337 | 2 библиотеки, 2 д/сада, 1 школа, 1 школа-интернат, администрация, техникум, 104 юр/лиц, 48 домов ком./сект. - 1925кв., 196 домов ч.с., 126 гаражей | ПС 35 кВ ППШ | 10-13-16 |  |  |  | 12.8465 | 12.8465 | 12.8465 | 12.8465 | 12.8465 | 12.8465 | 12.8465 | ООО "КЭнК"
338 | 19 юр/лиц. 3 гаража | ПС 35 кВ ППШ | 10-15-КМ |  |  |  | 5.296 | 5.296 | 5.296 | 5.296 | 5.296 | 5.296 | 5.296 | ООО "КЭнК"
339 | 1 Горбольница, 7 юр/лица, 51 домов ч.с., 634 гараж | ПС 35 кВ ППШ | 10-11-14 |  |  |  | 1.0611 | 1.0611 | 1.0611 | 1.0611 | 1.0611 | 1.0611 | 1.0611 | ООО "КЭнК"
340 | 1 школа, 1 д/сад, 1 дом ребёнка, 17 юр/лиц, 12 домов ком./сект. - 1030 кв., 245 ч/сектора, 166 гаражей | ПС 35 кВ ППШ | 10-8-120 |  |  |  | 1.3179 | 1.3179 | 1.3179 | 1.3179 | 1.3179 | 1.3179 | 1.3179 | ООО "КЭнК"
341 | ОАО Северо Кузбасская Энергетическая Компания (Перекачная насосная станция); 1 д/сад, 7 юр/лиц, 7 домов ком./сект. - 386 кв, час.сектор - 83 дома | ПС 35 кВ ППШ | 10-13-135 |  |  |  | 1.1846 | 1.1846 | 1.1846 | 1.1846 | 1.1846 | 1.1846 | 1.1846 | ООО "КЭнК"
342 | Администрация (архив), Управление ЗАГСа; МБУ Городской молодежный центр (Бассейн); 1 жен. консультация; 1 д/сад; 1 школа; 24 юр/лица, 8 домов ком./сект.-887 кв. | ПС 35 кВ ППШ | 10-7-133 |  |  |  | 4.9513 | 4.9513 | 4.9513 | 4.9513 | 4.9513 | 4.9513 | 4.9513 | ООО "КЭнК"
343 | МБОУ ДО ДДТ (Дом детского творчества); МБУ КЦСОН г. Полысаево (Офис); МБУК ДК Родина (помещение); 1 банк; 1 д/сад; 2 КНС; 33 юр/лица, 18 домов ком./сект. - 1196 кв. | ПС 35 кВ ППШ | 10-8-134 |  |  |  | 7.5153 | 7.5153 | 7.5153 | 7.5153 | 7.5153 | 7.5153 | 7.5153 | ООО "КЭнК"
344 | ОАО Северо Кузбасская Энергетическая Компания (Перекачная насосная станция); 1 д/сад, 7 юр/лиц, 7 домов ком./сект. - 386 кв, час.сектор - 83 дома | ПС 35 кВ ППШ | 10-16-135 |  |  |  | 1.4448 | 1.4448 | 1.4448 | 1.4448 | 1.4448 | 1.4448 | 1.4448 | ООО "КЭнК"
345 | 1 МБУ КЦСОН (Офис); 1 КНС; 1 д/сад; 6 юр/лиц, 17 домов ком./сект. -1055 кв. | ПС 35 кВ ППШ | 10-14-136 |  |  |  | 4.3175 | 4.3175 | 4.3175 | 4.3175 | 4.3175 | 4.3175 | 4.3175 | ООО "КЭнК"
346 | 2 Электробойлерные | ПС 35 кВ ППШ | 10-27-Б | 16: 9.8704; 18: 9.8704; 16.56 24: 9.8704 | ООО "КЭнК"
347 | 2 Электробойлерные | ПС 35 кВ ППШ | 10-28-Б | 16: 1.7767; 18: 1.7767; 16.56 24: 1.7767 | ООО "КЭнК"
348 | очистные сооружения | ПС 35 кВ ППШ | 10-10-О | 16: 0.72123; 18: 0.72123; 16.56 24: 0.72123 | ООО "КЭнК"
349 | очистные сооружения | ПС 35 кВ ППШ | 10-11-О | 16: 0.70816; 18: 0.70816; 16.56 24: 0.70816 | ООО "КЭнК"
350 | 1Гидроузел, 2 юр/лиц. | ПС 35 кВ ППШ | 10-9-Г | 16: 1.1589; 18: 1.1589; 16.56 24: 1.1589 | ООО "КЭнК"
351 | 1Гидроузел, 6 юр/лиц. | ПС 35 кВ ППШ | 10-12-Г | 16: 0.8517; 18: 0.8517; 16.56 24: 0.8517 | ООО "КЭнК"
352 | 2 котельные | ПС 35 кВ ППШ | 10-23-К | 16: 2.1964; 18: 2.1964; 16.56 24: 2.1964 | ООО "КЭнК"
353 | 2 котельные | ПС 35 кВ ППШ | 10-24-К | 16: 4.5906; 18: 4.5906; 16.56 24: 4.5906 | ООО "КЭнК"
354 | КНС | ПС 35 кВ ППШ | 10-21-КНС | 16: 0.27623; 18: 0.27623; 16.56 24: 0.27623 | ООО "КЭнК"
355 | КНС | ПС 35 кВ ППШ | 10-22-КНС | 16: 0.011727; 18: 0.011727; 16.56 24: 0.011727 | ООО "КЭнК"
356 | МБУ КЦСОН (гараж); ОАО Северо Кузбасская Энергетическая Компания (Водопроводный участок ВКХ); Банк ВТБ24 (помещение); Отдел ГИБДД; 10 юр/лиц. | ПС 35 кВ ППШ | 10-16-П |  |  |  | 1.3071 | 1.3071 | 1.3071 | 1.3071 | 1.3071 | 1.3071 | 1.3071 | ООО "КЭнК"
357 | 2 юр.лица | ПС 35 кВ Терентьевская | Ф-10-5-Т (ТП-818) | 0.006 | 0.006 | 0.006 | 0.006 | 0.006 | 0.006 | 0.006 | 0.006 | 0.006 | 0.006 | ООО "КЭнК"
358 | 12 коммун.домов (257 кв. центральное отопление); 1143 дома частного сектора (печное отопление); 13 юр.лиц (в том числе котельная ТЭР №28) | ПС 6/0,4 кВ №4 | Ф-6 - 7 - Т |  | 6.893 | 6.893 | 6.893 | 6.893 | 6.893 | 6.893 | 6.893 | 6.893 | 6.893 | ООО "КЭнК"
359 | 164 дома частного сектора (печное отопление) | ПС 6/0,4 кВ №4 | Ф-6 - 9 | 0.219 | 0.219 | 0.219 | 0.219 | 0.219 | 0.219 | 0.219 | 0.219 | 0.219 | 0.219 | ООО "КЭнК"
360 | 76 домов частного сектора (печное отопление); 9 комун.дома (84 кв. центральное отопление); 25 юр.лиц (в том числе котельная ГТХ № 61; котельная ГТХ № 84 (законсервирована); котельная ГТХ № 56); изолятор временного содержания). | ПС 35 кВ № 10 | Ф-6 - 6 | 2.786 | 2.786 | 2.786 | 2.786 | 2.786 | 2.786 | 2.786 | 2.786 | 2.786 | 2.786 | ООО "КЭнК"
361 | 473 дома частного сектора (печное отопление); 14 юр.лиц (в том числе 1 котельная ГТХ № 26; школа № 12); 1 гараж. | ПС 35 кВ № 10 | Ф-6 - 22 |  | 3.122 | 3.122 | 3.122 | 3.122 | 3.122 | 3.122 | 3.122 | 3.122 | 3.122 | ООО "КЭнК"
362 | 543 дома частного сектора (печное отопление) ; 24 коммунальных дома (490 кв. центральное отопление); 48 юр.лиц (в том числе 1 котельная ГТХ № 15 (резерв); 1 котельная ТЭР № 114; дет.сад №12; дет.сад №12; дет.сад №80; дет.сад № 68; ПСЭ-1/1 АТС(ООО "Связь" ); АТС (ООО "Связь")(вышка); центральный районный суд; АБК (Управление водоканала. Диспетчерская); 47 гаражей. | ПС 35 кВ № 10 | Ф-6 - 15 |  |  | 7.487 | 7.487 | 7.487 | 7.487 | 7.487 | 7.487 | 7.487 | 7.487 | ООО "КЭнК"
363 | 387 домов частного сектора (печное отопление); 10 коммунальных домов (240 кв. центральное отопление); 66 юр лиц (в том числе 1 котельная ТЭР № 25); 1 котельная ГТХ № 24); 85 гаражей. | ПС 35 кВ № 10 | Ф-6 - 19 | 12: 6.007; 14: 6.007; 16: 6.007; 18: 6.007; 16.56 24: 6.007 | ООО "КЭнК"
364 | 14 коммунальных домов (194 кв. центральное отопление); 908 домов частного сектора (печное отопление); 24 юр.лицо (в том числе котельная №29 (резерв);насосная станция № 9; скорая помощь; женская консультация); 2 гаража | ПС 35 кВ № 31 | Ф-6 - 26 - Г | 6.893 | 6.893 | 6.893 | 6.893 | 6.893 | 6.893 | 6.893 | 6.893 | 6.893 | 6.893 | ООО "КЭнК"
365 | 19 коммунальных домов (232 кв. центральное отопление); 960 домов частного сектора (печное отопление); 28 юр.лиц (в том числе котельная ТЭР №38 (резерв); котельная ГТХ № 89; дет.сад №82); 8 гаражей. | ПС 35 кВ № 31 | Ф-6 - 8 - Я |  | 6.704 | 6.704 | 6.704 | 6.704 | 6.704 | 6.704 | 6.704 | 6.704 | 6.704 | ООО "КЭнК"
366 | 2 коммунальных дома (16 кв. центральное отопление); 1135 домов частного сектора (печное отопление); 17 юр.лиц (в том числе 2 котельных "Тепломир" (пос.Б.Керлегеш) ; "Прокопьевский психоневрологический интернат"; МАУ Детский оздоровительный лагерь круглогодичного действия "Юность"; оздоровительный центр "Олимпиец"). | ПС 110 кВ № 20 | Ф-6 - 13 | 12: 7.9; 14: 7.9; 16: 7.9; 18: 7.9; 16.56 24: 7.9 | ООО "КЭнК"
367 | 5 коммунальных домов (90 кв. центральное отопление); 194 домов частного сектора (печное отопление); 15 юр.лиц (в том числе 1 котельная "Тепломир" № 16 (пос.Новостройка); дет.сад № 64; фельдшерско-акушерский пункт; очистные Новостройка; АТС) | ПС 110 кВ № 20 | Ф-6 - 18 | 12: 3.328; 14: 3.328; 16: 3.328; 18: 3.328; 16.56 24: 3.328 | ООО "КЭнК"
368 | 404 дома частного сектора (печное отопление); 6 юр.лиц (в том числе "Прокопьевский психоневрологический интернат"; гидроузел № 1А) | ПС 110 кВ № 20 | Ф-6 - 19 | 3.731 | 3.731 | 3.731 | 3.731 | 3.731 | 3.731 | 3.731 | 3.731 | 3.731 | 3.731 | ООО "КЭнК"
369 | 1 коммунальный дом (33 кв.); 270 домов частного сектор (печное отопление); 19 юр.лиц (в том числе котельная ТЭР №78 (законсервирована); котельная ТЭР №52 (резерв); инфекционная больница; ГАУЗ КО "Городская больница №1" (Роддом; Рентгенологическое отделение); "Городская больница №1" (Главный корпус); "Городская больница №1" (Терапевтическое отделение)); 3 гаража | ПС 35 кВ № 34 Северо-Западная | Ф-6 - 5 - Ц | 16.56 24: 4.89 | ООО "КЭнК"
370 | 23 коммунальных дома (1197 кв. центральное отопление); 522 дома частного сектора (печное отопление); 30 юр.лиц (в том числекотельная ГТХ №50; котельная ГТХ №53/А; лицей №57; ; насосная фекальных вод (ООО "Водоканал"); дет.сад №15; школа № 35; Дворец культуры "им. Маяковского"; дет.сад № 25; АТС); 8 гаражей. | ПС 35 кВ № 34 Северо-Западная | Ф-6 - 7 |  |  | 13.133 | 13.133 | 13.133 | 13.133 | 13.133 | 13.133 | 13.133 | 13.133 | ООО "КЭнК"
371 | 35 коммун.домов ( 1217 кв.центральное отопление); 461 дом частного сектора (печное отопление); 72 юр.лица (в том числе котельная ТЭР №49; котельная ГТХ №53/А; ТЭР №51; Центр реабилитации детей; Дворец культуры "им. Маяковского"; дет.дом №7; дет.сад №15; поликлиника; "Прокопьевский строительный техникум"); 78 гаражей | ПС 35 кВ № 34 Северо-Западная | Ф-6 - 21 | 16: 11.414; 18: 11.414; 16.56 24: 11.414 | ООО "КЭнК"
372 | 6 коммунальных домов (94 кв. центральное отопление); 713 домов частного сектора (печное отопление); 28 юр.лиц (в том числе дет.сад № 88; школа №26) | ПС 35 кВ № 34 Северо-Западная | Ф-6 - 23 | 7.63 | 7.63 | 7.63 | 7.63 | 7.63 | 7.63 | 7.63 | 7.63 | 7.63 | 7.63 | ООО "КЭнК"
373 | 18 юр.лиц (в том числе котельная ТЭР № 52; котельная ТЭР №78 (законсервирована); Центр гигиены и эпидемиологии в Кемеровской области; Прокопьевский наркологический диспансер; "Городская больница №1"(Терапевтическое отделение); инфекционная больница); Городская больница №1(Главный корпус); "Городская больница №1" (Роддом; Рентгенологическое отделение)) | ПС 35 кВ № 34 Северо-Западная | Ф-6 - 27 - Ц | 18: 3.025; 16.56 24: 3.025 | ООО "КЭнК"
374 | 166 домов частного сектора (печное отопление); 36 комунальных домов (1392 кв. центральное отопление); 67 юр.лица (в том числе 1 котельная ТЭР № 94; 1 котельная ГТХ № 17,34; ЦТП ТЭР № 1 (законсервирована); дет.сад № 68; школа № 1; больница № 3; детская поликлиника; городская стомотологическая поликиника № 2; поликиника № 2; АТС-7/2 ; станция переливания крови); 31 гараж. | ПС 35 кВ №5 | Ф-6 - 1 | 16: 8.316; 18: 8.316; 16.56 24: 8.316 | ООО "КЭнК"
375 | 556 домов частного сектора (печное отопление); 8 комунальных домов (104 кв. центральное отопление); 43 юр.лица (в том числе 2 котельных ГТХ № 35,93; 1 котельная ГТХ № 34 (резерв); дет.сад №107; дет сад № 36; школа № 3; больница № 4 (терапевтическое отделение); проф.центр; поликлиника № 1; отдел полиции "Зенковский"); 7 гаражей. | ПС 35 кВ №5 | Ф-6 - 6 |  | 6.044 | 6.044 | 6.044 | 6.044 | 6.044 | 6.044 | 6.044 | 6.044 | 6.044 | ООО "КЭнК"
376 | 30 домов частного сектора (печное отопление); 20 комунальных домов (565 кв. центральное отопление); 82 юр.лица (в том числе 1 котельная ГТХ № 9; 2 котельных ГТХ № 1,14 (резерв); насосная станция 4-4/1; УВД; ФСБ; отдел полиции "Центральный"; "дворец культуры им.Артема"); 21 гараж. | ПС 35 кВ №5 | Ф-6 - 22 | 12: 10.334; 14: 10.334; 16: 10.334; 18: 10.334; 16.56 24: 10.334 | ООО "КЭнК"
377 | 45 коммунальных домов (1280 кв. центральное отопление); 168 домов частного сектор (печное отопление); 52 юр.лица (в том числе детский котельная ТЭР № 39 (резерв); котельная ТЭР № 85 (законсервирована); дет.сад № 77; дет.сад №63; дет.сад № 124; АТС-7/3; детская поликлинника; пожарная часть № 2; Социально-реабилитационный центр для несовершеннолетних "Алиса"; Дворец культуры "Ясная поляна"); 20 гаражей | ПС 110 кВ № 37 | Ф-6 - 1 - Г |  |  | 9.567 | 9.567 | 9.567 | 9.567 | 9.567 | 9.567 | 9.567 | 9.567 | ООО "КЭнК"
378 | 31 коммунальный дом (748 кв. центральное отопление); 84 дома частного сектора (печное отопление); 20 юр.лиц (в том числе котельная ТЭР № 85 (законсервирована); котельная ТЭР № 39; котельная ТЭР № 38; Дом детского творчества; школа № 71; Социально-реабилитационный центр для несовершеннолетних "Алиса"); 63 гаража | ПС 110 кВ № 37 | Ф-6 - 30 - Г | 16: 4.539; 18: 4.539; 16.56 24: 4.539 | ООО "КЭнК"
379 | 42 коммунальных дома (1410 кв. центральное отопление); 520 домов частного сектора (печное отопление); 45 юр.лиц (в том числе котельная ТЭР №29; котельная ТЭР №28 (резерв); женская консультация; школа № 16; школа № 69; дет.сад 78; поликлинника; отельная ЦРБ (Тепломир); ЦРБ; рентгенкабинет); 36 гаражей | ПС 110 кВ № 37 | Ф-6 - 31 - Г | 16.56 24: 13.921 | ООО "КЭнК"
380 | 16 коммунальных домов (167кв. Центральное отопление); 225 домов частного сектора (печное отопление); 8 юр.лиц ( в том числе дет.сад № 8; котельная ГТХ № 56 (резерв); котельная ТЭР № 105 (резерв)); 1 гараж | ПС 35кВ № 14 | Ф-6 - 13 |  |  |  | 1.429 | 1.429 | 1.429 | 1.429 | 1.429 | 1.429 | 1.429 | ООО "КЭнК"
381 | 19 коммунальных домов (626 кв. центральное отопление); 934 дома частного сектора (печное отопление); 50 юр.лиц ( в том числе 2 котельных ГТХ № 63,67; 1 котельная ТЭР № 43 (резерв); дет/сад № 33; школа № 63; скважина; АТС-665 (Сибирьтелеком) ; санаторий "Прокопьевский"(корпус №5)); 3 гаража. | ПС 35 кВ № 19 | Ф-6 - 7 | 16: 8.353; 18: 8.353; 16.56 24: 8.353 | ООО "КЭнК"
382 | 10 коммунальных домов (328 кв. центральное отопление); 514 домов частного сектора (печное отопление); 18 юр.лиц (в том числе 1 котельная ТЭР № 43; школа № 44; поликлиника (отд.овп № 1); Дворец культуры "Зенковский"; АТС-7/11(ООО"Связь"); насосная); 8 гаражей. | ПС 35 кВ № 19 | Ф-6 - 16 |  | 4.161 | 4.161 | 4.161 | 4.161 | 4.161 | 4.161 | 4.161 | 4.161 | 4.161 | ООО "КЭнК"
383 | 1 коммунальный дом (8 кв. электроотопление) | ПС 35 кВ № 19 | Ф-6 - 26 | 0.015 | 0.015 | 0.015 | 0.015 | 0.015 | 0.015 | 0.015 | 0.015 | 0.015 | 0.015 | ООО "КЭнК"
384 | котельная ТЭР №79; дет.сад № 61; туберкулезная больница; ЦТП № 3; 474 домов частного сектора (печное отопление); 6 коммунальных домов (143 кв. центральное отопление); 13 юр.лиц. | ПС 110 кВ Тырганская | Ф-6-1-Т | 16: 9.025; 18: 9.025; 16.56 24: 9.025 | ООО "КЭнК"
385 | 3 котельных ТЭР № 48,59,104; 1 котельная ГТХ № 50 (резерв); станция скорой помощи; кожно-венерологический диспансер; МУП ТРК "27 плюс"; КузГТУ; медицинский колледж; управление судебного департамента в КО; 2 насосных; 56 коммунальных домов (2094 кв); юр.лица; гаражи | ПС 110 кВ Тырганская | Ф-6-3-Г | 16.56 24: 5.069 | ООО "КЭнК"
386 | 2 котельных ТЭР № 51,79 (резерв); 1 котельная ТЭР № 49; дет.сад № 27; МУЗ "Туберкулезная больница"; 871 дом частного сектора (печное отопление); 5 коммунальных домов (293 кв. центральное отопление); юр.лица. | ПС 110 кВ Тырганская | Ф-6-6-Н |  |  |  | 9.593 | 9.593 | 9.593 | 9.593 | 9.593 | 9.593 | 9.593 | ООО "КЭнК"
387 | 1 котельная ТЭР № 68 (законсервирована); школа № 54; школа интернат № 64; 3 дет.сада №1,59,95; управление судебного департамента в КО; Городская стомотологическая поликлиника №1; детская поликлиника; АТС-3; Женская консультация; 45 коммунальных домов (1942 кв. центральное отопление); юр.лица; 64 гаража | ПС 110 кВ Тырганская | Ф-6-7-М | 14: 9.518; 16: 9.518; 18: 9.518; 16.56 24: 9.518 | ООО "КЭнК"
388 | школа № 32 ; 2 дет.сада № 94,97; гимназия № 72; Прокуратура Кемеровской области; Прокопьевский техникум физической культуры; 42 коммунальных домов (3723 кв. центральное отопление); юр.лица; 57 гаражей. | ПС 110 кВ Тырганская | Ф-6-8-МР |  | 19.126 | 19.126 | 19.126 | 19.126 | 19.126 | 19.126 | 19.126 | 19.126 | 19.126 | ООО "КЭнК"
389 | Филиал "Энергосеть г.Прокопьевска"; 7-й канал.бассейн; юр.лица; 347 гаражей | ПС 110 кВ Тырганская | Ф-6-9-Д | 16.56 24: 3.98 | ООО "КЭнК"
390 | 1 котельная ТЭР № 80 (законсервирована); 1 котельная ГТХ № 65; ГБ №2; школа № 70; 2 дет.сад № 19,66; 1448 домов частного сектора (печное отопление); 11 коммунальных домов (252 кв. центральное отопление); юр.лица. | ПС 110 кВ Тырганская | Ф-6-11-Б | 18: 9.428; 16.56 24: 9.428 | ООО "КЭнК"
391 | бойлерная ТЭР № 10; школа № 32; 2 детских сада № 4,100; КузГТУ; насосная станция; АТС СПГСЦТ КФ; общежитие (99 кв. центральное отопление); 33 коммун.дома (3228 кв. центральное отопление); 18 домов частного сектора (печное отопление); юр.лица. | ПС 110 кВ Тырганская | Ф-6-19-М |  | 11.37 | 11.37 | 11.37 | 11.37 | 11.37 | 11.37 | 11.37 | 11.37 | 11.37 | ООО "КЭнК"
392 | котельная ТЭР № 104; общежитие (98 кв.центральное отопление); юр.лица | ПС 110 кВ Тырганская | Ф-6-20-К |  |  |  |  | 5.33 | 5.33 | 5.33 | 5.33 | 5.33 | 5.33 | ООО "КЭнК"
393 | школа № 54; дет.сад № 108; пункт полиции "Рудничный"; вневедомственная охрана; насосная станция; 2 общежития (206 кв. центральное отопление); 33 коммунальных дома (1263 кв. центральное отопление); юр.лица; 53 гаража | ПС 110 кВ Тырганская | Ф-6-22-П |  |  | 9.001 | 9.001 | 9.001 | 9.001 | 9.001 | 9.001 | 9.001 | 9.001 | ООО "КЭнК"
394 | котельная ТЭР № 102 (законсервирована); Управление Федеральной службы судебных приставов; 13 коммунальных домов (965 кв. центральное отопление); юр.лица; 117 гаражей | ПС 110 кВ Тырганская | Ф-6-27-ЦБ |  |  |  | 5.567 | 5.567 | 5.567 | 5.567 | 5.567 | 5.567 | 5.567 | ООО "КЭнК"
395 | 1 котельная ТЭР № 59; 1 котельная ТЭР № 48 (резерв); "Психиатрическая больница"; горнотехнический колледж; школа № 6; дет.сад № 27; дет.сад № 27 (младшая группа); центр реабилитации; медицинский центр "ЛеО"; 12 коммунальных домов (759 кв. центральное отопление); 59 домов частного сектора (печное отопление); юр.лица; 103 гаража. | ПС 110 кВ Тырганская | Ф-6-29-Н | 14: 18.796; 16: 18.796; 18: 18.796; 16.56 24: 18.796 | ООО "КЭнК"
396 | 1 котельная ТЭР № 68 (законсервирована); дет.сад. № 101; дет.сад № 56 (законсервирован); школа № 32 (начальная); насосная; 33 коммунальных дома (2464 кв. центральное отопление); юр.лица; гаражи | ПС 110 кВ Тырганская | 6-24-МР | 12: 8.101; 14: 8.101; 16: 8.101; 18: 8.101; 16.56 24: 8.101 | ООО "КЭнК"
397 | 1 котельная № 102 (законсервирована); 322 дома частного сектора (печное отопление); юр.лица; гаражи | ПС 110 кВ Тырганская | Ф-6-30-ЦБ | 14: 5.022; 16: 5.022; 18: 5.022; 16.56 24: 5.022 | ООО "КЭнК"
398 | 1 юр.лицо (в том числе кан.бассейн 7А) | ПС 35 кВ Сафоновская | ф.10-10-Б | 16.56 24: 2.704 | ООО "КЭнК"
399 | 1 юр.лицо (в том числе кан.бассейн 7А) | ПС 35 кВ Сафоновская | Ф-10-23-Б | 16.56 24: 0.454 | ООО "КЭнК"
400 | 5 коммунальных домов (231 кв. центральное отопление); 54 дома частного сектора (печное отопление); 5 юр.лиц (в том числе насосная); 26 гаражей | ПС 110 кВ Зенковская | Ф-6-6-Ш | 1.611 | 1.611 | 1.611 | 1.611 | 1.611 | 1.611 | 1.611 | 1.611 | 1.611 | 1.611 | ООО "КЭнК"
401 | 18 коммунальных домов (262 кв. центральное отопление); 374 дома частного сектора (печное отопление); 17 юр.лиц (в том числе котельная ТЭР № 44 (резерв); котельная ТЭР № 96; Насосная станция №5; Канализационный бассейн №5 (ОАО "ПО Водоканал")); 3 гаража | ПС 110 кВ Зенковская | Ф-6-4-Б | 18: 4.714; 16.56 24: 4.714 | ООО "КЭнК"
402 | 12 коммунальных домов (86 кв. центральное отопление); 733 дома частного сектора (печное отопление); 18 юр.лиц (в том числе котельная ГТХ №18 (резерв); котельная ГТХ №35 (резерв); котельная №96 ТЭР (резерв); Канализационный бассейн №5 (ОАО "ПО Водоканал") | ПС 110 кВ Зенковская | Ф-6-18-Б |  |  |  |  | 9.049 | 9.049 | 9.049 | 9.049 | 9.049 | 9.049 | ООО "КЭнК"
403 | 18 коммунальных домов (674 кв. центральное отопление); 41 юр.лицо (в том числе котельная ТЭР № 22; котельная ТЭР №23; травмбольница; травмпункт; дет.сад №28; насосная); 14 гаражей | ПС 110 кВ Прокопьевская | Ф-6-14-Ц |  |  |  | 6.573 | 6.573 | 6.573 | 6.573 | 6.573 | 6.573 | 6.573 | ООО "КЭнК"
404 | 21 коммунальный дом (467 кв. центральное отопление); 178 домов частного сектора (печное отопление); 36 юр.лиц (в том числе котельная ТЭР № 22 (резерв); котельная ГТХ №24; котельная ТЭР №23 (резерв); травмбольница; пожарная часть № 1; скорая помощь; школа №4; дет.сад №3; Ж.Д поликлиника; школа №4 (столовая); насосная №3); 13 гаражей | ПС 110 кВ Прокопьевская | Ф-6-33-П | 16.56 24: 7.035 | ООО "КЭнК"
405 | 5 коммунальных домов (344 кв. центральное отопление); 330 домов частного сектора (печное отопление); 7 юр.лиц (в том числе школа №50; гидроузел №31"А"); 31 гараж | ПС 110 кВ Прокопьевская | Ф-6-17-В |  | 2.434 | 2.434 | 2.434 | 2.434 | 2.434 | 2.434 | 2.434 | 2.434 | 2.434 | ООО "КЭнК"
406 | 1 коммунальный дом (109 кв. центральное отопление); 213 домов частного сектора (печное отопление); 10 юр.лиц (в том числе дет.сад № 35; ОБ ППСП); 10 гаражей | ПС 35 кВ Красногорская-2 | Ф-6-40-С | 7.777 | 7.777 | 7.777 | 7.777 | 7.777 | 7.777 | 7.777 | 7.777 | 7.777 | 7.777 | ООО "КЭнК"
407 | 76 коммунальных домов (1908 кв. центральное отопление); 34 дома частного сектора (центральное отопление); 153 дома частного сектора (печное отопление); 43 юр.лица (в том числе котельная ГТХ № 55; котельная ТЭР № 74 (законсервирована); АТС; школа № 25; школа № 68; дет.сад № 29; дет.сад № 34; детск.поликлиника № 3); 3 гаража | ПС 35 кВ Красногорская-2 | Ф-6-42-К |  |  |  |  | 11.126 | 11.126 | 11.126 | 11.126 | 11.126 | 11.126 | ООО "КЭнК"
408 | 29 коммунальных домов ( 945 кв. центральное отопление); 915 домов частного сектора (печное отопление); 24 юр.лица (в том числе котельная ТЭР № 74 (законсервирована); котельная ТЭР № 76 (резерв); дет.сад № 29; ГПТУ-12; школа интернат № 32; поликлинника; ГБ 3 (терапия)); 19 гаражей | ПС 35 кВ Красногорская-2 | Ф-6-48-К | 16.56 24: 14.22 | ООО "КЭнК"
409 | 13 коммун.домов (175 кв. центральное отопление); 1006 домов частного сектора (печное отопление); 41 юр.лицо (в том числе котельная ГТХ № 55; котельная ГТХ № 109; школа № 59; школа № 25 (столовая); гидроузел № 31; дет.сад № 66; ДК "Красная Горка"); 1 гараж | ПС 35 кВ Красногорская-2 | Ф-6-50-С | 14: 17.733; 16: 17.733; 18: 17.733; 16.56 24: 17.733 | ООО "КЭнК"
410 | 13 коммунальных домов (190 кв. центральное отопление); 920 домов частного сектора (печное отопление); 8 юр.лиц (в том числе котельная ТЭР № 32 (резерв); дет.сад № 11); 13 гаражей | ПС 35 кВ Маганак-35 | Ф-6-5-П |  |  | 8.267 | 8.267 | 8.267 | 8.267 | 8.267 | 8.267 | 8.267 | 8.267 | ООО "КЭнК"
411 | 25 коммунальных домов (985 кв. центральное отопление); 197 домов частного сектора (печное отопление); 25 юр.лиц (в том числе поликлиника котельная ТЭР № 31; дет.поликлиника; ОВП; дет.дом № 6); 70 гаражей | ПС 35 кВ Маганак-35 | Ф-6-7-Р |  |  |  |  | 8.22 | 8.22 | 8.22 | 8.22 | 8.22 | 8.22 | ООО "КЭнК"
412 | 1 котельная ТЭР № 31 (резерв); школа, дет.сад; дет.дом; юр.лица; 281 домов частного сектора (печное отопление); 26 коммунальных домов (1931 кв. центральное отопление); юр.лица; гаражи | ПС 35 кВ Маганак-35 | Ф-6-22-М | 18: 5.649; 16.56 24: 5.649 | ООО "КЭнК"
413 | 18 коммунальных домов (717 кв. центральное отопление); 845 домов частного сектора (печное отопление); 48 юр.лиц (в том числекотельная ТЭР № 46 (резерв); котельная ГТХ № 47 (резерв); котельная "Тепломир" (ул.Разведчиков 1); котельная ТЭР № 45; насосная; школа 31; поликлинника №2; детская поликлиника; ); 19 гаражей | ПС 35 кВ Красный Углекоп | Ф-6-4-ПМ | 16.56 24: 14.991 | ООО "КЭнК"
414 | 15 коммунальных домов (346 кв. центральное отопление); 865 домов частного сектора (печное отопление); 30 юр.лиц (в том числе котельная ТЭР № 42 (резерв); поликлиника № 3; детская консультация; дет.сад № 18; школа №28; школа №28 (начальная); АТС-7/5; очистные сооружения; НФС водоканала); 20 гаражей | ПС 35 кВ Красный Углекоп | Ф-6-5-Н | 16.56 24: 8.275 | ООО "КЭнК"
415 | 5 коммунальных домов (112 кв. центральное отопление); 673 дома частного сектора (печное отопление) ; 35 юр.лиц (в том числе котельная ГТХ № 47; котельная ГТХ №64; санаторий"Шахтер"; АТС); 3 гаража | ПС 35 кВ Красный Углекоп | Ф-6-13-С |  |  | 15.049 | 15.049 | 15.049 | 15.049 | 15.049 | 15.049 | 15.049 | 15.049 | ООО "КЭнК"
416 | 343 дома частного сектора (печное отопление); 17 юр.лиц (в том числе котельная ГТХ №67; котельная ГТХ №64; очистные сооружения) | ПС 35 кВ Красный Углекоп | Ф-6-8-П | 12: 7.206; 14: 7.206; 16: 7.206; 18: 7.206; 16.56 24: 7.206 | ООО "КЭнК"
417 | 2 котельных ГТХ № 65,66; школа № 66; дет.дом № 66 (дошкольное отделение); насосная станция; 2 коммунальных дома (16 кв. печное отопление). 931 домов частного сектора (печное отопление); юр.лица. | ПС 35 кВ Юго-Западная | Ф-6-4-Д |  |  | 4.264 | 4.264 | 4.264 | 4.264 | 4.264 | 4.264 | 4.264 | 4.264 | ООО "КЭнК"
418 | 1 котельная ГТХ № 18; 1 котельная ТЭР № 114; 1 котельная ТЭР № 20 (резерв); школа № 29; Дворец детского творчества имени Ю.А. Гагарина (филиал); Городская больница №4("Бухгалтерияия"); 825 домов частного сектора (печное отопление); 17 коммунальных домов (511кв. центральное отопление); 9 бараков (150 кв. центральное отопление); юр.лица. | ПС 35 кВ Юго-Западная | Ф-6-14-П | 14: 8.456; 16: 8.456; 18: 8.456; 16.56 24: 8.456 | ООО "КЭнК"
419 | 8 коммунальных домов (836 кв. центральное отопление); 29 юр.лица (в том числе школа №11; МУЗ"Детская городская поликлиника; Медицинский центр "Стрелец"); 78 гаражей | ПС 110 кВ Коммунальная | Ф-10-19-МЗ | 2.961 | 2.961 | 2.961 | 2.961 | 2.961 | 2.961 | 2.961 | 2.961 | 2.961 | 2.961 | ООО "КЭнК"
420 | 26 коммунальных домов (3122 кв. центральное отопление); 50 юр.лиц (в том числе бойлерная ТЭР №3 (резерв); бойлерная ТЭР №4 (резерв); школа инт. № 2, дет.сад № 93); 980 гаражей | ПС 110 кВ Коммунальная | Ф-10-21-М4 | 14: 12.791; 16: 12.791; 18: 12.791; 16.56 24: 12.791 | ООО "КЭнК"
421 | 28 коммунальных домов (2935 кв. центральное отопление); 41 юр.лицо (в том числе бойлерная ТЭР №5; бойлерная ТЭР № 6; бойлерная ТЭР №7; школа № 45 (пр-кт Строителей 93); дет.сад №111; ООО "Женская консультация"); 367 гаражей | ПС 110 кВ Коммунальная | Ф-10-40-М6 | 18: 9.89; 16.56 24: 9.89 | ООО "КЭнК"
422 | 24 коммунальных дома (2583 кв. центральное отопление); 30 домов частного сектора (печное отопление); 36 юр.лиц (в том числе бойлерная ТЭР №5 (резерв); бойлерная ТЭР №6 (резерв); бойлерная ТЭР №7 (резерв); дет.сад №111; дет.сад №105; дет.сад №110; школа № 15) | ПС 110 кВ Коммунальная | Ф-10-6-М6 |  |  |  |  | 11.449 | 11.449 | 11.449 | 11.449 | 11.449 | 11.449 | ООО "КЭнК"
423 | 33 коммунальных дома (3378 кв. центральное отопление); 53 юр.лица (в том числе бойлерная ТЭР №2; школа №11; дом ребенка; дет.сад № 96; отдел полиции ; "13 отряд федеральной противопожарной службы по Кемеровской области"; насосная станция); 138 гаражей | ПС 110 кВ Коммунальная | Ф-10-11-М3 | 16: 15.239; 18: 15.239; 16.56 24: 15.239 | ООО "КЭнК"
424 | 19 коммунальных домов (2096 кв. центральное отопление); 30 юр.лиц (в том числе ойлерная ТЭР №3 (резерв); школа № 14; санаторий детский; дет.сад №16; дет.сад №103; детский сад №22; АТС-5); 36 гаражей | ПС 110 кВ Коммунальная | Ф-10-9-М4 |  |  |  | 8.462 | 8.462 | 8.462 | 8.462 | 8.462 | 8.462 | 8.462 | ООО "КЭнК"
425 | 25 коммунальных домов (3029 кв. центральное отопление); 35 юр.лиц (в том числе бойлерная ТЭР №8; бойлерная ТЭР №9; дет.сад №10; дет.сад №5; школа № 45 (10 м-он 45); АТС-60; поликлиника) | ПС 110 кВ Коммунальная | Ф-10-38-М10 | 12: 9.712; 14: 9.712; 16: 9.712; 18: 9.712; 16.56 24: 9.712 | ООО "КЭнК"
426 | 1045 домов частного сектора (печное отопление); 22 юр.лица; 739 гаражей | ПС 110 кВ Коммунальная | Ф-10-36-С | 10.746 | 10.746 | 10.746 | 10.746 | 10.746 | 10.746 | 10.746 | 10.746 | 10.746 | 10.746 | ООО "КЭнК"
427 | 25 коммунальных домов (3449 кв. центральное отопление); 57 юр.лиц (в том числе бойлерная ТЭР № 8; бойлерная ТЭР №9; АТС-60; поликлиника; дет. больница; "Казначейство"; Межрайонная ИФНС России №11); 1 гараж | ПС 110 кВ Коммунальная | Ф-10-7-М10 | 18: 10.482; 16.56 24: 10.482 | ООО "КЭнК"
428 | 9 коммунальных домов (1171 кв. центральное отопление); 419 домов частного сектора (печное отопление); 52 юр.лица (в том числе бойлерная ТЭР №1 (резерв); дет. больница; дет.поликлиника); 8 гаражей | ПС 110 кВ Коммунальная | Ф-10-34-Б |  |  |  | 11.571 | 11.571 | 11.571 | 11.571 | 11.571 | 11.571 | 11.571 | ООО "КЭнК"
429 | ТП-86 Придорожный сервис | ПС 110 кВ Коммунальная | Ф-10-24-Б | 16.56 24: 6.435 | ООО "КЭнК"
430 | 1 юр.лицо (в том числекотельнаяТЭР № 6) | ПС 110 кВ Коммунальная | Ф-10-25-Э | 16.56 24: 17.173 | ООО "КЭнК"
431 | 1 юр.лицо (в том числе котельная ТЭР № 6) | ПС 110 кВ Коммунальная | Ф-10-3-Э | 16.56 24: 30.771 | ООО "КЭнК"
432 | 24 коммунальных дома (247 кв. центральное отопление); 1625 домов частного сектора (печное отопление); 28 юр.лиц (в том числе котельная ТЭР № 71; котельная ТЭР №62 (резерв); котельная ГТХ № 72; школа № 10; дет.сад №14; дворец культуры "Шахтёров"; насосная); 1 гараж | ПС 35 кВ Зиминка 1/2 | Ф-6-110-П |  |  |  | 9.736 | 9.736 | 9.736 | 9.736 | 9.736 | 9.736 | 9.736 | ООО "КЭнК"
433 | 20 коммунальных домов (209 кв. центральное отопление); 669 домов частного сектора (печное отопление); 20 юр.лиц (в том числе котельная ТЭР №62; котельная ТЭР №105; котельная ТЭР № 71 (резерв); котельная ГТХ № 72 (резерв); дет.сад № 62; школа № 10; поликлиника); 2 гаража | ПС 35 кВ Зиминка 1/2 | Ф-6-210-П | 16: 3.962; 18: 3.962; 16.56 24: 3.962 | ООО "КЭнК"
434 | 31 коммунальный дома (817 кв. центральное отопление); 30 домов частного сектора (печное отопление); 82 юр.лица ( в том числе 3 котельных ГТХ № 1,14,15; 1 котельная ТЭР № 25 (резерв); дет.сад №12; дет.сад №80; дет. санаторий "Оптимист"; АТС-61; АТС-7; Администрация города Прокопьевска; школа №2; школа № 2 (начальная); дворец детского творчества; отдел полиции "Центральный"); 33 гаража. | ПС 35 кВ № 1 | Ф-6 - 7 | 16: 8.725; 18: 8.725; 16.56 24: 8.725 | ООО "КЭнК"
435 | 7 домов частного сектора (печное отопление) | ПС 35 кВ № 2 | Ф-6 - 29 - Г | 0.023 | 0.023 | 0.023 | 0.023 | 0.023 | 0.023 | 0.023 | 0.023 | 0.023 | 0.023 | ООО "КЭнК"
436 | 120 домов частного сектора (печное отопление); 6 юр.лиц (в том числе насосная станция (ООО "Обогатительная фабрика Прокопьевскуголь"). | ПС 6 кВ № 26 | Ф-6 - 8 |  |  |  | 0.569 | 0.569 | 0.569 | 0.569 | 0.569 | 0.569 | 0.569 | ООО "КЭнК"
437 | Котельная ТЭР №5, 66 | ПС 35 кВ № 6 | Ф-6 - 12 - К | 16.56 24: 11.979 | ООО "КЭнК"
438 | Котельная ТЭР №5, 66 | ПС 35 кВ № 6 | Ф-6 - 28 - К | 16.56 24: 6.292 | ООО "КЭнК"
439 | 1 юр.лицо; 4 гаража | ПС 35 кВ № 6 | Ф-6 - 24 - Т |  |  |  |  | 2.924 | 2.924 | 2.924 | 2.924 | 2.924 | 2.924 | ООО "КЭнК"
440 | 1061 дом частного сектора (печное отопление); 22 коммунальных дома (499 кв. центральное отопление); 46 юр.лиц (в том числе котельная ТЭР № 44; котельная ТЭР № 46; котельная ТЭР № 45 (резерв); дет.сад № 40; Школа №62 (дошкольное отделение); школа 62; поликлиника; АТС 7/4); 57 гаражей. | ПС 6/0,4 кВ № 8 | Ф-6 - 16 |  |  | 11.453 | 11.453 | 11.453 | 11.453 | 11.453 | 11.453 | 11.453 | 11.453 | ООО "КЭнК"
441 | НФС (резерв); 771 дом частного сектора (печное отопление); 1 коммунальный дом (8 кв. центральное отопление); 12 юр.лиц (в том числе котельная ГТХ №30) | ПС 6/0,4 кВ № 9 | Ф-6 - 1 |  | 4.406 | 4.406 | 4.406 | 4.406 | 4.406 | 4.406 | 4.406 | 4.406 | 4.406 | ООО "КЭнК"
442 | 7 коммунальных домов (283 кв. центральное отопление); 122 дома частного сектора (печное отопление); 6 юр.лиц (в том числе котельная ТЭР № 42): 4 гаража. | ПС 6/0,4 кВ № 9 | Ф-6 - 13 |  | 1.988 | 1.988 | 1.988 | 1.988 | 1.988 | 1.988 | 1.988 | 1.988 | 1.988 | ООО "КЭнК"
443 | АО "Национальная башенная компания", детский сад, " ООО "Бином", УЖТР ТМО Администрация Тисульского муниципального района, школа, Пилорама , Здание ГДК, Цех по ререработки древесины, Колонка водоразборная 40 шт., Котельные № 37, № 56, № 35; Юр. Лиц всего 14, 317 жилых домов, 5 гаражей. | ПС110 кВ Макаракская | 1 с.ш ф. ТК - 35 |  |  | 3.971 | 3.971 | 3.971 | 3.971 | 3.971 | 3.971 | 3.971 | 3.971 | ООО "КЭнК"
444 | АО "Почта России",ООО "ТЭК", Филиал ФГУП "РТРС" "Кемеровский ОРТПЦ", МКОУ Старо -Берикульская ООШ, ГБУЗ КО Тисульская РБ, ООО "Золотодобывающая компания "Берикуль",ООО "ХОРС", УЖМР ТМО Администрация Тисульского муниципального района, ПАО "Ростелеком", ПАО "Мегафон", детский сад, " ИП "Ермолина Л.В. ", Юр. Лиц всего 6, 324 жилых дома, 24 гаража. | ПС110 кВ Макаракская | 2 с.ш ф. ТБ - 35 |  | 0.053 | 0.053 | 0.053 | 0.053 | 0.053 | 0.053 | 0.053 | 0.053 | 0.053 | ООО "КЭнК"
445 | МКОУ Макаракская ООШ, ГБУЗ КО Тисульская РБ, УЖТР ТМО Администрация Тисульского муниципального района , пилорама, Юр. Лиц всего 4, 166 жилых домов, 9 гаражей | ПС110 кВ Макаракская | ф. 6-11-П | 1.744 | 1.744 | 1.744 | 1.744 | 1.744 | 1.744 | 1.744 | 1.744 | 1.744 | 1.744 | ООО "КЭнК"
446 | ГБУЗ КО Тисульская РБ,МБОУ Комсомольская СОШ, ООО "Ресурс-Гарант",УЖТР ТМО Администрация Тисульского муниципального района,ФГБУ "Западно-Сибирское УГМС", Юр. Лиц всего 2. 110 жилых домов, 6 гаражей | ПС 35 кВ Центральная | 1с. ф. 6-3-П |  | 0.162 | 0.162 | 0.162 | 0.162 | 0.162 | 0.162 | 0.162 | 0.162 | 0.162 | ООО "КЭнК"
447 | УЖТР ТМО Администрация Тисульского муниципального района, 43 жилых дома, 1 гараж | ПС 35 кВ Центральная | ф. 6-14-Ш | 0.102 | 0.102 | 0.102 | 0.102 | 0.102 | 0.102 | 0.102 | 0.102 | 0.102 | 0.102 | ООО "КЭнК"
448 | УЖТР ТМО Администра ция Тисульского муниципального района 13 жилых домов | ПС 35 кВ Центральная | 2с. ф. 6-4-Ю | 0.102 | 0.102 | 0.102 | 0.102 | 0.102 | 0.102 | 0.102 | 0.102 | 0.102 | 0.102 | ООО "КЭнК"
449 | Управление культуры Администрации Тисульского района, ГБУЗ КО Тисульская РБ, ФГУ "Россельхозцентр", МУК "Центр искусств Тисульского района", ПО "Тисуль", ООО "ГАЛС", "ИП "Тарасова Т.Л", МОУ Тисульская СОШ №1(корпус №2),ООО "ДонЛин",ООО "Кит",ООО "Ресурс-Гарант",ООО "Ресурс",ООО "Тисульрайгаз",УЖТР ТМО Администрация Тисульского муниципального района,МБУ ДО "ДШИ №23",МКУК "Тисульский Центр досуга" 1404 жилых домов, 20 гаражей | ПС 110 кВ Тисульская | 1 с. ф.10-6-Т |  |  | 13.913 | 13.913 | 13.913 | 13.913 | 13.913 | 13.913 | 13.913 | 13.913 | ООО "КЭнК"
450 | ГБУЗ КО Тисульская РБ, Управ. по обеспеч. дея-ти мир-х судей в Кем.об, Государ. учреж. Центр занятости Тисул. р-на, ООО "БКТ",МАОУ Тисульская СОШ №1, ООО "Услуги населению", АО "Газпром энергосбыт", АО "Почта России", ООО "Тисуль Агро",ООО "Кит", ГУ"Кузбасспассажиравтотранс", ОАО "Кузбасстопливосбыт",МБОУ ДОД "ДХШ №14 имени А.А.Леонова",МДОУ Тисульский детский сад №2 "Лукоморье" ,МДОУ Тисульский детский сад №1"Колосок",ДОСААФ России Тисульского р- на Кемеровской обл, МДОУ Тисульский детский сад №5,ООО "Ресурс-Гарант" 634 жилых домов, 14 гаражей | ПС 110 кВ Тисульская | 2 с. ф.10-13-А |  |  | 8.598 | 8.598 | 8.598 | 8.598 | 8.598 | 8.598 | 8.598 | 8.598 | ООО "КЭнК"
451 | АО "Национальная башенная компания", Администрация Тисульского муниципального района, МАУ "Автотранспортное предприятие Тисульского района",ПК "Тисуль",ООО "Ресурс", ООО "ГАЛС", ОАО "Кузбассэнергосбыт", ООО "Управляющая компания Тисуль", ООО "Ресурс-Гарант". всего Юр лиц 20. 912 жилых домов, 41 гараж | ПС 110 кВ Тисульская | 2 с ф.10-18-Ц |  |  | 10.389 | 10.389 | 10.389 | 10.389 | 10.389 | 10.389 | 10.389 | 10.389 | ООО "КЭнК"
452 | Котельная№3; 1-д/с; 169 ж.д.ч/с .(печное отопление). Многоквартирные жилые дома 21 шт (1310кв.) (централизованное отопление); 1 гаражная площадка, 275 гаражей. | ПС 110 кВ Мехзаводская | ф.10-3-65 | 12: 12.906; 14: 12.906; 16: 12.906; 18: 12.906; 16.56 24: 12.906 | ООО "КЭнК"
453 | 55-юр/лиц; 39-м.ж.д. (1-5этажных, 1448кв) (централизованное отопление); 107 ж.д. ч/с.(печное отопление); 3-д/с; школа искуств | ПС 110 кВ Мехзаводская | ф.10-16 | 14: 18.715; 16: 18.715; 18: 18.715; 16.56 24: 18.715 | ООО "КЭнК"
454 | 7 юр/лица, 352 ж/д ч/сектора. (печное отпление) | ПС 110 кВ Мехзаводская | ф.10-22"ОС" | 2.654 | 2.654 | 2.654 | 2.654 | 2.654 | 2.654 | 2.654 | 2.654 | 2.654 | 2.654 | ООО "КЭнК"
455 | Котельная, КНС, школа 3 шт., 73 юр/лиц, 1462 ч/сектора,(печное отопление) Многоквартирные жилые дома 31 шт. (353 кв.) (централизованное отопление). | ПС 110 кВ Мехзаводская | ф.10-15"Ф" |  |  |  |  | 19.034 | 19.034 | 19.034 | 19.034 | 19.034 | 19.034 | ООО "КЭнК"
456 | 32 юр.лиц; м.ж.д. 82 (2315 кв); 849 ж.д. ч/сектора; школа №9, интернат, 4 д.сада, котельная №6, 11, 8; ижгеодезия, ЦРБ, Сибирьтелеком, КНС. | ПС 110 кВ Мехзаводская | ф.10-20"РП" | 18: 28.201; 16.56 24: 28.201 | ООО "КЭнК"
457 | 87 юр/лиц; м.ж.д. 43 (1284кв); 742 ч/сектора котельные №1, №2, №10; ЦРБ , род.дом, д/сад "Сказка", "Малышка", Школа искусств, школа №8, водонапорная башня, техвода, профилакторий, нарсуд, УК "Сибтензоприбор" | ПС 110 кВ Мехзаводская | ф.10-13"Ц" | 18: 33.581; 16.56 24: 33.581 | ООО "КЭнК"
458 | Котельная (ТИТ), 5 юр/лиц, 112 ж. домов ч/сектора, (печное отопление) 7 домов кот типа(печное отопление), 2 дома барачного типа 26 кв. (печное отопление), 20 гаража | ПС 110 кВ Мехзаводская | ф.10-18"Х" | 0.001 | 0.001 | 0.001 | 0.001 | 0.001 | 0.001 | 0.001 | 0.001 | 0.001 | 0.001 | ООО "КЭнК"
459 | Многоквартирные жилые дома 8 шт.(107 кв.)(централизованное отопление) , Топкинское потребительское обшество (м-н "Кооператор"), Мичуринец 2, МБОУ " СОШ № 4", Куприенко И.В., 780 ж.д. ч/сектора(печное отопление, 9 юр. Лиц. | ПС 35 кВ Моторная | ф.10-10"ЮЖ" | 7.96 | 7.96 | 7.96 | 7.96 | 7.96 | 7.96 | 7.96 | 7.96 | 7.96 | 7.96 | ООО "КЭнК"
460 | Котельная № 4, № 6., 41 юр/лиц, детский сад, 5 м.ж.д. 34кв., 6 ж.д. ч/с (централизованное отопление), 3 м. ж.д. 12 кв., 1279 ж/д част. сектора (печное отопление) Водозабор "Соломино" | ПС 35 кВ Моторная | ф.10-4"ЖД" | 14: 16.757; 16: 16.757; 18: 16.757; 16.56 24: 16.757 | ООО "КЭнК"
461 | ОАО "Кузбассконсервмолоко" | ПС 110 кВ Тяжинская | 1 с. ф.10-12-МК | 16: 8.737; 18: 8.737; 16.56 24: 8.737 | ООО "КЭнК"
462 | 35 - объектов уличного освещения, 57 юр.лиц, 8 башен связи, 10 котельных, 1 ЦРБ, 5 водонапорных башен, 1 АЗС, 1 церковь, 1 автопредприятие, 3 д/сада, ДК, Школа №1,№2,№3, Школа искусств, Художественная школа, Спорткомплекс, Библиотека , Казначейство, Гостиница, Ростелеком, 115 индивидуальных предпринимателей, 1748 час/сектор, 55-МКД (952кв.) | ПС 110 кВ Тяжинская | 2 с. ф.10-26-К | 16: 22.122; 18: 22.122; 16.56 24: 22.122 | ООО "КЭнК"
463 | 30 - объектов уличного освещения, 11 котельных (в т.ч. Эл/котельные), водозабор, 4 водонапорных башни, насосная, баня, РОВД,2 д/сада 2 объекта ЦРБ, Техникум, МЧС, 27 индивидуальных предпринимателя, 39 юр. лиц, 1459 час/сектор, 23 МКД (297 кв.) | ПС 110 кВ Тяжинская | 1 с ф.10-14-К | 16: 27.555; 18: 27.555; 16.56 24: 27.555 | ООО "КЭнК"
464 | Администрация Чебулинского муниципального округа (4 объекта, 3 гаража), АУ "РГ "Чебулинская газета", АУ КО "Чебулинский лесхоз", уличное освещение от 15 ТП, ГАУ КО "УМЦГМУ на территории КО", ГБУ КО "Чебулинская СББЖ", ГБУЗ КО "Чебулинская районная больница" (здание больницы, гараж), ГКУ ЦЗН Чебулинского района, ГП КО "ЦТИ Кемеровской области", ГУ "Кузбасспассажиравтотранс", Кемеровский ЦГМС - филиал ФГБУ "Западно - Сибирское УГМС", КУМИ Чебулинского муниципального района, МБУ ДО "ДШИ №28", МБУ ДО "Чебулинская ДЮСШ" (гараж), МБУК "Верх-Чебулинский КДЦ", МБУК "Чебулинская МЦБ", Межрегиональный филиал ФКУ "ЦОКР" в г.Новосибирске, Местная религиозная организация православный Приход храма Косьмы и Дамиана п.г.т. Верх-Чебула Чебулинского района КО, МКДОУ Верх-Чебулинский детский сад "Солнышко", МКУ " КЦСОН", ОАО "СКЭК" (водозабор, станция БИОС, 3 котельных), ООО "Чебуламежрайгаз", ООО "Астрасервис" (17 ОДПУ), ПАО "Сбербанк России", Прокуратура Кемеровской области - Кузбасса, Управление ЗАГС Кемеровской области, Управление Судебного департамента в Кемеровской области, УПФР в г. Мариинске, Мариинском и Чебулинском районах Кемеровской области, УФНС по КО, УФСГР кадастра и картографии по КО, Финансовое управление по Чебулинскому району, ФКУ УИИ ГУФСИН России по Кемеровской области, 34 прочих потребителя, 766 потребителей ч/сектора. | ПС 110 кВ Чебулинская | Ф-10-12-Ч | 11.7 | 11.7 | 11.7 | 11.7 | 11.7 | 11.7 | 11.7 | 11.7 | 11.7 | 11.7 | ООО "КЭнК"
465 | МБОУ Алчедатсакая СОШ, МКДОУ Алчедатский д/сад "Солнышко", ОАО "СКЭК"" (Водозабор, котельная ТП-193). | ПС 110 кВ Чебулинская | Ф-10-3-А |  | 0.299 | 0.299 | 0.299 | 0.299 | 0.299 | 0.299 | 0.299 | 0.299 | 0.299 | ООО "КЭнК"
466 | ГКУ "ЦХиМТО мировых судей в Кузбассе, ОАО "СКЭК" (скважина, котельная), уличное освещение, 397 потребителя ч/сектора. | ПС 110 кВ Чебулинская | Ф-10-6-С |  |  | 4.66 | 4.66 | 4.66 | 4.66 | 4.66 | 4.66 | 4.66 | 4.66 | ООО "КЭнК"
467 | Алчедатский территориальный отдел Чебулинского муниципального округа (уличное освещение от 4 КТП), МБОУ "Дмитриевская ООШ", МБОУ "Орлово - Розовская НШДС", МБУК "Верх-Чебулинский КДЦ" (школа), МКДОУ "Дмитриевский детский сад" Сказка", ОАО "СКЭК" (артезианская скважина, скважина, 2 котельных), ООО "Чебулинский сервис" (11 ОДПУ), ФКУ "КП № 2 ГУФСИН по КО", 9 прочих потребителей, 104 потребителя ч/сектора. | ПС 110 кВ Чебулинская | Ф-10-11-А |  |  |  | 1.904 | 1.904 | 1.904 | 1.904 | 1.904 | 1.904 | 1.904 | ООО "КЭнК"
468 | АУ КО "Чебулинский лесхоз", уличное освещение от 9 ТП, ГБУЗ КО "Чебулинская районная больница" (резервное питание), ГКУ КО "СОКРСЖ", ГКУ ЦЗН Чебулинского района, ГУ "Кузбасспассажиравтотранс", ГУ МЧС России по КО, МБДОУ "Верх-Чебулинский детский сад "Рябинка", МБОУ "В-Чебулинская СОШ", МБУ ДО "ЦДО", МБУ ДО "Чебулинская ДЮСШ", МБУК "Чебулинский РКМ", МКОУ "Верх-Чебулинский районный детский дом", МКОУ "Чебулинская общеобразовательная школа-интернат психолого - педагогической поддержки", ОАО "СКЭК" (2 скважины, станция БИОС (резерв), 3 котельные), ООО "КЭнК", ООО "Астрасервис" (7 ОДПУ), Отделение МВД России по Чебулинскому району, 40 прочих потребителей, 633 потребителя ч/сектора. | ПС 110 кВ Чебулинская | Ф-10-5-Ч |  |  |  |  | 9.523 | 9.523 | 9.523 | 9.523 | 9.523 | 9.523 | ООО "КЭнК"
469 | В.Чебулинский территориальный отдел Чебулинского муниципального округа (уличное освещение), 12 потребителей ч/сектора. | ПС 110 кВ Чебулинская | Ф-10-17-П |  |  |  |  | 0.211 | 0.211 | 0.211 | 0.211 | 0.211 | 0.211 | ООО "КЭнК"
470 | В.Чебулинский территориальный отдел Чебулинского муниципального округа (уличное освещение), ООО "СКЭК" (котельная №7, резерв), 24 потребителей ч/сектора. | ПС 110 кВ Чебулинская | Ф-10-16-НК |  |  |  |  | 0.607 | 0.607 | 0.607 | 0.607 | 0.607 | 0.607 | ООО "КЭнК"
471 | ГБУЗ КО "Чебулинская районная больница", МБУК "Верх-Чебулинский КДЦ", МКОУ "Кураковская ООШ", ОАО "СКЭК" (котельная) | ПС 110 кВ Чумайская | Ф-10-10-К |  |  |  |  | 0.073 | 0.073 | 0.073 | 0.073 | 0.073 | 0.073 | ООО "КЭнК"
472 | АО "Первая Башенная Компания" (Мегафон), ООО "ЕЭС-Гарант" (ООО "Т2 Мобайл") | ПС 110 кВ Чумайская | Ф-10-1-Ч |  |  |  |  | 0.059 | 0.059 | 0.059 | 0.059 | 0.059 | 0.059 | ООО "КЭнК"
473 | АУ КО "Чебулинский лесхоз", ИП Уркин В.Н. | ПС 110 кВ Чумайская | Ф-10-11-Ч |  |  |  |  | 0.012 | 0.012 | 0.012 | 0.012 | 0.012 | 0.012 | ООО "КЭнК"
474 | ГБУЗ КО "Чебулинская районная больница", Ивановский территориальный отдел Чебулинского муниципального округа, МБОУ "Новоивановская СОШ" (гараж), ОАО "СКЭК" (скважина), ОАО "СКЭК" (котельная), Чебулинское потребительское общество (магазин), 29 потребителей ч/сектора. | ПС 35 кВ Ивановская | Ф-10-10-М | 0.298 | 0.298 | 0.298 | 0.298 | 0.297 | 0.297 | 0.297 | 0.297 | 0.297 | 0.297 | ООО "КЭнК"
475 | 113 юр/лица, 1278 домов ч/сектора , 32 МКД, ООО "Энерготранс" (котельная), Управление Федеральной службы гос.регистрации,кадастра и картографии по КО, ГБОУ СПО Юргинский технологический колледж , ООО "МСК Энерго" | ПС 110 кВ Юргинская | Ф-6-27-1 | 16.56 24: 11.495 | ООО "КЭнК"
476 | 68 юр/лица, 1318 домов ч/сектора , 18 МКД, МБОУ "Лицей города Юрги", ИП Белов Н.А., ООО "Юрга Водтранс" (КНС-1), ГПОУ ЮТМиИТ, ООО "ЮргаСтройДор" | ПС 110 кВ Юргинская | Ф-6-5-2 |  |  |  | 6.6083 | 6.6083 | 6.6083 | 6.6083 | 6.6083 | 6.6083 | 6.6083 | ООО "КЭнК"
477 | 29 юр/лица, 437 домов ч/сектора , 7 МКД , ООО «Электромонтаж», МБУЗ «ЮЦРБ», НАО "Томский машиностроительный Завод", ООО "Энерготранс" Котельная, МКОУ "Школа-интернат Юргинский городской округ" , школа5, Метеостанция, ГАПОУ "ЮТАиС", ООО "Фарм-Трейд" | ПС 110 кВ Юргинская | Ф-6-15-4 | 16.56 24: 2.9546 | ООО "КЭнК"
478 | 28 юр/лица, 26 домов ч/сектора,гбу КО "Юргинская межрайонная ветеринарная лаборатория", ЮТИ ТПУ, ООО "Юргинская фабрика нетканных материалов", ООО "Бетонный завод", магазины | ПС 110 кВ Юргинская | Ф-6-25-6 | 2.7039 | 2.7039 | 2.7039 | 2.7039 | 2.7039 | 2.7039 | 2.7039 | 2.7039 | 2.7039 | 2.7039 | ООО "КЭнК"
479 | 74 юр/лица, 956 дома ч/сектора , 6 МКД, 3 котельных,ОАО «Автодор», ООО «Агротех», школа, ООО "Производственная компания "Рассвет" | ПС 110 кВ Юргинская | Ф-6-22-7 | 16.56 24: 4.8377 | ООО "КЭнК"
480 | 37 юр/лица, 8 домов ч/сектора , 1 МКД, ООО «Артлайф-техно», медсанчасть, психоневралогический интернат, туб.диспансер, кожвен. диспансер, ООО Юрга «Водтранс», ООО "Текстильная фабрика "Сибирь", медсанчасть | ПС 110 кВ Юргинская | Ф-6-10-У | 16.56 24: 4.1096 | ООО "КЭнК"
481 | 53 юр/лица, 1003 домов ч/сектора , 8 МКД, 2 котельных,Филиал ООО "Газпром газораспределение Томск", ОАО «Автодор», ЮГПАТП, дет.сад, магазины | ПС 110 кВ Юргинская | Ф-6-12-5 | 16.56 24: 3.664 | ООО "КЭнК"
482 | 6 МКД, 49 юр/лица, 711 домов ч/сектора, медсанчасть, психоневрологический,база филиала "Энергосеть г. Юрга", ООО Текстильная фабрика "Сибирь"", туб. Диспансер, кожвен. диспансер, ООО "Юрга Водтранс" | ПС 110 кВ Юргинская | Ф-6-9-У |  |  | 4.945 | 4.945 | 4.945 | 4.945 | 4.945 | 4.945 | 4.945 | 4.945 | ООО "КЭнК"
483 | 58 юр/лица, 159 домов ч/сектора , 1 МКД, МБУЗ «ЮЦРБ», ООО «Экодом», ООО «Сибавтотранс», МКОУ "Школа-интернат Юргинский городской округ", ООО "Вторресурс", ООО "ТРИО", ООО "Юргинская пивоваренная компания" | ПС 110 кВ Юргинская | Ф-6-23-С | 14: 4.9491; 16: 4.9491; 18: 4.9491; 16.56 24: 4.9491 | ООО "КЭнК"
484 | 9 юр/лица, 32 домов ч/сектора, 20 МКД, ООО «Юрга-Водтранс» (КНС-4), ГБУЗ "Юргинская городская больница" (Детская поликлиника), дет. сад 43 | ПС 110 кВ Западная | Ф 10-13-9/РП12 | 16: 2.707; 18: 2.707; 16.56 24: 2.707 | ООО "КЭнК"
485 | 878 домов ч/сектора, 9 МКД, 84 юр/лица - Россельхозбанк, школа 3, администрация района, цент.бухгалтерия района, ЗАГС, Госуд. учреждение "Кузбасспассажиравтотранс", ТРК "Спутник", магазины | ПС 110 кВ Западная | Ф 10-25-18/РП11 |  |  |  | 5.73 | 5.73 | 5.73 | 5.73 | 5.73 | 5.73 | 5.73 | ООО "КЭнК"
486 | ОАО «Юргинский гормолзавод», ООО «Аква-Вита», ООО «Сибирская фабрика «Комус -Упаковка», КНС-3 | ПС 110 кВ Западная | Ф 10-27-13/РП9 | 14: 3.956; 16: 3.956; 18: 3.956; 16.56 24: 3.956 | ООО "КЭнК"
487 | 4 юр/лица, ООО "Инженерные изыскания", ПАО "МегаФон" | ПС 110 кВ Западная | Ф 10-31-ТП222 | 14: 0.39; 16: 0.39; 18: 0.39; 16.56 24: 0.39 | ООО "КЭнК"
488 | 61 юр/лица, 31 домов ч/сектора, 71 МКД, казначейство, 3 дет.сада, школа №8, УПФР, ООО "Амбер", магазины, сбербанк, ПНС,ООО 'МСК Энерго', ПАО "РУ Телеком" | ПС 110 кВ Западная | Ф 10-33-12/РП8 | 16: 13.141; 18: 13.141; 16.56 24: 13.141 | ООО "КЭнК"
489 | 96 дома частного сектора, 4 МКД, 4 юр/лица - ООО «Сибирская фабрика «Комус -Упаковка», ОАО «Юргинский гормолзавод», КНС-3, ООО "Аква-Вита" | ПС 110 кВ Западная | Ф 10-16-14/РП9 | 18: 3.986; 16.56 24: 3.986 | ООО "КЭнК"
490 | 4 юр/лица, 1 дом ч/сектора,ООО "Ритейл Энерго Консалт", МРО правос. Прихода кафедрального собора рождества Иоанна Предтечи г. Юрги Мариинской Епархии РПЦ (Москов.Патриархатат), ООО "Мойка-РУ". | ПС 110 кВ Западная | Ф 10-30-ТП222 | 14: 2.236; 16: 2.236; 18: 2.236; 16.56 24: 2.236 | ООО "КЭнК"
491 | 27 юр/лиц, 20 гаражей, 33 МКД, 1 д/сад, ООО "Агроторг", магазины, детская поликлиника. | ПС 110 кВ Западная | Ф 10-32-10/РП12 | 12: 3.972; 14: 3.972; 16: 3.972; 18: 3.972; 16.56 24: 3.972 | ООО "КЭнК"
492 | 99 юр/лиц, 169 ч/сектор, 35 МКД, МАУ МФЦ, гимназия, школа, городской суд, ТРК "Спутник", АО "Российский Сельскохозяйственный банк", 2 д/сада, Телетранслятор | ПС 110 кВ Западная | Ф 10-34-5/РП11 |  |  | 8.992 | 8.992 | 8.992 | 8.992 | 8.992 | 8.992 | 8.992 | 8.992 | ООО "КЭнК"
493 | гидроузел ООО «Юрга Водтранс» | ПС 110 кВ Западная | Ф 10-29-ТП139 | 16.56 24: 0.712 | ООО "КЭнК"
494 | гидроузел ООО «Юрга Водтранс» | ПС 110 кВ Западная | Ф 10-36-ТП139 | 16.56 24: 0.001 | ООО "КЭнК"
495 | 22 юр/лиц, 283 домов ч/сектора, Госуд. учреждение "Кузбасспассажиравтотранс", магазины | ПС 110 кВ Западная | Ф 10-38-ТП167 | 0.401 | 0.401 | 0.401 | 0.401 | 0.401 | 0.401 | 0.401 | 0.401 | 0.401 | 0.401 | ООО "КЭнК"
496 | 98 юр/лиц, 45 гаражей, 35 МКД, дет.сады - 6 , МАУ ДС с ЗОДНЭ, магазины, школа 8, ООО "Лекарь-Дент", ООО "Промэнергосбыт" | ПС 110 кВ Западная | Ф 10-40-5/РП8 | 16: 17.896; 18: 17.896; 16.56 24: 17.896 | ООО "КЭнК"
497 | 4 МКД, 15 юр/лиц, 112 домов ч/сектора, Юрг. детдом-интернат для умственно отстал., ООО Юрга-Мед", ООО "Фармация", магазины | ПС 110 кВ Западная | Ф 10-5-РП-13 | 12: 1.568; 14: 1.568; 16: 1.568; 18: 1.568; 16.56 24: 1.568 | ООО "КЭнК"
498 | 8 МКД, 16 юр/лиц, 91 домов ч/сектора, Юрг. детдом-интернат для умственно отстал., ООО "Юрга Водтранс"(КНС-4), магазины | ПС 110 кВ Западная | Ф 10-8-РП-13 | 16.56 24: 0.656 | ООО "КЭнК"
499 | 74 юр/лица, 1 гараж , 33 МКД, ООО "Юрга Водтранс" (КНС-1), 6 дет. садов, школа, Администрация г.Юрги, Управление Судебного департамента в Кемеровской области - Кузбассе, Телетранслятор | ПС 35 кВ ГПП | ф 10-5-4/РП2 | 14: 10.659; 16: 10.659; 18: 10.659; 16.56 24: 10.659 | ООО "КЭнК"
500 | 79 юр/лица, 53 МКД, ГБУЗ "Юргинская городская больница" (Детская поликлиника), 4 дет.сада, ПАО "РУ Телеком", ПАО "Сбербанк России", УФСБ РФ по Кемеровской области, магазины | ПС 35 кВ ГПП | ф 10-7-ТП63 | 7.248 | 7.248 | 7.248 | 7.248 | 7.248 | 7.248 | 7.248 | 7.248 | 7.248 | 7.248 | ООО "КЭнК"
501 | 53 юр/лица, 1065 домов ч/сектора , 53 МКД, Межрайонная ИФНС №7 по Кемеровской обл., 2 дет. сада, 2 школы. | ПС 35 кВ ГПП | ф 10-9-ТП76 |  |  | 5.594 | 5.594 | 5.594 | 5.594 | 5.594 | 5.594 | 5.594 | 5.594 | ООО "КЭнК"
502 | 60 юр/лица, 104 домов частного сектора, 28 МКД, дет.сад-3, клуб «Строитель», магазины | ПС 35 кВ ГПП | ф 10-13-ТП72 |  |  |  | 4.284 | 4.284 | 4.284 | 4.284 | 4.284 | 4.284 | 4.284 | ООО "КЭнК"
503 | 84 юр/лица, 212 дома частного сектора, 25 МКД, ЮТИ ТПУ, отделение Сбербанка, МБУЗ "Станция скорой медицинской помощи г.Юрги" и ТП-5 больница, ГБОУ СПО Юргинский технологический колледж, УНП-Управление налоговой полиции, Прокуратура Кемеровской области-Кузбасса, Следственное управление Следственного комитета РФ по Кемеровской области-Кузбассу, ФГКУ "УВО ВНГ России по Кемеровской области-Кузбассу" | ПС 35 кВ ГПП | ф 10-15-ТП5 | 14: 3.157; 16: 3.157; 18: 3.157; 16.56 24: 3.157 | ООО "КЭнК"
504 | 88 юр/лица, 8 гаражей, 16 домов ч/сектор, 16 МКД, Госуд. казен. учреждение Центр занятости населения, Кемеровский филиал ПАО "Ростелеком", Прокуратура Кемеровской области, Госуд. казен. учреждение Центр занятости населения, ЮТИ ТПУ,ГБУЗ "Юргинская городская больница", школа 10 | ПС 35 кВ ГПП | ф 10-8-ТП5 |  |  |  |  | 3.597 | 3.597 | 3.597 | 3.597 | 3.597 | 3.597 | ООО "КЭнК"
505 | ООО УК "Ремстрой-Индустрия" | ПС 35 кВ ГПП | ф 10-10-ТП142 | 0.102 | 0.102 | 0.102 | 0.102 | 0.102 | 0.102 | 0.102 | 0.102 | 0.102 | 0.102 | ООО "КЭнК"
506 | 116 юр/лица, 661 дом ч/сектора , 31 МКД, Межмуниципальный отдел МВД России "Юргинский", дет. сад, МКОУ "Детский дом "Радуга", | ПС 35 кВ ГПП | ф 10-12-ТП12 | 16.56 24: 6.335 | ООО "КЭнК"
507 | 95 юр/лица, 39 гаражей , 42 МКД, ООО "Тепловые сети" (ПНС-1), ООО "Юрга Водтранс" (КНС-1,2), ПАО "РУ Телеком", 4 БС, школа 6, 2 дет. сада, Межмуниципальный отдел МВД России "Юргинский", Детская поликлиника , МКУ "Административно-хозяйственная часть Администрации г. Юрги" | ПС 35 кВ ГПП | ф 10-16-3/РП2 | 16.56 24: 11.672 | ООО "КЭнК"
508 | ООО "КДВ Яшкинскинские Теплицы" | ПС 110 кВ Урожайная | ф.10-13-КТП11 | 16.56 24: 1.559 | ООО "КЭнК"
509 | ООО "КДВ Яшкинская Мельница" | ПС 110 кВ Урожайная | ф.10-16-М | 16.56 24: 8.136 | ООО "КЭнК"
510 | ООО "КДВ Яшкинскинские Теплицы" | ПС 110 кВ Урожайная | ф.10-10-Т | 16.56 24: 71.025 | ООО "КЭнК"
511 | ООО "КДВ-Агро" | ПС 110 кВ Урожайная | ф.10-18-М | 16.56 24: 3.108 | ООО "КЭнК"
512 | ООО "КДВ Яшкинская Мельница" | ПС 110 кВ Урожайная | ф.10-15-М | 16.56 24: 9.256 | ООО "КЭнК"
513 | ООО "КДВ Яшкинская Мельница" | ПС 110 кВ Урожайная | ф.10-4-В | 16.56 24: 0.094 | ООО "КЭнК"
514 | 13 юр/лица, АО "Газпром энергосбыт", ООО "Юргагидравлика", ООО "Полнолуние". | ПС 110 кВ Ресурсная | Ф 10-25-Г | 16.56 24: 1.26 | ООО "КЭнК"
515 | 20 юр/лица, 589 дом ч/сектора,ООО "МСК Энерго", ООО "ЕЭС-Гарант", ООО "Промэнергосбыт"ООО "Строительное управление РСТ" | ПС 110 кВ Ресурсная | Ф 10-28 | 16: 2.685; 18: 2.685; 16.56 24: 2.685 | ООО "КЭнК"
516 | 4 юр/лица, 9 дом ч/сектора,Чурбанова Л. П.,Красильников Э. А. | ПС 110 кВ Ресурсная | Ф 10-32-Д | 0.001 | 0.001 | 0.001 | 0.001 | 0.001 | 0.001 | 0.001 | 0.001 | 0.001 | 0.001 | ООО "КЭнК"
517 | 25 юр/лица, 938 дом ч/сектора, МБОУ "Образовательный комплекс №9 г.Юрги", МБУДО"Спортивная школа №1", ООО "ЕЭС-Гарант" | ПС 110 кВ Ресурсная | Ф 10-33 | 16: 0.103; 18: 0.103; 16.56 24: 0.103 | ООО "КЭнК"
518 | 1 юр.лицо МУП "Энерго-Сервис" | ПС 110 кВ ЯЦЗ | ф. 6-5-К |  |  | 0.156 | 0.156 | 0.156 | 0.156 | 0.156 | 0.156 | 0.156 | 0.156 | ООО "КЭнК"
519 | 2 многоквартиных дома, 370 домов частого сектора и гаражей, 53 юр.лиц МУП "Энерго-Сервис" МБУЗ "ЯЦРБ" | ПС 110 кВ ЯЦЗ | ф. 6-14-Ш |  |  | 0.149 | 0.149 | 0.149 | 0.149 | 0.149 | 0.149 | 0.149 | 0.149 | ООО "КЭнК"
520 | 370 домов частого сектора и гаражей, 53 юр.лиц МУП "Энерго-Сервис" МБУЗ "ЯЦРБ" | ПС 110 кВ ЯЦЗ | ф.6-0-0 |  |  | 0.175 | 0.175 | 0.175 | 0.175 | 0.175 | 0.175 | 0.175 | 0.175 | ООО "КЭнК"
521 | 16 многоквартиных дома, 334 домов частого сектора и гаражей, 16 юр.лиц МУП "Энерго-Сервис" | ПС 110 кВ ЯЦЗ | ф.6-19-К |  | 0.069 | 0.069 | 0.069 | 0.069 | 0.069 | 0.069 | 0.069 | 0.069 | 0.069 | ООО "КЭнК"
522 | 2 многоквартиных дома, 376 домов частого сектора и гаражей, 45 юр.лиц МУП "Энерго-Сервис" | ПС 110 кВ ЯЦЗ | ф. 6-13-ЮГ |  |  |  | 0.088 | 0.088 | 0.088 | 0.088 | 0.088 | 0.088 | 0.088 | ООО "КЭнК"
523 | 20 многоквартиных домов, 395 домов частого сектора и гаражей, 79 юр.лиц , МУП "Энерго-Сервис" ООО "Система Чибис" Яшкинское ГП АТП КО | ПС 110 кВ Яшкинская | ф. 6-15-Г |  |  |  | 0.278 | 0.278 | 0.278 | 0.278 | 0.278 | 0.278 | 0.278 | ООО "КЭнК"
524 | 18 домов частого сектора и гаражей, 8 юр.лиц, МУП "Энерго-Сервис" | ПС 110 кВ Яшкинская | ф. 6-7-ОС |  |  |  | 0.056 | 0.056 | 0.056 | 0.056 | 0.056 | 0.056 | 0.056 | ООО "КЭнК"
525 | 1 юр.лицо ООО "КДВ Яшкино" | ПС 110 кВ Яшкинская | ф. 6-4-К |  |  |  | 0.763 | 0.763 | 0.763 | 0.763 | 0.763 | 0.763 | 0.763 | ООО "КЭнК"
526 | 30 многоквартиных домов, 520 домов частого сектора и гаражей, 92 юр.лиц МУП "Энерго-Сервис" | ПС 110 кВ Яшкинская | ф. 6-16-Г |  |  |  | 0.522 | 0.522 | 0.522 | 0.522 | 0.522 | 0.522 | 0.522 | ООО "КЭнК"
527 | ГБУЗ "Яйская РБ", МБУ "ЦСО", МУП "ЯТО" Яйского городского поселения, Население ч/с-45 потребителей, МКД-26 домов. | ПС 110 кВ Тяговая ЯЯ | Ф-10-10ЛК | 2.566 | 2.566 | 2.566 | 2.566 | 2.566 | 2.566 | 2.566 | 2.566 | 2.566 | 2.566 | ООО "КЭнК"
528 | Администрация Яйского муниципального округа,Акционерный коммерческий Сберегательный банк РФ ПАО А.-Судженское ОСБ 2356/051,ГАУ УМФЦ по Кемеровской области,ГКУ Центр занятости населения Яйского района,население 196 потребителей. | ПС 110 кВ Тяговая ЯЯ | Ф10-8РП |  |  |  | 27.555 | 27.555 | 27.555 | 27.555 | 27.555 | 27.555 | 27.555 | ООО "КЭнК"
529 | ЗАО "Яяглавсбыт",МАДОУ "Яйский д/сад "Кораблик",МБУ "Централизованная библиотечная система",МБУДО "Яйская ДЮСШ",ОДПУ -43 дома.Население 931 потребитель. | ПС 110 кВ Тяговая ЯЯ | Ф-10-7Г |  |  |  | 1.828 | 1.828 | 1.828 | 1.828 | 1.828 | 1.828 | 1.828 | ООО "КЭнК"
530 | МУП "ЯТО" Яйского городского поселения,ГКУ Центр занятости населения Яйского района,ООО "Анжеро-Шахтсервис",ПАО "МегаФон",ОДПУ 4 дома,Население 166 потребителя. | ПС 110 кВ Тяговая ЯЯ | Ф-10-9 ЗЛМ |  |  |  | 0.821 | 0.821 | 0.821 | 0.821 | 0.821 | 0.821 | 0.821 | ООО "КЭнК"
531 | ФКУ ИК-37 ГУФСИН по Кемеровской области-Кузбассу | ПС 110 кВ Тяговая ЯЯ | Ф-10-6ПЯ |  |  |  | 1.553 | 1.553 | 1.553 | 1.553 | 1.553 | 1.553 | 1.553 | ООО "КЭнК"
532 | ОО "Яйская коммунальная компания", ЖКХ Яйского района, ПО Антарес, ИП Вутта, МБОУ Школа№1, ИП Парижанков, Население ч/с- 504 потребителя. | ПС 110 кВ Яйская | Ф10-4 К | 2.669 | 2.669 | 2.669 | 2.669 | 2.669 | 2.669 | 2.669 | 2.669 | 2.669 | 2.669 | ООО "КЭнК"
533 | Администрация Яйского муниципального округа,Акционерный коммерческий Сберегательный банк РФ ПАО А.-Судженское ОСБ 2356/051,ГАУ УМФЦ по Кемеровской области,ГКУ Центр занятости населения Яйского района,население 196 потребителей. | ПС 110 кВ Яйская | Ф10-8РП | 8.007 | 8.007 | 8.007 | 8.007 | 8.007 | 8.007 | 8.007 | 8.007 | 8.007 | 8.007 | ООО "КЭнК"
534 | ГБУ КО "Яйская СББЖ",МБУ "ЦКС Яйского района",МУП "ЯТО" Яйского городского поселения,ПО "Антарес",ОДПУ 2 дома, население 361 потребителя. | ПС 110 кВ Яйская | Ф-10-15К | 2.224 | 2.224 | 2.224 | 2.224 | 2.224 | 2.224 | 2.224 | 2.224 | 2.224 | 2.224 | ООО "КЭнК"
535 | Приточный вентилятор поз.П1, Компрессор поз.206 , Вентилятор поз. В1,Насос поз.101, Насос поз.97, Центрифуга поз.172, Насос 103, Приточный вентилятор поз.П1,Конвейер поз.281, Компрессор поз.211,Центрифуга поз.156, Конвейер поз.300,Конвейер поз.282,Конвейер поз.308,Вентилятор поз. В1,Вентилятор поз. В2П,Конвейер поз.224,Насос поз.71,Насос поз.81,Вентилятор поз.В1,Насос поз.98,Вентилятор поз. В2,Дробилка поз.3,Конвейер поз. 20,Конвейер поз. 4,Питатель поз.1, Насос поз.67,Насос поз.69, Приточный вентилятор поз.П2, Конвейер поз.32, Грохот поз.34, Насос поз.65, Насос поз.198, Насос поз. 77,Насос поз.198 | ПС 110 кВ Карьерная | ф.6-12-Ц, ф.6-5-Ц | 0.6 | 1.56 | 2 | 3.83 | 8.7 | 15.74 | 21.68 | 38.4 | 52.18 | 56.18 | АО "ОФ Междуреченская"
536 | АО "ЦОФ"Абашеская" | ПС 110 кВ Ново-Байдаевская | ф.6-28-Ф, ф.6-5-Ф | 7.7 | 15.4 | 23.1 | 30.8 | 38.5 | 46.2 | 53.9 | 61.6 | 69.3 | 77 | АО "ЦОФ "Абашевская"
537 | Филиал ООО "Завод ТЕХНО" г.Юрга | ПС 110 кВ Технониколь | ТП-10/04 кВ ф.10-4-Т |  |  | 9.6 | 9.6 | 9.6 | 9.6 | 9.6 | 9.6 | 9.6 | 9.6 | ООО "Завод Техно"
538 | Филиал ООО "Завод ТЕХНО" г.Юрга | ПС 110 кВ Технониколь | ТП-10/04 кВ ф.10-12-Т |  |  | 10.2 | 12.2 | 17.2 | 19.2 | 19.2 | 19.2 | 19.2 | 19.2 | ООО "Завод Техно"
539 | ООО "Полимердор", ГСК "Текстильщик", ООО "Восток-Авто", ООО "Трак Мастер", ООО "Плаза", ИП Луцкая О.С., ООО "Сербика", ООО ХК "Вектор". ООО "Картофельнй папа". Рахмедзянов А.В., ООО "Орхидея", Путилкин В.А., Потапов В.Л., ООО "Гофроторг". ИП Брославченко А.И., ООО "Мяско Плюс", Коробейникова А.В., Андрюшков Е.В., Красильников А.Ю., Черкашина Ю.И., ИП Аникеев Д.М. | ПС 110 кВ Заводская | ф.10-26-КШТ, ф.10-57-КШТ | 5.76 | 11.52 | 17.28 | 23.04 | 28.8 | 34.56 | 55.872 | 46.08 | 51.84 | 57.6 | ООО «КЭС»
540 | Население мкр.Майский, Митина Н.Н., ж/д переезд ООО "ММК-Уголь" | ПС 110 кВ Ново-Чертинская | ф.6-45-21 ПС 6кВ №21 6/0,4 кВ от ф.6-22, 6-25, 6-11, 6-12 ПС 110/35/6 кВ Ново-Чертинская | 1.92 | 1.92 | 1.92 | 1.968 | 1.968 | 1.968 | 19.248 | 19.248 | 19.248 | 19.248 | ООО «КЭС»
541 | ТП-160 кВА "Чибис" (ООО "СЧ-Недвижимость") | ПС 110 кВ Красный Брод | ф. 6-10-П | 15.84 | 15.84 | 15.84 | 15.84 | 15.84 | 15.84 | 15.84 | 15.84 | 15.84 | 15.84 | ООО «КЭС»
542 | ООО "ОМТ", ООО "Разрез Киселевский", Усольцев А.С., Пестриков В.Г., Щипачёв С.Ф., Ильина Л.В., Набоков С.Л., Радьков Ю.В., Агекян Э.Э., КФХ Пугоев Б.А., АО "Поляны", ООО "Т2 Мобайл", ООО "Таёжник", Мягков А.И., Еренская Л.А., СНТ "Набережное", Иванова Г.П., Ведяпин Е.М., АО "Талтэк", Мишина Н.Г., Яхно Е.В., ОАО "Знамя", Архипов Ю.Н., ООО "Лесник", Бондаренко Д.В., Население с. Верх-Чумыш | ПС 110 кВ Краснокаменская № 19 | ф.10-7-С, ф.10-21-С, ф.10-4-Ч, ф.10-24-В | 6.84 | 13.68 | 20.52 | 27.36 | 34.2 | 41.04 | 66.348 | 54.72 | 61.56 | 68.4 | ООО «КЭС»
543 | ООО "НК-ОЙЛ", Мазалов О.В., Управление по благоустройству, ООО "Эко+" | ПС 35 кВ Шахта № 12 | ф.6-32 | 5.688 | 5.688 | 5.688 | 5.688 | 5.688 | 7.2 | 7.2 | 7.2 | 7.2 | 7.2 | ООО «КЭС»
544 | Адм. Моховского сельского поселения, Шамочкин В.А., Население д. Ивановка | ПС 35 кВ Беловская Городская | ф .10-28-И | 6.6 | 6.6 | 6.6 | 6.6 | 6.6 | 6.6 | 6.6 | 6.6 | 6.6 | 6.6 | ООО «КЭС»
545 | КФХ "Волков" | ПС 110 кВ Южная | ф.10-8-МК, ф.10-18-МК | 48 | 48 | 48 | 48 | 48 | 48 | 48 | 48 | 48 | 48 | ООО «КЭС»
546 | ООО "Кузбасский скарабей", ПАО "МРСК-Сибири" | ПС 110 кВ Толевая | Ввод-1 ЗРУ-6 кВ ПС 110 кВ Толевая | 48 | 48 | 48 | 48 | 48 | 48 | 48 | 48 | 48 | 48 | ООО «КЭС»
547 | РПП-6 гор.-68 (ленточные, скребковые конвейеры; проходческие, очистные комбайны) | ПС 110 кВ Распадская-4 | ф.3-5 | 4 | 5 | 6 | 7 | 8 | 9 | 10 | 11 | 12 | 13 | ПАО "Распадская"
548 | РПП-6 гор.-68 (ленточные, скребковые конвейеры; проходческие, очистные комбайны) | ПС 110 кВ Распадская-4 | ф.4-6 | 0 | 4.2 | 4.2 | 4.2 | 8.4 | 8.4 | 8.4 | 8.4 | 14 | 22.4 | ПАО "Распадская"
549 | РПП-6 гор.-185 (ленточные, скребковые конвейеры; проходческие, очистные комбайны) | ПС 110 кВ Распадская-4 | ф.4-2 | 0 | 0 | 0 | 0 | 0 | 0 | 0 | 0 | 0 | 56 | ПАО "Распадская"
550 | РПП-6 гор.-185 (ленточные, скребковые конвейеры; проходческие, очистные комбайны) | ПС 110 кВ Распадская-4 | ф.3-2 | 0 | 0 | 0 | 0 | 0 | 0 | 0 | 0 | 0 | 11.2 | ПАО "Распадская"
551 | РПП-6 гор.-131 (ленточные, скребковые конвейеры; проходческие, очистные комбайны) | ПС 110 кВ Распадская-4 | ф.3-7 | 0 | 4.2 | 4.2 | 4.2 | 8.4 | 8.4 | 8.4 | 8.4 | 14 | 22 | ПАО "Распадская"
552 | РПП-6 гор.-131 (ленточные, скребковые конвейеры; проходческие, очистные комбайны) | ПС 110 кВ Распадская-4 | ф.4-8 | 4.5 | 4.5 | 9 | 9 | 9 | 9 | 15 | 15 | 15 | 24 | ПАО "Распадская"
553 | РПП-6кВ №3(ленточные, скребковые конвейеры; проходческие, очистные комбайны) | ПС 110 кВ Распадская-5 | ф.3-3 |  |  |  |  | 4.26 | 8.52 | 12.78 | 17.04 | 25.56 | 34.08 | АО "Распадская-Коксовая"
554 | РПП-6кВ №2(ленточные, скребковые конвейеры; проходческие,комбайны) | ПС 110 кВ Распадская-5 | ф.3-5: ф.3-4; 12: 4.26; 13: 8.42 | АО "Распадская-Коксовая"
555 | РПП-6кВ №3(ленточные, скребковые конвейеры; проходческие комбайны) | ПС 110 кВ Распадская-5 | ф.4-3 |  |  |  |  | 4.26 | 8.52 | 12.78 | 17.04 | 25.56 | 34.08 | АО "Распадская-Коксовая"
556 | РПП-6кВ №2(ленточные, скребковые конвейеры; проходческие комбайны) | ПС 110 кВ Распадская-5 | ф.3-5: ф.4-4; 12: 4.26; 13: 8.42 | АО "Распадская-Коксовая"
557 | РПП-6кВ №3 (ленточные конвейера) | ПС 110 кВ Распадская-5 | ф.3-5: ф.4-8; 12: 14.2; 13: 28.3 | АО "Распадская-Коксовая"
558 | АО "Междуречье" | ПС 110 кВ Карьерная | ф.6-10-Ю, ф.6-18-У, ф.6-20-С | 1.42 | 2.84 | 4.26 | 5.68 | 7.1 | 8.52 | 9.94 | 11.36 | 12.78 | 14.2 | АО "Междуречье"
559 | Насосная установка внутренний отвал №4, площадка пересменка УАТ, ЭКГ-5А №8970 | ПС 110 кВ Вахрушевская | ф.6-7-У | 33.221 | 33.221 | 33.221 | 33.221 | 33.221 | 33.221 | 33.221 | 33.221 | 33.221 | 33.221 | АО "Кузбассразрезуголь"
560 | Насосная установка "2 Север" | ПС 110 кВ Вахрушевская | ф.6-3-У | 17.8882 | 17.8882 | 17.8882 | 17.8882 | 17.8882 | 17.8882 | 17.8882 | 17.8882 | 17.8882 | 17.8882 | АО "Кузбассразрезуголь"
561 | ЭКГ-5А №11521 | ПС 110 кВ Вахрушевская | ф.6-4-Б | 5.7 | 5.7 | 5.7 | 5.7 | 5.7 | 5.7 | 5.7 | 5.7 | 5.7 | 5.7 | АО "Кузбассразрезуголь"
562 | Оборотное депо станции МариинскЖ.Д. потребители;быт | ПС 110 кВ Мариинск | фидер 27,5 кВ № 1,2 фидер 10 кВ № 1,4, 5, 6 | 22.5 | 25 | 28.13 | 31.14 | 37.5 | 45 | 56.25 | 75 | 112.5 | 225 | Красноярская дирекция по энергообеспечению филиала ОАО РЖД
563 | Ж.Д. потребители;быт | ПС 110 кВ Тяжин | фидер 27,5 кВ №1, 5 ДПР "Запад","Восток" | 42.64 | 47.3778 | 53.3 | 60.9143 | 71.0667 | 85.28 | 106.6 | 142.1333 | 213.2 | 426.4 | Красноярская дирекция по энергообеспечению филиала ОАО РЖД
564 | ООО "Шахта Сибирская" | ПС 110 кВ Полысаевская-3 | ф.6-5Ш ,ф.6-20Ш | 86 | 86 | 86 | 86 | 86 | 86 | 86 | 86 | 86 | 86 | ООО "Шахта Сибирская"
565 | Новокузнецкая ДЭС. Электротяга, собственное потребление | ПС 110 кВ Ускат, ПС 35 кВ Терентьевская тяговая,ПС 110 кВ Углерод тяговая, ПС 110 кВ Ерунаково тяговая, ПС 110 кВ Карлык тяговая, ПС 110 кВ Полосухино тяговая, ПС 10 кВ Новокузнецк-Северный, ПС 110 кВ Междуреченск тяговая, ПС 110 кВ Новокузнецк-Сортировочный, ПС 110 кВ Тальжино-тяговая, ПС 110 кВ Кузедеево-Тяговая, ПС 110 кВ Алгаин, ПС 110 кВ Калары-Тяговая, ПС 110 кВ Чугунаш, ПС 35 кВ Мыски Тяговая, ПС 110 кВ Спиченково, ПС 110 кВ Ахпун, ПС 110 кВ 381 км, ПС 110 кВ Абагур-тяговая |  | 0 | 0 | 0 | 11.3292 | 22.6584 | 33.9876 | 67.9752 | 144.4473 | 348.3729 | 453.168 | ОАО "ЗСЖД" - филиал ОАО "РЖД"
566 | Кемеровская ДЭС. Собственные потребители, электротяга | ПС 110 кВ Юрга-2, ПС 110 кВ Разъезд 31 км, ПС 110 кВ Разъезд 54 км, ПС 110 кВ Разъезд 79 км, ПС 110 кВ Топки тяговая, ПС 110 кВ Нацмен, ПС 110 кВ 157 км, ПС 110 кВ Раскатиха, ПС 110 кВ Буреничево , ПС 35 кВ Предкомбинат, ПС 110 кВ Шахтер, ПС 6 кВ Забойщик, ПС 110 кВ Барзас, ПС 110 кВ Кайгур, ПС 110 кВ Думный, ПС 110 кВ Челы |  | 75.9 | 151.8 | 227.7 | 303.6 | 379.5 | 455.4 | 531.3 | 607.2 | 150.7 | 226.6 | ОАО "ЗСЖД" - филиал ОАО "РЖД"
567 | Беловская ДЭС. Электротяга, собственное потребление | ПС 35кВ Киселевская тяговая,ПС 35кВ Трудармейская тяговая, ПС 110 кВ Черкасов Камень, ПС 35кВ Красный Камень, ПС 35кВ Беловская тяговая , ПС 35 кВ Проектная тяговая, ПС 110 кВ Промышленная, ПС 110 кВ Контрольный, ПС 110 кВ Егозово |  | 8.4101 | 52.7586 | 85.6992 | 162.6883 | 239.7883 | 293.0883 | 342.5457 | 378.2875 | 378.2875 | 425.0404 | ОАО "ЗСЖД" - филиал ОАО "РЖД"
568 | Инская ДЭС. Электротяга, собственное потребление | ПС 110 кВ Торсьма, ПС 110 кВ Падунская | 11: 29.7; 12: 29.7; 13: 29.7 | ОАО "ЗСЖД" - филиал ОАО "РЖД"
569 | Тайгинская ДЭС. Собственные потребители, электротяга | ПС 110 кВ Тайга, ПС 110 кВ Тутальская, ПС 110 кВ Тальменка, ПС 110 кВ Литвиново, ПС 110 кВ Хопкино, ПС 110 кВ Кузель, ПС 110 кВ Пихтач, ПС 110 кВ Сураново |  | 81.7 | 164.4 | 254.4 | 347.2 | 443.1 | 527.7 | 607.4 | 694.5 | 774.1 | 906.6 | ОАО "ЗСЖД" - филиал ОАО "РЖД"
570 | ПАО "Южный Кузбасс" (разрез) | ПС 35 кВ Ольжерасская |  | 0.1343 | 0.2686 | 0.4029 | 0.5372 | 0.6715 | 0.8058 | 0.9401 | 1.0744 | 1.2087 | 1.343 | АО "Электросеть"
571 | ПАО "Южный Кузбасс" (ЦОФ) | ПС 110 кВ Распадская-1 |  | 2.2431 | 4.4862 | 6.7293 | 8.9724 | 11.2155 | 13.4586 | 15.7017 | 17.9448 | 20.1879 | 22.431 | АО "Электросеть"
572 | АО "Распадская" (шахта) | ПС 110 кВ Распадская-1 |  | 4.3797 | 8.7594 | 13.1391 | 17.5188 | 21.8985 | 26.2782 | 30.6579 | 35.0376 | 39.4173 | 43.797 | АО "Электросеть"
573 | ОФ "Распадская" (ОФ) | ПС 110 кВ Распадская-1 |  | 7.0217 | 14.0434 | 21.0651 | 28.0868 | 35.1085 | 42.1302 | 49.1519 | 56.1736 | 63.1953 | 70.217 | АО "Электросеть"
574 | ПАО "ЮК ГРЭС" | ПС 110 кВ Распадская-1 |  | 0.3866 | 0.7732 | 1.1598 | 1.5464 | 1.933 | 2.3196 | 2.7062 | 3.0928 | 3.4794 | 3.866 | АО "Электросеть"
575 | АО "Распадская" (шахта) | ПС 110 кВ Распадская-2 |  | 8.5282 | 17.0564 | 25.5846 | 34.1128 | 42.641 | 51.1692 | 59.6974 | 68.2256 | 76.7538 | 85.282 | АО "Электросеть"
576 | АО "Распадская" (шахта) | ЦРП 6 кВ блок №3 |  | 1.1492 | 2.2984 | 3.4476 | 4.5968 | 5.746 | 6.8952 | 8.0444 | 9.1936 | 10.3428 | 11.492 | АО "Электросеть"
577 | АО "Распадская" (шахта) | ЦРП 6 кВ блок №5 |  | 0.4377 | 0.8754 | 1.3131 | 1.7508 | 2.1885 | 2.6262 | 3.0639 | 3.5016 | 3.9393 | 4.377 | АО "Электросеть"
578 | АО "Разрез "Распадский" | ЦРП 6 кВ блок №5 |  | 0.0338 | 0.0676 | 0.1014 | 0.1352 | 0.169 | 0.2028 | 0.2366 | 0.2704 | 0.3042 | 0.338 | АО "Электросеть"
579 | АО "Распадская" (шахта) | ПС 110 кВ Распадская-3 |  | 4.1549 | 8.3098 | 12.4647 | 16.6196 | 20.7745 | 24.9294 | 29.0843 | 33.2392 | 37.3941 | 41.549 | АО "Электросеть"
580 | ПАО "Южный Кузбасс" (разрез) | ПС 110 кВ Распадская-3 |  | 0.0567 | 0.1134 | 0.1701 | 0.2268 | 0.2835 | 0.3402 | 0.3969 | 0.4536 | 0.5103 | 0.567 | АО "Электросеть"
581 | ПАО "Южный Кузбасс" (шахта) | ПС 35 кВ Клетевая |  | 3.7418 | 7.4836 | 11.2254 | 14.9672 | 18.709 | 22.4508 | 26.1926 | 29.9344 | 33.6762 | 37.418 | АО "Электросеть"
582 | ПАО "Южный Кузбасс" (автобаза) | ПС 110 кВ Районная котельная |  | 0.1889 | 0.3778 | 0.5667 | 0.7556 | 0.9445 | 1.1334 | 1.3223 | 1.5112 | 1.7001 | 1.889 | АО "Электросеть"
583 | ПАО "Южный Кузбасс" (шахта) | ПС 110 кВ Томусинская |  | 2.7477 | 5.4954 | 8.2431 | 10.9908 | 13.7385 | 16.4862 | 19.2339 | 21.9816 | 24.7293 | 27.477 | АО "Электросеть"
584 | ПАО "Южный Кузбасс" (ОФ) | ПС 110 кВ Томусинская |  | 1.4704 | 2.9408 | 4.4112 | 5.8816 | 7.352 | 8.8224 | 10.2928 | 11.7632 | 13.2336 | 14.704 | АО "Электросеть"
585 | ПАО "Южный Кузбасс" (разрез) | ПС 110 кВ Томусинская |  | 0.2219 | 0.4438 | 0.6657 | 0.8876 | 1.1095 | 1.3314 | 1.5533 | 1.7752 | 1.9971 | 2.219 | АО "Электросеть"
586 | ПАО "ЮК ГРЭС" | ПС 110 кВ Томусинская |  | 1.0731 | 2.1462 | 3.2193 | 4.2924 | 5.3655 | 6.4386 | 7.5117 | 8.5848 | 9.6579 | 10.731 | АО "Электросеть"
587 | ПАО "Южный Кузбасс" (шахта) | ПС 35 кВ Угольная |  | 2.0288 | 4.0576 | 6.0864 | 8.1152 | 10.144 | 12.1728 | 14.2016 | 16.2304 | 18.2592 | 20.288 | АО "Электросеть"
588 | АО "Междуречье" | ПС 110 кВ Томская |  | 1.091 | 2.182 | 3.273 | 4.364 | 5.455 | 6.546 | 7.637 | 8.728 | 9.819 | 10.91 | АО "Электросеть"
589 | ПАО "Южный Кузбасс" (разрез) | ПС 35 кВ Кийзакская |  | 0.6404 | 1.2808 | 1.9212 | 2.5616 | 3.202 | 3.8424 | 4.4828 | 5.1232 | 5.7636 | 6.404 | АО "Электросеть"
590 | ПАО "Южный Кузбасс" (ОФ) | ПС 110 кВ Красногорская |  | 1.2171 | 2.4342 | 3.6513 | 4.8684 | 6.0855 | 7.3026 | 8.5197 | 9.7368 | 10.9539 | 12.171 | АО "Электросеть"
591 | ПАО "Южный Кузбасс" (разрез) | ПС 110 кВ Красногорская |  | 1.5917 | 3.1834 | 4.7751 | 6.3668 | 7.9585 | 9.5502 | 11.1419 | 12.7336 | 14.3253 | 15.917 | АО "Электросеть"
592 | ПАО "Южный Кузбасс" (разрез) | ПС 35 кВ Таежная |  | 1.5493 | 3.0986 | 4.6479 | 6.1972 | 7.7465 | 9.2958 | 10.8451 | 12.3944 | 13.9437 | 15.493 | АО "Электросеть"
593 | ПАО "Южный Кузбасс" (разрез) | ПС 35 кВ Экскаваторная |  | 0.001 | 0.001 | 0.001 | 0.001 | 0.001 | 0.001 | 0.001 | 0.001 | 0.001 | 0.001 | АО "Электросеть"
594 | АО "Междуречье" | ПС 35 кВ Узунгольская |  | 1.664 | 3.328 | 4.992 | 6.656 | 8.32 | 9.984 | 11.648 | 13.312 | 14.976 | 16.64 | АО "Электросеть"
595 | ПАО "Южный Кузбасс" (разрез) | ПС 35 кВ Узунгольская |  | 0.4261 | 0.8522 | 1.2783 | 1.7044 | 2.1305 | 2.5566 | 2.9827 | 3.4088 | 3.8349 | 4.261 | АО "Электросеть"
596 | АО "Междуречье" | ПС 35 кВ Сибиргинская-1 |  | 1.1684 | 2.3368 | 3.5052 | 4.6736 | 5.842 | 7.0104 | 8.1788 | 9.3472 | 10.5156 | 11.684 | АО "Электросеть"
597 | ПАО "Южный Кузбасс" (разрез) | ПС 35 кВ Сортировочная |  | 0.4154 | 0.8308 | 1.2462 | 1.6616 | 2.077 | 2.4924 | 2.9078 | 3.3232 | 3.7386 | 4.154 | АО "Электросеть"
598 | АО "Междуречье" | ПС 35 кВ Высотная |  | 1.3632 | 2.7264 | 4.0896 | 5.4528 | 6.816 | 8.1792 | 9.5424 | 10.9056 | 12.2688 | 13.632 | АО "Электросеть"
599 | АО "Междуречье" | ПС 110 кВ Карьерная |  | 0.639 | 1.278 | 1.917 | 2.556 | 3.195 | 3.834 | 4.473 | 5.112 | 5.751 | 6.39 | АО "Электросеть"
600 | АО "ОФ "Междуреченская" | ПС 110 кВ Карьерная |  | 1.0168 | 2.0336 | 3.0504 | 4.0672 | 5.084 | 6.1008 | 7.1176 | 8.1344 | 9.1512 | 10.168 | АО "Электросеть"
601 | ПАО "Южный Кузбасс" (шахта) | ПС 35 кВ Копшагольская |  | 0.9785 | 1.957 | 2.9355 | 3.914 | 4.8925 | 5.871 | 6.8495 | 7.828 | 8.8065 | 9.785 | АО "Электросеть"
602 | ПАО "Южный Кузбасс" (разрез) | ПС 35 кВ Копшагольская |  | 0.333 | 0.666 | 0.999 | 1.332 | 1.665 | 1.998 | 2.331 | 2.664 | 2.997 | 3.33 | АО "Электросеть"
603 | ПАО "Южный Кузбасс" (разрез) | ПС 110 кВ Куреинская |  | 1.4559 | 2.9118 | 4.3677 | 5.8236 | 7.2795 | 8.7354 | 10.1913 | 11.6472 | 13.1031 | 14.559 | АО "Электросеть"
604 | ПАО "Южный Кузбасс" (автобаза) | ПС 110 кВ Куреинская |  | 0.3599 | 0.7198 | 1.0797 | 1.4396 | 1.7995 | 2.1594 | 2.5193 | 2.8792 | 3.2391 | 3.599 | АО "Электросеть"
605 | ПАО "Южный Кузбасс" (шахта) | ПС 110 кВ Куреинская |  | 0.5862 | 1.1724 | 1.7586 | 2.3448 | 2.931 | 3.5172 | 4.1034 | 4.6896 | 5.2758 | 5.862 | АО "Электросеть"
606 | ПАО "Южный Кузбасс" (шахта) | ПС 35 кВ Коксовая |  | 3.5813 | 7.1626 | 10.7439 | 14.3252 | 17.9065 | 21.4878 | 25.0691 | 28.6504 | 32.2317 | 35.813 | АО "Электросеть"
607 | ПАО "Южный Кузбасс" (разрез) | ПС 35 кВ Пойменная |  | 0.5625 | 1.125 | 1.6875 | 2.25 | 2.8125 | 3.375 | 3.9375 | 4.5 | 5.0625 | 5.625 | АО "Электросеть"
608 | ПАО "Южный Кузбасс" (разрез) | ПС 35 кВ Табаласская |  | 0.0619 | 0.1238 | 0.1857 | 0.2476 | 0.3095 | 0.3714 | 0.4333 | 0.4952 | 0.5571 | 0.619 | АО "Электросеть"
609 | ПАО "Южный Кузбасс" (разрез) | ПС 35 кВ Породная |  | 0.4744 | 0.9488 | 1.4232 | 1.8976 | 2.372 | 2.8464 | 3.3208 | 3.7952 | 4.2696 | 4.744 | АО "Электросеть"
610 | ПАО "Южный Кузбасс" (разрез Сибиргинский) | ЦРП 6 кВ Сибиргинского |  | 0.3737 | 0.7474 | 1.1211 | 1.4948 | 1.8685 | 2.2422 | 2.6159 | 2.9896 | 3.3633 | 3.737 | АО "Электросеть"
611 | ПАО "ЮК ГРЭС" | ЦРП 6 кВ Сибиргинского |  | 0.883 | 1.766 | 2.649 | 3.532 | 4.415 | 5.298 | 6.181 | 7.064 | 7.947 | 8.83 | АО "Электросеть"
612 | ПАО "ЮК ГРЭС" | ЦРП 6 кВ Томусинского |  | 0.2068 | 0.4136 | 0.6204 | 0.8272 | 1.034 | 1.2408 | 1.4476 | 1.6544 | 1.8612 | 2.068 | АО "Электросеть"
613 | ПАО "Южный Кузбасс" (разрез) | ЦРП 6 кВ Томусинского |  | 0.3792 | 0.7584 | 1.1376 | 1.5168 | 1.896 | 2.2752 | 2.6544 | 3.0336 | 3.4128 | 3.792 | АО "Электросеть"
614 | ПАО "Южный Кузбасс" (разрез) | ЦРП 6 кВ Томусинского |  | 0.3989 | 0.7978 | 1.1967 | 1.5956 | 1.9945 | 2.3934 | 2.7923 | 3.1912 | 3.5901 | 3.989 | АО "Электросеть"
615 | ПАО "ЮК ГРЭС" | ЦРП 6 кВ ЦЭММ |  | 0.1587 | 0.3174 | 0.4761 | 0.6348 | 0.7935 | 0.9522 | 1.1109 | 1.2696 | 1.4283 | 1.587 | АО "Электросеть"
616 | ПАО "Южный Кузбасс" (автобаза) | ЦРП 6 кВ ЦЭММ |  | 0.1471 | 0.2942 | 0.4413 | 0.5884 | 0.7355 | 0.8826 | 1.0297 | 1.1768 | 1.3239 | 1.471 | АО "Электросеть"
617 | МУП "МТСК" | ЦРП 6 кВ Котельной |  | 3.4873 | 6.9746 | 10.4619 | 13.9492 | 17.4365 | 20.9238 | 24.4111 | 27.8984 | 31.3857 | 34.873 | АО "Электросеть"
618 | ОАО "Томусинский ремонтно-механический завод" | ЦРП 6 кВ РМЗ |  | 1.0601 | 2.1202 | 3.1803 | 4.2404 | 5.3005 | 6.3606 | 7.4207 | 8.4808 | 9.5409 | 10.601 | АО "Электросеть"
619 | МУП ГЭТ | ПС 35 кВ № 10,14; 34; ПС 6 кВ №33 | ф.2 (9); 9; 4 | 0.05 | 1.08 | 1.44 | 2.2 | 2.56 | 2.6 | 3.04 | 3.8 | 4.2 | 11.14 | Филиал ООО ХК "СДС - Энерго" - "Прокопьевскэнерго"
620 | ЗАО "Прокопьевский угольный разрез" | ПС 35 кВ Энергоюбилейная | ф.2 | 1.06 | 1.97 | 2.96 | 3.94 | 4.98 | 5.92 | 6.9 | 7.89 | 8.87 | 9.86 | Филиал ООО ХК "СДС - Энерго" - "Прокопьевскэнерго"
621 | АО "Черниговец" | ПС 35 кВ Горная; Шурапская; Центральная; Лутугинская | ф.6-1-5, 6-2-10; ф.6-1-3, 6-2-6; ф.6-2-5; ф.6-3-6, 6-4-7 | 13.3 | 26.7 | 40.2 | 51.2 | 64.9 | 78.2 | 96.1 | 108.9 | 123.8 | 128 | Филиал ООО ХК "СДС - Энерго" - "Прокопьевскэнерго"
622 | ООО "ГОФ"Прокопьевская" | ПС 35 кВ №10 | ф.2(4) | 1.01 | 2.03 | 3.05 | 4.07 | 5.08 | 6.1 | 7.12 | 8.13 | 9.15 | 10.16 | Филиал ООО ХК "СДС - Энерго" - "Прокопьевскэнерго"
623 | МУП ПТХ | ПС 6 кВ №9 (от ф.12,17 ПС 35 кВ Красный Углекоп) | ф.22 | 1.2 | 2.4 | 3.6 | 4.8 | 6 | 7.2 | 8.4 | 9.6 | 10.9 | 12.06 | Филиал ООО ХК "СДС - Энерго" - "Прокопьевскэнерго"
624 | ООО "ОФ"Коксовая" | ПС 6 кВ №29 (от ф.12,15 ПС 35 кВ №1) | ф.3,4,8 (13) | 5.2 | 10.4 | 15.6 | 20.8 | 26 | 31.2 | 36.4 | 41.6 | 46.8 | 52 | Филиал ООО ХК "СДС - Энерго" - "Прокопьевскэнерго"
625 | ООО ГОФ Красногорская | ПС 6 кВ №32 (от ф.38,47 ПС 35 кВ Красногорская-2) | ф.4, 2, 7, 18 | 4.75 | 9.7 | 14.45 | 19.3 | 24.05 | 28.92 | 33.75 | 38.66 | 43.35 | 48.2 | Филиал ООО ХК "СДС - Энерго" - "Прокопьевскэнерго"
626 | Ф.Зиминка ООО "ОФ "Прокопьевскуголь" | ПС 6 кВ №13 (от ф.18,20,31 ПС 35 кВ №42) |  | 3.4 | 6.8 | 10.2 | 13.6 | 17 | 20.4 | 23.8 | 27.2 | 30.6 | 34 | Филиал ООО ХК "СДС - Энерго" - "Прокопьевскэнерго"
627 | ОАО "ПТУ" | ПС 35 кВ №10 | 8(10) | 0.5 | 1 | 1.5 | 2 | 2.5 | 3 | 3.5 | 4 | 4.5 | 5 | Филиал ООО ХК "СДС - Энерго" - "Прокопьевскэнерго"
628 | ЗАО "Шахтоуправление "Талдинское-Кыргайское"" | ПС 35 кВ №41 Кыргайская | ф.4, 6, 17 | 3 | 4 | 6 | 12 | 15 | 18 | 14 | 17 | 19 | 25 | Филиал ООО ХК "СДС - Энерго" - "Прокопьевскэнерго"
629 | ООО "Шахта "Листвяжная" | ПС 110 кВ Листвяжная; Набережная | ф.5, 14; ф.6-3-4 | 2.6 | 6 | 9 | 10.4 | 13 | 15.5 | 20 | 22.25 | 24 | 26 | Филиал ООО ХК "СДС - Энерго" - "Прокопьевскэнерго"
630 | ООО "Сила Сибири" | ПС-2 35 кВ ш.Октябрьская | Ф6-5-ТК, Ф6-12-ТК, Ф6-7-НС, Ф6-31-В, Ф6-8-НС | 4.68 | 10.64 | 10.64 | 23.01 | 28.98 | 33.66 | 69.46 | 69.46 | 74.14 | 80.11 | ООО "ЭнергоПаритет"
631 | ООО "Сила Сибири" | ПС 35 кВ Спутник | 6-24, 6-3, 6-17 | 12.06 | 12.06 | 28.23 | 28.23 | 28.23 | 28.36 | 28.36 | 28.36 | 28.36 | 28.34 | ООО "ЭнергоПаритет"
632 | ООО "Сила Сибири" | ПС 110 кВ Заречная-Новая | 6-4-4, 6-3-4, 6-4-2, 6-2-3 | 0 | 1.76 | 1.76 | 3.62 | 3.62 | 3.62 | 3.62 | 48.17 | 69.17 | 69.17 | ООО "ЭнергоПаритет"
633 | ООО "Шахта Спиридоновская" | ПС 110 кВ Карагайлинская Новая | ф. 6-1-2, 6-1-8, 6-2-2, 6-3-3, 6-4-2 | 1.42 | 2.83 | 3.26 | 3.91 | 8.17 | 12.01 | 12.01 | 23.08 | 41.54 | 42.61 | ООО "ЭнергоПаритет"
634 | ООО "Шахта Костромовская" | ПС 110 кВ Костромовская | 6-19, 6-17, 6-16, 6-15, 6-14, 6-13, 6-12, 6-10, 6-8, 6-7, 6-6, 6-5, 6-4, 6-3 | 0.54 | 1.33 | 6.39 | 11.34 | 15.94 | 20.74 | 28.01 | 28.76 | 34.45 | 38.35 | ООО "ЭнергоПаритет"
635 | ОАО "Завод "Универсал" | ПС 35 кВ Сантехлит |  | 1.42 | 2.83 | 3.26 | 3.91 | 8.17 | 12.01 | 12.01 | 23.08 | 41.54 | 42.61 | ООО "ЭнергоПаритет"
636 | Филиал ОАО "КТК" - Разрез "Виноградовский" | ПС 110 кВ КеНоТэк |  | 6.74 | 13.49 | 20.25 | 26.99 | 33.72 | 53.98 | 74.22 | 101.2 | 128.18 | 148.5 | ООО "ЭнергоПаритет"
637 | ЗАО "АВА плюс два", ГУ МЧС России, ООО "ТД Промтехника им.Басманова", Переверзев А.А., ООО "Запсибремонт", ООО "Ресурсы", ИП Сахаров А.В., ООО "СК Металлстройсервис", ООО "Таурус", ООО "Клязьма-Инвест", ООО "Изотэк", ООО "НСУМ-НК", ООО "Аква-Сервис", ИП Волобуева Е.А., Приймак Е.В., ОАО «Новокузнецкметаллургмонтаж», ООО "ЭлКо", ООО «НК Сфера», Захрямин В.А., ООО «НК-Стройавтосиб» | ПС 110 кВ Опорная-19 | ф.1-13 | 2.56 | 5.12 | 7.66 | 10.22 | 12.78 | 15.35 | 17.89 | 20.45 | 23.01 | 25.57 | ООО "ЭнергоПаритет"
638 | ИП Рубцов Л.Л., ООО "Кузбасская ярмарка", ООО "КузнецкЛазСервис", Канашевский В.И., ООО "Сибстальгарант", ИП Бойцов И.Н., Сарумян Э.Н., ООО "ТатДизель", ООО "ООО "ПАП № 10", Епонешников А.А., ООО "Реалти", ООО "ТК Трансуголь", ЗАО "Тринити", ООО "Электромонтаж-4", ООО "Континент Инвест", Воронов Е.Е., ООО "Металлургстрой", ООО "Дробильные машины", ООО "ЭнергоСеть" | ПС 110 кВ Опорная-19 | ф.2-8 | 1.71 | 3.41 | 5.12 | 6.83 | 8.53 | 10.22 | 11.94 | 13.64 | 15.35 | 17.05 | ООО "ЭнергоПаритет"
639 | ООО «Сибстрой», ООО «ГлазГО», ИП Симонян Н.К., ООО "Весна", Макушев В.П. | МТП-3 6/0,4кВ по ф.6-12 ПС 110 кВ Ново-Чертинская | МТП-3 6/0,4кВ | 0.14 | 0.25 | 0.39 | 0.52 | 0.64 | 0.77 | 0.89 | 1.02 | 1.16 | 1.27 | ООО "ЭнергоПаритет"
640 | ИП Салахов Р.С., ИП Дицель П.И., Гурова С.А., МБУ "СЗ ЖКХ", Кислицын И.В., Иванов Е.А., ОАО "Вымпел-Коммуникации", Филиал ОАО МТС в Кемеровской области, МБОУ ДОД "Дворец творчества детей и молодежи имени Добробабиной А.П. города Белово, МБОУ ООШ №5 города Белово | РП-6 6кВ через ПС 6 кВ № 21, ф.6-27-21, 6-12-21 от ф.6-22, 6-25, 6-11, 6-12 ПС 110 кВ Ново-Чертинская | РУ-0,4кВ РП-6 | 0.64 | 1.27 | 1.93 | 2.56 | 3.19 | 3.83 | 4.46 | 5.12 | 5.75 | 6.39 | ООО "ЭнергоПаритет"
641 | ИП Прозоров Н.И., МАУ "Служба заказчика" г.Белово, ООО "Миражи", Петросян Т.Г., ООО "Заря и К", ИП Менделевич В.М., ИП Симонян Г.С., ИП Садраддинов Г.С., Оганесян А.В. | 2 с. ПС 35 кВ Бабанаковская | 6-11-1 | 0.39 | 0.77 | 1.16 | 1.54 | 1.93 | 2.29 | 2.68 | 3.06 | 3.45 | 3.83 | ООО "ЭнергоПаритет"
642 | ООО "Теплоэнергетик", ООО "Теплотранс", ООО "ММК-Уголь" | КТПН-65 через РП-4 6кВ по ф.6-25-1 ПС 35 кВ Бабанаковская | КТПН-65 | 1.27 | 2.56 | 3.83 | 5.12 | 6.39 | 7.66 | 8.95 | 10.22 | 11.51 | 12.78 | ООО "ЭнергоПаритет"
643 | ООО "ММК-Уголь", ООО "Беловские ЦЭММ" , Бояновский В.В., население | 1 с. ПС 35 кВ № 1 Бабанаковская | ф.6-23-1 | 1.27 | 2.56 | 3.83 | 5.12 | 6.39 | 7.66 | 8.95 | 10.22 | 11.51 | 12.78 | ООО "ЭнергоПаритет"
644 | АО ХК СДС-Уголь ООО "Шахта Листвяжная" | ПС 6 кВ № 3, ф.6-7, ф.6-13 ПС 35/6 кВ Грамотеинская 1/2 | ф.6-6-3 | 2.49 | 4.98 | 7.46 | 9.96 | 12.45 | 14.94 | 17.42 | 19.9 | 22.4 | 24.87 | ООО "ЭнергоПаритет"
645 | Население, Администрация Моховского сельского поселения (освещение улиц) | КТП Ивановка 10/0,4кВ, ф.10-28-И ПС 35 кВ Беловская Городская | КТП Ивановка 10/0,4кВ | 0.18 | 0.34 | 0.52 | 0.68 | 0.86 | 1.02 | 1.19 | 1.38 | 1.54 | 1.71 | ООО "ЭнергоПаритет"
646 | ООО «Железобетон», ИП Реммер В.А., ООО «ТФ «Классик», ИП Афанасьева Р.Х., Население ул.6-й Телеут, ИП Губарева О.М., ПО Беловская межрайбаза, МАУ "СЗ ЖКХ", ОАО "БЭУ", ООО "ММК-Уголь" (ЦОФ Беловская) | 2 с. ПС 35 кВ Беловская ЦОФ | ф.6-21-В | 1.27 | 2.56 | 3.83 | 5.12 | 6.39 | 7.66 | 8.95 | 10.22 | 11.51 | 12.78 | ООО "ЭнергоПаритет"
647 | Перекачивающие насосные станции ООО "Теплоэнергетик" | ПС 35 кВ Беловская Городская | ф.10-8-Н, ф.10-26-Н | 2.04 | 4.1 | 6.14 | 8.18 | 10.22 | 12.26 | 14.3 | 16.37 | 18.41 | 20.45 | ООО "ЭнергоПаритет"
648 | Ввод-1 6кВ РП-"7-й Гидроузел" ООО "Водоснабжение" | 2 с. ПС 35 кВ № 1 Бабанаковская | ф.6-9-1 | 0.22 | 0.42 | 0.64 | 0.86 | 1.06 | 1.27 | 1.49 | 1.71 | 1.93 | 2.15 | ООО "ЭнергоПаритет"
649 | Ввод-2 6кВ РП-"7-й Гидроузел" ООО "Водоснабжение" | 1 с. ПС 35 кВ № 1 Бабанаковская | ф.6-20-1 | 0.68 | 1.38 | 2.04 | 2.73 | 3.41 | 4.1 | 4.77 | 5.45 | 6.14 | 6.83 | ООО "ЭнергоПаритет"
650 | ООО "Инертник" | ф.6-6-И, ф.6-18-И ПС 35 кВ Гурьевская Горная | РП № 20 6/0,4кВ | 0.68 | 1.38 | 2.04 | 2.73 | 3.41 | 4.1 | 4.77 | 5.45 | 6.14 | 6.83 | ООО "ЭнергоПаритет"
651 | ООО "Гранит", ООО "ГОФ "Риппром" | ф.6-18-И ПС 35 кВ Гурьевская Горная | потребительские ТП 6/0,4кВ | 0.14 | 0.25 | 0.39 | 0.52 | 0.64 | 0.77 | 0.89 | 1.02 | 1.16 | 1.27 | ООО "ЭнергоПаритет"
652 | ООО "РМЗ "Сталькомплект", Филиал МТС в КО, Кемеровский филиал ООО "Т2 Мобайл" | ПС № 26 от ф.10-5, 10-27 ПС 110 кВ Промузел | ПС № 26 ф.10-6-26, | 0.22 | 0.42 | 0.64 | 0.86 | 1.06 | 1.27 | 1.49 | 1.71 | 1.93 | 2.15 | ООО "ЭнергоПаритет"
653 | ООО "Сибирь", Население по ул. Полярная №1, Ковалёв П.Н. | КТП-64 10/0,4кВ, ф.10-5-26 ПС №26 от ф.10-5, 10-27 ПС 110 кВ Промузел | авт.0,4кВ КТП-64 10/0,4кВ по ф.10-5-26 ПС №26 | 0.03 | 0.08 | 0.14 | 0.18 | 0.22 | 0.25 | 0.3 | 0.34 | 0.39 | 0.42 | ООО "ЭнергоПаритет"
654 | ООО "ОЭУ Блок № 3 ш.Анжерская-Южная" | ПС 110 кВ Таёжная | 6,3-14, 6,3-15, 6,3-25, 6,3-27, 6,3-29, 6,3-39, 6,3-41 | 4.26 | 8.53 | 12.78 | 17.05 | 21.3 | 25.57 | 29.82 | 34.08 | 38.35 | 42.61 | ООО "ЭнергоПаритет"
655 | АО "Черниговец" | ПС 110 кВ Тяговая № 15; ПС 110 кВ Обогатительная № 24 | Ф.10-15-26, Ф.10-15-27, Ф.10-15-11, Ф.10-15-12; Ф.6-24-32 | 13.44 | 13.44 | 13.44 | 13.44 | 47.04 | 61.04 | 61.04 | 61.04 | 82.04 | 82.04 | ОАО "КузбассЭлектро"
656 | Кедровский УР | ПС 110 кВ №30 Кедровская,ПС 110 кВ Обогатительная № 33 | Ф.6-30-14, Ф.6-33-26 | 18.48 | 42.28 | 42.28 | 42.28 | 42.28 | 42.28 | 42.28 | 42.28 | 42.28 | 42.28 | ОАО "КузбассЭлектро"
657 | ООО Шахта Алардинская | ПС 110 кВ №41 Кедровая | Ф.6-41-22 В, Ф.6-41-21 |  |  |  | 12.04 | 80.36 | 84.01 | 84.01 | 84.01 | 84.01 | 84.01 | ОАО "КузбассЭлектро"
658 | ООО "Разрез Пермяковский" | ПС 110 кВ №32 Караканская | Ф.6-63-13, Ф.6-32-24 | 34.25 | 34.25 | 34.25 | 34.25 | 34.25 | 34.25 | 34.25 | 34.25 | 34.25 | 34.25 | ОАО "КузбассЭлектро"
659 | Моховский УР | ПС 35 кВ 9-ый Пласт; №3 Сартаковская; №50 Старопестеревская,ПС 110 кВ №32 Караканская | Ф.6-6-11, Ф.6-6-16, Ф.6-6-18,Ф.6-3-17, Ф.6-3-22, Ф.6-50-18, Ф.6-32-9, Ф.6-32-10,Ф.6-32-14, Ф.6-32-19,Ф.6-32-22 | 83.46 | 83.46 | 187.34 | 257.34 | 257.34 | 271.34 | 299.34 | 330.14 | 330.14 | 330.14 | ОАО "КузбассЭлектро"
660 | АО "СУЭК-Кузбасс" ПЕ Шахта им. С.М. Кирова | ПС 35 кВ №111 Озёрная; РП 6 кВ №133 ЛАВА (от ПС 35 кВ №39 Заинская) | ф.6-19-ПОЛ, 6-20-ПОЛ, 6-15-БОЛД, 6-16-БОЛД; ф.6-1-ЛАВА, 6-14-ЛАВА | 21.6 | 43.2 | 64.8 | 86.4 | 108 | 129.6 | 151.2 | 172.8 | 194.4 | 216 | АО "СУЭК-Кузбасс" Энергоуправление
661 | АО "СУЭК-Кузбасс" Разрезоуправление | ПС 35 кВ Терентьевская | ф.10-8-Т | 0.72 | 1.44 | 2.16 | 2.88 | 3.6 | 4.32 | 5.76 | 7.2 | 7.2 | 7.2 | АО "СУЭК-Кузбасс" Энергоуправление
662 | АО "СУЭК-Кузбасс" ПЕ Обогатительная фабрика | ПС 6 кВ №9 ш. Комсомолец, ПС 35 кВ №3 ш. Кирова, ПС 6 кВ №948 Наклонный ствол ш. Полысаевская (от ПС 35 кВ №12 Ш. Полысаевская) |  | 49.008 | 51.168 | 64.032 | 74.952 | 86.112 | 97.392 | 112.992 | 118.992 | 131.832 | 131.832 | АО "СУЭК-Кузбасс" Энергоуправление
663 | АО "СУЭК-Кузбасс" ПЕ УДиУМ | ПС 35 кВ №3 ш. Кирова | ф.3-5: ф.6-53-КОТ, ф.6-26-КОТ; 13: 12 | АО "СУЭК-Кузбасс" Энергоуправление
664 | АО "СУЭК-Кузбасс" ПЕ Шахта им. С.М. Кирова | ПС 110 кВ Кирова-западная | ф.6-5-РПП, 6-6-РПП,6-4-ПН, 6-21-ПН, 6-7-17Ш,6-12-17Ш | 6.96 | 11.52 | 11.52 | 11.52 | 16.08 | 20.64 | 25.2 | 29.76 | 29.76 | 48 | АО "СУЭК-Кузбасс" Энергоуправление
665 | АО "СУЭК-Кузбасс" ПЕ Теплосиловое хозяйство | ПС 110 кВ Кирова-западная | ф.6-7-17Ш, 6-12-17Ш, П6-8-Т4-400, П6-9-Т3-400, 6-10-КОТ, 6-11-КОТ | 1.2 | 2.4 | 3.6 | 4.8 | 4.8 | 4.8 | 4.8 | 4.8 | 4.8 | 12 | АО "СУЭК-Кузбасс" Энергоуправление
666 | АО "СУЭК-Кузбасс" ШУ им. А.Д. Рубана | ПС 110 кВ №404 Магистральная | ф.6-44-ПРОХ (ф.6-49-ПРОХ), ф.6-40-ЛАВА (ф.6-43-ЛАВА), ф.6-36-КНС (ф.6-47-КНС) | 7.2 | 14.4 | 21.6 | 28.8 | 36 | 43.2 | 50.4 | 57.6 | 64.8 | 72 | АО "СУЭК-Кузбасс" Энергоуправление
667 | АО "СУЭК-Кузбасс" ШУ Комсомолец | ПС 35 кВ №401 Сычевская; №32 Лог Широкий; №52 Юго-Западный вент. ствол ш. 7 Ноября | ф.6-5-ОС, 6-10-ВЕНТ, 6-12-ВГП, 6-13-ВЕНТ, 6-29-ЛАВА, 6-36-ЛАВА; ф.6-3-ЛШ, 6-8-ЛШ; ф.6-5-ЛАВА, 6-6-ЛАВА | 16.8 | 33.6 | 50.4 | 67.2 | 84 | 96 | 108 | 120 | 151.2 | 168 | АО "СУЭК-Кузбасс" Энергоуправление
668 | ООО ВЭЙДА | ПС 35 кВ Ижморская | Ф-10-11-Б | 0.028289 | 0.056577 | 0.084866 | 0.11315 | 0.14144 | 0.16973 | 0.19802 | 0.22631 | 0.2546 | 0.28289 | Кузбассэнерго-РЭС
669 | ООО "Производственно-торговая компания ДЕЛО" | ПС 110 кВ Чебулинская | Ф-10-6-С | 0.41013 | 0.82026 | 1.2304 | 1.6405 | 2.0507 | 2.4608 | 2.8709 | 3.2811 | 3.6912 | 4.1013 | Кузбассэнерго-РЭС
670 | МУ "М-Песчанский СДК" | ПС 35 кВ Колеульская | Ф-10-14-П | 0.27779 | 0.55557 | 0.83336 | 1.1111 | 1.3889 | 1.6667 | 1.9445 | 2.2223 | 2.5001 | 2.7779 | Кузбассэнерго-РЭС
671 | ГСУ СО Благов.спец. дом-интер | ПС 35 кВ Благовещенская | Ф-10-13-БЛ | 0.15167 | 0.30333 | 0.455 | 0.60666 | 0.75833 | 0.90999 | 1.0617 | 1.2133 | 1.365 | 1.5167 | Кузбассэнерго-РЭС
672 | МУП Ижморский ЖКХ | ПС 35 кВ Ижморская | Ф-10-6-ПС | 0.22598 | 0.45197 | 0.67795 | 0.90393 | 1.1299 | 1.3559 | 1.5819 | 1.8079 | 2.0338 | 2.2598 | Кузбассэнерго-РЭС
673 | МБУК "ЦНТиКДД" | ПС 35 кВ Новотисульская | Ф-10-9-И | 0.22493 | 0.44986 | 0.67478 | 0.89971 | 1.1246 | 1.3496 | 1.5745 | 1.7994 | 2.0244 | 2.2493 | Кузбассэнерго-РЭС
674 | ООО "Мясной ряд" | ПС 35 кВ Курсксмоленская | Ф-10-10-У | 0.090489 | 0.18098 | 0.27147 | 0.36196 | 0.45244 | 0.54293 | 0.63342 | 0.72391 | 0.8144 | 0.90489 | Кузбассэнерго-РЭС
675 | ООО "ЭСКК" | ПС 110 кВ Чебулинская | Ф-10-3-А,Ф-10-11-А, Ф-10-6-С | 0.35121 | 0.70241 | 1.0536 | 1.4048 | 1.756 | 2.1072 | 2.4584 | 2.8096 | 3.1608 | 3.5121 | Кузбассэнерго-РЭС
676 | ОАО "Кемеровоспецстрой" | ПС 110 кВ Чебулинская | Ф-10-16-НК | 0.12182 | 0.24364 | 0.36546 | 0.48728 | 0.6091 | 0.73092 | 0.85274 | 0.97455 | 1.0964 | 1.2182 | Кузбассэнерго-РЭС
677 | МБДОУ Георгиевский дет.сад "Солнышко" | ПС 35 кВ Георгиевская | Ф-10-1-С | 0.15703 | 0.31407 | 0.4711 | 0.62813 | 0.78516 | 0.9422 | 1.0992 | 1.2563 | 1.4133 | 1.5703 | Кузбассэнерго-РЭС
678 | АО "МариинскАвтодор" | ПС 35 кВ Ижморская | Ф-10-2-И | 0.22773 | 0.45546 | 0.68319 | 0.91092 | 1.1386 | 1.3664 | 1.5941 | 1.8218 | 2.0496 | 2.2773 | Кузбассэнерго-РЭС
679 | ГБУ КО Листвянский психоневрологический интернат | ПС 35 кВ Устьколбинская | Ф-10-16-Л | 0.39368 | 0.78736 | 1.181 | 1.5747 | 1.9684 | 2.3621 | 2.7558 | 3.1495 | 3.5431 | 3.9368 | Кузбассэнерго-РЭС
680 | ФКУ ИК-1 | ПС 110 кВ Пионерская | Ф 10-13-Р, Ф 10-7-Р | 1.5213 | 3.0425 | 4.5638 | 6.085 | 7.6063 | 9.1275 | 10.6488 | 12.17 | 13.6913 | 15.2125 | Кузбассэнерго-РЭС
681 | ФБУ КП-3 ГУФСИН России по КО | ПС 110 кВ Ивановская | Ф-10-7-Ч, Ф-10-10-М | 0.55317 | 1.1063 | 1.6595 | 2.2127 | 2.7658 | 3.319 | 3.8722 | 4.4253 | 4.9785 | 5.5317 | Кузбассэнерго-РЭС
682 | МКП ММР 'Ресурс" | ПС 110 кВ 3704 км | Ф-10-5-С | 0.49571 | 0.99141 | 1.4871 | 1.9828 | 2.4785 | 2.9742 | 3.4699 | 3.9656 | 4.4614 | 4.9571 | Кузбассэнерго-РЭС
683 | МКОУ Туратская ООШ | ПС 110 кВ Судженка | Ф-10-7-Т | 0.13645 | 0.27291 | 0.40936 | 0.54581 | 0.68226 | 0.81872 | 0.95517 | 1.0916 | 1.2281 | 1.3645 | Кузбассэнерго-РЭС
684 | АО "МариинскАвтодор" | ПС 110 кВ Мариинская НПС | Ф-6-6-К | 0.14162 | 0.28323 | 0.42484 | 0.56646 | 0.70808 | 0.84969 | 0.9913 | 1.1329 | 1.2745 | 1.4162 | Кузбассэнерго-РЭС
685 | ООО Прогресс | ПС 110 кВ Судженка | Ф-10-6-С | 0.17441 | 0.34883 | 0.52324 | 0.69766 | 0.87207 | 1.0465 | 1.2209 | 1.3953 | 1.5697 | 1.7441 | Кузбассэнерго-РЭС
686 | ОАО "СКЭК" | ПС 35 кВ Николаевская | Ф-10-1-У | 0.12421 | 0.24841 | 0.37262 | 0.49683 | 0.62103 | 0.74524 | 0.86944 | 0.99365 | 1.1179 | 1.2421 | Кузбассэнерго-РЭС
687 | МКУК "Межпоселенческая централизованнаяклубная система" | ПС 110 кВ Тисульская | Ф-10-12-Г,Ф-10-8-РП | 0.14942 | 0.29883 | 0.44825 | 0.59766 | 0.74708 | 0.89649 | 1.0459 | 1.1953 | 1.3447 | 1.4942 | Кузбассэнерго-РЭС
688 | ФКУ КП-3 ГУФСИН по Кемеровской области | ПС 110 кВ Ивановская | Ф-10-7-Ч, Ф-10-10-М | 0.30495 | 0.6099 | 0.91484 | 1.2198 | 1.5247 | 1.8297 | 2.1346 | 2.4396 | 2.7445 | 3.0495 | Кузбассэнерго-РЭС
689 | МУ "М-Песчанский СДК" | ПС 35 кВ Благовещенская | Ф-10-9-Б | 0.12003 | 0.24006 | 0.36009 | 0.48012 | 0.60015 | 0.72018 | 0.84021 | 0.96024 | 1.0803 | 1.2003 | Кузбассэнерго-РЭС
690 | АО Ваганово | ПС 35 кВ Прогресс | Ф-10-1-В,Ф-10-7-КС | 1.5681 | 3.1362 | 4.7043 | 6.2724 | 7.8405 | 9.4086 | 10.9767 | 12.5448 | 14.1129 | 15.681 | Кузбассэнерго-РЭС
691 | ГБУ КО "Краснинский психоневрологический интернат" | ПС 35 кВ Краснинская | Ф-10-2-К | 0.46259 | 0.92518 | 1.3878 | 1.8504 | 2.3129 | 2.7755 | 3.2381 | 3.7007 | 4.1633 | 4.6259 | Кузбассэнерго-РЭС
692 | ООО "Управляющая" ООО 'Промэнергосбыт' | ПС 35 кВ Тарасовская | Ф-10-9-КЛ | 0.10582 | 0.21163 | 0.31745 | 0.42326 | 0.52908 | 0.63489 | 0.74071 | 0.84652 | 0.95234 | 1.0582 | Кузбассэнерго-РЭС
693 | ООО "Темп" | ПС 110 кВ Падунская-тяговая | Ф-10-4-П,Ф-10-8-ВС | 0.32537 | 0.65074 | 0.9761 | 1.3015 | 1.6268 | 1.9522 | 2.2776 | 2.6029 | 2.9283 | 3.2537 | Кузбассэнерго-РЭС
694 | ООО "Лебеди" | ПС 110 кВ Промышленная-Сельская | Ф-10-18-СК | 0.2702 | 0.54039 | 0.81059 | 1.0808 | 1.351 | 1.6212 | 1.8914 | 2.1616 | 2.4318 | 2.702 | Кузбассэнерго-РЭС
695 | Сельскохозяйственная артель (колхоз) "Заря" | ПС 35 кВ Краснинская | Ф-10-1-Т | 0.42949 | 0.85899 | 1.2885 | 1.718 | 2.1475 | 2.577 | 3.0065 | 3.4359 | 3.8654 | 4.2949 | Кузбассэнерго-РЭС
696 | ЗАО Ударник полей | ПС 110 кВ Промышленная-Сельская | Ф-10-6-Л, Ф-10-12-ПС, Ф-10-14-МК | 0.37179 | 0.74357 | 1.1154 | 1.4871 | 1.8589 | 2.2307 | 2.6025 | 2.9743 | 3.3461 | 3.7179 | Кузбассэнерго-РЭС
697 | ООО "Энергоресурс" | ПС 110 кВ Кирова-Западная | Ф-6-13-С | 0.028323 | 0.056646 | 0.084969 | 0.11329 | 0.14162 | 0.16994 | 0.19826 | 0.22658 | 0.25491 | 0.28323 | Кузбассэнерго-РЭС
698 | ООО "Дорожно-Строительная Передвижная Механизированная Колонна" | ПС 110 кВ Егозово | Ф-10-4-Ч | 0.11973 | 0.23945 | 0.35918 | 0.4789 | 0.59863 | 0.71835 | 0.83808 | 0.9578 | 1.0775 | 1.1973 | Кузбассэнерго-РЭС
699 | МБОУ "Ленинуглёвская СОШ" | ПС 110 кВ Егозово | Ф-10-3-В | 0.028323 | 0.056646 | 0.084969 | 0.11329 | 0.14162 | 0.16994 | 0.19826 | 0.22658 | 0.25491 | 0.28323 | Кузбассэнерго-РЭС
700 | ООО"Фермер" | ПС 110 кВ Непрерывка | Ф-10-3-Х | 0.047452 | 0.094905 | 0.14236 | 0.18981 | 0.23726 | 0.28471 | 0.33217 | 0.37962 | 0.42707 | 0.47452 | Кузбассэнерго-РЭС
701 | ООО "ЭнергоКом" | ПС 110 кВ Непрерывка | Ф-10-4-ШК | 0.036808 | 0.073617 | 0.11043 | 0.14723 | 0.18404 | 0.22085 | 0.25766 | 0.29447 | 0.33128 | 0.36808 | Кузбассэнерго-РЭС
702 | ООО МелТЭК | ПС 110 кВ Контрольный | ф.10-5-К | 0.028323 | 0.056646 | 0.084969 | 0.11329 | 0.14162 | 0.16994 | 0.19826 | 0.22658 | 0.25491 | 0.28323 | Кузбассэнерго-РЭС
703 | ООО "Мясной ряд" | ПС 110 кВ Промышленная | ф.10-5-П | 0.21859 | 0.43719 | 0.65578 | 0.87437 | 1.093 | 1.3116 | 1.5302 | 1.7487 | 1.9673 | 2.1859 | Кузбассэнерго-РЭС
704 | ООО "Боровково" | ПС 110 кВ Промышленная-Сельская | ф.10-12-ПС | 0.25403 | 0.50806 | 0.76208 | 1.0161 | 1.2701 | 1.5242 | 1.7782 | 2.0322 | 2.2862 | 2.5403 | Кузбассэнерго-РЭС
705 | ООО "Аэродром Танай" | ПС 35 кВ Прогресс | Ф-10-17-М | 0.19826 | 0.39652 | 0.59478 | 0.79304 | 0.99131 | 1.1896 | 1.3878 | 1.5861 | 1.7843 | 1.9826 | Кузбассэнерго-РЭС
706 | ООО "Тарасовское" | ПС 35 кВ Тарасовская | Ф-10-6-А | 0.17056 | 0.34112 | 0.51168 | 0.68223 | 0.85279 | 1.0234 | 1.1939 | 1.3645 | 1.535 | 1.7056 | Кузбассэнерго-РЭС
707 | ИП Бобова Наталья Викторовна | ПС 35 кВ Тарасовская | ф.10-9-КЛ | 0.058591 | 0.11718 | 0.17577 | 0.23437 | 0.29296 | 0.35155 | 0.41014 | 0.46873 | 0.52732 | 0.58591 | Кузбассэнерго-РЭС
708 | МБУ РКДК | ПС 110 кВ Падунская-тяговая | Ф-10-4-П, ф.10-6-П, ф.10-8-ВС | 0.035685 | 0.071371 | 0.10706 | 0.14274 | 0.17843 | 0.21411 | 0.2498 | 0.28548 | 0.32117 | 0.35685 | Кузбассэнерго-РЭС
709 | ООО "Окуневское молоко" | ПС 110 кВ Торьсма | Ф-10-5-Б | 0.028323 | 0.056646 | 0.084969 | 0.11329 | 0.14162 | 0.16994 | 0.19826 | 0.22658 | 0.25491 | 0.28323 | Кузбассэнерго-РЭС
710 | ООО "Колхоз "Победа" | ПС 35 кВ Краснинская | Ф-10-2-К,Ф-10-1-Т | 0.072235 | 0.14447 | 0.21671 | 0.28894 | 0.36118 | 0.43341 | 0.50565 | 0.57788 | 0.65012 | 0.72235 | Кузбассэнерго-РЭС
711 | ООО "Сократ" | ПС 110 кВ Промышленная-Сельская | Ф-10-18-СК | 0.056646 | 0.11329 | 0.16994 | 0.22658 | 0.28323 | 0.33988 | 0.39652 | 0.45317 | 0.50981 | 0.56646 | Кузбассэнерго-РЭС
712 | Варданян Левик Аветикович | ПС 35 кВ Краснинская | Ф-10-2-К | 0.10135 | 0.20269 | 0.30404 | 0.40538 | 0.50673 | 0.60808 | 0.70942 | 0.81077 | 0.91211 | 1.0135 | Кузбассэнерго-РЭС
713 | ООО "Коммунальщик" | ПС 35 кВ Краснинская | Ф-10-2-К | 0.056646 | 0.11329 | 0.16994 | 0.22658 | 0.28323 | 0.33988 | 0.39652 | 0.45317 | 0.50981 | 0.56646 | Кузбассэнерго-РЭС
714 | ООО "СХК Алмаз" | ПС 35 кВ Прогресс | ф.10-7-КС | 0.056646 | 0.11329 | 0.16994 | 0.22658 | 0.28323 | 0.33988 | 0.39652 | 0.45317 | 0.50981 | 0.56646 | Кузбассэнерго-РЭС
715 | ООО УК "Егозово" | ПС 110 кВ Егозово | Ф-10-4-Ч | 0.11639 | 0.23278 | 0.34917 | 0.46556 | 0.58195 | 0.69834 | 0.81474 | 0.93113 | 1.0475 | 1.1639 | Кузбассэнерго-РЭС
716 | АО "Автодор" | ПС 110 кВ Промышленная-Сельская | Ф-10-6-Л | 0.056646 | 0.11329 | 0.16994 | 0.22658 | 0.28323 | 0.33988 | 0.39652 | 0.45317 | 0.50981 | 0.56646 | Кузбассэнерго-РЭС
717 | ГБУЗ ПРБ | ПС 110 кВ Торьсма | Ф-10-5-Б,Ф-10-4-Т,Ф-10-3-Т | 0.084969 | 0.16994 | 0.25491 | 0.33988 | 0.42484 | 0.50981 | 0.59478 | 0.67975 | 0.76472 | 0.84969 | Кузбассэнерго-РЭС
718 | ИП Ефремов Андрей Иванович | ПС 35 кВ Прогресс | ф.10-1-В | 0.028323 | 0.056646 | 0.084969 | 0.11329 | 0.14162 | 0.16994 | 0.19826 | 0.22658 | 0.25491 | 0.28323 | Кузбассэнерго-РЭС
719 | ООО "Перекресток Ойл" | ПС 35 кВ Прогресс | ф.10-1-В | 0.028323 | 0.056646 | 0.084969 | 0.11329 | 0.14162 | 0.16994 | 0.19826 | 0.22658 | 0.25491 | 0.28323 | Кузбассэнерго-РЭС
720 | ООО "Сельхозагро-Сервис" | ПС 35 кВ Краснинская | ф.10-7-С | 0.084969 | 0.16994 | 0.25491 | 0.33988 | 0.42484 | 0.50981 | 0.59478 | 0.67975 | 0.76472 | 0.84969 | Кузбассэнерго-РЭС
721 | ООО "Управляющая" ООО 'Промэнергосбыт" | ПС 35 кВ Тарасовская | Ф-10-9-КЛ | 0.11329 | 0.22658 | 0.33988 | 0.45317 | 0.56646 | 0.67975 | 0.79304 | 0.90634 | 1.0196 | 1.1329 | Кузбассэнерго-РЭС
722 | ИП Хренова Светлана Петровна | ПС 110 кВ Промышленная-Сельская | Ф-10-18-СК | 0.14162 | 0.28323 | 0.42484 | 0.56646 | 0.70808 | 0.84969 | 0.9913 | 1.1329 | 1.2745 | 1.4162 | Кузбассэнерго-РЭС
723 | ООО "Шанс" | ПС 110 кВ Егозово | Ф-10-4-Ч | 0.028323 | 0.056646 | 0.084969 | 0.11329 | 0.14162 | 0.16994 | 0.19826 | 0.22658 | 0.25491 | 0.28323 | Кузбассэнерго-РЭС
724 | К(Ф)Х Ериков Николай Алексеевич | ПС 110 кВ Промышленная-Сельская | Ф-10-4-ОК | 0.045229 | 0.090458 | 0.13569 | 0.18092 | 0.22615 | 0.27138 | 0.3166 | 0.36183 | 0.40706 | 0.45229 | Кузбассэнерго-РЭС
725 | ОАО "Суховский" | ПС 110 кВ Тепличная | Ф 10-28-ТК, Ф 10-39-ТК, Ф 10-35-РП, Ф 10-43-ТК | 4.5732 | 9.1464 | 13.7196 | 18.2929 | 22.8661 | 27.4393 | 32.0125 | 36.5857 | 41.1589 | 45.7321 | Кузбассэнерго-РЭС
726 | ООО 'Базис-девелопмент' | ПС 110 кВ Заводская | Ф 10-46-РП-6, Ф 10-53-КТП-7 | 0.67975 | 1.3595 | 2.0393 | 2.719 | 3.3988 | 4.0785 | 4.7583 | 5.438 | 6.1178 | 6.7975 | Кузбассэнерго-РЭС
727 | ООО "Шахта Чертинская-Коксовая" | ПС 110 кВ Ново-Чертинская | ф.6-22-ПС 3, ф.6-16-З | 22.1486 | 44.2972 | 66.4458 | 88.5943 | 110.7429 | 132.8915 | 155.0401 | 177.1887 | 199.3373 | 221.4859 | Кузбассэнерго-РЭС
728 | ОАО ЦОФ БЕЛОВСКАЯ | ПС 35 кВ Беловская ЦОФ | ф.6-24-ОЦ, ф.6-16-Г | 5.9195 | 11.839 | 17.7585 | 23.678 | 29.5975 | 35.517 | 41.4365 | 47.3561 | 53.2756 | 59.1951 | Кузбассэнерго-РЭС
729 | ОАО НПП Кузбассрадио | ПС 110 кВ Беловская | ф.6-16-КР | 1.1397 | 2.2794 | 3.4192 | 4.5589 | 5.6986 | 6.8383 | 7.9781 | 9.1178 | 10.2575 | 11.3972 | Кузбассэнерго-РЭС
730 | ООО "Птицефабрика Трудармейская" | ПС 35 кВ Трудармейская | ф.10-2-П | 1.2179 | 2.4358 | 3.6537 | 4.8716 | 6.0894 | 7.3073 | 8.5252 | 9.7431 | 10.961 | 12.1789 | Кузбассэнерго-РЭС
731 | ООО "Ясная Поляна" | ПС 35 кВ Ясная Поляна | Ф 10-20-Я, Ф 10-2-Ш, Ф 10-8-М | 0.16994 | 0.33988 | 0.50981 | 0.67975 | 0.84969 | 1.0196 | 1.1896 | 1.3595 | 1.5294 | 1.6994 | Кузбассэнерго-РЭС
732 | МАУ ДО "ДЮСШ" | ПС 35 кВ Трудармейская | Ф 10-3-Т | 0.53133 | 1.0627 | 1.594 | 2.1253 | 2.6567 | 3.188 | 3.7193 | 4.2506 | 4.782 | 5.3133 | Кузбассэнерго-РЭС
733 | ООО "ТЭК Мереть" | ПС 110 кВ Беловская | ТП 35/0,4 кВ Б/Н 250 кВа (Мереть ТП-1), ф.6-6-К | 0.48149 | 0.96298 | 1.4445 | 1.926 | 2.4075 | 2.8889 | 3.3704 | 3.8519 | 4.3334 | 4.8149 | Кузбассэнерго-РЭС
734 | ООО "ЭнергоКомпания" | ПС 35 кВ Михайловская | ф.10-12-И | 0.3682 | 0.7364 | 1.1046 | 1.4728 | 1.841 | 2.2092 | 2.5774 | 2.9456 | 3.3138 | 3.682 | Кузбассэнерго-РЭС
735 | ООО "Шахтоуправление Карагайлинское" | ПС 35 кВ Карагайлинская | ф.6-12-В, ф.6-8-В | 0.31155 | 0.62311 | 0.93466 | 1.2462 | 1.5578 | 1.8693 | 2.1809 | 2.4924 | 2.804 | 3.1155 | Кузбассэнерго-РЭС
736 | ООО Шахта "Киселевская" | ПС 35 кВ Шахта №13 | ф.6-35-П | 0.16994 | 0.33988 | 0.50981 | 0.67975 | 0.84969 | 1.0196 | 1.1896 | 1.3595 | 1.5294 | 1.6994 | Кузбассэнерго-РЭС
737 | ООО "Чистая вода" | ПС 35 кВ Судженская | Ф 6-15-ДЦ, Ф 6-24-ДЦ, Ф 6-20-ДГ | 0.3682 | 0.7364 | 1.1046 | 1.4728 | 1.841 | 2.2092 | 2.5774 | 2.9456 | 3.3138 | 3.682 | Кузбассэнерго-РЭС
738 | ООО "КДВ Агро-Кемерово" | ПС 110 кВ Тутальская | Ф-10-5-П | 0.056646 | 0.11329 | 0.16994 | 0.22658 | 0.28323 | 0.33988 | 0.39652 | 0.45317 | 0.50981 | 0.56646 | Кузбассэнерго-РЭС
739 | ООО "МОСТ" | ПС 110 кВ Тутальская | Ф-10-6-П | 0.028323 | 0.056646 | 0.084969 | 0.11329 | 0.14162 | 0.16994 | 0.19826 | 0.22658 | 0.25491 | 0.28323 | Кузбассэнерго-РЭС
740 | Государственное автономное учреждение культуры Кемеровской области "Историко-культурный и природный музей-заповедник "Томская Писаница" | ПС 35 кВ Колмогоровская | Ф-10-0-Т | 0.31155 | 0.62311 | 0.93466 | 1.2462 | 1.5578 | 1.8693 | 2.1809 | 2.4924 | 2.804 | 3.1155 | Кузбассэнерго-РЭС
741 | Муниципальное бюджетное учреждениекультуры "Централизированная библиотечная система Яшкинского района" | ПС 110 кВ Пихтач | ф.10-3-Т | 0.056646 | 0.11329 | 0.16994 | 0.22658 | 0.28323 | 0.33988 | 0.39652 | 0.45317 | 0.50981 | 0.56646 | Кузбассэнерго-РЭС
742 | Муниципальное автономное дошкольное образовательное учреждение "Детский сад № 8"Полянка" Яшкинского муниципального района" | ПС 110 кВ Хопкино | Ф-10-7-Я | 0.084969 | 0.16994 | 0.25491 | 0.33988 | 0.42484 | 0.50981 | 0.59478 | 0.67975 | 0.76472 | 0.84969 | Кузбассэнерго-РЭС
743 | МКУ "Комитет по благоустройству" | ПС 110 кВ Яшкинская | Ф-6-13-СЯ | 0.028323 | 0.056646 | 0.084969 | 0.11329 | 0.14162 | 0.16994 | 0.19826 | 0.22658 | 0.25491 | 0.28323 | Кузбассэнерго-РЭС
744 | МКУ "Комитет по благоустройству" | ПС 110 кВ Литвиново | Ф-10-4-Л,Ф-10-3-Я, Ф-10-5-К | 0.056646 | 0.11329 | 0.16994 | 0.22658 | 0.28323 | 0.33988 | 0.39652 | 0.45317 | 0.50981 | 0.56646 | Кузбассэнерго-РЭС
745 | Муниципальное бюджетное основное общеобразовательное учреждение "Саломатовская основная общеобразовательная школа Яшкинского муниципального | ПС 35 кВ Красносельская | Ф-10-14-С | 0.25491 | 0.50981 | 0.76472 | 1.0196 | 1.2745 | 1.5294 | 1.7843 | 2.0393 | 2.2942 | 2.5491 | Кузбассэнерго-РЭС
746 | МКУ "Комитет по благоустройству" | ПС 110 кВ Хопкино | Ф-10-7-Я | 0.028323 | 0.056646 | 0.084969 | 0.11329 | 0.14162 | 0.16994 | 0.19826 | 0.22658 | 0.25491 | 0.28323 | Кузбассэнерго-РЭС
747 | МКУ "Комитет по благоустройству" | ПС 35 кВ Красносельская | Ф-10-11-Б, Ф-10-14-С, Ф-10-6-К | 0.084969 | 0.16994 | 0.25491 | 0.33988 | 0.42484 | 0.50981 | 0.59478 | 0.67975 | 0.76472 | 0.84969 | Кузбассэнерго-РЭС
748 | Муниципальное бюджетное учреждение"Клубная система Яшкинского района" | ПС 35 кВ Красносельская | Ф-10-11-Б, Ф-10-14-С, Ф-10-4-М,Ф-10-6-К | 0.028323 | 0.056646 | 0.084969 | 0.11329 | 0.14162 | 0.16994 | 0.19826 | 0.22658 | 0.25491 | 0.28323 | Кузбассэнерго-РЭС
749 | ИП Гладкова Нина Григорьевна | ПС 35 кВ Пашковская | ф.10-3-П | 0.084969 | 0.16994 | 0.25491 | 0.33988 | 0.42484 | 0.50981 | 0.59478 | 0.67975 | 0.76472 | 0.84969 | Кузбассэнерго-РЭС
750 | Муниципальное бюджетное учреждение"Клубная система Яшкинского района" | ПС 35 кВ Пашковская | ф.10-3-П, ф.10-5-Л | 0.056646 | 0.11329 | 0.16994 | 0.22658 | 0.28323 | 0.33988 | 0.39652 | 0.45317 | 0.50981 | 0.56646 | Кузбассэнерго-РЭС
751 | ООО Стройтехнология | ПС 110 кВ Анжерская | \ Ф 6-19-АД | 0.14162 | 0.28323 | 0.42484 | 0.56646 | 0.70808 | 0.84969 | 0.9913 | 1.1329 | 1.2745 | 1.4162 | Кузбассэнерго-РЭС
752 | Муниципальное бюджетное общеобразовательное учреждение "Таловская средняя общеобразовательная школа Яшкинского муниципального района" | ПС 110 кВ Пихтач | ф.10-3-Т | 0.16994 | 0.33988 | 0.50981 | 0.67975 | 0.84969 | 1.0196 | 1.1896 | 1.3595 | 1.5294 | 1.6994 | Кузбассэнерго-РЭС
753 | ИП Головин Сергей Владимирович | ПС 35 кВ Анжеромаш | Ф.ИП Головин | 0.056646 | 0.11329 | 0.16994 | 0.22658 | 0.28323 | 0.33988 | 0.39652 | 0.45317 | 0.50981 | 0.56646 | Кузбассэнерго-РЭС
754 | ООО "ШАХТА №12" | ПС 110 кВ Киселёвская-Заводская | ф.6-10-Ф, ф.6-15-Ф | 16.484 | 32.968 | 49.452 | 65.9359 | 82.4199 | 98.9039 | 115.3879 | 131.8719 | 148.3559 | 164.8399 | Кузбассэнерго-РЭС
755 | ОАО "Шахта Полосухинская" | ПС 110 кВ Сидоровская | Ф 10-24-Ш,Ф 10-31-Ш | 6.5426 | 13.0852 | 19.6278 | 26.1705 | 32.7131 | 39.2557 | 45.7983 | 52.3409 | 58.8835 | 65.4261 | Кузбассэнерго-РЭС
756 | АО "Разрез "Инской" | ПС 110 кВ Колмогоровская | ф.6-30-ПС, ф.6-6-1Г, ф.6-8-ШС | 4.3051 | 8.6102 | 12.9153 | 17.2204 | 21.5255 | 25.8306 | 30.1357 | 34.4408 | 38.7459 | 43.051 | Кузбассэнерго-РЭС
757 | ООО "Водоканал" | ПС 110 кВ Драгунский Водозабор | Ф 10-4-Н2, Ф.10-13-Н2, ф.10-14-Н1, ф.10-11-БУ6, Ф.10-6-БУ2, Ф.10-5-ВОС, Ф.10-24-К, ф.10-12-ВОС, Ф.10-17-К, Ф.10-3-Н | 7.8455 | 15.6909 | 23.5364 | 31.3819 | 39.2274 | 47.0728 | 54.9183 | 62.7638 | 70.6092 | 78.4547 | Кузбассэнерго-РЭС
758 | ООО "Агро Элит-Инвест" | ПС 110 кВ Осинниковская Тепличная | Ф-10-3-ТК, Ф-10-9-ТК, Ф-10-5-ТК,Ф-10-8-ТК | 12.1506 | 24.3011 | 36.4517 | 48.6023 | 60.7528 | 72.9034 | 85.054 | 97.2045 | 109.3551 | 121.5057 | Кузбассэнерго-РЭС
759 | ООО "Новострой" | ПС 110 кВ Береговая | Ф 6-210-КТП | 5.2114 | 10.4229 | 15.6343 | 20.8457 | 26.0572 | 31.2686 | 36.48 | 41.6915 | 46.9029 | 52.1143 | Кузбассэнерго-РЭС
760 | ООО "Инвест-Углесбыт" | ПС 110 кВ Вахрушевская | ф.6-36-П | 3.0022 | 6.0045 | 9.0067 | 12.009 | 15.0112 | 18.0134 | 21.0157 | 24.0179 | 27.0201 | 30.0224 | Кузбассэнерго-РЭС
761 | ООО "Сибирь- Энерго" | ПС 110 кВ Степная | ф.10-18-РП, ф.10-3-13 | 2.9739 | 5.9478 | 8.9217 | 11.8957 | 14.8696 | 17.8435 | 20.8174 | 23.7913 | 26.7652 | 29.7392 | Кузбассэнерго-РЭС
762 | ООО "Горэкс-светотехника" | ПС 110 кВ Тырганская | ф.6-25-З | 2.5491 | 5.0981 | 7.6472 | 10.1963 | 12.7454 | 15.2944 | 17.8435 | 20.3926 | 22.9416 | 25.4907 | Кузбассэнерго-РЭС
763 | ООО «Горэлектросеть», ООО "КЭнК" Кузбассэнерго-РЭС: Администрация Сосновского сельского поселения, АО "Национальная башенная компания", Безденежных Алексей Геннадьевич, Гензель Е.М. Подколзин А.Н. Яценко, ДНП "Родничок" , Досаева Елена Валерьевна, ИП Рыкова Т.Г., ИП Яганова Н.В.,МКП КТВС НМР, ООО "МСК Энерго", ООО "Технический проезд", ООО "Фармо", ООО Т2 Мобайл, ПАО Мегафон, Садартдинов Вадим Анасович, СНТ Монолит, Соломатина Екатерина Евгеньевна, ТСЖ Радужное, ТСН СНТ "Сосновец-1", Ф.л. Канинин С.А. , ф.л. Коган М.М., Ф.л. Лаврик В.Г. Лаврик Н.А. , ф.л. Ушаков О.Г. ,ф.л.Белых Т.В., ф.л.Бован Иван Иванович, ф.л.Хамидулин Сергей Викторович, Фл Буланов Ю.Н., ФЛ Германский Валерий Борисович, ФЛ Иккерт С.В., ФЛ Мидлер Елена Игоревна, ФЛ Мурылев А.А., ФЛ Сазыкин В.Е.,ФЛ Щукин Александр Филиппович, Шадрина Е.С. | ПС 35 кВ Сосновская | ф.10-17-Л | 7.194 | 14.3881 | 21.5821 | 28.7762 | 35.9702 | 43.1643 | 50.3583 | 57.5523 | 64.7464 | 71.9404 | Кузбассэнерго-РЭС
764 | ООО "КЭнК" Кузбассэнерго-РЭС: ГПОУ ККАСиЦТ , Администрация Сосновского сельского поселения, ГБУЗ КО Новокузнецкая районная больница, ИП Балаганский К.Н. , МАОУ ДОД ДЮСШ, Никитина Т.И., ПАО "Ростелеком", Прокудина О.П., ф.л. Девятков С.Д. , ф.л. Кадыков Е.И , ф.л.Позднякова С.А., ФЛ Говор Р.А. | ПС 35 кВ Сосновская | ф.10-1-П | 4.1918 | 8.3836 | 12.5754 | 16.7672 | 20.959 | 25.1508 | 29.3426 | 33.5344 | 37.7262 | 41.918 | Кузбассэнерго-РЭС
765 | ООО «ТСО «Сибирь» Кузбассэнерго-РЭС: Администрация Сосновского сельского поселения, Администрация Центрального сельского, АО "Национальная башенная компания", ГБУЗ КО Новокузнецкая районная больница, Давыдова Ольга Леонидовна, Забудкина Татьяна Андреевна, ИП Зарезов Иван Викторович, ИП Юдина Елена Геннадьевна , ИП Арасланова В.А., Кемеровский филиал ООО Т2 Мобайл, Корнева Ю.А., МБОУ "Куртуковская ООШ", МБУК 'Центр народного творчества и досуга Новокузнецкого муниципального района', ООО "МСК Энерго", ООО "УК НМР", ООО "Компания Центр", ПАО "Ростелеком", Приходько Анастасия Михайловна, Романова Ольга Владимировна, СНТ Ромашка, СНТ Шахтостроитель, ТСН СНТ "Ромашка 1", Ф. л. Чигишев Валерий Владимирович, Ф.л. Байченко Н.Т. , Ф.л. Бакай Андрей Федорович ,Ф.л. Ворончихин Игорь Олегович, Ф.л. Зыкин Евгений Юрьевич, Ф.л. Леонидова С.И. ,Ф.л. Трошкина Е.Е., ф.л.Асаилов Н.Р.,ФГУП Почта России | ПС 35 кВ Сосновская | ф.10-6-А | 3.0589 | 6.1178 | 9.1767 | 12.2355 | 15.2944 | 18.3533 | 21.4122 | 24.4711 | 27.53 | 30.5888 | Кузбассэнерго-РЭС
766 | ООО "КЭнК", ООО "Ресурсоснабжающая компания", ООО «ТСО «Сибирь» Кузбассэнерго-РЭС: Абрамян Микаэл Сарибекович, Администрация Сосновского сельского поселения, АО "Первая башенная компания",ГБУЗ КО Новокузнецкая районная больница, Государственное казенное учреждение Кемеровской области 'Дирекция автомобильныхдорог Кузбасса', ДНТ СН "Красная поляна", ИП Прутенский Ник. Борисович, ИП Родина, Михайлов Александр Алексеевич, ООО "КЭК" , ООО ЛДТ "Макадам", ООО Т2 Мобайл, Ракин А.С., СНТ "Союз-Чернобыль", СНТ "Южный", СНТ 'КОТТЕДЖ',СНТ Ново-Московка , СНТ Новомосковка 1 , СНТ Строитель , СНТ Таежный-1, ТСЖ Радужное, ТСН СНТ "Сосновец-1", Тырышкин Евгений Витальевич, ф.л Замула Евгения Викторовна, ф.л. Абрамян М.С., ф.л. Беспалов Андрей Анатольевич, ф.л. Браунштейн Олег Евгеньевич, Ф.л. Глушкова И.Л., ф.л. Ожигов В.А. , Ф.л. Рязанцев С.Н., Ф.л. Селиванов С.А., Ф.л.Оршанский И.М., ФЛ Холин И.А., ФЛ Гомелев А.А., ФЛ Оськина Т.В., ФЛ Постников А.П. | ПС 35 кВ Сосновская | ф.10-2-Т | 4.9848 | 9.9697 | 14.9545 | 19.9394 | 24.9242 | 29.9091 | 34.8939 | 39.8788 | 44.8636 | 49.8485 | Кузбассэнерго-РЭС
| Итого по филиалу ПАО «Россети Сибирь» - «Кузбассэнерго-РЭС»: |  |  | 2369.0567 | 3900.0921 | 5711.8318 | 7483.9981 | 9205.0602 | 10889.2639 | 12672.0583 | 14496.9692 | 15982.3302 | 18755.1905
Величина потребления электрической мощности потребителей, указанная в графике, определена для условий прохождения максимума нагрузок при среднесуточных температурах наружного воздуха, соответствующих температуре наиболее холодной пятидневки с обеспеченностью 0,92 (-39°С).
| Заместитель директора по техническим вопросам - главный инженер филиала ПАО «Россети Сибирь» - «Кузбассэнерго-РЭС» |  | 7: С.Г. Тараданов
УТВЕРЖДАЮ:
Директор филиала ПАО «Россети Сибирь» - «Кузбассэнерго-РЭС»
_______________________ И.П. Клейменов
«____»________________________ 2023 г.
СОГЛАСОВАНО:
Директор Филиала АО «СО ЕЭС»
Кемеровское РДУ
______________________ П.В. Якис
«_____»_________________ 2023 г.
СОГЛАСОВАНО:
Заместитель губернатора Кемеровской области – Кузбасса по топливно-энергетическому комплексу, транспорту
и экологии
___________________ А.А. Панов
«____»_________________ 2023 г.