## ГАОП ЭМ
ГРАФИК
ограничения режима потребления электрической мощности на 2021/2022 гг.
по филиалу ПАО «Россети Сибирь» - «Кузбассэнерго-РЭС» на территории Кемеровской области
№ п/п | Потребитель | Наименование подстанции | Наименование фидера | Очередь ограничения, МВт | [9 empty] | Вторичный получатель команд об аварийных ограничениях
|  |  |  | I | II | III | IV | V | VI | VII | VIII | IX | X
1 | Энергорайон «Краснобродский» ПС 110 кВ Ново-Чертинская, ПС 110 кВ Красный Брод, ПС 110 кВ Карагайлинская-Новая, ПС 110 кВ Краснокаменская, ПС 110 кВ Ускат, ПС 110 кВ Афонинская, ПС 110 кВ Черкасов Камень, включая понизительные подстанции, электроснабжение которых осуществляется от вышеперечисленных подстанций
1.1 | ЦОФ ООО "ММК-УГОЛЬ" | 2 сш. 6 кВ ПС 35 кВ Беловская ЦОФ |  | 0.2 | 0.4 | 0.6 | 0.8 | 1 | 1.2 | 1.4 | 1.6 | 1.8 | 2 | ЦОФ ООО "ММК-УГОЛЬ"
1.2 | ООО "ММК-Уголь" (шахта "Чертинская-Коксовая") | ПС 110 кВ Ново-Чертинская | ф.6-11, ф.6-3 ПС 6 кВ Разделительная, ф.6-7-21, ф.6-20Н-21 ПС 6 кВ №21 6 кВ от ф.6-22, 6-25, 6-11, 6-12 ПС 110 Ново-Чертинская | 0.08 | 0.16 | 0.24 | 0.32 | 0.4 | 0.48 | 0.56 | 0.64 | 0.72 | 0.8 | АО "СибПСК"
1.3 | ООО "СТК" | ПС 110 кВ №19 Краснокаменская | ф. 6-10, 6-12, 6-13 РП-16 6 кВ от ПС 110 кВ №19 Краснокаменская | 0.0855 | 0.171 | 0.2565 | 0.342 | 0.4275 | 0.513 | 0.5985 | 0.684 | 0.7695 | 0.855 | АО "СибПСК"
1.4 | ОАО "ОМТ" | ПС 110 кВ №19 Краснокаменская | ф.10-7-С, ф.10-21-С | 0.04 | 0.04 | 0.04 | 0.04 | 0.04 | 0.04 | 0.04 | 0.04 | 0.04 | 0.4 | АО "СибПСК"
1.5 | Турбазы, филиал ПАО"Россети Сибирь"-"Кузбассэнерго-РЭС" население | ПС 110 кВ №19 Краснокаменская | ф.10-4-Ч | 0.04 | 0.08 | 0.12 | 0.16 | 0.2 | 0.24 | 0.28 | 0.32 | 0.36 | 0.4 | АО "СибПСК"
1.6 | ООО "Шахта № 12", ООО "НК-ОЙЛ", Мазалов О.В., Управление по благоустройству г.Киселёвск, ООО "ЭКО+" | ПС 35 кВ Шахта № 12 | ф.6-11-Ш, ф.6-13-Ш | 0.134 | 0.268 | 0.402 | 0.536 | 0.67 | 0.804 | 0.938 | 1.072 | 1.206 | 1.34 | АО "СибПСК"
1.7 | ООО "Вахрушевская автобаза" | ПС 110 кВ Афонинская | ф.2,14 РП-17 6 кВ от ПС 110 кВ Афонинская | 0.02 | 0.04 | 0.06 | 0.08 | 0.1 | 0.12 | 0.14 | 0.16 | 0.18 | 0.2 | АО "СибПСК"
1.8 | ООО "Кузбасспромсвязьмонтаж"- освещение дороги | ПС 35 кВ Знамя | яч.1 | 0.0175 | 0.0175 | 0.0175 | 0.0175 | 0.0175 | 0.0175 | 0.0175 | 0.0175 | 0.0175 | 0.0175 | АО "Знамя"
1.9 | ООО "Лель", ООО "Шушан" - АБЗ | ПС 35 кВ Знамя | яч.22 |  |  | 0.058 | 0.058 | 0.058 | 0.058 | 0.058 | 0.058 | 0.058 | 0.058 | АО "Знамя"
1.10 | АО "Знамя" - производство | ПС 35 кВ Знамя | яч.19, 24 (ТП-13 АВ 0,4кВ "Зд.84", АВ 0,4кВ "Зд.83"); яч.3, 20 (ТП-1 2АВ 0,4кВ "Зд.4", АВ 0,4кВ "Зд.11", АВ 0,4кВ "Зд.12", АВ 0,4кВ "Депо ЖДЦ", АВ 0,4кВ "ЖДЦ бытовка", АВ 0,4кВ "ПВС слесарка"); яч.26 (ТП-2 АВ 0,4кВ "УОГП старая база", АВ 0,4кВ "УОГП новая база"); яч.4, 18 (ТП-5 АВ 0,4кВ "Зд.105", АВ 0,4кВ "Зд.30", АВ 0,4кВ "Зд.9", АВ 0,4кВ "Зд.103/112", АВ 0,4кВ "Зд.71"; яч.16, 27 (ТП-14 АВ 0,4кВ "Зд.100", АВ 0,4кВ "Зд. 203", АВ 0,4кВ "Зд. 201", АВ 0,4кВ "Зд. 204", АВ 0,4кВ "Зд. 205", АВ 0,4кВ "Зд. 208"); |  | 0.0193 | 0.0193 | 0.1043 | 0.1963 | 0.3052 | 0.4545 | 0.4545 | 0.4545 | 0.4545 | АО "Знамя"
1.11 | АО "Знамя"-котельная | ПС 35 кВ Знамя | яч.21, 23 (ТП-8 0,4кВ АВ "Котел №1", ТП-8 0,4кВ АВ "Котел №1(2), 3") | Очередь ограничения, МВт IX: 0.0958; Очередь ограничения, МВт X: 0.29 | АО "Знамя"
1.12 | Население, школа, д/сад, магазины, ИП | ПС 35 кВ Знамя | ТП-3, 4, 9 от ф.6-21, 6-10, яч.17, 25 | Очередь ограничения, МВт X: 0.3742 | АО "Знамя"
1.13 | ОАО "Поляны" | ПС 35 кВ №13 Ш. Краснокаменская | ф.20 | [10 empty] | ООО "ОЭСК" | bar: Очередь ограничения, МВт IV to Очередь ограничения, МВт X
1.14 | ОАО "Р-з Киселевский" | ПС 35 кВ №10 Р-з Киселевский | ф.6-3 |  |  | 0.3 | 1 | 1 | 1 | 1 | 1 | 1 | 1 | ООО "ОЭСК"
1.15 | АО "Разрез Октябринский" | ПС 35 кВ Октябринская | ф.6-19-к, ф.6-9-к | 0.118 | 0.143 | 0.172 | 0.21 | 0.249 | 0.3 | 0.34 | 0.41 | 0.45 | 0.5 | ООО "Сибэнерготранс-42"
1.16 | ООО "Боровково" | ПС 35 кВ Дмитриевская | ф.10-23-Р, ф.10-13р | 0.39 | 0.429 | 0.567 | 0.63 | 0.747 | 0.9 | 0.34 | 1.02 | 1.35 | 1.5 | ООО "Сибэнерготранс-42"
1.17 | Севск. Население | ПС 110 кВ Афонинская | КТП-081-400кВА от ф.6-8-К | 0 | 0.05 | 0.05 | 0.09 | 0.15 | 0.18 | 0.21 | 0.25 | 0.28 | 0.3 | ООО "Сибэнерготранс-42"
1.18 | с. Терентьевское. Население | ПС 35 кВ Терентьевская | КТП-014-250кВА от ф.10-8-Т | 0 | 0.05 | 0.05 | 0.05 | 0.05 | 0.05 | 0.06 | 0.07 | 0.08 | 0.1 | ООО "Сибэнерготранс-42"
1.19 | с. Терентьевское. Население | ПС 35 кВ Терентьевская | КТП-015-400кВА от ф.10-8-Т | 0 | 0.05 | 0.05 | 0.05 | 0.05 | 0.05 | 0.06 | 0.07 | 0.08 | 0.1 | ООО "Сибэнерготранс-42"
1.20 | ГУ №5, узел связи, почта, котельная, школа, муз школа, 2 дет сада, детский санаторий, ДК "Шахтёра", детская поликлиника, вет. станция, котельная №38 ввод №2 (резерв) 26 юр лицо, 696 ч/сектор (печное), 901 комм кв (ценрализованное). | ПС 110 кВ Афонинская | ф.6-4-Г |  |  |  | 0.903 | 0.903 | 0.903 | 0.903 | 0.903 | 0.903 | 0.903 | ООО "КЭнК"
1.21 | Дома ч/с-223, к/с-85, д/сад-1, 2 приюта, больница, КНС, АТС, юр/лица-35 | ПС 110 кВ Ново-Чертинская | ф.6-9-нг | Очередь ограничения, МВт VI: 1.06; Очередь ограничения, МВт VII: 1.06; Очередь ограничения, МВт VIII: 1.06; Очередь ограничения, МВт IX: 1.06; Очередь ограничения, МВт X: 1.06 | ООО "КЭнК"
1.22 | 1015 ж/д ч/с, 46 мкд 3 д/сада, интернат, 2 школы, Больница, поликлиника, скорая помощь, Котельная, КНС, АТС, ВГСЧ, ДК, отд. Полиции, + 48 юр лиц | ПС 110 кВ Ново-Чертинская | ф.6-4-нг | Очередь ограничения, МВт VII: 1.381; Очередь ограничения, МВт VIII: 1.381; Очередь ограничения, МВт IX: 1.381; Очередь ограничения, МВт X: 1.381 | ООО "КЭнК"
1.23 | 3 дет сада, школа, центр развития творчества, 41 юр лиц, 3422 комм кв (ценрализованное) | ПС 110 кВ №19 Краснокаменская | ф.19-9-Г |  |  |  | 1.108 | 1.108 | 1.108 | 1.108 | 1.108 | 1.108 | 1.108 | ООО "КЭнК"
1.24 | Дет сад, дет поликлиника, КНС №1, База филиала, БРУ, гаражи, 38 юр/ лиц, 2332 комм кв (ценрализованное). | ПС 110 кВ №19 Краснокаменская | ф.19-20-Г |  |  |  |  | 0.801 | 0.801 | 0.801 | 0.801 | 0.801 | 0.801 | ООО "КЭнК"
1.25 | 2 юр лица, 491 ч/сектор (печное). | ПС 110 кВ №19 Краснокаменская | ф.19-11-Г | Очередь ограничения, МВт VII: 0.323; Очередь ограничения, МВт VIII: 0.323; Очередь ограничения, МВт IX: 0.323; Очередь ограничения, МВт X: 0.323 | ООО "КЭнК"
1.26 | Храм, школа №3, 2 АЗС, дет сад №1, отделение полиции, ТЦ "Кора", 24 юр лиц, 353 ч/сектор (печное), 2084 комм кв (ценрализованное). | ПС 110 кВ №19 Краснокаменская | ф.19-23-Г |  |  |  |  | 0.645 | 0.645 | 0.645 | 0.645 | 0.645 | 0.645 | ООО "КЭнК"
1.27 | ГУ №3, НФС ввод №2, 136 ч/сектор (печное). | ПС 110 кВ №19 Краснокаменская | ф.19-25-Г | Очередь ограничения, МВт VI: 0.129; Очередь ограничения, МВт VII: 0.129; Очередь ограничения, МВт VIII: 0.129; Очередь ограничения, МВт IX: 0.129; Очередь ограничения, МВт X: 0.129 | ООО "КЭнК"
1.28 | 2 школы, муз школа, дет сад, участок филиала, школа-интернат, АТС, пункт полиции, подстанция скорой помощи, Филиал детской поликлиники, детский противотуберкулёз-ный санаторий, котельная, пож часть, БПХ, 28 юр лица, 173 ч/сектор (печное), 1328 комм кв (ценрализованное). | ПС 35 кВ Карагайлинская | ф.6-13-П |  |  |  | 0.522 | 0.522 | 0.522 | 0.522 | 0.522 | 0.522 | 0.522 | ООО "КЭнК"
1.29 | Центр детского творчества, котельная, храм, АЗС, кафе, КНС №2, водоскважины, ДРСУ, 17 юр лиц, 479 ч/сектор (печное), 454 комм кв (ценрализованное). | ПС 35 кВ Карагайлинская | ф.6-9-П | Очередь ограничения, МВт VI: 0.4; Очередь ограничения, МВт VII: 0.4; Очередь ограничения, МВт VIII: 0.4; Очередь ограничения, МВт IX: 0.4; Очередь ограничения, МВт X: 0.4 | ООО "КЭнК"
1.30 | Скважины №1,2, насосная НФС, 22 ч/сектор (печное) | ПС 35 кВ Карагайлинская | ф.6-14-Ш | Очередь ограничения, МВт VIII: 0.046; Очередь ограничения, МВт IX: 0.046; Очередь ограничения, МВт X: 0.046 | ООО "КЭнК"
1.31 | Гаражи, МУП "Зеленхоз", 9 юр лица, 1176 ч/сектор (печное), 143 комм кв (ценрализованное). | ПС 35 кВ Шахта №12 | ф.6-7-К |  |  |  | 0.546 | 0.546 | 0.546 | 0.546 | 0.546 | 0.546 | 0.546 | ООО "КЭнК"
1.32 | Роддом, 3 дет сада, музыкальная школа, отделение полиции, Поликлиника, дет поликлиника, пожарная часть, ТЦ "Кора", ГУ-6А, котельная, 62юр лиц, 570 ч/сектор (печное), 1700 комм кв (ценрализованное). | ПС 35 кВ Шахта №12 | ф.6-9-Г | Очередь ограничения, МВт VI: 0.832; Очередь ограничения, МВт VII: 0.832; Очередь ограничения, МВт VIII: 0.832; Очередь ограничения, МВт IX: 0.832; Очередь ограничения, МВт X: 0.832 | ООО "КЭнК"
1.33 | ГОВД, рота ППС, психдиспансер, прокуратура, узел связи, горный техникум, 2 котельные, станция скорой помощи, МБУ "ЦГБ", Детская больница, казначейство, ФГКУ "13 отряд ФПС по Кемеровской области", 125 юр лиц, 24 ч/сектор (печное), 1163 комм кв (ценрализованное). | ПС 35 кВ Шахта №13 | ф.6-36-Г |  |  |  |  | 1.497 | 1.497 | 1.497 | 1.497 | 1.497 | 1.497 | ООО "КЭнК"
1.34 | 3 Котельные, горвоенкомат, 2 дет сада, школа, 19 юр лиц, 992 ч/сектор (печное), 224 комм кв (ценрализованное). | ПС 35 кВ №24 Дальние горы | ф.6-4-Д |  |  |  |  | 0.422 | 0.422 | 0.422 | 0.422 | 0.422 | 0.422 | ООО "КЭнК"
1.35 | 2 котельные, школа, , 44 юр лиц, 192 ч/сектор (печное), 990 комм кв (ценрализованное). | ПС 35 кВ №24 Дальние горы | ф.6-8-Д | Очередь ограничения, МВт VI: 0.329; Очередь ограничения, МВт VII: 0.329; Очередь ограничения, МВт VIII: 0.329; Очередь ограничения, МВт IX: 0.329; Очередь ограничения, МВт X: 0.329 | ООО "КЭнК"
1.36 | Котельная, муз школа, КНС, горбольница №1 ввод №1, детская больница ввод №1, 31 юр лицо, 250 ч/сектор (печное), 313 комм кв (ценрализованное). | ПС 35 кВ №24 Дальние горы | ф.6-9-Д | Очередь ограничения, МВт VII: 0.453; Очередь ограничения, МВт VIII: 0.453; Очередь ограничения, МВт IX: 0.453; Очередь ограничения, МВт X: 0.453 | ООО "КЭнК"
1.37 | дома ч/с-185 ж/д, к/с-48 мкд, котельных-2, станция переливания крови-1, детская поликлиника-1, школа-1, насосных-3, Сбербанк, Прокуратура, АТС, ЛОВД, юр/лиц-96 | ПС 35 кВ Парковая | ф.10-6-п |  |  |  | 0.57 | 0.57 | 0.57 | 0.57 | 0.57 | 0.57 | 0.57 | ООО "КЭнК"
1.38 | ОАО "ЗСЖД" - филиал ОАО "РЖД". Новокузнецкая ДЭС. Собственные потребители, электротяга | ПС 110 кВ Ускат | [5 empty] | 0.5 | 0.5 | 0.5 | 1 | 1 | 2.1 | ОАО "ЗСЖД" - филиал ОАО "РЖД"
1.39 | ОАО "ЗСЖД" - филиал ОАО "РЖД". Новокузнецкая ДЭС. Собственные потребители, электротяга | ПС 35 кВ Углерод | [5 empty] | 0.5 | 0.5 | 0.8 | 1 | 1 | 1.8 | ОАО "ЗСЖД" - филиал ОАО "РЖД"
1.40 | ОАО "ЗСЖД" - филиал ОАО "РЖД". Новокузнецкая ДЭС. Собственные потребители, электротяга | ПС 35 кВ Терентьевская тяговая |  | Очередь ограничения, МВт VII: 1; Очередь ограничения, МВт VIII: 2.2; Очередь ограничения, МВт IX: 2.2; Очередь ограничения, МВт X: 2.6 | ОАО "ЗСЖД" - филиал ОАО "РЖД"
1.41 | ОАО "ЗСЖД" - филиал ОАО "РЖД". Беловская ДЭС. Собственные потребители, электротяга | ПС 35 кВ Киселевск тяговая | [5 empty] | 0.3 | 0.3 | 0.3 | 0.3 | 0.3 | 0.3 | ОАО "ЗСЖД" - филиал ОАО "РЖД"
1.42 | ОАО "ЗСЖД" - филиал ОАО "РЖД". Беловская ДЭС. Собственные потребители, электротяга | ПС 35 кВ Трудармейская тяговая |  | Очередь ограничения, МВт IX: 1.6; Очередь ограничения, МВт X: 1.6 | ОАО "ЗСЖД" - филиал ОАО "РЖД"
1.43 | ОАО "ЗСЖД" - филиал ОАО "РЖД". Беловская ДЭС. Собственные потребители, электротяга | ПС 110 кВ Черкасов Камень |  | Очередь ограничения, МВт VIII: 1.2; Очередь ограничения, МВт IX: 1.2; Очередь ограничения, МВт X: 1.2 | ОАО "ЗСЖД" - филиал ОАО "РЖД"
1.44 | ОАО "ЗСЖД" - филиал ОАО "РЖД". Беловская ДЭС. Собственные потребители, электротяга | ПС 35 кВ Красный Камень |  | Очередь ограничения, МВт VIII: 2.8; Очередь ограничения, МВт IX: 2.8; Очередь ограничения, МВт X: 2.8 | ОАО "ЗСЖД" - филиал ОАО "РЖД"
1.45 | ЗАО "Шахтоуправление "Талдинское-Кыргайское"" | ПС 35 кВ №41 Кыргайская | ф.4,6,17 | 0.15 | 0.3 | 0.45 | 0.6 | 0.75 | 0.9 | 1.05 | 1.2 | 1.35 | 1.5 | Филиал ООО ХК "СДС - Энерго" - "Прокопьевскэнерго"
1.46 | ООО "Шахтоуправление Карагайлинское" | ПС 110 кВ Карагайлинская Новая | ф. 6-1-2, 6-1-8, 6-2-2, 6-3-3, 6-4-2 | 0.2 | 0.2 | 0.2 | 0.2 | 0.4 | 0.4 | 0.4 | 0.6 | 0.8 | 0.8 | ООО «ЭнергоПаритет»
1.47 | ИП Салахов Р.С., ИП Дицель П.И., Гурова С.А., МБУ "СЗ ЖКХ", Кислицын И.В., Иванов Е.А., ОАО "Вымпел-Коммуникации", Филиал ОАО МТС в Кемеровской области, МБОУ ДОД "Дворец творчества детей и молодежи имени Добробабиной А.П. города Белово, МБОУ ООШ №5 города Белово | РП-6 6кВ через ПС 6 кВ №21, ф.6-27-21, 6-12-21 от ф.6-22, 6-25, 6-11, 6-12 ПС 110 кВ Ново-Чертинская | РУ-0,4кВ РП-6 | 0.015 | 0.03 | 0.12 | 0.24 | 0.24 | 0.24 | 0.4 | 0.4 | 0.4 | 0.6 | ООО «ЭнергоПаритет»
1.48 | Ввод-1 6кВ РП-"7-й Гидроузел" ООО "Водоснабжение" | 2 с. ПС 35 кВ №1 Бабанаковская | ф.6-9-1 | 0.005 | 0.01 | 0.015 | 0.02 | 0.025 | 0.03 | 0.35 | 0.4 | 0.45 | 0.9 | ООО «ЭнергоПаритет»
1.49 | ООО "ММК-Уголь" (шахта "Чертинская-Коксовая") | ПС 6 кВ № 21 от ф.6-22, 6-25, 6-11, 6-12 ПС 110 кВ Ново-Чертинская | ПС 6 кВ № 21 ф.6-1 | 0.09 | 0.18 | 0.27 | 0.36 | 0.45 | 0.54 | 0.63 | 0.72 | 0.81 | 0.9 | ООО «ЭнергоПаритет»
1.50 | Население мкр.Майский, Аветисян В.С., ООО "Импульс" | ПС 6 кВ № 21 от ф.6-22, 6-25, 6-11, 6-12 ПС 110 кВ Ново-Чертинская | ПС 6 кВ № 21 ф.6-45 | 0.005 | 0.01 | 0.015 | 0.02 | 0.025 | 0.03 | 0.035 | 0.04 | 0.045 | 0.4 | ООО «ЭнергоПаритет»
1.51 | ИП Салахов Р.С., ИП Дицель П.И., Гурова С.А., МБУ "СЗ ЖКХ", Кислицын И.В., Иванов Е.А., ОАО "Вымпел-Коммуникации", Филиал ОАО МТС в Кемеровской области, МБОУ ДОД "Дворец творчества детей и молодежи имени Добробабиной А.П. города Белово, МБОУ ООШ №5 города Белово | РП 6 кВ №6 через ПС 6 кВ № 21, ф.6-27-21, 6-12-21 от ф.6-22, 6-25, 6-11, 6-12 ПС 110 кВ Ново-Чертинская | РУ-0,4кВ РП-6 | 0.015 | 0.03 | 0.045 | 0.06 | 0.075 | 0.09 | 0.16 | 0.16 | 0.72 | 1.4 | ООО «ЭнергоПаритет»
1.52 | ООО "Теплоэнергетик", ООО "Теплотранс", ООО "ММК-Уголь" | РП 6 кВ №4 по ф.6-25-1 ПС 35 кВ Бабанаковская | КТПН-65 | 0.03 | 0.06 | 0.09 | 0.12 | 0.15 | 0.18 | 0.21 | 0.24 | 0.27 | 0.6 | ООО «ЭнергоПаритет»
1.53 | Ввод-1 6кВ РП-"7-й Гидроузел" ООО "Водоснабжение" | 2 с. ПС 35 кВ №1 Бабанаковская | ф.6-9-1 | 0.005 | 0.01 | 0.015 | 0.02 | 0.025 | 0.03 | 0.035 | 0.04 | 0.045 | 0.05 | ООО «ЭнергоПаритет»
| Всего: |  |  | 1.64 | 2.7478 | 4.2223 | 10.7768 | 16.8093 | 20.7617 | 25.2875 | 33.133 | 36.8983 | 43.2062
2 | Энергорайон «Краснобродский угольный» ПС 110 кВ Моховская, ПС 110 кВ Заречная-Новая, ПС 110 кВ Заречная, ПС 110 кВ Костромовская, ПС 110 кВ Беловская, ПС 110 кВ Ново-Чертинская, ПС 110 кВ Красный Брод, ПС 110 кВ Карагайлинская-Новая, ПС 110 кВ Краснокаменская, ПС 110 кВ Ускат, ПС 110 кВ Афонинская, ПС 110 кВ Черкасов Камень, включая понизительные подстанции, электроснабжение которых осуществляется от вышеперечисленных подстанций
2.1 | ЦОФ ООО "ММК-УГОЛЬ" | 2 сш. 6 кВ ПС 35 кВ Беловская ЦОФ |  | 0.2 | 0.4 | 0.6 | 0.8 | 1 | 1.2 | 1.4 | 1.6 | 1.8 | 2 | ЦОФ ООО "ММК-УГОЛЬ"
2.2 | ЦОФ ООО "ММК-УГОЛЬ" | 1 сш. 6 кВ ПС 35 кВ Беловская ЦОФ |  | 0.15 | 0.3 | 0.45 | 0.6 | 0.75 | 0.9 | 1.05 | 1.2 | 1.35 | 1.5 | ЦОФ ООО "ММК-УГОЛЬ"
2.3 | ООО "ММК-Уголь" (шахта "Чертинская-Коксовая") | ПС 110 кВ Ново-Чертинская | ф.6-11, ф.6-3 ПС 6 кВ Разделительная, ф.6-7-21, ф.6-20Н-21 ПС 6 кВ №21 6 кВ от ф.6-22, 6-25, 6-11, 6-12 ПС 110 Ново-Чертинская | 0.08 | 0.16 | 0.24 | 0.32 | 0.4 | 0.48 | 0.56 | 0.64 | 0.72 | 0.8 | АО "СибПСК"
2.4 | ООО "СТК" | ПС 110 кВ №19 Краснокаменская | ф. 6-10, 6-12, 6-13 РП-16 6 кВ от ПС 110 кВ №19 Краснокаменская | 0.0855 | 0.171 | 0.2565 | 0.342 | 0.4275 | 0.513 | 0.5985 | 0.684 | 0.7695 | 0.855 | АО "СибПСК"
2.5 | ОАО "ОМТ" | ПС 110 кВ №19 Краснокаменская | ф.10-7-С, ф.10-21-С | 0.04 | 0.04 | 0.04 | 0.04 | 0.04 | 0.04 | 0.04 | 0.04 | 0.04 | 0.4 | АО "СибПСК"
2.6 | Турбазы, филиал ПАО"Россети Сибирь"-"Кузбассэнерго-РЭС" население | ПС 110 кВ №19 Краснокаменская | ф.10-4-Ч | 0.04 | 0.08 | 0.12 | 0.16 | 0.2 | 0.24 | 0.28 | 0.32 | 0.36 | 0.4 | АО "СибПСК"
2.7 | ООО "Шахта № 12", ООО "НК-ОЙЛ", Мазалов О.В., Управление по благоустройству г.Киселёвск, ООО "ЭКО+" | ПС 35 кВ Шахта № 12 | ф.6-11-Ш, ф.6-13-Ш | 0.134 | 0.268 | 0.402 | 0.536 | 0.67 | 0.804 | 0.938 | 1.072 | 1.206 | 1.34 | АО "СибПСК"
2.8 | ООО "Вахрушевская автобаза" | ПС 110 кВ Афонинская | ф.2,14 РП-17 6 кВ от ПС 110 кВ Афонинская | 0.02 | 0.04 | 0.06 | 0.08 | 0.1 | 0.12 | 0.14 | 0.16 | 0.18 | 0.2 | АО "СибПСК"
2.9 | ООО "Кузбасспромсвязьмонтаж"- освещение дороги | ПС 35 кВ Знамя | яч.1 | 0.0175 | 0.0175 | 0.0175 | 0.0175 | 0.0175 | 0.0175 | 0.0175 | 0.0175 | 0.0175 | 0.0175 | АО "Знамя"
2.10 | ООО "Лель", ООО "Шушан" - АБЗ | ПС 35 кВ Знамя | яч.22 |  |  | 0.058 | 0.058 | 0.058 | 0.058 | 0.058 | 0.058 | 0.058 | 0.058 | АО "Знамя"
2.11 | АО "Знамя" - производство | ПС 35 кВ Знамя | яч.19, 24 (ТП-13 АВ 0,4кВ "Зд.84", АВ 0,4кВ "Зд.83"); яч.3, 20 (ТП-1 2АВ 0,4кВ "Зд.4", АВ 0,4кВ "Зд.11", АВ 0,4кВ "Зд.12", АВ 0,4кВ "Депо ЖДЦ", АВ 0,4кВ "ЖДЦ бытовка", АВ 0,4кВ "ПВС слесарка"); яч.26 (ТП-2 АВ 0,4кВ "УОГП старая база", АВ 0,4кВ "УОГП новая база"); яч.4, 18 (ТП-5 АВ 0,4кВ "Зд.105", АВ 0,4кВ "Зд.30", АВ 0,4кВ "Зд.9", АВ 0,4кВ "Зд.103/112", АВ 0,4кВ "Зд.71"; яч.16, 27 (ТП-14 АВ 0,4кВ "Зд.100", АВ 0,4кВ "Зд. 203", АВ 0,4кВ "Зд. 201", АВ 0,4кВ "Зд. 204", АВ 0,4кВ "Зд. 205", АВ 0,4кВ "Зд. 208"); |  | 0.0193 | 0.0193 | 0.1043 | 0.1963 | 0.3052 | 0.4545 | 0.4545 | 0.4545 | 0.4545 | АО "Знамя"
2.12 | АО "Знамя"-котельная | ПС 35 кВ Знамя | КТПН-65: яч.21, 23 (ТП-8 0,4кВ АВ "Котел №1", ТП-8 0,4кВ АВ "Котел №1(2), 3"); 0.27: 0.0958; 0.6: 0.29 | АО "Знамя"
2.13 | Население, школа, д/сад, магазины, ИП | ПС 35 кВ Знамя | КТПН-65: ТП-3, 4, 9 от ф.6-21, 6-10, яч.17, 25; 0.6: 0.3742 | АО "Знамя"
2.14 | Электродвигатели шахтного транспорта - ленточный конвейер №3 уч.ВШТ | ПС 110 кВ Заречная | КТПН-65: ф.6-3; 0.18: 0.3; 0.21: 0.6; 0.24: 0.9; 0.27: 1.2; 0.6: 1.5 | АО "Шахта "Заречная"
2.15 | ООО "Шахта им.С.Д. Тихова" | ПС 35 кВ Тиховская | РПП-6 №1 Ф6-44 (л.к. ЦКУ№2) | 0.5 | 0.5 | 0.5 | 0.5 | 0.5 | 0.5 | 0.5 | 0.5 | 0.5 | 0.5 | ООО "ТрансХимЭнерго"
2.16 | ООО "Шахта им.С.Д. Тихова" | ПС 35 кВ Тиховская | РПП-6 №1 Ф6-44 (проходческий забой п/ш 23-1-7) | 0.3 | 0.3 | 0.3 | 0.3 | 0.3 | 0.3 | 0.3 | 0.3 | 0.3 | 0.3 | ООО "ТрансХимЭнерго"
2.17 | ООО "Шахта им.С.Д. Тихова" | ПС 35 кВ Тиховская | РПП-6 №1 Ф6-44 (проходческий забой ЦПУ) | 0.2 | 0.2 | 0.2 | 0.2 | 0.2 | 0.2 | 0.2 | 0.2 | 0.2 | 0.2 | ООО "ТрансХимЭнерго"
2.18 | ООО "Шахта им.С.Д. Тихова" | ПС 35 кВ Тиховская | РПП-6 №1 Ф6-44 (лава 23-1-6) | 1 | 1 | 1 | 1 | 1 | 1 | 1 | 1 | 1 | 1 | ООО "ТрансХимЭнерго"
2.19 | ОАО "Поляны" | ПС 35 кВ №13 Ш. Краснокаменская | ф.20 |  |  |  | 1 | 1 | 1 | 1 | 1 | 1 | 1 | ООО "ОЭСК"
2.20 | ОАО "Р-з Киселевский" | ПС 35 кВ №10 Р-з Киселевский | ф.3 |  |  | 0.3 | 0.6 | 0.6 | 0.6 | 0.6 | 1 | 1 | 1 | ООО "ОЭСК"
2.21 | ООО "Ш. Костромовская" | ПС 110 кВ Костромовская | ф.15,13, ф. 5, 6 |  |  |  |  | 4 | 4 | 4 | 4 | 4 | 4 | ООО "ОЭСК"
2.22 | АО "Разрез Октябринский" | ПС 35 кВ Октябринская | ф.6-19-к, ф.6-9-к | 0.118 | 0.143 | 0.172 | 0.21 | 0.249 | 0.3 | 0.34 | 0.41 | 0.45 | 0.5 | ООО "Сибэнерготранс-42"
2.23 | ООО "Боровково" | ПС 35 кВ Дмитриевская | ф.10-23-Р, ф.10-13р | 0.39 | 0.429 | 0.567 | 0.63 | 0.747 | 0.9 | 0.34 | 1.02 | 1.35 | 1.5 | ООО "Сибэнерготранс-42"
2.24 | Севск. Население | ПС 110 кВ Афонинская | КТП-081-400кВА от ф.6-8-К | 0 | 0.05 | 0.05 | 0.09 | 0.15 | 0.18 | 0.21 | 0.25 | 0.28 | 0.3 | ООО "Сибэнерготранс-42"
2.25 | с. Терентьевское. Население | ПС 35 кВ Терентьевская | КТП-014-250кВА от ф.10-8-Т | 0 | 0.05 | 0.05 | 0.05 | 0.05 | 0.05 | 0.06 | 0.07 | 0.08 | 0.1 | ООО "Сибэнерготранс-42"
2.26 | с. Терентьевское. Население | ПС 35 кВ Терентьевская | КТП-015-400кВА от ф.10-8-Т | 0 | 0.05 | 0.05 | 0.05 | 0.05 | 0.05 | 0.06 | 0.07 | 0.08 | 0.1 | ООО "Сибэнерготранс-42"
2.27 | ГУ №5, узел связи, почта, котельная, школа, муз школа, 2 дет сада, детский санаторий, ДК "Шахтёра", детская поликлиника, вет. станция, котельная №38 ввод №2 (резерв) 26 юр лицо, 696 ч/сектор (печное), 901 комм кв (ценрализованное). | ПС 110 кВ Афонинская | ф.6-4-Г |  |  |  | 0.993 | 0.993 | 0.993 | 0.993 | 0.993 | 0.993 | 0.993 | ООО "КЭнК"
2.28 | Дома ч/с-223, к/с-85, д/сад-1, 2 приюта, больница, КНС, АТС, юр/лица-35 | ПС 110 кВ Ново-Чертинская | КТПН-65: ф.6-9-нг; 0.18: 1.318; 0.21: 1.318; 0.24: 1.318; 0.27: 1.318; 0.6: 1.318 | ООО "КЭнК"
2.29 | 1015 ж/д ч/с, 46 мкд 3 д/сада, интернат, 2 школы, Больница, поликлиника, скорая помощь, Котельная, КНС, АТС, ВГСЧ, ДК, отд. Полиции, + 48 юр лиц | ПС 110 кВ Ново-Чертинская | КТПН-65: ф.6-4-нг; 0.21: 1.716; 0.24: 1.716; 0.27: 1.716; 0.6: 1.716 | ООО "КЭнК"
2.30 | 3 дет сада, школа, центр развития творчества, 41 юр лиц, 3422 комм кв (ценрализованное). | ПС 110 кВ №19 Краснокаменская | ф.19-9-Г |  |  |  | 1.391 | 1.391 | 1.391 | 1.391 | 1.391 | 1.391 | 1.391 | ООО "КЭнК"
2.31 | Дет сад, дет поликлиника, КНС №1, База филиала, БРУ, гаражи, 38 юр/ лиц, 2332 комм кв (ценрализованное). | ПС 110 кВ №19 Краснокаменская | ф.19-20-Г |  |  |  |  | 1.001 | 1.001 | 1.001 | 1.001 | 1.001 | 1.001 | ООО "КЭнК"
2.32 | 2 юр лица, 491 ч/сектор (печное). | ПС 110 кВ №19 Краснокаменская | КТПН-65: ф.19-11-Г; 0.21: 0.04; 0.24: 0.04; 0.27: 0.04; 0.6: 0.04 | ООО "КЭнК"
2.33 | Храм, школа №3, 2 АЗС, дет сад №1, отделение полиции, ТЦ "Кора", 24 юр лиц, 353 ч/сектор (печное), 2084 комм кв (ценрализованное). | ПС 110 кВ №19 Краснокаменская | ф.19-23-Г |  |  |  |  | 0.801 | 0.801 | 0.801 | 0.801 | 0.801 | 0.801 | ООО "КЭнК"
2.34 | ГУ №3, НФС ввод №2, 136 ч/сектор (печное). | ПС 110 кВ №19 Краснокаменская | КТПН-65: ф.19-25-Г; 0.18: 0.601; 0.21: 0.601; 0.24: 0.601; 0.27: 0.601; 0.6: 0.601 | ООО "КЭнК"
2.35 | 2 школы, муз школа, дет сад, участок филиала, школа-интернат, АТС, пункт полиции, подстанция скорой помощи, Филиал детской поликлиники, детский противотуберкулёз-ный санаторий, котельная, пож часть, БПХ, 28 юр лица, 173 ч/сектор (печное), 1328 комм кв (ценрализованное). | ПС 35 кВ Карагайлинская | ф.6-13-П |  |  |  | 0.649 | 0.649 | 0.649 | 0.649 | 0.649 | 0.649 | 0.649 | ООО "КЭнК"
2.36 | Центр детского творчества, котельная, храм, АЗС, кафе, КНС №2, водоскважины, ДРСУ, 17 юр лиц, 479 ч/сектор (печное), 454 комм кв (ценрализованное). | ПС 35 кВ Карагайлинская | КТПН-65: ф.6-9-П; 0.18: 0.498; 0.21: 0.498; 0.24: 0.498; 0.27: 0.498; 0.6: 0.498 | ООО "КЭнК"
2.37 | Скважины №1,2, насосная НФС, 22 ч/сектор (печное) | ПС 35 кВ Карагайлинская | КТПН-65: ф.6-14-Ш; 0.24: 0.057; 0.27: 0.057; 0.6: 0.057 | ООО "КЭнК"
2.38 | Гаражи, МУП "Зеленхоз", 9 юр лица, 1176 ч/сектор (печное), 143 комм кв (ценрализованное). | ПС 35 кВ Шахта №12 | ф.6-7-К |  |  |  | 0.678 | 0.678 | 0.678 | 0.678 | 0.678 | 0.678 | 0.678 | ООО "КЭнК"
2.39 | Роддом, 3 дет сада, музыкальная школа, отделение полиции, Поликлиника, дет поликлиника, пожарная часть, ТЦ "Кора", ГУ-6А, котельная, 62юр лиц, 570 ч/сектор (печное), 1700 комм кв (ценрализованное). | ПС 35 кВ Шахта №12 | КТПН-65: ф.6-9-Г; 0.18: 1.034; 0.21: 1.034; 0.24: 1.034; 0.27: 1.034; 0.6: 1.034 | ООО "КЭнК"
2.40 | ГОВД, рота ППС, психдиспансер, прокуратура, узел связи, горный техникум, 2 котельные, станция скорой помощи, МБУ "ЦГБ", Детская больница, казначейство, ФГКУ "13 отряд ФПС по Кемеровской области", 125 юр лиц, 24 ч/сектор (печное), 1163 комм кв (ценрализованное). | ПС 35 кВ Шахта №13 | ф.6-36-Г |  |  |  |  | 1.875 | 1.875 | 1.875 | 1.875 | 1.875 | 1.875 | ООО "КЭнК"
2.41 | База ООО "Аргеллит" | ПС 35 кВ Шахта №13 | КТПН-65: ф.6-32-Г; 0.27: 0.001; 0.6: 0.001 | ООО "КЭнК"
2.42 | 3 Котельные, горвоенкомат, 2 дет сада, школа, 19 юр лиц, 992 ч/сектор (печное), 224 комм кв (ценрализованное). | ПС 35 кВ №24 Дальние горы | ф.6-4-Д |  |  |  |  | 0.524 | 0.524 | 0.524 | 0.524 | 0.524 | 0.524 | ООО "КЭнК"
2.43 | 2 котельные, школа, , 44 юр лиц, 192 ч/сектор (печное), 990 комм кв (ценрализованное). | ПС 35 кВ №24 Дальние горы | КТПН-65: ф.6-8-Д; 0.18: 0.423; 0.21: 0.423; 0.24: 0.423; 0.27: 0.423; 0.6: 0.423 | ООО "КЭнК"
2.44 | Котельная, муз школа, КНС, горбольница №1 ввод №1, детская больница ввод №1, 31 юр лицо, 250 ч/сектор (печное), 313 комм кв (ценрализованное). | ПС 35 кВ №24 Дальние горы | КТПН-65: ф.6-9-Д; 0.21: 0.563; 0.24: 0.563; 0.27: 0.563; 0.6: 0.563 | ООО "КЭнК"
2.45 | АО "Луговое" | ПС 35 кВ №24 Дальние горы | КТПН-65: ф.6-10-Р; 0.24: 0.039; 0.27: 0.039; 0.6: 0.039 | ООО "КЭнК"
2.46 | дома ч/с-185 ж/д, к/с-48 мкд, котельных-2, станция переливания крови-1, детская поликлиника-1, школа-1, насосных-3, Сбербанк, Прокуратура, АТС, ЛОВД, юр/лиц-96 | ПС 35 кВ Парковая | ф.10-6-п |  |  |  | 0.708 | 0.708 | 0.708 | 0.708 | 0.708 | 0.708 | 0.708 | ООО "КЭнК"
2.47 | котельная-1 | ПС 35 кВ Парковая | КТПН-65: ф.10-10-п; 0.24: 0.001; 0.27: 0.001; 0.6: 0.001 | ООО "КЭнК"
2.48 | 2 Котельных, 3 юр/лица, 539 ч/сектора, 2 комм.дома 24кв. | ПС 35 кВ №1 Бабанаковская | ф.1-21-г |  | 0.272 | 0.272 | 0.272 | 0.272 | 0.272 | 0.272 | 0.272 | 0.272 | 0.272 | ООО "КЭнК"
2.49 | дома ч/с-333, юр/лица-4 | ПС 35 кВ №1 Бабанаковская | ф.1-19-г |  |  |  |  | 0.144 | 0.144 | 0.144 | 0.144 | 0.144 | 0.144 | ООО "КЭнК"
2.50 | 2 библиотеки, 2 д/сада, 1 школа, 1 школа-интернат, администрация, техникум, 104 юр/лиц, 48 домов ком./сект. - 1925кв., 196 домов ч.с., 126 гаражей | ПС 35 кВ ППШ | ф.10-13-16 |  |  |  | 0.101 | 0.101 | 0.101 | 0.101 | 0.101 | 0.101 | 0.101 | ООО "КЭнК"
2.51 | 19 юр/лиц. 3 гаража | ПС 35 кВ ППШ | ф.10-15-КМ |  |  |  | 0.282 | 0.282 | 0.282 | 0.282 | 0.282 | 0.282 | 0.282 | ООО "КЭнК"
2.52 | 1 Горбольница, 7 юр/лица, 51 домов ч.с., 634 гараж | ПС 35 кВ ППШ | ф.10-11-14 |  |  |  | 0.281 | 0.281 | 0.281 | 0.281 | 0.281 | 0.281 | 0.281 | ООО "КЭнК"
2.53 | 1 школа, 1 д/сад, 1 дом ребёнка, 17 юр/лиц, 12 домов ком./сект. - 1030 кв., 245 ч/сектора, 166 гаражей | ПС 35 кВ ППШ | ф.10-8-120 |  |  |  | 0.427 | 0.427 | 0.427 | 0.427 | 0.427 | 0.427 | 0.427 | ООО "КЭнК"
2.54 | ОАО Северо Кузбасская Энергетическая Компания (Перекачная насосная станция); 1 д/сад, 7 юр/лиц, 7 домов ком./сект. - 386 кв, час.сектор - 83 дома | ПС 35 кВ ППШ | ф.10-16-135 |  |  |  | 0.107 | 0.107 | 0.107 | 0.107 | 0.107 | 0.107 | 0.107 | ООО "КЭнК"
2.55 | 2 Электробойлерные | ПС 35 кВ ППШ | КТПН-65: ф.10-28-Б; 0.24: 0.08; 0.27: 0.08; 0.6: 0.08 | ООО "КЭнК"
2.56 | очистные сооружения | ПС 35 кВ ППШ | КТПН-65: ф.10-10-О; 0.24: 0.053; 0.27: 0.053; 0.6: 0.053 | ООО "КЭнК"
2.57 | очистные сооружения | ПС 35 кВ ППШ | КТПН-65: ф.10-11-О; 0.24: 0.054; 0.27: 0.054; 0.6: 0.054 | ООО "КЭнК"
2.58 | 1Гидроузел, 2 юр/лиц. | ПС 35 кВ ППШ | КТПН-65: ф.10-9-Г; 0.24: 0.013; 0.27: 0.013; 0.6: 0.013 | ООО "КЭнК"
2.59 | 2 котельные | ПС 35 кВ ППШ | КТПН-65: ф.10-23-К; 0.24: 0.107; 0.27: 0.107; 0.6: 0.107 | ООО "КЭнК"
2.60 | 2 котельные | ПС 35 кВ ППШ | КТПН-65: ф.10-24-К; 0.24: 0.307; 0.27: 0.307; 0.6: 0.307 | ООО "КЭнК"
2.61 | КНС | ПС 35 кВ ППШ | КТПН-65: ф.10-21-КНС; 0.24: 0.021; 0.27: 0.021; 0.6: 0.021 | ООО "КЭнК"
2.62 | КНС | ПС 35 кВ ППШ | КТПН-65: ф.10-22-КНС; 0.24: 0.02; 0.27: 0.02; 0.6: 0.02 | ООО "КЭнК"
2.63 | МБУ КЦСОН (гараж); ОАО Северо Кузбасская Энергетическая Компания (Водопроводный участок ВКХ); Банк ВТБ24 (помещение); Отдел ГИБДД; 10 юр/лиц. | ПС 35 кВ ППШ | ф.10-16-П |  |  |  | 0.334 | 0.334 | 0.334 | 0.334 | 0.334 | 0.334 | 0.334 | ООО "КЭнК"
2.64 | 725 ж/д ч/с, 9 мкд, 18 юр., АЗС, Метеостанция, д/сад,ЦДК,БАСК, банк,3й гидроузел, Энергосеть, стадион "Металлург", АБК+котельная | ПС 110 кВ Беловская | КТПН-65: ф.6-14-г; 0.18: 0.861; 0.21: 0.861; 0.24: 0.861; 0.27: 0.861; 0.6: 0.861 | ООО "КЭнК"
2.65 | 204 ч/с, 22 юр. Лиц (дет. Приют, котельная приюта, клуб,насосная, скважины, фельдшерский пункт, почта, пром. и жилая Зона ИК-44 | ПС 110 кВ Беловская | КТПН-65: ф.6-15-г; 0.24: 0.596; 0.27: 0.596; 0.6: 0.596 | ООО "КЭнК"
2.66 | дома к/с-12, больница -3, котельная, парк, 2 морга, поликлиника, школа-1, юр/лиц-16 | ПС 35 кВ Беловская Городская | ф.10-13-г |  |  |  | 0.281 | 0.281 | 0.281 | 0.281 | 0.281 | 0.281 | 0.281 | ООО "КЭнК"
2.67 | котельная, 2 д/сада, школа, КНС, МФЦ, насосная, таможня,район. Суд, автовокзал, домов к/с-56, юр/лица-202 | ПС 35 кВ Беловская Городская | ф.10-14-г |  |  |  |  | 1.33 | 1.33 | 1.33 | 1.33 | 1.33 | 1.33 | ООО "КЭнК"
2.68 | 30 мкд, котельная, город. и район. администрация, д/сад, военкомат, АТС,почтамп, +142 юр. Лиц | ПС 35 кВ Беловская Городская | КТПН-65: ф.10-16-г; 0.18: 0.877; 0.21: 0.877; 0.24: 0.877; 0.27: 0.877; 0.6: 0.877 | ООО "КЭнК"
2.69 | 37 мкд - 1223кв, 64 юр. Лиц, Школа, Д,/сад, ЛОВД-резерв,ГОРОНО,МФЦ , мировые суд., Котельная, ЦЗН, трк "Омикс", гостинница+ресторан, Судебного департам., школа исскуств, коммит по земель ресурсам, стамотологии | ПС 35 кВ Беловская Городская | КТПН-65: ф.10-20-г; 0.18: 0.793; 0.21: 0.793; 0.24: 0.793; 0.27: 0.793; 0.6: 0.793 | ООО "КЭнК"
2.70 | школа-1, д/сад-1, скважина-1, дома ч/с-87, дома к/с-28, юр/лиц-42 | ПС 35 кВ Беловская Городская | КТПН-65: ф.10-24-г; 0.24: 0.792; 0.27: 0.792; 0.6: 0.792 | ООО "КЭнК"
2.71 | 4 комм.дома,194 ч/сектора; 14 юр/лиц(котельная-резерв, АТС, ж/д переезд, клуб) | ПС 35 кВ Грамотеинская 1/2 | ф.6-16-п |  |  | 0.096 | 0.096 | 0.096 | 0.096 | 0.096 | 0.096 | 0.096 | 0.096 | ООО "КЭнК"
2.72 | 322 ч/с, 4 комм.дома; 10 юр.Лиц (школа, 2Д/сад, спорткомплекс, кислород. Станция, ж/д переезд) | ПС 35 кВ Грамотеинская 1/2 | ф.6-33-п |  |  |  |  | 0.385 | 0.385 | 0.385 | 0.385 | 0.385 | 0.385 | ООО "КЭнК"
2.73 | 2 комм.дома/ 2-х этажные- 32кв/, 900 ч/с; 14 юр/лиц (2 котельных, база, базовая станция, АЗС, пекарня) | ПС 35 кВ Грамотеинская 1/2 | ф.6-35-п |  |  |  |  | 0.504 | 0.504 | 0.504 | 0.504 | 0.504 | 0.504 | ООО "КЭнК"
2.74 | 45 мкд, 133 ч/с, 53 юр. Лиц ( ЦТП, туб. Диспанцер, Очистные, 2 д/сада, 3 школы, РКЦ, сберкасса, художественная школа, школа исскуств,3- стоматологии | ПС 35 кВ Грамотеинская 1/2 | КТПН-65: ф.6-3-п; 0.21: 0.971; 0.24: 0.971; 0.27: 0.971; 0.6: 0.971 | ООО "КЭнК"
2.75 | ОАО "ЗСЖД" - филиал ОАО "РЖД". Новокузнецкая ДЭС. Собственные потребители, электротяга | ПС 110 кВ Ускат | 0.15: 0.5; 0.18: 0.5; 0.21: 0.5; 0.24: 1; 0.27: 1; 0.6: 2.1 | ОАО "ЗСЖД" - филиал ОАО "РЖД"
2.76 | ОАО "ЗСЖД" - филиал ОАО "РЖД". Новокузнецкая ДЭС. Собственные потребители, электротяга | ПС 35 кВ Углерод | 0.15: 0.5; 0.18: 0.5; 0.21: 0.8; 0.24: 1; 0.27: 1; 0.6: 1.8 | ОАО "ЗСЖД" - филиал ОАО "РЖД"
2.77 | ОАО "ЗСЖД" - филиал ОАО "РЖД". Новокузнецкая ДЭС. Собственные потребители, электротяга | ПС 35 кВ Терентьевская тяговая | 0.21: 1; 0.24: 2.2; 0.27: 2.2; 0.6: 2.6 | ОАО "ЗСЖД" - филиал ОАО "РЖД"
2.78 | ОАО "ЗСЖД" - филиал ОАО "РЖД". Беловская ДЭС. Собственные потребители, электротяга | ПС 35 кВ Киселевск тяговая | 0.15: 0.3; 0.18: 0.3; 0.21: 0.3; 0.24: 0.3; 0.27: 0.3; 0.6: 0.3 | ОАО "ЗСЖД" - филиал ОАО "РЖД"
2.79 | ОАО "ЗСЖД" - филиал ОАО "РЖД". Беловская ДЭС. Собственные потребители, электротяга | ПС 35 кВ Трудармейская тяговая | 0.27: 1.6; 0.6: 1.6 | ОАО "ЗСЖД" - филиал ОАО "РЖД"
2.80 | ОАО "ЗСЖД" - филиал ОАО "РЖД". Беловская ДЭС. Собственные потребители, электротяга | ПС 110 кВ Черкасов Камень | 0.24: 1.2; 0.27: 1.2; 0.6: 1.2 | ОАО "ЗСЖД" - филиал ОАО "РЖД"
2.81 | ОАО "ЗСЖД" - филиал ОАО "РЖД". Беловская ДЭС. Собственные потребители, электротяга | ПС 35 кВ Красный Камень | 0.24: 2.8; 0.27: 2.8; 0.6: 2.8 | ОАО "ЗСЖД" - филиал ОАО "РЖД"
2.82 | ОАО "ЗСЖД" - филиал ОАО "РЖД". Беловская ДЭС. Собственные потребители, электротяга | ПС 35 кВ Белово тяговая |  | 1.1 | 1.1 | 1.1 | 1.1 | 1.1 | 2.8 | 2.8 | 2.8 | 2.8 | 2.8 | ОАО "ЗСЖД" - филиал ОАО "РЖД"
2.83 | ОАО "ЗСЖД" - филиал ОАО "РЖД". Беловская ДЭС. Собственные потребители, электротяга | ПС 35 кВ Проектная | 0.24: 2; 0.27: 2; 0.6: 2 | ОАО "ЗСЖД" - филиал ОАО "РЖД"
2.84 | ЗАО "Шахтоуправление "Талдинское-Кыргайское"" | ПС 35 кВ №41 Кыргайская | ф.4,6, 17 | 0.15 | 0.3 | 0.45 | 0.6 | 0.75 | 0.9 | 1.05 | 1.2 | 1.35 | 1.5 | Филиал ООО ХК "СДС - Энерго" - "Прокопьевскэнерго"
2.85 | ООО "Шахтоуправление Карагайлинское" | ПС 110 кВ Карагайлинская Новая | ф. 6-1-2, 6-1-8, 6-2-2, 6-3-3, 6-4-2 | 0.1 | 0.2 | 0.3 | 0.4 | 0.5 | 0.6 | 0.7 | 0.8 | 0.9 | 1 | ООО «ЭнергоПаритет»
2.86 | ООО "ММК-Уголь" (шахта "Чертинская-Коксовая") | ПС 6 кВ №21 от ф.6-22, 6-25, 6-11, 6-12 ПС 110 кВ Ново-Чертинская | ПС 6 кВ № 21 ф.6-1, ф. 6-12 | 0.09 | 0.18 | 0.27 | 0.36 | 0.45 | 0.54 | 0.63 | 0.72 | 0.81 | 0.9 | ООО «ЭнергоПаритет»
2.87 | Население мкр.Майский, Аветисян В.С., ООО "Импульс" | ПС 6 кВ№ 21 от ф.6-22, 6-25, 6-11, 6-12 ПС 110 кВ Ново-Чертинская | ПС 6 кВ № 21 ф.6-45 | 0.005 | 0.01 | 0.015 | 0.02 | 0.025 | 0.03 | 0.035 | 0.04 | 0.045 | 0.4 | ООО «ЭнергоПаритет»
2.88 | ИП Салахов Р.С., ИП Дицель П.И., Гурова С.А., МБУ "СЗ ЖКХ", Кислицын И.В., Иванов Е.А., ОАО "Вымпел-Коммуникации", Филиал ОАО МТС в Кемеровской области, МБОУ ДОД "Дворец творчества детей и молодежи имени Добробабиной А.П. города Белово, МБОУ ООШ №5 города Белово | РП 6 кВ №6 через ПС 6 кВ №21, ф.6-27-21, 6-12-21 от ф.6-22, 6-25, 6-11, 6-12 ПС 110 кВ Ново-Чертинская | РУ-0,4кВ РП-6 | 0.015 | 0.03 | 0.045 | 0.06 | 0.075 | 0.09 | 0.16 | 0.16 | 0.72 | 1.4 | ООО «ЭнергоПаритет»
2.89 | ООО «Сибстрой», ООО «ГлазГО», ИП Симонян Н.К., ООО "Весна", Макушев В.П. | МТП 6 кВ №3 от ф.6-12 ПС 110 кВ Ново-Чертинская | МТП-3 6/0,4кВ | 0.015 | 0.04 | 0.13 | 0.25 | 0.26 | 0.26 | 0.43 | 0.43 | 0.43 | 0.64 | ООО «ЭнергоПаритет»
2.90 | ООО "Теплоэнергетик", ООО "Теплотранс", ООО "ММК-Уголь" | РП 6 кВ №4 от ф.6-25-1 ПС 35 кВ №1 Бабанаковская | КТПН-65 | 0.1 | 0.15 | 0.2 | 0.25 | 0.3 | 0.35 | 0.4 | 0.45 | 0.5 | 0.6 | ООО «ЭнергоПаритет»
2.91 | ИП Прозоров Н.И., МАУ "Служба заказчика" г.Белово, ООО "Миражи", Петросян Т.Г., ООО "Заря и К", ИП Менделевич В.М., ИП Симонян Г.С., ИП Садраддинов Г.С., Оганесян А.В. | ПС 35 кВ №1 Бабанаковская | ф.6-11-1 | 0.009 | 0.018 | 0.027 | 0.036 | 0.045 | 0.054 | 0.063 | 0.07 | 0.081 | 0.24 | ООО «ЭнергоПаритет»
2.92 | ООО "ММК-Уголь", ООО "Беловские ЦЭММ" , Бояновский В.В., население | ПС 35 кВ №1 Бабанаковская | ф.6-23-1 | 0.03 | 0.06 | 0.09 | 0.12 | 0.15 | 0.18 | 0.21 | 0.24 | 0.27 | 0.5 | ООО «ЭнергоПаритет»
2.93 | Ввод-1 6кВ РП-"7-й Гидроузел" ООО "Водоснабжение" | ПС 35 кВ №1 Бабанаковская | ф.6-9-1 | 0.005 | 0.01 | 0.015 | 0.02 | 0.025 | 0.03 | 0.35 | 0.4 | 0.45 | 0.5 | ООО «ЭнергоПаритет»
2.94 | Ввод-2 6кВ РП-"7-й Гидроузел" ООО "Водоснабжение" | ПС 35 кВ №1 Бабанаковская | ф.6-20-1 | 0.016 | 0.032 | 0.048 | 0.064 | 0.08 | 0.096 | 0.112 | 0.128 | 0.144 | 0.16 | ООО «ЭнергоПаритет»
2.95 | ООО "ММК-Уголь" | ПС 35 кВ Беловская ЦОФ | ф.6-28-Б, 6-21-В, 6-9-О | 0.5 | 0.5 | 0.5 | 0.5 | 0.5 | 0.5 | 0.5 | 0.5 | 0.5 | 0.5 | ООО «ЭнергоПаритет»
2.96 | АО ХК СДС-Уголь ООО "Шахта Листвяжная" | ПС 6 кВ № 3, ф.6-7, ф.6-13 ПС 35 кВ Грамотеинская 1/2 | ф.6-6-3 | 0.06 | 0.12 | 0.18 | 0.23 | 0.29 | 0.35 | 0.41 | 0.47 | 0.53 | 0.6 | ООО «ЭнергоПаритет»
2.97 | ОАО "ш.Заречная" | ПС 110 кВ Заречная-Новая | ф.6-4-4, 6-3-4, 6-4-2, 6-3-2 | 0 | 0.07 | 0.07 | 0.16 | 0.16 | 0.16 | 0.16 | 2.03 | 2.8 | 2.8 | ООО «ЭнергоПаритет»
2.98 | АО "СУЭК-Кузбасс" ПЕ Шахта им. С.М. Кирова | ПС 35 кВ №111 Озёрная | Ф6-19-ПОЛ, 6-20-ПОЛ, 6-15-БОЛД, 6-16-БОЛД | 0.7 | 1.4 | 2.1 | 2.8 | 3.5 | 4.2 | 4.9 | 5.6 | 6.3 | 7 | АО "СУЭК-Кузбасс" Энергоуправление
2.99 | АО "СУЭК-Кузбасс" ШУ Комсомолец | ПС 35 кВ №52 Юго-Западный вент. Ствол ш. 7 Ноября | ф.6-5-ЛАВА, 6-6-ЛАВА | 0.4 | 0.8 | 1.2 | 1.6 | 2 | 2.4 | 2.8 | 3.2 | 3.6 | 4 | АО "СУЭК-Кузбасс" Энергоуправление
2.100 | АО "СУЭК-Кузбасс" Разрезоуправление | ПС 35 кВ Терентьевская | ф.10-8-Т | 0.03 | 0.06 | 0.09 | 0.15 | 0.27 | 0.27 | 0.27 | 0.27 | 0.27 | 0.3 | АО "СУЭК-Кузбасс" Энергоуправление
2.101 | ООО "Шахта Чертинская-Коксовая" | ПС 110 кВ Ново-Чертинская | ф.6-31-РП1, ф.6-32-РП1 | 0.22 | 0.44 | 0.66 | 0.88 | 1.1 | 1.32 | 1.54 | 1.76 | 1.98 | 2.2 | Кузбассэнерго-РЭС
2.102 | ОАО НПП Кузбассрадио | ПС 110 кВ Беловская | ф.6-12-КР, ф.6-16-КР | 0.046 | 0.092 | 0.138 | 0.184 | 0.23 | 0.276 | 0.322 | 0.368 | 0.414 | 0.46 | Кузбассэнерго-РЭС
2.103 | ООО "Птицефабрика Трудармейская" | ПС 35 кВ Трудармейская | ф.10-2-П | 0.04 | 0.08 | 0.12 | 0.16 | 0.2 | 0.24 | 0.28 | 0.32 | 0.36 | 0.4 | Кузбассэнерго-РЭС
2.104 | ООО "Ясная Поляна" | ПС 35 кВ Трудармейская | Ф 10-3-Т, Ф 10-2-П | 0.019 | 0.038 | 0.057 | 0.076 | 0.095 | 0.114 | 0.133 | 0.152 | 0.171 | 0.19 | Кузбассэнерго-РЭС
2.105 | МАУ ДО "ДЮСШ" | ПС 35 кВ Трудармейская | Ф 10-3-Т | 0.018 | 0.036 | 0.054 | 0.072 | 0.09 | 0.108 | 0.126 | 0.144 | 0.162 | 0.18 | Кузбассэнерго-РЭС
2.106 | ООО "ТЭК Мереть" | ПС 110 кВ Беловская | ТП 35/0,4 кВ Б/Н 250 кВа (Мереть ТП-1), ф.6-6-К | 0.017 | 0.034 | 0.051 | 0.068 | 0.085 | 0.102 | 0.119 | 0.136 | 0.153 | 0.17 | Кузбассэнерго-РЭС
2.107 | ООО "ЭнергоКомпания" | ПС 35 кВ Михайловская | ф.10-12-И | 0.016 | 0.032 | 0.048 | 0.064 | 0.08 | 0.096 | 0.112 | 0.128 | 0.144 | 0.16 | Кузбассэнерго-РЭС
2.108 | Отдел МВД России по Беловскому району | ПС 110 кВ Беловская | ф.6-6-К | 0.015 | 0.03 | 0.045 | 0.06 | 0.075 | 0.09 | 0.105 | 0.12 | 0.135 | 0.15 | Кузбассэнерго-РЭС
2.109 | ООО СХП "Михайловское" | ПС 35 кВ Михайловская | ф.10-1-Ч, ф.10-10-К, ф.10-2-МК | 0.014 | 0.028 | 0.042 | 0.056 | 0.07 | 0.084 | 0.098 | 0.112 | 0.126 | 0.14 | Кузбассэнерго-РЭС
2.110 | ООО "Шахтоуправление Карагайлинское" | ПС 35 кВ Карагайлинская | ф.6-12-В, ф.6-8-В | 0.013 | 0.026 | 0.039 | 0.052 | 0.065 | 0.078 | 0.091 | 0.104 | 0.117 | 0.13 | Кузбассэнерго-РЭС
2.111 | ООО "БЕЛАЗ-24" | ПС 110 кВ Беловская | ф.6-6-К | 0.009 | 0.018 | 0.027 | 0.036 | 0.045 | 0.054 | 0.063 | 0.072 | 0.081 | 0.09 | Кузбассэнерго-РЭС
2.112 | ООО Шахта "Киселевская" | ПС 35 кВ Шахта-13 | ф.6-35-П | 0.007 | 0.014 | 0.021 | 0.028 | 0.035 | 0.042 | 0.049 | 0.056 | 0.063 | 0.07 | Кузбассэнерго-РЭС
2.113 | ООО "Обьединённое ПТУ Кузбасса" | ПС 35 кВ Терентьевская | ф.10-8-Т, ф.10-9-О | 0.003 | 0.007 | 0.011 | 0.015 | 0.019 | 0.022 | 0.026 | 0.03 | 0.035 | 0.03 | Кузбассэнерго-РЭС
| Всего: |  |  | 7.037 | 10.4448 | 13.9633 | 24.7588 | 39.8383 | 51.3627 | 59.2495 | 75.475 | 82.0323 | 90.2992
3 | Энергорайон «ПС 110 кВ Космическая, шины 110 кВ ПС 220 кВ Заискитимская» ПС 110 кВ Космическая, шины 110 кВ ПС 220 кВ Заискитимская, включая понизительные подстанции, электроснабжение которых осуществляется от вышеперечисленных подстанций
3.1 | ООО "Коул Риджен", ООО "Кузбассавторитейл", ООО УК "Лидер", ООО "КОРА", ОАО "Межрегионэнергосбыт", ОАО "Кемеровомашоптторг", ООО "Компания "Холидей", ООО "Торговый Дом"Золотая Сова", ООО "Кем Групп", Маркович Дмитрий Михайлович, ИП Ларионов, Кемеровский филиал ООО "Т2 Мобайл2, ООО "Хаусхолд Лоджик", Кемеровский филиал ООО "Т2 Мобайл2, ООО "СУ "Бегемот", Администрация г.Кемерово (УБДХ) | ПС 110 кВ Мирная | ф.10-39, ф.10-38 | 0.083 | 0.166 | 0.249 | 0.332 | 0.415 | 0.498 | 0.581 | 0.664 | 0.747 | 0.83 | АО "СибПСК"
3.2 | ГК "Кирпичик", МКД ООО "УК Верхний бульвар" (население), ООО "Промэнергосбыт", ООО "Газпромнефть-Центр" | ПС 110 кВ Имени Лапина В.И. | ф.10-7, ф.10-12 | 0.017 | 0.034 | 0.051 | 0.068 | 0.085 | 0.102 | 0.119 | 0.136 | 0.153 | 0.17 | АО "СибПСК"
3.3 | КТТУ,КТСК,Школа,Д/С,Дома коммунального сектора,ЦОДД,Банк. | ПС 110 кВ Мирная | РП 2-5 | 2.67 | 2.67 | 2.67 | 2.67 | 2.67 | 2.67 | 2.67 | 2.67 | 2.67 | 2.67 | ОАО "СКЭК"
3.4 | КТСК,3 Школы,5 Д/С,Дома коммунального и частного сектора,ЦОДД,2 Банка,Детская больница,Прокуратура, | ПС 110 кВ Мирная | ф.6-6-К ф.6-35-П: РП 2-2; 0.078 0.054 0.042: 2.71; 0.091 0.063 0.049: 2.71; 0.104 0.072 0.056: 2.71; 0.117 0.081 0.063: 2.71; 0.13 0.09 0.07: 2.71 | ОАО "СКЭК"
3.5 | ГУИН,УФК,Управление МЧС,3 Д/С,Дома коммунального и частного сектора,УФКРФ,ЦОДД,Котельная,Стомотология,КЭТК,ФСК ЕЭС, | ПС 110 кВ Мирная | РП 2-19 |  |  |  | 2.01 | 2.01 | 2.01 | 2.01 | 2.01 | 2.01 | 2.01 | ОАО "СКЭК"
3.6 | Суд,ВНИИПТИМ,КемГУ,Госпиталь Ветеранов войн,Школа,Дома коммунального сектора,УФКРФ | ПС 110 кВ Мирная | ф.6-6-К ф.6-35-П: РП 2-22; 0.13 0.09 0.07: 1 | ОАО "СКЭК"
3.7 | Диагностический центр,Банк,Энергосбыт,Д/С,КТСК,Дома коммунального сектора,Школа,ЦОДД. | ПС 110 кВ Мирная | РП 26-5 |  |  |  | 1 | 1 | 1 | 1 | 1 | 1 | 1 | ОАО "СКЭК"
3.8 | КТК,КТТУ,Инвестпроект,Энергосбыт. | ПС 110 кВ Мирная | РП 26-4 |  |  | 2.51 | 2.51 | 2.51 | 2.51 | 2.51 | 2.51 | 2.51 | 2.51 | ОАО "СКЭК"
3.9 | 4 Д/С, Гимназия, Университет, Мед. Соц. Экспертиза, ГТРК "Кузбасс", ЦОДД, АТС, Дома коммунального сектора | ПС 110 кВ Мирная | ф.6-6-К ф.6-35-П: РП 6-5; 0.104 0.072 0.056: 1.59; 0.117 0.081 0.063: 1.59; 0.13 0.09 0.07: 1.59 | ОАО "СКЭК"
3.10 | 4 Д/С, 2 Школы, Поликлиника, Мед. Центр, Стоматология, ГТРК "Кузбасс", ЦОДД, АТС, КТСК, Банк, Обл. Управление инкасации, Дома коммунального сектора | ПС 110 кВ Мирная | РП 6-4 |  |  |  |  | 2.67 | 2.67 | 2.67 | 2.67 | 2.67 | 2.67 | ОАО "СКЭК"
3.11 | Областная клиническая больница, КТТУ, Дома частного сектора | ПС 110 кВ Мирная | ф.6-6-К ф.6-35-П: РП 19-7; 0.104 0.072 0.056: 3.01; 0.117 0.081 0.063: 3.01; 0.13 0.09 0.07: 3.01 | ОАО "СКЭК"
3.12 | Областная клиническая больница, Клинический диагностический центр, Диспетчерская "Летний вокзал", ЦОДД, АТС, Банк | ПС 110 кВ Мирная | РП 19-8 | 0.92 | 0.92 | 0.92 | 0.92 | 0.92 | 0.92 | 0.92 | 0.92 | 0.92 | 0.92 | ОАО "СКЭК"
3.13 | КемВод,КТЭК,Фтизиопульмунологичесскмй центр,Детский ПсихоневрологическийСанаторий, Инфекционная больница,Психбольница. | ПС 220 кВ Заискитимская | ф.6-6-К ф.6-35-П: РП 8-7; 0.078 0.054 0.042: 1.67; 0.091 0.063 0.049: 1.67; 0.104 0.072 0.056: 1.67; 0.117 0.081 0.063: 1.67; 0.13 0.09 0.07: 1.67 | ОАО "СКЭК"
3.14 | КемВод,КТЭК,ЦОДД,Фтизиопульмунологичесскмй центр,Детский ПсихоневрологическийСанаторий, Инфекционная больница,Психбольница. | ПС 220 кВ Заискитимская | РП 8-4 |  | 5.01 | 5.01 | 5.01 | 5.01 | 5.01 | 5.01 | 5.01 | 5.01 | 5.01 | ОАО "СКЭК"
3.15 | Отдел полиции, ЦТП-10, Поликлиника, Горсвет, КемТИП, 9 Д/сад, Дома комунального и частного сектора, 2 Школа, Интернат, Светофорный объект, Мед. Коледж, ОАО КЕМВОД, АТС, Военный городок, Диспансер, Скважина, Котельная, | ПС 110 кВ Космическая | РП 20-7 |  |  |  | 3.68 | 3.68 | 3.68 | 3.68 | 3.68 | 3.68 | 3.68 | ОАО "СКЭК"
3.16 | ОАО "Суховский" | ПС 110 кВ Тепличная | Ф 10-28-ТК, Ф 10-39-ТК, Ф 10-35-РП, Ф 10-43-ТК | 0.255 | 0.51 | 0.765 | 1.02 | 1.275 | 1.53 | 1.785 | 2.04 | 2.295 | 2.55 | Кузбассэнерго-РЭС
| Всего: |  |  | 3.945 | 9.31 | 12.175 | 19.22 | 22.245 | 26.98 | 27.335 | 32.29 | 32.645 | 34
4 | Энергорайон «Шины 110 кВ ПС 220 кВ Заискитимская» Шины 110 кВ ПС 220 кВ Заискитимская, включая понизительные подстанции, электроснабжение которых осуществляется от вышеперечисленных подстанций
4.1 | ООО "Коул Риджен", ООО "Кузбассавторитейл", ООО УК "Лидер", ООО "КОРА", ОАО "Межрегионэнергосбыт", ОАО "Кемеровомашоптторг", ООО "Компания "Холидей", ООО "Торговый Дом"Золотая Сова", ООО "Кем Групп", Маркович Дмитрий Михайлович, ИП Ларионов, Кемеровский филиал ООО "Т2 Мобайл2, ООО "Хаусхолд Лоджик", Кемеровский филиал ООО "Т2 Мобайл2, ООО "СУ "Бегемот", Администрация г.Кемерово (УБДХ) | ПС 110 кВ Мирная | ф.10-39, ф.10-38 | 0.083 | 0.166 | 0.249 | 0.332 | 0.415 | 0.498 | 0.581 | 0.664 | 0.747 | 0.83 | АО "СибПСК"
4.2 | ГК "Кирпичик", МКД ООО "УК Верхний бульвар" (население), ООО "Промэнергосбыт", ООО "Газпромнефть-Центр" | ПС 110 кВ Имени Лапина В.И. | ф.10-7, ф.10-12 | 0.017 | 0.034 | 0.051 | 0.068 | 0.085 | 0.102 | 0.119 | 0.136 | 0.153 | 0.17 | АО "СибПСК"
4.3 | КТТУ,КТСК,Школа,Д/С,Дома коммунального сектора,ЦОДД,Банк. | ПС 110 кВ Мирная | РП 2-5 | 2.67 | 2.67 | 2.67 | 2.67 | 2.67 | 2.67 | 2.67 | 2.67 | 2.67 | 2.67 | ОАО "СКЭК"
4.4 | КТСК,3 Школы,5 Д/С,Дома коммунального и частного сектора,ЦОДД,2 Банка,Детская больница,Прокуратура, | ПС 110 кВ Мирная | ф.6-6-К ф.6-35-П: РП 2-2; 0.078 0.054 0.042: 2.71; 0.091 0.063 0.049: 2.71; 0.104 0.072 0.056: 2.71; 0.117 0.081 0.063: 2.71; 0.13 0.09 0.07: 2.71 | ОАО "СКЭК"
4.5 | ГУИН,УФК,Управление МЧС,3 Д/С,Дома коммунального и частного сектора,УФКРФ,ЦОДД,Котельная,Стомотология,КЭТК,ФСК ЕЭС, | ПС 110 кВ Мирная | РП 2-19 |  |  |  | 2.01 | 2.01 | 2.01 | 2.01 | 2.01 | 2.01 | 2.01 | ОАО "СКЭК"
4.6 | Суд,ВНИИПТИМ,КемГУ,Госпиталь Ветеранов войн,Школа,Дома коммунального сектора,УФКРФ | ПС 110 кВ Мирная | ф.6-6-К ф.6-35-П: РП 2-22; 0.13 0.09 0.07: 1 | ОАО "СКЭК"
4.7 | Диагностический центр,Банк,Энергосбыт,Д/С,КТСК,Дома коммунального сектора,Школа,ЦОДД. | ПС 110 кВ Мирная | РП 26-5 |  |  |  | 1 | 1 | 1 | 1 | 1 | 1 | 1 | ОАО "СКЭК"
4.8 | КТК,КТТУ,Инвестпроект,Энергосбыт. | ПС 110 кВ Мирная | РП 26-4 |  |  | 2.51 | 2.51 | 2.51 | 2.51 | 2.51 | 2.51 | 2.51 | 2.51 | ОАО "СКЭК"
4.9 | 4 Д/С, Гимназия, Университет, Мед. Соц. Экспертиза, ГТРК "Кузбасс", ЦОДД, АТС, Дома коммунального сектора | ПС 110 кВ Мирная | ф.6-6-К ф.6-35-П: РП 6-5; 0.104 0.072 0.056: 1.59; 0.117 0.081 0.063: 1.59; 0.13 0.09 0.07: 1.59 | ОАО "СКЭК"
4.10 | 4 Д/С, 2 Школы, Поликлиника, Мед. Центр, Стоматология, ГТРК "Кузбасс", ЦОДД, АТС, КТСК, Банк, Обл. Управление инкасации, Дома коммунального сектора | ПС 110 кВ Мирная | РП 6-4 |  |  |  |  | 2.67 | 2.67 | 2.67 | 2.67 | 2.67 | 2.67 | ОАО "СКЭК"
4.11 | Областная клиническая больница, КТТУ, Дома частного сектора | ПС 110 кВ Мирная | ф.6-6-К ф.6-35-П: РП 19-7; 0.104 0.072 0.056: 3.01; 0.117 0.081 0.063: 3.01; 0.13 0.09 0.07: 3.01 | ОАО "СКЭК"
4.12 | Областная клиническая больница, Клинический диагностический центр, Диспетчерская "Летний вокзал", ЦОДД, АТС, Банк | ПС 110 кВ Мирная | РП 19-8 | 0.92 | 0.92 | 0.92 | 0.92 | 0.92 | 0.92 | 0.92 | 0.92 | 0.92 | 0.92 | ОАО "СКЭК"
| Всего: |  |  | 3.69 | 3.79 | 6.4 | 9.51 | 12.28 | 15.09 | 15.19 | 19.89 | 19.99 | 21.09
5 | Энергорайон «Беловский+Краснобродский» ПС 110 кВ Новоленинская, ПС 110 кВ Алексиевская, ПС 110 кВ Полысаевская-3, ПС 110 кВ Набережная, ПС 110 кВ Листвяжная, ПС 110 кВ Моховская, ПС 110 кВ Заречная-Новая, ПС 110 кВ Заречная, ПС 110 кВ Костромовская, ПС 110 кВ Беловская, ПС 110 кВ Ново-Чертинская, ПС 110 кВ Красный Брод, ПС 110 кВ Карагайлинская-Новая, ПС 110 кВ Краснокаменская, ПС 110 кВ Ускат, ПС 110 кВ Афонинская, ПС 110 кВ Черкасов Камень, включая понизительные подстанции, электроснабжение которых осуществляется от вышеперечисленных подстанций
5.1 | ЦОФ ООО "ММК-УГОЛЬ" | 2 сш. 6 кВ ПС 35 кВ Беловская ЦОФ |  | 0.2 | 0.4 | 0.6 | 0.8 | 1 | 1.2 | 1.4 | 1.6 | 1.8 | 2 | ЦОФ ООО "ММК-УГОЛЬ"
5.2 | ЦОФ ООО "ММК-УГОЛЬ" | 1 сш. 6 кВ ПС 35 кВ Беловская ЦОФ |  | 0.15 | 0.3 | 0.45 | 0.6 | 0.75 | 0.9 | 1.05 | 1.2 | 1.35 | 1.5 | ЦОФ ООО "ММК-УГОЛЬ"
5.3 | ООО "ММК-Уголь" (шахта "Чертинская-Коксовая") | ПС 110 кВ Ново-Чертинская | ф.6-11, ф.6-3 ПС 6 кВ Разделительная, ф.6-7-21, ф.6-20Н-21 ПС 6 кВ №21 6 кВ от ф.6-22, 6-25, 6-11, 6-12 ПС 110 Ново-Чертинская | 0.08 | 0.16 | 0.24 | 0.32 | 0.4 | 0.48 | 0.56 | 0.64 | 0.72 | 0.8 | АО "СибПСК"
5.4 | ООО "СТК" | ПС 110 кВ №19 Краснокаменская | ф. 6-10, 6-12, 6-13 РП-16 6 кВ от ПС 110 кВ №19 Краснокаменская | 0.0855 | 0.171 | 0.2565 | 0.342 | 0.4275 | 0.513 | 0.5985 | 0.684 | 0.7695 | 0.855 | АО "СибПСК"
5.5 | ОАО "ОМТ" | ПС 110 кВ №19 Краснокаменская | ф.10-7-С, ф.10-21-С | 0.04 | 0.04 | 0.04 | 0.04 | 0.04 | 0.04 | 0.04 | 0.04 | 0.04 | 0.4 | АО "СибПСК"
5.6 | Турбазы, филиал ПАО"Россети Сибирь"-"Кузбассэнерго-РЭС" население | ПС 110 кВ №19 Краснокаменская | ф.10-4-Ч | 0.04 | 0.08 | 0.12 | 0.16 | 0.2 | 0.24 | 0.28 | 0.32 | 0.36 | 0.4 | АО "СибПСК"
5.7 | ООО "Шахта № 12", ООО "НК-ОЙЛ", Мазалов О.В., Управление по благоустройству г.Киселёвск, ООО "ЭКО+" | ПС 35 кВ Шахта № 12 | ф.6-11-Ш, ф.6-13-Ш | 0.134 | 0.268 | 0.402 | 0.536 | 0.67 | 0.804 | 0.938 | 1.072 | 1.206 | 1.34 | АО "СибПСК"
5.8 | ООО "Вахрушевская автобаза" | ПС 110 кВ Афонинская | ф.2, ф.14 РП-17 6 кВ от ПС 110 кВ Афонинская | 0.02 | 0.04 | 0.06 | 0.08 | 0.1 | 0.12 | 0.14 | 0.16 | 0.18 | 0.2 | АО "СибПСК"
5.9 | ООО "Кузбасспромсвязьмонтаж"- освещение дороги | ПС 35 кВ Знамя | яч.1 | 0.0175 | 0.0175 | 0.0175 | 0.0175 | 0.0175 | 0.0175 | 0.0175 | 0.0175 | 0.0175 | 0.0175 | АО "Знамя"
5.10 | ООО "Лель", ООО "Шушан" - АБЗ | ПС 35 кВ Знамя | яч.22 |  |  | 0.058 | 0.058 | 0.058 | 0.058 | 0.058 | 0.058 | 0.058 | 0.058 | АО "Знамя"
5.11 | АО "Знамя" - производство | ПС 35 кВ Знамя | яч.19, 24 (ТП-13 АВ 0,4кВ "Зд.84", АВ 0,4кВ "Зд.83"); яч.3, 20 (ТП-1 2АВ 0,4кВ "Зд.4", АВ 0,4кВ "Зд.11", АВ 0,4кВ "Зд.12", АВ 0,4кВ "Депо ЖДЦ", АВ 0,4кВ "ЖДЦ бытовка", АВ 0,4кВ "ПВС слесарка"); яч.26 (ТП-2 АВ 0,4кВ "УОГП старая база", АВ 0,4кВ "УОГП новая база"); яч.4, 18 (ТП-5 АВ 0,4кВ "Зд.105", АВ 0,4кВ "Зд.30", АВ 0,4кВ "Зд.9", АВ 0,4кВ "Зд.103/112", АВ 0,4кВ "Зд.71"; яч.16, 27 (ТП-14 АВ 0,4кВ "Зд.100", АВ 0,4кВ "Зд. 203", АВ 0,4кВ "Зд. 201", АВ 0,4кВ "Зд. 204", АВ 0,4кВ "Зд. 205", АВ 0,4кВ "Зд. 208"); |  | 0.0193 | 0.0193 | 0.1043 | 0.1963 | 0.3052 | 0.4545 | 0.4545 | 0.4545 | 0.4545 | АО "Знамя"
5.12 | АО "Знамя"-котельная | ПС 35 кВ Знамя | ф.6-6-К ф.6-35-П: яч.21, 23 (ТП-8 0,4кВ АВ "Котел №1", ТП-8 0,4кВ АВ "Котел №1(2), 3"); 0.117 0.081 0.063: 0.0958; 0.13 0.09 0.07: 0.29 | АО "Знамя"
5.13 | Население, школа, д/сад, магазины, ИП | ПС 35 кВ Знамя | ф.6-6-К ф.6-35-П: ТП-3, 4, 9 от ф.6-21, 6-10, яч.17, 25; 0.13 0.09 0.07: 0.3742 | АО "Знамя"
5.14 | Электродвигатели шахтного транспорта - ленточный конвейер №3 уч.ВШТ | ПС 110 кВ Заречная | ф.6-6-К ф.6-35-П: ф.6-3; 0.078 0.054 0.042: 0.3; 0.091 0.063 0.049: 0.6; 0.104 0.072 0.056: 0.9; 0.117 0.081 0.063: 1.2; 0.13 0.09 0.07: 1.5 | АО "Шахта "Заречная"
5.15 | ООО "Шахта им.С.Д. Тихова" | ПС 35 кВ Тиховская | РПП-6 №1 Ф6-44 (л.к. ЦКУ№2) | 0.5 | 0.5 | 0.5 | 0.5 | 0.5 | 0.5 | 0.5 | 0.5 | 0.5 | 0.5 | ООО "ТрансХимЭнерго"
5.16 | ООО "Шахта им.С.Д. Тихова" | ПС 35 кВ Тиховская | РПП-6 №1 Ф6-44 (проходческий забой п/ш 23-1-7) | 0.3 | 0.3 | 0.3 | 0.3 | 0.3 | 0.3 | 0.3 | 0.3 | 0.3 | 0.3 | ООО "ТрансХимЭнерго"
5.17 | ООО "Шахта им.С.Д. Тихова" | ПС 35 кВ Тиховская | РПП-6 №1 Ф6-44 (проходческий забой ЦПУ) | 0.2 | 0.2 | 0.2 | 0.2 | 0.2 | 0.2 | 0.2 | 0.2 | 0.2 | 0.2 | ООО "ТрансХимЭнерго"
5.18 | ООО "Шахта им.С.Д. Тихова" | ПС 35 кВ Тиховская | РПП-6 №1 Ф6-44 (лава 23-1-6) | 1 | 1 | 1 | 1 | 1 | 1 | 1 | 1 | 1 | 1 | ООО "ТрансХимЭнерго"
5.19 | ОАО "Поляны" | ПС 35 кВ №13 Ш. Краснокаменская | ф.20 |  |  |  | 1 | 1 | 1 | 1 | 1 | 1 | 1 | ООО "ОЭСК"
5.20 | ОАО "Р-з Киселевский" | ПС 35 кВ №10 Р-з Киселевский | ф.3 |  |  | 0.3 | 0.6 | 0.6 | 0.6 | 0.6 | 1 | 1 | 1 | ООО "ОЭСК"
5.21 | ООО "Ш. Костромовская" | ПС 110 кВ Костромовская | ф.15,13, ф. 5, 6 |  |  |  |  | 4 | 4 | 4 | 4 | 4 | 4 | ООО "ОЭСК"
5.22 | ООО "Завод Красный Октябрь" | ПС 35 кВ №1 Городская | ф.6-11-З | 0.1 | 0.2 | 0.3 | 0.4 | 0.5 | 0.6 | 0.7 | 0.8 | 0.9 | 1 | ООО "Энергосервис"
5.23 | АО "СУЭК-Кузбасс" ПЕ Энергоуправление | ПС 35 кВ №1 Городская | П6-10-ТП, П6-3-ТП | 0.04 | 0.04 | 0.04 | 0.04 | 0.04 | 0.04 | 0.04 | 0.04 | 0.04 | 0.04 | ООО "Энергосервис"
5.24 | ООО "СИБ - ДАМЕЛЬ" | ПС №19 "Сиб-Дамель-Новомаг" (питающий объект ПС 35 кВ №3 ш.Кирова) | П6-3-Т1-1000; П6-4-Т2-1000 | 0.06 | 0.12 | 0.18 | 0.24 | 0.3 | 0.36 | 0.42 | 0.48 | 0.54 | 0.6 | ООО "Энергосервис"
5.25 | ООО "Объединенное ПТУ Кузбасса" | ПС 35 кВ №3 ш.Кирова | Ф6-8-ЦЭММ ТП-806 "Депо ПТУ" 6/0,4, ТП-807 "Управление ПТУ" 6/0,4 | 0.027 | 0.054 | 0.081 | 0.108 | 0.162 | 0.187 | 0.214 | 0.2292 | 0.2692 | 0.2802 | ООО "Энергосервис"
5.26 | АО "СУЭК-Кузбасс" ШУ им. Анатолия Дмитриевича Рубана Шахта им. Анатолия Дмитриевича Рубана | РП 6 кВ №4 ш. 7 Ноября (питающий объект ПС 35 кВ Комсомолец) | ф.6-16-ЭЦ | 0.008 | 0.016 | 0.024 | 0.032 | 0.04 | 0.048 | 0.056 | 0.064 | 0.072 | 0.08 | ООО "Энергосервис"
5.27 | АО "Разрез Октябринский" | ПС 35 кВ Октябринская | ф.6-19-к, ф.6-9-к | 0.118 | 0.143 | 0.172 | 0.21 | 0.249 | 0.3 | 0.34 | 0.41 | 0.45 | 0.5 | ООО "Сибэнерготранс-42"
5.28 | ООО "Боровково" | ПС 35 кВ Дмитриевская | ф.10-23-Р, ф.10-13р | 0.39 | 0.429 | 0.567 | 0.63 | 0.747 | 0.9 | 0.34 | 1.02 | 1.35 | 1.5 | ООО "Сибэнерготранс-42"
5.29 | Севск. Население | ПС 110 кВ Афонинская | КТП-081-400кВА от ф.6-8-К | 0 | 0.05 | 0.05 | 0.09 | 0.15 | 0.18 | 0.21 | 0.25 | 0.28 | 0.3 | ООО "Сибэнерготранс-42"
5.30 | с. Терентьевское. Население | ПС 35 кВ Терентьевская | КТП-014-250кВА от ф.10-8-Т | 0 | 0.05 | 0.05 | 0.05 | 0.05 | 0.05 | 0.06 | 0.07 | 0.08 | 0.1 | ООО "Сибэнерготранс-42"
5.31 | с. Терентьевское. Население | ПС 35 кВ Терентьевская | КТП-015-400кВА от ф.10-8-Т | 0 | 0.05 | 0.05 | 0.05 | 0.05 | 0.05 | 0.06 | 0.07 | 0.08 | 0.1 | ООО "Сибэнерготранс-42"
5.32 | Магазины, центральная ветеринарная лечебница, семеноводческая лаборатория, художественная школа, такси "Вояж", отделение милиции, отдел по борьбе с экономическими преступлениями, детский парк, пульт охраны, ПТУ, ритуальные услуги, дворец творчества детей, гаражи, пульт охраны, центр обеспечения единства измерений, котельные, ООО "Сибдамельновомаг", школа, нежилые помещения, жилые дома. | ПС 110 кВ Городская | РП-5 ф.6-16-В | 0.4 | 0.4 | 0.4 | 0.4 | 0.4 | 0.4 | 0.4 | 0.4 | 0.4 | 0.4 | ОАО "СКЭК"
5.33 | Котельная №1, МБДОУ №34, ателье, столярный цех, гаражные боксы, магазины, уличное освещение, офисы, ОАО "Мобильные телесистемы" Сибирский филиал ПАО "Мегафон", Покровский женский монастырь, СТО, автомойки, ООО "Метакон", МАУЗ "Городская поликлиника №3", жилые дома | ПС 110 кВ Городская | РП-5 ф.6-10-К |  | 1.01 | 1.01 | 1.01 | 1.01 | 1.01 | 1.01 | 1.01 | 1.01 | 1.01 | ОАО "СКЭК"
5.34 | ООО "Спецналадка", рыбный цех, магазины, офисы, завод арматурной сетки, гаражи, инфекционная больница, ООО "Черный тюльпан", дом молитвы, школа №33, автосервис, гаражи, УСЗН, котельная №14, пекарня, центр психологической помощи, архив администрации, военно-мемориальный комплекс, столярные цеха, цеха по изготовлению мебели, пульт охраны, рынок, склад, ремонт обуви, губернский рынок, пожарная часть, стройка, жилые дома | ПС 110 кВ Городская | РП-5 ф.6-7-У |  |  | 0.97 | 0.97 | 0.97 | 0.97 | 0.97 | 0.97 | 0.97 | 0.97 | ОАО "СКЭК"
5.35 | Магазины, кафе, киоски, аптека, пульт охраны, ЦТП №8, офисы, гаражи, детские сады, оптика, ЦТП №7 (рез.), Банк Москвы, жилые дома, студия "Слайсинг", "Сибирский цирюльник", ЦТП №9, парикмахерские, управление соцзащиты, частные гаражи, химчистка, бизнес-отель "Виктория", управление судебных приставов, Энергосбыт ОАО "Кузбассэнерго", аптеки, фотоцентры, стоматологические кабинеты, ООО "Губернская страховая компания", бойлерная №10, противотуберкулезный диспансер, ООО "Совкомбанк", "Билайн", "Теле2", поликлиника №2, женская консультация, ФТО, жилые дома | ПС 110 кВ Новоленинская | РП-1 ф.6-9-Б |  |  |  |  | 1.15 | 1.15 | 1.15 | 1.15 | 1.15 | 1.15 | ОАО "СКЭК"
5.36 | Кемеровский филиал ООО "Т2 Мобайл", ООО "Тринити", ООО "Атлантик", ОАО "Мобильные телесистемы", СТО, АЗС, Сибирский филиал ПАО "Мегафон", котельна №26, Сибирский филиал ПАО "Мегафон", ООО "Втормет", ООО "Объединенное ПТУ Кузбасса", ООО Континент права, ООО "Дорожник" битумохранилище, сауна, гаражные боксы, цех по переработке рыбы, уличное освещение, магазины, жилые дома | ПС 110 кВ Новоленинская | ф.6-41-Ж |  |  |  |  | 0.53 | 0.53 | 0.53 | 0.53 | 0.53 | 0.53 | ОАО "СКЭК"
5.37 | Магазины, станция теле2, мебельный цех, школа, котельная №40, киоск, автостоянка, церковь баптистов, АЗС, жилые дома | ПС 110 кВ Кузбассэлемент | ф.6-11-З: РП-7 ф.6-16-Д; 0.7: 0.86; 0.8: 0.86; 0.9: 0.86; 1: 0.86 | ОАО "СКЭК"
5.38 | Мечеть, стоянки, д/сады, ясли, магазины, филиал ТУСУР, базовая станция Теле-2, пекарня, офис, почтовое отделение, парикмахерская, муниципальный фонд поддержки малого предпринимательства, школа искусств, жилые дома | ПС 110 кВ КСК | ф.6-11-З: РП-6 ф.6-13-343; 0.7: 0.39; 0.8: 0.39; 0.9: 0.39; 1: 0.39 | ОАО "СКЭК"
5.39 | ЦТП-1, Полысаевский филиал АО 'Автодор', ГПОУ 'Ленинск-Кузнецкий политехнический техникум', Детская школа искусств № 18', МБУ ДО 'Детско-юношеская спортивная школа', отдел полици, гаражные боксы, магазины, аптеки, офисы, жилые дома | ПС 110 кВ КСК | ф.6-11-З: РП-3 ф.6-9-325; 0.9: 0.69; 1: 0.69 | ОАО "СКЭК"
5.40 | ГУ №5, узел связи, почта, котельная, школа, муз школа, 2 дет сада, детский санаторий, ДК "Шахтёра", детская поликлиника, вет. станция, котельная №38 ввод №2 (резерв) 26 юр лицо, 696 ч/сектор (печное), 901 комм кв (ценрализованное). | ПС 110 кВ Афонинская | ф.6-4-Г |  |  |  | 0.993 | 0.993 | 0.993 | 0.993 | 0.993 | 0.993 | 0.993 | ООО "КЭнК"
5.41 | Дома ч/с-223, к/с-85, д/сад-1, 2 приюта, больница, КНС, АТС, юр/лица-35 | ПС 110 кВ Ново-Чертинская | ф.6-11-З: ф.6-9-нг; 0.6: 1.318; 0.7: 1.318; 0.8: 1.318; 0.9: 1.318; 1: 1.318 | ООО "КЭнК"
5.42 | 1015 ж/д ч/с, 46 мкд 3 д/сада, интернат, 2 школы, Больница, поликлиника, скорая помощь, Котельная, КНС, АТС, ВГСЧ, ДК, отд. Полиции, + 48 юр лиц | ПС 110 кВ Ново-Чертинская | ф.6-11-З: ф.6-4-нг; 0.7: 1.716; 0.8: 1.716; 0.9: 1.716; 1: 1.716 | ООО "КЭнК"
5.43 | 3 дет сада, школа, центр развития творчества, 41 юр лиц, 3422 комм кв (ценрализованное). | ПС 110 кВ №19 Краснокаменская | ф.19-9-Г |  |  |  | 1.391 | 1.391 | 1.391 | 1.391 | 1.391 | 1.391 | 1.391 | ООО "КЭнК"
5.44 | Дет сад, дет поликлиника, КНС №1, База филиала, БРУ, гаражи, 38 юр/ лиц, 2332 комм кв (ценрализованное). | ПС 110 кВ №19 Краснокаменская | ф.19-20-Г |  |  |  |  | 1.001 | 1.001 | 1.001 | 1.001 | 1.001 | 1.001 | ООО "КЭнК"
5.45 | 2 юр лица, 491 ч/сектор (печное). | ПС 110 кВ №19 Краснокаменская | ф.6-11-З: ф.19-11-Г; 0.7: 0.04; 0.8: 0.04; 0.9: 0.04; 1: 0.04 | ООО "КЭнК"
5.46 | Храм, школа №3, 2 АЗС, дет сад №1, отделение полиции, ТЦ "Кора", 24 юр лиц, 353 ч/сектор (печное), 2084 комм кв (ценрализованное). | ПС 110 кВ №19 Краснокаменская | ф.19-23-Г |  |  |  |  | 0.801 | 0.801 | 0.801 | 0.801 | 0.801 | 0.801 | ООО "КЭнК"
5.47 | ГУ №3, НФС ввод №2, 136 ч/сектор (печное). | ПС 110 кВ №19 Краснокаменская | ф.6-11-З: ф.19-25-Г; 0.6: 0.601; 0.7: 0.601; 0.8: 0.601; 0.9: 0.601; 1: 0.601 | ООО "КЭнК"
5.48 | 2 школы, муз школа, дет сад, участок филиала, школа-интернат, АТС, пункт полиции, подстанция скорой помощи, Филиал детской поликлиники, детский противотуберкулёз-ный санаторий, котельная, пож часть, БПХ, 28 юр лица, 173 ч/сектор (печное), 1328 комм кв (ценрализованное). | ПС 35 кВ Карагайлинская | ф.6-13-П |  |  |  | 0.649 | 0.649 | 0.649 | 0.649 | 0.649 | 0.649 | 0.649 | ООО "КЭнК"
5.49 | Центр детского творчества, котельная, храм, АЗС, кафе, КНС №2, водоскважины, ДРСУ, 17 юр лиц, 479 ч/сектор (печное), 454 комм кв (ценрализованное). | ПС 35 кВ Карагайлинская | ф.6-11-З: ф.6-9-П; 0.6: 0.498; 0.7: 0.498; 0.8: 0.498; 0.9: 0.498; 1: 0.498 | ООО "КЭнК"
5.50 | Скважины №1,2, насосная НФС, 22 ч/сектор (печное) | ПС 35 кВ Карагайлинская | ф.6-11-З: ф.6-14-Ш; 0.8: 0.057; 0.9: 0.057; 1: 0.057 | ООО "КЭнК"
5.51 | Гаражи, МУП "Зеленхоз", 9 юр лица, 1176 ч/сектор (печное), 143 комм кв (ценрализованное). | ПС 35 кВ Шахта №12 | ф.6-7-К |  |  |  | 0.678 | 0.678 | 0.678 | 0.678 | 0.678 | 0.678 | 0.678 | ООО "КЭнК"
5.52 | Роддом, 3 дет сада, музыкальная школа, отделение полиции, Поликлиника, дет поликлиника, пожарная часть, ТЦ "Кора", ГУ-6А, котельная, 62юр лиц, 570 ч/сектор (печное), 1700 комм кв (ценрализованное). | ПС 35 кВ Шахта №12 | ф.6-11-З: ф.6-9-Г; 0.6: 1.034; 0.7: 1.034; 0.8: 1.034; 0.9: 1.034; 1: 1.034 | ООО "КЭнК"
5.53 | ГОВД, рота ППС, психдиспансер, прокуратура, узел связи, горный техникум, 2 котельные, станция скорой помощи, МБУ "ЦГБ", Детская больница, казначейство, ФГКУ "13 отряд ФПС по Кемеровской области", 125 юр лиц, 24 ч/сектор (печное), 1163 комм кв (ценрализованное). | ПС 35 кВ Шахта №13 | ф.6-36-Г |  |  |  |  | 1.875 | 1.875 | 1.875 | 1.875 | 1.875 | 1.875 | ООО "КЭнК"
5.54 | База ООО "Аргеллит" | ПС 35 кВ Шахта №13 | ф.6-11-З: ф.6-32-Г; 0.9: 0.001; 1: 0.001 | ООО "КЭнК"
5.55 | 3 Котельные, горвоенкомат, 2 дет сада, школа, 19 юр лиц, 992 ч/сектор (печное), 224 комм кв (ценрализованное). | ПС 35 кВ №24 Дальние горы | ф.6-4-Д |  |  |  |  | 0.524 | 0.524 | 0.524 | 0.524 | 0.524 | 0.524 | ООО "КЭнК"
5.56 | 2 котельные, школа, , 44 юр лиц, 192 ч/сектор (печное), 990 комм кв (ценрализованное). | ПС 35 кВ №24 Дальние горы | ф.6-11-З: ф.6-8-Д; 0.6: 0.423; 0.7: 0.423; 0.8: 0.423; 0.9: 0.423; 1: 0.423 | ООО "КЭнК"
5.57 | Котельная, муз школа, КНС, горбольница №1 ввод №1, детская больница ввод №1, 31 юр лицо, 250 ч/сектор (печное), 313 комм кв (ценрализованное). | ПС 35 кВ №24 Дальние горы | ф.6-11-З: ф.6-9-Д; 0.7: 0.563; 0.8: 0.563; 0.9: 0.563; 1: 0.563 | ООО "КЭнК"
5.58 | АО "Луговое" | ПС 35 кВ №24 Дальние горы | ф.6-11-З: ф.6-10-Р; 0.8: 0.039; 0.9: 0.039; 1: 0.039 | ООО "КЭнК"
5.59 | дома ч/с-185 ж/д, к/с-48 мкд, котельных-2, станция переливания крови-1, детская поликлиника-1, школа-1, насосных-3, Сбербанк, Прокуратура, АТС, ЛОВД, юр/лиц-96 | ПС 35 кВ Парковая | ф.10-6-п |  |  |  | 0.708 | 0.708 | 0.708 | 0.708 | 0.708 | 0.708 | 0.708 | ООО "КЭнК"
5.60 | котельная-1 | ПС 35 кВ Парковая | ф.6-11-З: ф.10-10-п; 0.8: 0.001; 0.9: 0.001; 1: 0.001 | ООО "КЭнК"
5.61 | 2 Котельных, 3 юр/лица, 539 ч/сектора, 2 комм.дома 24кв. | ПС 35 кВ №1 Бабанаковская | ф.1-21-г |  | 0.272 | 0.272 | 0.272 | 0.272 | 0.272 | 0.272 | 0.272 | 0.272 | 0.272 | ООО "КЭнК"
5.62 | дома ч/с-333, юр/лица-4 | ПС 35 кВ №1 Бабанаковская | ф.1-19-г |  |  |  |  | 0.144 | 0.144 | 0.144 | 0.144 | 0.144 | 0.144 | ООО "КЭнК"
5.63 | 2 библиотеки, 2 д/сада, 1 школа, 1 школа-интернат, администрация, техникум, 104 юр/лиц, 48 домов ком./сект. - 1925кв., 196 домов ч.с., 126 гаражей | ПС 35 кВ ППШ | ф.10-13-16 |  |  |  | 0.101 | 0.101 | 0.101 | 0.101 | 0.101 | 0.101 | 0.101 | ООО "КЭнК"
5.64 | 19 юр/лиц. 3 гаража | ПС 35 кВ ППШ | ф.10-15-КМ |  |  |  | 0.282 | 0.282 | 0.282 | 0.282 | 0.282 | 0.282 | 0.282 | ООО "КЭнК"
5.65 | 1 Горбольница, 7 юр/лица, 51 домов ч.с., 634 гараж | ПС 35 кВ ППШ | ф.10-11-14 |  |  |  | 0.281 | 0.281 | 0.281 | 0.281 | 0.281 | 0.281 | 0.281 | ООО "КЭнК"
5.66 | 1 школа, 1 д/сад, 1 дом ребёнка, 17 юр/лиц, 12 домов ком./сект. - 1030 кв., 245 ч/сектора, 166 гаражей | ПС 35 кВ ППШ | ф.10-8-120 |  |  |  | 0.427 | 0.427 | 0.427 | 0.427 | 0.427 | 0.427 | 0.427 | ООО "КЭнК"
5.67 | ОАО Северо Кузбасская Энергетическая Компания (Перекачная насосная станция); 1 д/сад, 7 юр/лиц, 7 домов ком./сект. - 386 кв, час.сектор - 83 дома | ПС 35 кВ ППШ | ф.10-16-135 |  |  |  | 0.107 | 0.107 | 0.107 | 0.107 | 0.107 | 0.107 | 0.107 | ООО "КЭнК"
5.68 | 2 Электробойлерные | ПС 35 кВ ППШ | ф.6-11-З: ф.10-28-Б; 0.8: 0.08; 0.9: 0.08; 1: 0.08 | ООО "КЭнК"
5.69 | очистные сооружения | ПС 35 кВ ППШ | ф.6-11-З: ф.10-10-О; 0.8: 0.053; 0.9: 0.053; 1: 0.053 | ООО "КЭнК"
5.70 | очистные сооружения | ПС 35 кВ ППШ | ф.6-11-З: ф.10-11-О; 0.8: 0.054; 0.9: 0.054; 1: 0.054 | ООО "КЭнК"
5.71 | 1Гидроузел, 2 юр/лиц. | ПС 35 кВ ППШ | ф.6-11-З: ф.10-9-Г; 0.8: 0.013; 0.9: 0.013; 1: 0.013 | ООО "КЭнК"
5.72 | 2 котельные | ПС 35 кВ ППШ | ф.6-11-З: ф.10-23-К; 0.8: 0.107; 0.9: 0.107; 1: 0.107 | ООО "КЭнК"
5.73 | 2 котельные | ПС 35 кВ ППШ | ф.6-11-З: ф.10-24-К; 0.8: 0.307; 0.9: 0.307; 1: 0.307 | ООО "КЭнК"
5.74 | КНС | ПС 35 кВ ППШ | ф.6-11-З: ф.10-21-КНС; 0.8: 0.021; 0.9: 0.021; 1: 0.021 | ООО "КЭнК"
5.75 | КНС | ПС 35 кВ ППШ | ф.6-11-З: ф.10-22-КНС; 0.8: 0.02; 0.9: 0.02; 1: 0.02 | ООО "КЭнК"
5.76 | МБУ КЦСОН (гараж); ОАО Северо Кузбасская Энергетическая Компания (Водопроводный участок ВКХ); Банк ВТБ24 (помещение); Отдел ГИБДД; 10 юр/лиц. | ПС 35 кВ ППШ | ф.10-16-П |  |  |  | 0.334 | 0.334 | 0.334 | 0.334 | 0.334 | 0.334 | 0.334 | ООО "КЭнК"
5.77 | 725 ж/д ч/с, 9 мкд, 18 юр., АЗС, Метеостанция, д/сад,ЦДК,БАСК, банк,3й гидроузел, Энергосеть, стадион "Металлург", АБК+котельная | ПС 110 кВ Беловская | ф.6-11-З: ф.6-14-г; 0.6: 0.861; 0.7: 0.861; 0.8: 0.861; 0.9: 0.861; 1: 0.861 | ООО "КЭнК"
5.78 | 204 ч/с, 22 юр. Лиц (дет. Приют, котельная приюта, клуб,насосная, скважины, фельдшерский пункт, почта, пром. и жилая Зона ИК-44 | ПС 110 кВ Беловская | ф.6-11-З: ф.6-15-г; 0.8: 0.596; 0.9: 0.596; 1: 0.596 | ООО "КЭнК"
5.79 | дома к/с-12, больница -3, котельная, парк, 2 морга, поликлиника, школа-1, юр/лиц-16 | ПС 35 кВ Беловская Городская | ф.10-13-г |  |  |  | 0.281 | 0.281 | 0.281 | 0.281 | 0.281 | 0.281 | 0.281 | ООО "КЭнК"
5.80 | котельная, 2 д/сада, школа, КНС, МФЦ, насосная, таможня,район. Суд, автовокзал, домов к/с-56, юр/лица-202 | ПС 35 кВ Беловская Городская | ф.10-14-г |  |  |  |  | 1.33 | 1.33 | 1.33 | 1.33 | 1.33 | 1.33 | ООО "КЭнК"
5.81 | 30 мкд, котельная, город. и район. администрация, д/сад, военкомат, АТС,почтамп, +142 юр. Лиц | ПС 35 кВ Беловская Городская | ф.6-11-З: ф.10-16-г; 0.6: 0.877; 0.7: 0.877; 0.8: 0.877; 0.9: 0.877; 1: 0.877 | ООО "КЭнК"
5.82 | 37 мкд - 1223кв, 64 юр. Лиц, Школа, Д,/сад, ЛОВД-резерв,ГОРОНО,МФЦ , мировые суд., Котельная, ЦЗН, трк "Омикс", гостинница+ресторан, Судебного департам., школа исскуств, коммит по земель ресурсам, стамотологии | ПС 35 кВ Беловская Городская | ф.6-11-З: ф.10-20-г; 0.6: 0.793; 0.7: 0.793; 0.8: 0.793; 0.9: 0.793; 1: 0.793 | ООО "КЭнК"
5.83 | школа-1, д/сад-1, скважина-1, дома ч/с-87, дома к/с-28, юр/лиц-42 | ПС 35 кВ Беловская Городская | ф.6-11-З: ф.10-24-г; 0.8: 0.792; 0.9: 0.792; 1: 0.792 | ООО "КЭнК"
5.84 | 4 комм.дома,194 ч/сектора; 14 юр/лиц(котельная-резерв, АТС, ж/д переезд, клуб) | ПС 35 кВ Грамотеинская 1/2 | ф.6-16-п |  |  | 0.096 | 0.096 | 0.096 | 0.096 | 0.096 | 0.096 | 0.096 | 0.096 | ООО "КЭнК"
5.85 | 322 ч/с, 4 комм.дома; 10 юр.Лиц (школа, 2Д/сад, спорткомплекс, кислород. Станция, ж/д переезд) | ПС 35 кВ Грамотеинская 1/2 | ф.6-33-п |  |  |  |  | 0.385 | 0.385 | 0.385 | 0.385 | 0.385 | 0.385 | ООО "КЭнК"
5.86 | 2 комм.дома/ 2-х этажные- 32кв/, 900 ч/с; 14 юр/лиц (2 котельных, база, базовая станция, АЗС, пекарня) | ПС 35 кВ Грамотеинская 1/2 | ф.6-35-п |  |  |  |  | 0.504 | 0.504 | 0.504 | 0.504 | 0.504 | 0.504 | ООО "КЭнК"
5.87 | 45 мкд, 133 ч/с, 53 юр. Лиц ( ЦТП, туб. Диспанцер, Очистные, 2 д/сада, 3 школы, РКЦ, сберкасса, художественная школа, школа исскуств,3- стоматологии | ПС 35 кВ Грамотеинская 1/2 | ф.6-11-З: ф.6-3-п; 0.7: 0.971; 0.8: 0.971; 0.9: 0.971; 1: 0.971 | ООО "КЭнК"
5.88 | Погружные насосы | ПС 110 кВ Полысаевская-3 | ф.6-5Ш, ф.6-20Ш | 2 | 2 | 2 | 2 | 2 | 2 | 2 | 2 | 2 | 2 | ООО "Шахта Сибирская"
5.89 | ОАО "ЗСЖД" - филиал ОАО "РЖД". Новокузнецкая ДЭС. Собственные потребители, электротяга | ПС 110 кВ Ускат | 0.5: 0.5; 0.6: 0.5; 0.7: 0.5; 0.8: 1; 0.9: 1; 1: 2.1 | ОАО "ЗСЖД" - филиал ОАО "РЖД"
5.90 | ОАО "ЗСЖД" - филиал ОАО "РЖД". Новокузнецкая ДЭС. Собственные потребители, электротяга | ПС 35 кВ Углерод | 0.5: 0.5; 0.6: 0.5; 0.7: 0.8; 0.8: 1; 0.9: 1; 1: 1.8 | ОАО "ЗСЖД" - филиал ОАО "РЖД"
5.91 | ОАО "ЗСЖД" - филиал ОАО "РЖД". Новокузнецкая ДЭС. Собственные потребители, электротяга | ПС 35 кВ Терентьевская тяговая | 0.7: 1; 0.8: 2.2; 0.9: 2.2; 1: 2.6 | ОАО "ЗСЖД" - филиал ОАО "РЖД"
5.92 | ОАО "ЗСЖД" - филиал ОАО "РЖД". Беловская ДЭС. Собственные потребители, электротяга | ПС 35 кВ Киселевск тяговая | 0.5: 0.3; 0.6: 0.3; 0.7: 0.3; 0.8: 0.3; 0.9: 0.3; 1: 0.3 | ОАО "ЗСЖД" - филиал ОАО "РЖД"
5.93 | ОАО "ЗСЖД" - филиал ОАО "РЖД". Беловская ДЭС. Собственные потребители, электротяга | ПС 35 кВ Трудармейская тяговая | 0.9: 1.6; 1: 1.6 | ОАО "ЗСЖД" - филиал ОАО "РЖД"
5.94 | ОАО "ЗСЖД" - филиал ОАО "РЖД". Беловская ДЭС. Собственные потребители, электротяга | ПС 110 кВ Черкасов Камень | 0.8: 1.2; 0.9: 1.2; 1: 1.2 | ОАО "ЗСЖД" - филиал ОАО "РЖД"
5.95 | ОАО "ЗСЖД" - филиал ОАО "РЖД". Беловская ДЭС. Собственные потребители, электротяга | ПС 35 кВ Красный Камень | 0.8: 2.8; 0.9: 2.8; 1: 2.8 | ОАО "ЗСЖД" - филиал ОАО "РЖД"
5.96 | ОАО "ЗСЖД" - филиал ОАО "РЖД". Беловская ДЭС. Собственные потребители, электротяга | ПС 35 кВ Белово тяговая |  | 1.1 | 1.1 | 1.1 | 1.1 | 1.1 | 2.8 | 2.8 | 2.8 | 2.8 | 2.8 | ОАО "ЗСЖД" - филиал ОАО "РЖД"
5.97 | ОАО "ЗСЖД" - филиал ОАО "РЖД". Беловская ДЭС. Собственные потребители, электротяга | ПС 35 кВ Проектная | 0.8: 2; 0.9: 2; 1: 2 | ОАО "ЗСЖД" - филиал ОАО "РЖД"
5.98 | ЗАО "Шахтоуправление "Талдинское-Кыргайское"" | ПС 35 кВ №41 Кыргайская | ф.4,6, 17 | 0.15 | 0.3 | 0.45 | 0.6 | 0.75 | 0.9 | 1.05 | 1.2 | 1.35 | 1.5 | Филиал ООО ХК "СДС - Энерго" - "Прокопьевскэнерго"
5.99 | ООО "Шахта Листвяжная" | ПС 110 кВ Набережная | ф.6-3-3, 6-3-4 | 0.55 | 0.55 | 1 | 1 | 1 | 1 | 1 | 1 | 1 | 1 | Филиал ООО ХК "СДС - Энерго" - "Прокопьевскэнерго"
5.100 | ООО "Шахта Листвяжная" | ПС 110 кВ Листвяжная | ф.6-11-З: ф.5; 0.6: 0.15; 0.7: 0.2; 0.8: 0.3; 0.9: 0.4; 1: 0.5 | Филиал ООО ХК "СДС - Энерго" - "Прокопьевскэнерго"
5.101 | ОАО "ш.Заречная" | ПС 35 кВ Спутник | 6-3,6-24, 6-17 | 0.06 | 0.12 | 0.18 | 0.24 | 0.3 | 0.36 | 0.42 | 0.8 | 1 | 1.24 | ООО «ЭнергоПаритет»
5.102 | ООО «Сибстрой», ООО «ГлазГО», ИП Симонян Н.К., ООО "Весна", Макушев В.П. | МТП 6 кВ №3 по ф.6-12 ПС 110 кВ Ново-Чертинская | МТП-3 6/0,4кВ | 0 | 0.01 | 0.01 | 0.01 | 0.02 | 0.02 | 0.03 | 0.03 | 0.03 | 0.04 | ООО «ЭнергоПаритет»
5.103 | АО ХК СДС-Уголь ООО "Шахта Листвяжная" | ПС 6 кВ №3 от ф.6-7, ф.6-13 ПС 35 кВ Грамотеинская 1/2 | ф.6-6-3 | 0.06 | 0.12 | 0.18 | 0.23 | 0.29 | 0.35 | 0.41 | 0.47 | 0.53 | 0.6 | ООО «ЭнергоПаритет»
5.104 | Население, Администрация Моховского сельского поселения (освещение улиц) | КТП Ивановка 10кВ, ф.10-28-И ПС 35 кВ Беловская Городская | КТП Ивановка 10/0,4кВ | 0.01 | 0.01 | 0.02 | 0.02 | 0.03 | 0.03 | 0.04 | 0.05 | 0.05 | 0.58 | ООО «ЭнергоПаритет»
5.105 | ООО "ММК-Уголь" (шахта "Чертинская-Коксовая") | ПС 6 кВ №21 от ф.6-22, 6-25, 6-11, 6-12 ПС 110 кВ Ново-Чертинская | ПС 6 кВ № 21 ф.6-1, ф. 6-12 | 0.09 | 0.18 | 0.27 | 0.36 | 0.45 | 0.54 | 0.63 | 0.72 | 0.81 | 0.9 | ООО «ЭнергоПаритет»
5.106 | ИП Салахов Р.С., ИП Дицель П.И., Гурова С.А., МБУ "СЗ ЖКХ", Кислицын И.В., Иванов Е.А., ОАО "Вымпел-Коммуникации", Филиал ОАО МТС в Кемеровской области, МБОУ ДОД "Дворец творчества детей и молодежи имени Добробабиной А.П. города Белово, МБОУ ООШ №5 города Белово | РП 6 кВ №6 через ПС 6 кВ №21, ф.6-27-21, 6-12-21 от ф.6-22, 6-25, 6-11, 6-12 ПС 110 кВ Ново-Чертинская | РУ-0,4кВ РП-6 | 0.04 | 0.08 | 0.1 | 0.14 | 0.18 | 0.22 | 0.26 | 0.28 | 0.58 | 0.72 | ООО «ЭнергоПаритет»
5.107 | ИП Прозоров Н.И., МАУ "Служба заказчика" г.Белово, ООО "Миражи", Петросян Т.Г., ООО "Заря и К", ИП Менделевич В.М., ИП Симонян Г.С., ИП Садраддинов Г.С., Оганесян А.В. | ПС 35 кВ №1 Бабанаковская | ф.6-11-1 | 0.01 | 0.02 | 0.03 | 0.04 | 0.05 | 0.06 | 0.08 | 0.09 | 0.1 | 0.11 | ООО «ЭнергоПаритет»
5.108 | ООО "Теплоэнергетик", ООО "Теплотранс", ООО "ММК-Уголь" | РП 6 кВ №4 по ф.6-25-1 ПС 35 кВ №1 Бабанаковская | КТПН-65 | 0.1 | 0.15 | 0.2 | 0.25 | 0.3 | 0.35 | 0.4 | 0.45 | 0.5 | 0.6 | ООО «ЭнергоПаритет»
5.109 | ИП Прозоров Н.И., МАУ "Служба заказчика" г.Белово, ООО "Миражи", Петросян Т.Г., ООО "Заря и К", ИП Менделевич В.М., ИП Симонян Г.С., ИП Садраддинов Г.С., Оганесян А.В. | ПС 35 кВ №1 Бабанаковская | ф.6-11-1 | 0.009 | 0.018 | 0.027 | 0.036 | 0.045 | 0.054 | 0.063 | 0.07 | 0.081 | 0.24 | ООО «ЭнергоПаритет»
5.110 | Ввод-1 6кВ РП-"7-й Гидроузел" ООО "Водоснабжение" | ПС 35 кВ №1 Бабанаковская | ф.6-9-1 | 0.005 | 0.01 | 0.015 | 0.02 | 0.025 | 0.03 | 0.35 | 0.4 | 0.45 | 0.5 | ООО «ЭнергоПаритет»
5.111 | АО "СУЭК-Кузбасс" ПЕ Шахта им. С.М. Кирова | ПС 35 кВ №111 Озёрная | Ф6-19-ПОЛ, 6-20-ПОЛ, 6-15-БОЛД, 6-16-БОЛД | 0.7 | 1.4 | 2.1 | 2.8 | 3.5 | 4.2 | 4.9 | 5.6 | 6.3 | 7 | АО "СУЭК-Кузбасс" Энергоуправление
5.112 | АО "СУЭК-Кузбасс" ШУ Комсомолец | ПС 35 кВ №52 Юго-Западный вент. Ствол ш. 7 Ноября | ф.6-5-ЛАВА, 6-6-ЛАВА | 0.4 | 0.8 | 1.2 | 1.6 | 2 | 2.4 | 2.8 | 3.2 | 3.6 | 4 | АО "СУЭК-Кузбасс" Энергоуправление
5.113 | АО "СУЭК-Кузбасс" Разрезоуправление | ПС 35 кВ Терентьевская | ф.10-8-Т | 0.03 | 0.06 | 0.09 | 0.15 | 0.27 | 0.27 | 0.27 | 0.27 | 0.27 | 0.3 | АО "СУЭК-Кузбасс" Энергоуправление
5.114 | АО "СУЭК-Кузбасс" ПЕ Обогатительная фабрика | ПС 6 кВ №948 Наклонный ствол ш. Полысаевская (от ПС 35 кВ №12 ш. Полысаевская) |  | 0.13 | 0.26 | 0.39 | 0.52 | 0.65 | 0.78 | 0.91 | 1.04 | 1.17 | 1.3 | АО "СУЭК-Кузбасс" Энергоуправление
5.115 | АО "СУЭК-Кузбасс" ПЕ Обогатительная фабрика | ПС 35 кВ №3 ш. Кирова |  | 0.19 | 0.38 | 0.57 | 0.76 | 0.95 | 1.14 | 1.33 | 1.52 | 1.71 | 1.9 | АО "СУЭК-Кузбасс" Энергоуправление
5.116 | АО "СУЭК-Кузбасс" ПЕ УДиУМ | ПС 35 кВ №3 ш. Кирова | ф.6-11-КОТ, ф.6-26-КОТ | 0.25 | 0.25 | 0.25 | 0.25 | 0.25 | 0.5 | 0.5 | 0.5 | 0.5 | 0.5 | АО "СУЭК-Кузбасс" Энергоуправление
| Всего: |  |  | 9.794 | 14.1478 | 19.0073 | 29.6138 | 46.4313 | 58.3757 | 67.3885 | 82.1782 | 88.6435 | 96.4194
6 | Остальные центры питания Кузбасской энергосистемы
6.1 | КХП:УОЦ, нагнетатели к/газа АО "ЕВРАЗ ЗСМК" площадка строительного проката | РП-15, РП-16 РУ 10 кВ, РП-45 РУ 6 кВ (ПС 110 кВ Опорная-4, ЗСТЭЦ) |  | 0.5 | 1 | 1.5 | 2 | 2.5 | 3 | 3.5 | 4 | 4.5 | 5 | ООО "ЕвразЭнергоТранс"
6.2 | АИП:Дробилки известняка АО "ЕВРАЗ ЗСМК" площадка строительного проката | РП-41 РУ 3 кВ (ПС 110 кВ Опорная-4, ЗСТЭЦ) |  | 0.05 | 0.1 | 0.15 | 0.2 | 0.25 | 0.3 | 0.35 | 0.4 | 0.45 | 0.5 | ООО "ЕвразЭнергоТранс"
6.3 | АИП:Эл.экскаваторы АО "ЕВРАЗ ЗСМК" площадка строительного проката | РП-43, РУ 3 кВ (ПС 110 кВ Опорная-4, ЗСТЭЦ) |  | 0.05 | 0.1 | 0.15 | 0.2 | 0.25 | 0.3 | 0.35 | 0.4 | 0.45 | 0.5 | ООО "ЕвразЭнергоТранс"
6.4 | АИП:Вентиляторы,дымососы, конвейеры АО "ЕВРАЗ ЗСМК" площадка строительного проката | РП-41, РП-42 РУ 3 кВ (ПС 110 кВ Опорная-4, ЗСТЭЦ) |  | 0.4 | 0.8 | 1.2 | 1.6 | 2 | 2.4 | 2.8 | 3.2 | 3.6 | 3.8 | ООО "ЕвразЭнергоТранс"
6.5 | АИП:известковые печи АО "ЕВРАЗ ЗСМК" площадка строительного проката | РП-27, РП-36 (ЗС ТЭЦ) |  | 0.45 | 0.9 | 1.35 | 1.8 | 2.5 | 2.7 | 3.15 | 3.6 | 4.05 | 4.2 | ООО "ЕвразЭнергоТранс"
6.6 | АИП:Агломашины АО "ЕВРАЗ ЗСМК" площадка строительного проката | РП-80, РП-41, РП-42 РУ 10 кВ (ПС 110 кВ Опорная-4, ЗСТЭЦ) |  | 2.4 | 4.8 | 7.2 | 9.6 | 12 | 14.4 | 16.8 | 19.2 | 21.6 | 22.2 | ООО "ЕвразЭнергоТранс"
6.7 | Доменный цех: ЦВС АО "ЕВРАЗ ЗСМК" площадка строительного проката | РП-1 РУ 10 кВ (ПС 110 кВ Опорная-4, ЗСТЭЦ) |  | 0.08 | 0.16 | 0.24 | 0.28 | 0.35 | 0.48 | 0.56 | 0.64 | 0.72 | 0.8 | ООО "ЕвразЭнергоТранс"
6.8 | Доменный цех: ЦВС АО "ЕВРАЗ ЗСМК" площадка строительного проката | РП-2 РУ 10 кВ ПС 110 кВ (Опорная-4, ЗСТЭЦ) |  |  | 0.1 | 0.15 | 0.2 | 0.25 | 0.3 | 0.35 | 0.4 | 0.45 |  | ООО "ЕвразЭнергоТранс"
6.9 | Доменный цех: ЦВС Насосная ДЦ (перевод на ОП-1) АО "ЕВРАЗ ЗСМК" площадка строительного проката | РП-3 (ЗСТЭЦ) |  | 0.2 | 0.4 | 0.6 | 0.8 | 1 | 1.2 | 1.4 | 1.6 | 1.8 | 2.2 | ООО "ЕвразЭнергоТранс"
6.10 | АИП:известковые печи АО "ЕВРАЗ ЗСМК" площадка строительного проката | РП-36 (ЗСТЭЦ) |  | 0.1 | 0.2 | 0.3 | 0.4 | 0.5 | 0.6 | 0.7 | 0.8 | 0.9 | 1.1 | ООО "ЕвразЭнергоТранс"
6.11 | Цех изложниц:Технологическое оборудование АО "ЕВРАЗ ЗСМК" площадка строительного проката | РП-23 (ЗС ТЭЦ) |  | 0.18 | 0.36 | 0.54 | 0.72 | 0.9 | 1.08 | 1.26 | 1.44 | 1.62 | 1.8 | ООО "ЕвразЭнергоТранс"
6.12 | ПВС:Электрокомпрессоры АО "ЕВРАЗ ЗСМК" площадка строительного проката | ПС 110 кВ Опорная-4 |  |  |  | 5 | 7 | 9 | 11 | 13 | 15 | 17 | 19 | ООО "ЕвразЭнергоТранс"
6.13 | ТСЦ:Электрокомпрессоры АО "ЕВРАЗ ЗСМК" площадка строительного проката | РП-24 (ПС 110 кВ Опорная-2) РП-77 (ПС 110 кВ Опорная-7) |  | 0.5 | 1 | 1.5 | 2 | 2.5 | 3 | 3.5 | 4 | 4.5 | 5.4 | ООО "ЕвразЭнергоТранс"
6.14 | Кислородный цех-1: компрессоры АО "ЕВРАЗ ЗСМК" площадка строительного проката | РП-25 (ПС 110 кВ Опорная-2) РП-48 (ПС 110 кВ Опорная-2) |  | 0.34 | 0.68 | 1.02 | 1.36 | 1.7 | 2.04 | 2.38 | 2.72 | 3.06 | 3.4 | ООО "ЕвразЭнергоТранс"
6.15 | Кислородный цех-2: компрессоры АО "ЕВРАЗ ЗСМК" площадка строительного проката | ПС 110 кВ Опорная-10 ПС 110 кВ Опорная-11 |  |  | 8 | 10 | 12 | 14 | 16 | 18 | 20 | 22 | 24 | ООО "ЕвразЭнергоТранс"
6.16 | Сталеплавильное производство:МНЛЗ АО "ЕВРАЗ ЗСМК" площадка строительного проката | РП-51 (ПС 110 кВ Опорная-3) |  | 0.43 | 0.86 | 1.29 | 1.72 | 2.15 | 2.58 | 3.01 | 3.44 | 3.87 | 4.3 | ООО "ЕвразЭнергоТранс"
6.17 | Сталеплавильное производство:МНЛЗ АО "ЕВРАЗ ЗСМК" площадка строительного проката | РП-53 (ПС 110 кВ Опорная-3) |  | 0.24 | 0.48 | 0.72 | 0.96 | 1.2 | 1.44 | 1.68 | 1.92 | 2.16 | 2.4 | ООО "ЕвразЭнергоТранс"
6.18 | Сталеплавильное производство:Конверторы 1, 2, 3, 4, 5 АО "ЕВРАЗ ЗСМК" площадка строительного проката | РП-4, РП-5 (ПС 110 кВ Опорная-2, Опорная-3, Опорная-4, ЗС ТЭЦ) |  | 0.47 | 0.94 | 1.41 | 1.88 | 2.35 | 2.82 | 3.39 | 3.76 | 4.23 | 4.7 | ООО "ЕвразЭнергоТранс"
6.19 | РМЗ:Индукционные печи РМЗ АО "ЕВРАЗ ЗСМК" площадка строительного проката | РП-61 (ПС 110 кВ Опорная-2) |  | 0.35 | 0.7 | 1.05 | 1.4 | 1.75 | 2.1 | 2.45 | 2.8 | 3.15 | 3.3 | ООО "ЕвразЭнергоТранс"
6.20 | Сталепрокатное производство:Технологическое оборудование АО "ЕВРАЗ ЗСМК" площадка строительного проката | РП-74, РП-75 (ЗС ТЭЦ) |  | 0.45 | 0.9 | 1.35 | 1.8 | 2.5 | 2.7 | 3.15 | 3.6 | 4.05 | 4.3 | ООО "ЕвразЭнергоТранс"
6.21 | Цех производства электродов другие объекты АО "ЕВРАЗ ЗСМК" площадка строительного проката | ЗС ТЭЦ |  | 0.23 | 0.46 | 0.69 | 0.92 | 1.15 | 1.38 | 1.61 | 1.84 | 2.07 | 2.1 | ООО "ЕвразЭнергоТранс"
6.22 | ООО"Окси Сервис"; ИП Кучеренко;ООО "КузнецкЛАЗсервис";ГСК "Строитель-3" | ПС 110 кВ Опорная-19 |  | 0.1 | 0.2 | 0.3 | 0.4 | 0.5 | 0.6 | 0.7 | 0.8 | 0.9 | 1 | ООО "ЕвразЭнергоТранс"
6.23 | ООО "Шахта "Есаульская" | ПС 110 кВ Есаульская |  | 0.4 | 0.5 | 1.2 | 1.6 | 2 | 2.4 | 2.8 | 3.2 | 3.6 | 4 | ООО "ЕвразЭнергоТранс"
6.24 | ООО "СтальЭмаль" филиал Новокузнецк.Технологическое оборудование | ПС 110 кВ Ширпотреб |  | 2.1 | 2.1 | 2.1 | 2.1 | 2.1 | 2.1 | 2.1 | 2.1 | 2.1 | 2.1 | ООО "ЕвразЭнергоТранс"
6.25 | АО "ЕВРАЗ ЗСМК" площадка рельсового проката | РП-505 (от ф. 6-31Н ПС 110 кВ Ширпотреб), РП-507 "прокат" (от ф.6-3П ПС 110 кВ Ширпотреб) |  | 2.4 | 2.4 | 2.4 | 2.4 | 2.4 | 2.4 | 2.4 | 2.4 | 2.4 | 2.4 | ООО "ЕвразЭнергоТранс"
6.26 | АО "ЕВРАЗ ЗСМК" площадка рельсового проката | РП-524 (от ф.6-54ШП ПС 110 кВ Ширпотреб) |  | 0.6 | 0.6 | 0.6 | 0.6 | 0.6 | 0.6 | 0.6 | 0.6 | 0.6 | 0.6 | ООО "ЕвразЭнергоТранс"
6.27 | АО "ЕВРАЗ ЗСМК" площадка рельсового проката | РП-403 (яч.№10, яч. №14 ПС 110кВ Опорная-4) |  | 2.3 | 2.3 | 2.3 | 2.3 | 2.3 | 2.3 | 2.3 | 2.3 | 2.3 | 2.3 | ООО "ЕвразЭнергоТранс"
6.28 | ООО "ЕвразЭнергоТранс" | РП-25-б (яч. 14, яч. 53 Центральная ТЭЦ) |  | 0.9 | 0.9 | 0.9 | 0.9 | 0.9 | 0.9 | 0.9 | 0.9 | 0.9 | 0.9 | ООО "ЕвразЭнергоТранс"
6.29 | АО "ЕВРАЗ ЗСМК" площадка рельсового проката | Центральная ТЭЦ |  | 3.7 | 3.7 | 3.7 | 3.7 | 3.7 | 3.7 | 3.7 | 3.7 | 3.7 | 3.7 | ООО "ЕвразЭнергоТранс"
6.30 | АО "ЕВРАЗ ЗСМК" площадка рельсового проката | ПС 110 кВ Опорная-6 (КМК) |  | 5.3 | 5.3 | 5.3 | 5.3 | 5.3 | 5.3 | 5.3 | 5.3 | 5.3 | 5.3 | ООО "ЕвразЭнергоТранс"
6.31 | ООО"ЗСЭМЗ" | ПС 110 кВ Опорная-3 |  | 2 | 2 | 2 | 2 | 2 | 2 | 2 | 2 | 2 | 2 | ООО "ЕвразЭнергоТранс"
6.32 | 1,2-ая скиповая машина, ленточные конвейеры ООО "Шахта Осинниковская" | ПС 35 кВ Капитальная-35 |  | 2.4 | 2.4 | 2.4 | 2.4 | 2.4 | 2.4 | 2.4 | 2.4 | 2.4 | 2.4 | ООО "ЕвразЭнергоТранс"
6.33 | АО "ЕВРАЗ ЗСМК" шахта Шерегешская | ПС 110 кВ Шерегешская |  | 0.52 | 1.04 | 1.56 | 2.08 | 2.6 | 3.12 | 3.64 | 4.16 | 4.68 | 5.2 | ООО "ЕвразЭнергоТранс"
6.34 | АО "ЕВРАЗ ЗСМК" шахта Таштагольская | ПС 110 кВ Таштагольская |  | 0.56 | 1.12 | 1.68 | 2.24 | 2.8 | 3.36 | 3.92 | 4.48 | 5.04 | 5.6 | ООО "ЕвразЭнергоТранс"
6.35 | АО "ЕВРАЗ ЗСМК" шахта Казская | ПС 110 кВ Казская, ПС 35 кВ Казская |  | 0.45 | 0.9 | 1.35 | 1.8 | 2.25 | 2.7 | 3.15 | 3.6 | 4.05 | 4.5 | ООО "ЕвразЭнергоТранс"
6.36 | ООО "Шахта Алардинская" | ПС 110 кВ Малиновская |  | 3 | 3 | 3 | 3 | 3 | 3 | 3 | 3 | 3 | 3 | ООО "ЕвразЭнергоТранс"
6.37 | ООО "Шахта Усковская" | ПС 110 кВ Ульяновская |  | 4 | 4 | 4 | 4 | 4 | 4 | 4 | 4 | 4 | 4 | ООО "ЕвразЭнергоТранс"
6.38 | Филиал ОАО "Южкузбассуголь" - ООО "Шахта Ерунаковская-8" | ПС 110 кВ Ерунаковская |  | 3 | 3 | 3 | 3 | 3 | 3 | 3 | 3 | 3 | 3 | ООО "ЕвразЭнергоТранс"
6.39 | Абагурский филиал АО "Евразруда" | ПС 110 кВ Обогатительная |  | 3 | 3 | 3 | 3 | 3 | 3 | 3 | 3 | 3 | 3 | ООО "ЕвразЭнергоТранс"
6.40 | ООО "Тандем", ООО "СКИФ" | ГРУ 10 кВ Кемеровской ГРЭС | РУ-0,4кВ ТП-5, РУ-0,4кВ ТП-15, РУ-0,4кВ ТЦ "Я" - ф.10-11, ф.10-29, ф.10-12, ф.10-30, ф.10-15, ф.10-26 ЦРП-10 кВ Инвестстрой, яч.7, яч.40 | 0.09 | 0.18 | 0.27 | 0.36 | 0.45 | 0.54 | 0.63 | 0.72 | 0.81 | 0.9 | АО "СибПСК"
6.41 | ООО "Горнорежущий инструмент" | ПС 110 кВ Шахтовая | ф.6-12-ЦРП-2, ф.6-21, ф.6-3, ф.6-25, ф.6-27 ПС 35 кВ Машзавод от ПС 110 кВ Шахтовая | 0.06 | 0.12 | 0.18 | 0.24 | 0.3 | 0.36 | 0.42 | 0.48 | 0.54 | 0.6 | АО "СибПСК"
6.42 | ООО "Леруа Мерлен Восток" | ПС 110 кВ Опорная-6 РУ 6 кВ яч. №308, №458 (КМК) | ф. 6-9, ф.6-10 РП 6 кВ | 0.04 | 0.08 | 0.12 | 0.16 | 0.2 | 0.24 | 0.28 | 0.32 | 0.36 | 0.4 | АО "СибПСК"
6.43 | ООО "РЭК" для Ленты г. Новокузнецк | ПС 110 кВ Опорная-6 РУ 6 кВ яч. №308, №458 (КМК) | ф.6-7, ф.6-8 РП 6 кВ | 0.03 | 0.06 | 0.09 | 0.12 | 0.15 | 0.18 | 0.21 | 0.24 | 0.27 | 0.3 | АО "СибПСК"
6.44 | ООО "Рестин" | ПС 110 кВ Опорная-6 РУ 6 кВ яч. №308, №458 (КМК) | ф.6-14, ф.6-13 РП 6 кВ | 0.01 | 0.02 | 0.03 | 0.04 | 0.05 | 0.06 | 0.07 | 0.08 | 0.09 | 0.1 | АО "СибПСК"
6.45 | ООО "Кузбасский бройлер" | ПС 110 кВ Степная | ф.10-8-В, ф.10-17-В | 0.2 | 0.4 | 0.6 | 0.8 | 1 | 1.2 | 1.4 | 1.6 | 1,,8 | 2 | АО "СибПСК"
6.46 | ООО "АГ-Кемеровский мясокомбинат", АО "Национальная башенная компания", ООО "СИБВЭС", КФХ "Волков" | ПС 110 кВ Южная | ф.10-8-МК, ф.10-18-МК | 0.07 | 0.14 | 0.21 | 0.28 | 0.35 | 0.42 | 0.49 | 0.56 | 0.63 | 0.7 | АО "СибПСК"
6.47 | ЭД 1МНА-1 или ЭД 1МНА-3 или ЭД 1МНА-2 или ЭД 1МНА-4 | ПС 110 кВ Анжерская НПС | ЗРУ1-6 кВ яч.6,8,14, 16 |  |  |  |  | 2 | 2 | 2 | 2 | 2 | 2 | АО "Транснефть - Западная Сибирь"
6.48 | Шахта "Березовская" | РП 6 кВ Техкомплекс от ПС 35 кВ Березовская-Новая | яч№2 "Мех цех", яч№19 "Конвейерный уклон", Ф.6-4 | 1.97 | 1.97 | 1.97 | 1.97 | 1.97 | 1.97 | 1.97 | 1.97 | 1.97 | 1.97 | АО«СШЭМК»
6.49 | Шахта "Березовская" | ПС 35 кВ Березовская-Новая | яч№112, 216 "Скиповой подъем" | 0.6 | 0.6 | 0.6 | 0.6 | 0.6 | 0.6 | 0.6 | 0.6 | 0.6 | 0.6 | АО«СШЭМК»
6.50 | Шахта "Первомайская" | ПС 35 кВ Первомайская | яч№37 ТП-105, СНТ "Первомаец" | 0.6 | 0.6 | 0.6 | 0.6 | 0.6 | 0.6 | 0.6 | 0.6 | 0.6 | 0.6 | АО«СШЭМК»
6.51 | Шахта "Березовская" | РП 6 кВ 6-ой уклон от ф.6-3 от РП 6 кВ Техкомплекс от ф.6-204 от ПС 35 кВ Березовская-Новая | КРУВ-6№7,8 |  |  |  | 0.64 | 0.64 | 0.64 | 0.64 | 0.64 | 0.64 | 0.64 | АО«СШЭМК»
6.52 | Шахта "Березовская" | РП 6 кВ 3-ий уклон от ф.6-113 от ПС 35 кВ Березовская-Новая | КРУВ-6№3,8 |  |  | 0.24 | 0.24 | 0.24 | 0.24 | 0.24 | 0.24 | 0.24 | 0.24 | АО«СШЭМК»
6.53 | Шахта "Первомайская" | ПС 35 кВ Первомайская | яч. №13,20 ТП-102 "Компрессорная" | 0.5 | 0.5 | 0.5 | 0.5 | 0.5 | 0.5 | 0.5 | 0.5 | 0.5 | 0.5 | АО«СШЭМК»
6.54 | Шахта "Первомайская" | РП 0,4 кВ Эл. цех от ф.6-26 от ПС 35 кВ Первомайская | АВ№2-7 | 0.15 | 0.15 | 0.15 | 0.15 | 0.15 | 0.15 | 0.15 | 0.15 | 0.15 | 0.15 | АО«СШЭМК»
6.55 | Шахта "Первомайская" | РП 6 кВ 72 бр-г от ф.6-22 от ПС 35 кВ Первомайская | КРУВ-6№1,2 | 0.11 | 0.11 | 0.11 | 0.11 | 0.11 | 0.11 | 0.11 | 0.11 | 0.11 | 0.11 | АО«СШЭМК»
6.56 | Шахта "Первомайская" | ПС 35 кВ Первомайская | яч. №26,27 ТП-101 "БВС" | 0.75 | 0.75 | 0.75 | 0.75 | 0.75 | 0.75 | 0.75 | 0.75 | 0.75 | 0.75 | АО«СШЭМК»
6.57 | Шахта "Первомайская" | РП 6 кВ 71 бр-г от ф.6-3 от ПС 35 кВ Первомайская | КРУН-6 №2,3,4 | 0.062 | 0.062 | 0.062 | 0.062 | 0.062 | 0.062 | 0.062 | 0.062 | 0.062 | 0.062 | АО«СШЭМК»
6.58 | Шахта "Первомайская" | РПП 6 кВ 42 бр-г от ф.6-22 от ПС 35 кВ Первомайская | КРУВ-6№4,7 | 0.326 | 0.326 | 0.326 | 0.326 | 0.326 | 0.326 | 0.326 | 0.326 | 0.326 | 0.326 | АО«СШЭМК»
6.59 | Шахта "Первомайская" | РПП 6 кВ 42 бр-г от ф.6-37 от ПС 35 кВ Первомайская | КРУВ-6№3,5,8 | 0.3 | 0.3 | 0.3 | 0.3 | 0.3 | 0.3 | 0.3 | 0.3 | 0.3 | 0.3 | АО«СШЭМК»
6.60 | Шахта "Первомайская" | РПП 6 кВ 72 насосная от ф.6-36 от ПС 35 кВ Первомайская | ЯЧ №1,2,3,4 |  |  |  | 0.491 | 0.491 | 0.491 | 0.491 | 0.491 | 0.491 | 0.491 | АО«СШЭМК»
6.61 | Шахта "Первомайская" | РП 0,4 кВ Гл. подъем от ф.6-27 от ПС 35 кВПервомайская | АВ №2-6 |  |  |  | 0.142 | 0.142 | 0.142 | 0.142 | 0.142 | 0.142 | 0.142 | АО«СШЭМК»
6.62 | Шахта "Первомайская" | РП 0,4 кВ №1,№2 от ф.6-26 от ПС 35 кВ Первомайская | АВ №1,2 | 0.12 | 0.12 | 0.12 | 0.12 | 0.12 | 0.12 | 0.12 | 0.12 | 0.12 | 0.12 | АО«СШЭМК»
6.63 | Цементная мельница №3 | ПС Цементных мельниц (от ф.6-15 ЦМ ПС 110 кВ Топкинская) | Яч. №12 | 0.56: 2; 0.63: 2; 0.7: 2 | ООО "Топкинский цемент"
6.64 | Линия дробильного отделения №2 (2 МВт) | ПС Дробильного отделения (от ф.6-9ДО ПС 110 кВ Топкинская) | Яч. №15 | 2 | 2 | 2 | 2 | 2 | 2 | 2 | 2 | 2 | 2 | ООО "Топкинский цемент"
6.65 | Сырьевая мельница №3 | ПС Сырьевых мельниц (от ф.6-26 СО ПС 110 кВ Топкинская) | Яч. №10 |  |  |  | 1.6 | 1.6 | 1.6 | 1.6 | 1.6 | 1.6 | 1.6 | ООО "Топкинский цемент"
6.66 | Частные жилые дома, котельная, ТТП, ВНС | ПС 35 кВ №3 Южная | ф.9-Транспортный | 0.67 | 0.67 | 0.67 | 0.67 | 0.67 | 0.67 | 0.67 | 0.67 | 0.67 | 0.67 | ООО «Горэлектросеть»
6.67 | МКД, частные жилые дома, школа, ВНС, котельная | ПС 35 кВ №3 Южная | ф.11-295 | 1.89 | 1.89 | 1.89 | 1.89 | 1.89 | 1.89 | 1.89 | 1.89 | 1.89 | 1.89 | ООО «Горэлектросеть»
6.68 | ПС-14ЮКУ ПАО "Россети Сибирь", частные жилые дома, д/сад, школа, ВНС, котельная | ПС 35 кВ №3 Южная | ф.6-13-Р | 0.62 | 0.62 | 0.62 | 0.62 | 0.62 | 0.62 | 0.62 | 0.62 | 0.62 | 0.62 | ООО «Горэлектросеть»
6.69 | МКД, школы, институты, поликлиника | ЦРП-1 (ТЭЦ КМК ф.ЦРП-3) | ф.20-104 | 0.58 | 0.58 | 0.58 | 0.58 | 0.58 | 0.58 | 0.58 | 0.58 | 0.58 | 0.58 | ООО «Горэлектросеть»
6.70 | МКД, ВНС | ЦРП-1 (ТЭЦ КМК ф.ЦРП-3) | ф.15-271 |  | 0.32 | 0.32 | 0.32 | 0.32 | 0.32 | 0.32 | 0.32 | 0.32 | 0.32 | ООО «Горэлектросеть»
6.71 | МКД, д/сады, соц.-реабилит.центр | ЦРП-2 (ПС 110 кВ КФЗ-1 ф.10-39-Г) | ф.3-372 |  | 0.59 | 0.59 | 0.59 | 0.59 | 0.59 | 0.59 | 0.59 | 0.59 | 0.59 | ООО «Горэлектросеть»
6.72 | МКД, частные жилые дома, д/сады, школы, поликлиника, ДК | ЦРП-2 (ПС 110 кВ КФЗ-1 ф.10-8-Г) | ф.6-375 |  | 1.04 | 1.04 | 1.04 | 1.04 | 1.04 | 1.04 | 1.04 | 1.04 | 1.04 | ООО «Горэлектросеть»
6.73 | МКД, частные жилые дома | ЦРП-2 (ПС 110 кВ КФЗ-1 ф.10-39-Г) | ф.9-309 |  | 0.31 | 0.31 | 0.31 | 0.31 | 0.31 | 0.31 | 0.31 | 0.31 | 0.31 | ООО «Горэлектросеть»
6.74 | МКД, частные жилые дома, школы, ВНС, интернат | ЦРП-2 (ПС 110 кВ КФЗ-1 ф.10-39-Г) | ф.7-357 |  | 0.71 | 0.71 | 0.71 | 0.71 | 0.71 | 0.71 | 0.71 | 0.71 | 0.71 | ООО «Горэлектросеть»
6.75 | МКД, д/сады, школа | ПС 35 кВ №2 Н.Островская | ф.19-437 |  | 0.77 | 0.77 | 0.77 | 0.77 | 0.77 | 0.77 | 0.77 | 0.77 | 0.77 | ООО «Горэлектросеть»
6.76 | МКД, школа, техникум, детский дом | ПС 35 кВ №2 Н.Островская | ф.22-429 |  |  | 0.82 | 0.82 | 0.82 | 0.82 | 0.82 | 0.82 | 0.82 | 0.82 | ООО «Горэлектросеть»
6.77 | МКД, д/сад | ПС 35 кВ №2 Н.Островская | ф.5-433 |  |  | 0.61 | 0.61 | 0.61 | 0.61 | 0.61 | 0.61 | 0.61 | 0.61 | ООО «Горэлектросеть»
6.78 | МКД, д/сад, ЦТП, ВНС | ПС 35 кВ №2 Н.Островская | ф.3-484 |  |  | 0.68 | 0.68 | 0.68 | 0.68 | 0.68 | 0.68 | 0.68 | 0.68 | ООО «Горэлектросеть»
6.79 | МКД, д/сады, школа, станция скорой помощи, МВД | ПС 35 кВ №2 Н.Островская | ф.26-425 |  |  | 1.31 | 1.31 | 1.31 | 1.31 | 1.31 | 1.31 | 1.31 | 1.31 | ООО «Горэлектросеть»
6.80 | МКД, д/сады, ВНС, ФКП "РосГосЦирк" | ПС 35 кВ №5 Новая | ф.19-РП-44-2 |  |  |  | 0.96 | 0.96 | 0.96 | 0.96 | 0.96 | 0.96 | 0.96 | ООО «Горэлектросеть»
6.81 | МКД, д/сады, школа, КНС, ВНС, МВД, ТРЦ | ПС 35 кВ №5 Новая | ф.4-РП-36-1 |  |  |  | 1.71 | 1.71 | 1.71 | 1.71 | 1.71 | 1.71 | 1.71 | ООО «Горэлектросеть»
6.82 | МКД, д/сады, ВНС | ПС 35 кВ №5 Новая | ф.22-249 |  |  |  | 1.27 | 1.27 | 1.27 | 1.27 | 1.27 | 1.27 | 1.27 | ООО «Горэлектросеть»
6.83 | МКД, д/сады, школа, поликлиника, ВНС, ЦТП | ПС 35 кВ №5 Новая | ф.18-РП-10-2 |  |  |  |  | 2.2 | 2.2 | 2.2 | 2.2 | 2.2 | 2.2 | ООО «Горэлектросеть»
6.84 | МКД, д/сады, школа, ВНС, администрация города | ПС 35 кВ №5 Новая | ф.41-648-1 |  |  |  |  | 1.46 | 1.46 | 1.46 | 1.46 | 1.46 | 1.46 | ООО «Горэлектросеть»
6.85 | МКД, д/сад, поликлиники, ВНС | ПС 35кВ №2 "Н.Островская" | ф.18-ЦРП-3-2 | 0.42: 1.59; 0.49: 1.59; 0.56: 1.59; 0.63: 1.59; 0.7: 1.59 | ООО «Горэлектросеть»
6.86 | МКД, д/сад, школы, поликлиника, АТС, администрация района, МВД | ПС 35 кВ №1 Центральная | ф.11-РП-2-2 | 0.42: 1.58; 0.49: 1.58; 0.56: 1.58; 0.63: 1.58; 0.7: 1.58 | ООО «Горэлектросеть»
6.87 | МКД, д/сады, школа, институт, поликлиники | ПС 35 кВ №1 Центральная | ф.15-147 | 0.49: 1.39; 0.56: 1.39; 0.63: 1.39; 0.7: 1.39 | ООО «Горэлектросеть»
6.88 | МКД, д/сады, поликлиника, дом ребенка | ПС 35 кВ №1 Центральная | ф.18-181 | 0.49: 0.74; 0.56: 0.74; 0.63: 0.74; 0.7: 0.74 | ООО «Горэлектросеть»
6.89 | МКД, д/сад, университет, поликлиники, ВНС, МВД, адинистрация района, БЦ | ПС 35 кВ №1 Центральная | ф.5-291 | 0.49: 0.62; 0.56: 0.62; 0.63: 0.62; 0.7: 0.62 | ООО «Горэлектросеть»
6.90 | МКД, д/сады, школы, КНС, ВНС, ЦТП, АТС | ПС 35 кВ №1 Центральная | ф.38-РП-5-2 | 0.56: 1.74; 0.63: 1.74; 0.7: 1.74 | ООО «Горэлектросеть»
6.91 | МКД, д/сад, школа | ПС 35 кВ №1 Центральная | ф.3-187 | 0.56: 0.52; 0.63: 0.52; 0.7: 0.52 | ООО «Горэлектросеть»
6.92 | МКД, д/сад, детский дом, поликлиники, ВНС | ПС 35 кВ №1 Центральная | ф.26-251/294 | 0.56: 0.92; 0.63: 0.92; 0.7: 0.92 | ООО «Горэлектросеть»
6.93 | МКД, д/сад, ТРЦ | ПС 35 кВ №5 Новая | ф.1-РП-38-2 | 0.63: 1.23; 0.7: 1.23 | ООО «Горэлектросеть»
6.94 | МКД, университет | ПС 35 кВ №5 Новая | ф.20-РП-11-2 | 0.63: 1.25; 0.7: 1.25 | ООО «Горэлектросеть»
6.95 | МКД, ТРЦ | ПС 35 кВ №5 Новая | ф.25-РП-13-2 | 0.63: 1.05; 0.7: 1.05 | ООО «Горэлектросеть»
6.96 | МКД, училище, поликлиника, ВНС | ЦРП-1 (ТЭЦ КМК ф.ЦРП-1) | ф.22-51 | 0.7: 1.11 | ООО «Горэлектросеть»
6.97 | МКД, д/сад, школа, МВД | ЦРП-1 (ТЭЦ КМК ф.ЦРП-1) | ф.7-16 | 0.7: 0.7 | ООО «Горэлектросеть»
6.98 | МКД, д/сады, колледжи, поликлиника, Драмтеатр | ЦРП-1 (ТЭЦ КМК ф.ЦРП-2) | ф.6-39 | 0.7: 0.85 | ООО «Горэлектросеть»
6.99 | МКД, д/сад, школы, университет | ЦРП-1 (ТЭЦ КМК ф.ЦРП-3) | ф.17-98 | 0.7: 0.78 | ООО «Горэлектросеть»
6.100 | МКД, д/сады, школа, АТС | ЦРП-1 (ТЭЦ КМК ф.ЦРП-3) | ф.18-46 | 0.7: 0.46 | ООО «Горэлектросеть»
6.101 | ООО "Шахта им.С.Д. Тихова" | ПС 35 кВ Тиховская | ЦПП пл. 23 Ф6-33 (л.к. МКШ №1) | [10 empty] | ООО "ТрансХимЭнерго" | bar: 0.07 to 0.7
6.102 | ООО "Химпром" | ПС №26 ООО "Химпром" | Трансформатор 26-02 (яч. 7 ЗРУ-35 кВ на ПС 110 кВ Химпром) | 0 | 0 | 0 | 0 | 0 | 0.3 | 0.6 | 0.9 | 2 | 3.2 | ООО "ТрансХимЭнерго"
6.103 | ООО "Химпром" | ПС №26 ООО "Химпром" | Трансформатор 26-04 (яч. 11 ЗРУ-35 кВ на ПС 110 кВ Химпром) | 0 | 0 | 0 | 0 | 0 | 0.3 | 0.6 | 0.9 | 2 | 3.2 | ООО "ТрансХимЭнерго"
6.104 | ПАО «ЦОФ «Берёзовская» | ПС 35 кВ ЦОФ Берёзовская | Ф.6-4 РУ6-3 (1 сек.) технологическое оборудование ПАО «ЦОФ «Берёзовская» | 0.12 | 0.24 | 0.36 | 0.48 | 0.6 | 0.72 | 0.84 | 0.96 | 1.08 | 1.2 | ООО "ТрансХимЭнерго"
6.105 | ПАО «ЦОФ «Берёзовская» | ПС 35 кВ ЦОФ Берёзовская | Ф.6-18 РУ6-1 (2 сек.) технологическое оборудование ПАО «ЦОФ «Берёзовская» | 0.14 | 0.28 | 0.42 | 0.56 | 0.7 | 0.84 | 0.98 | 1.12 | 1.26 | 1.4 | ООО "ТрансХимЭнерго"
6.106 | ООО "Разрез Березовский" | ПС 35 кВ Матюшинская | ф.6-3 | 0.7: 3.1 | ООО "ОЭСК"
6.107 | СП ООО "Барзасское товарищество" | ПС 35 кВ Романовская | ф.6-9 | 1.5 | 1.5 | 1.5 | 1.5 | 1.5 | 1.5 | 1.5 | 1.5 | 1.5 | 1.5 | ООО "ОЭСК"
6.108 | СП ООО "Барзасское товарищество" | ПС 110 кВ Гусинская | ф.14 | 1.9 | 1.9 | 1.9 | 1.9 | 1.9 | 1.9 | 1.9 | 1.9 | 1.9 | 1.9 | ООО "ОЭСК"
6.109 | СП ООО "Барзасское товарищество" | ПС 110 кВ Товарищ | ф.6-5, ф.6-6 | 1.5 | 1.5 | 1.5 | 1.5 | 1.5 | 1.5 | 1.5 | 1.5 | 1.5 | 1.5 | ООО "ОЭСК"
6.110 | Магистральные ленточные конвейера | ПС 110 кВ Северо-Байдаевская | Ф6 №10 ЦРП-2 ООО "Шахта "Юбилейная" | 0.26 | 0.52 | 0.78 | 1.05 | 1.31 | 1.54 | 1.78 | 2.01 | 2.846 | 3.146 | ООО "Шахта "Юбилейная"
6.111 | КАО «Азот» | Шины ГРУ 6 кВ НК ТЭЦ | КАО «Азот» |  | 0.6 | 0.6 | 1 | 1 | 1 | 1 | 1 | 3.75 | 3.75 | КАО «Азот»
6.112 | КАО «Азот» | Шины ЗРУ-110 кВ НК ТЭЦ | КАО «Азот» | 0.95 | 0.95 | 3.15 | 3.15 | 3.15 | 4.65 | 4.85 | 5.95 | 5.95 | 10.25 | КАО «Азот»
6.113 | ГБ №2,ЦОДД,Ожеговый центр,Поликлиника,Дома коммунального сектора,ЦОДД, Школа,Роддом №3. | Кемеровская ТЭЦ | ТЭЦ-10 | 0.7: 1.03 | ОАО "СКЭК"
6.114 | 3Д/С,Дома коммунального сектора | Кемеровская ТЭЦ | ТЭЦ-11 |  |  |  |  | 1.35 | 1.35 | 1.35 | 1.35 | 1.35 | 1.35 | ОАО "СКЭК"
6.115 | Д/С,Дома коммунального сектора,ГРП,УВД,ИФНС,Сан.Эпид.Станция, ЦОДД,СК,2 Банка, Роспотребнадзор,КемВод(Управление),ГКБ№3,КУМИ | Кемеровская ГРЭС | РП 1-3 | 0.49: 4.01; 0.56: 4.01; 0.63: 4.01; 0.7: 4.01 | ОАО "СКЭК"
6.116 | Администрация КО,Дома коммунального сектора,ДКБ№1,ГКБ№3,Банк,Суд,КемВод, СК, Администрация г.Кемерово,Д/С,ГБ№1, | Кемеровская ГРЭС | РП 1-8 |  | 2.34 | 2.34 | 2.34 | 2.34 | 2.34 | 2.34 | 2.34 | 2.34 | 2.34 | ОАО "СКЭК"
6.117 | Администрация КО,Суд,КемВод(КНС),Банк,Дома коммунального сектора,ЦОДД,КемГУ, Администрация г.Кемерово, | Кемеровская ГРЭС | РП 37-21 |  |  | 1.42 | 1.42 | 1.42 | 1.42 | 1.42 | 1.42 | 1.42 | 1.42 | ОАО "СКЭК"
6.118 | Суд,КемВод(КНС),Банк,Дома коммунального сектора,КемГУ, | Кемеровская ГРЭС | РП 37-20 | 0.49: 0.72; 0.56: 0.72; 0.63: 0.72; 0.7: 0.72 | ОАО "СКЭК"
6.119 | Котельная,Бойлерная,Банк,Дома коммунального сектора,Насосная | ПС 35 кВ Центральная | РП 30-5 | 0.42: 0.35; 0.49: 0.35; 0.56: 0.35; 0.63: 0.35; 0.7: 0.35 | ОАО "СКЭК"
6.120 | Бойлерная,Котельная,ВОСТНИИ,Насосная | ПС 35 кВ Центральная | РП 30-14 | 0.7: 0.38 | ОАО "СКЭК"
6.121 | Теплоэнерго (Котельная),Дома частного сектора, | ПС 35 кВ Центральная | Ц-4 | 0.56: 1.49; 0.63: 1.49; 0.7: 1.49 | ОАО "СКЭК"
6.122 | ЦОДД,Теплоэнерго (Котельная),ДЮСШ№5,Дома коммунального и частного сектора,Школа | ПС 35 кВ Центральная | Ц-7 | 1.78 | 1.78 | 1.78 | 1.78 | 1.78 | 1.78 | 1.78 | 1.78 | 1.78 | 1.78 | ОАО "СКЭК"
6.123 | КемВод,Фтизиопульмунологичесскмй центр,Гостиница,Д/С,Противотуберкулезный диспансер, Дома коммунального и частного сектора,Котельная,Музей,Теплоэнерго (Котельная),ЦОДД, | ПС 35 кВ Центральная | Ц-14 |  |  | 1.24 | 1.24 | 1.24 | 1.24 | 1.24 | 1.24 | 1.24 | 1.24 | ОАО "СКЭК"
6.124 | Дома коммунального и частного сектора,Школа,КУСОН,Суд,Станция скорой помощи,ЦОДД, | ПС 35 кВ Центральная | Ц-20 | 0.7: 1.03 | ОАО "СКЭК"
6.125 | Дома коммунального и частного сектора,Д/С, | ПС 35 кВ Центральная | Ц-25 |  |  |  |  | 0.99 | 0.99 | 0.99 | 0.99 | 0.99 | 0.99 | ОАО "СКЭК"
6.126 | Насосная,Дома частного сектора | ПС 35 кВ Центральная | Ц-28 | 0.7: 0.51 | ОАО "СКЭК"
6.127 | КемВод,Дома частного сектора,Школа,Котельная, | ПС 35 кВ Северная | РП 31-3 | 0.56: 1.2; 0.63: 1.2; 0.7: 1.2 | ОАО "СКЭК"
6.128 | Котельная,Дома частного сектора, | ПС 35 кВ Северная | РП 31-20 | 0.56: 0.7; 0.63: 0.7; 0.7: 0.7 | ОАО "СКЭК"
6.129 | Техникум,КемВод(ПНС),ЦОДД,КемВод(Насосная),Дома коммунального и частного сектора, КемДСК | ПС 35 кВ Северная | Сев-7 |  |  |  |  | 1.21 | 1.21 | 1.21 | 1.21 | 1.21 | 1.21 | ОАО "СКЭК"
6.130 | Дом пристарелых,КемВод(ПНС),Горбольница № 11,2Д/С,Котельная,ЦОДД, Дома коммунального и частного сектора, Школа, | ПС 35 кВ Северная | Сев-9 | 0.49: 1.1; 0.56: 1.1; 0.63: 1.1; 0.7: 1.1 | ОАО "СКЭК"
6.131 | Горбольница № 11,Котельная,Дома частного сектора, | ПС 35 кВ Северная | Сев-23 |  | 0.57 | 0.57 | 0.57 | 0.57 | 0.57 | 0.57 | 0.57 | 0.57 | 0.57 | ОАО "СКЭК"
6.132 | КемВод(Насосная),Котельная,ЦОДД,Дома частного сектора, | ПС 35 кВ Северная | Сев-24 | 0.7: 1.37 | ОАО "СКЭК"
6.133 | КемВод,Дома частного сектора, | ПС 35 кВ Северная | Сев-11 | 0.42: 0.41; 0.49: 0.41; 0.56: 0.41; 0.63: 0.41; 0.7: 0.41 | ОАО "СКЭК"
6.134 | Котельная,Дома частного сектора, | ПС 35 кВ Северная | Сев-14 |  |  |  | 0.52 | 0.52 | 0.52 | 0.52 | 0.52 | 0.52 | 0.52 | ОАО "СКЭК"
6.135 | Нотариус,4Д/С,Дома коммунального и частного сектора, ЦОДД, Школа,Банк,КемВод(КНС),ВПЧ,Котельная,Сельская больница, | ПС 110 кВ Рудничная | РП 32-10 | 0.7: 1.87 | ОАО "СКЭК"
6.136 | Д/С,Школа,Дома коммунального и частного сектора,Банк,КемВод(КНС),Котельная,Сельская больница, | ПС 110 кВ Рудничная | РП 32-22 | 0.42: 2.26; 0.49: 2.26; 0.56: 2.26; 0.63: 2.26; 0.7: 2.26 | ОАО "СКЭК"
6.137 | Теплоэнерго (Котельная №27) | ПС 110 кВ Рудничная | РП 23-15 | 0.7: 0.67 | ОАО "СКЭК"
6.138 | Б/С "Вымпелком", Столярный цех | ПС 110 кВ Рудничная | РП 23-12 | [10 empty] | ОАО "СКЭК" | bar: 0.21 to 0.7
6.139 | Дома коммунального и частного сектора | ПС 110 кВ Рудничная | РП 47-3 | 0.7: 0.32 | ОАО "СКЭК"
6.140 | Дома коммунального и частного сектора | ПС 110 кВ Рудничная | РП 47-4 | 0.63: 0.2; 0.7: 0.2 | ОАО "СКЭК"
6.141 | КемВод (КНС,очистные), Дома частного сектора, | ПС 110 кВ №30 Кедровская | 30 КЕДР-7 | 0.49: 0.8; 0.56: 0.8; 0.63: 0.8; 0.7: 0.8 | ОАО "СКЭК"
6.142 | Отделение полиции,2Д/С,КУМИ,Стомотология,ГКБ№11,КЦСОН,Дома коммунального и частного сектора. | ПС 110 кВ №30 Кедровская | 30 КЕДР-28 | 1.21 | 1.21 | 1.21 | 1.21 | 1.21 | 1.21 | 1.21 | 1.21 | 1.21 | 1.21 | ОАО "СКЭК"
6.143 | Библиотека,Д/С,Техникум,Дома коммунального и частного сектора,Стадион. | ПС 110 кВ №30 Кедровская | 30 КЕДР-5 | 0.63: 0.93; 0.7: 0.93 | ОАО "СКЭК"
6.144 | Д/С,КемВод,Котельная,Дома частного сектора, | ПС 110 кВ №33 Кедровская Обогатительная | 33 КЕДР-31 | 0.63: 1.05; 0.7: 1.05 | ОАО "СКЭК"
6.145 | Дома частного сектора,Психо-неврологический интернат, Газпром, КемВод | ПС 110 кВ №33 Кедровская Обогатительная | 33 КЕДР-32 |  |  |  |  | 0.31 | 0.31 | 0.31 | 0.31 | 0.31 | 0.31 | ОАО "СКЭК"
6.146 | Библиотека, КГКБ№4, Дом пристарелых, КемВод, Наркологический диспансер,Стомотология, КТТУ, Банк, Промзона. | ПС 35 кВ Транзитная | РП 25-5 |  |  |  |  | 1.6 | 1.6 | 1.6 | 1.6 | 1.6 | 1.6 | ОАО "СКЭК"
6.147 | Сады,Промзона | ПС 35 кВ Транзитная | РП 25-4 | 0.63: 0.42; 0.7: 0.42 | ОАО "СКЭК"
6.148 | Опытно-механический завод, Кемеровохлеб, Гормолзавод № 2 | ПС 35 кВ Новая | Н-17 | 0.63: 1.09; 0.7: 1.09 | ОАО "СКЭК"
6.149 | Таможня, Д/С, Поликлиника, Школа, Суд, Оборонэнерго, Дома коммунального и частного сектора | ПС 35 кВ Новая | Н-21 | 0.63: 0.92; 0.7: 0.92 | ОАО "СКЭК"
6.150 | ПНС "Кемвод", Д/С, Поликлиника, Школа, Банк, Дома коммунального сектора | ПС 35 кВ Новая | Н-23 |  |  |  | 0.97 | 0.97 | 0.97 | 0.97 | 0.97 | 0.97 | 0.97 | ОАО "СКЭК"
6.151 | ПНС "Кемвод", Д/С, Поликлиника, Школа, Банк, Военкомат, Дома коммунального и частного сектора | ПС 35 кВ Новая | Н-4 | 0.63: 1.01; 0.7: 1.01 | ОАО "СКЭК"
6.152 | Кемеровохлеб, Стоматология, Гормолзавод № 2, Автовокзал | ПС 35 кВ Новая | Н-22 | 1.51 | 1.51 | 1.51 | 1.51 | 1.51 | 1.51 | 1.51 | 1.51 | 1.51 | 1.51 | ОАО "СКЭК"
6.153 | КТТУ | ПС 35 кВ Новая | Н-31 | 0.63: 1.01; 0.7: 1.01 | ОАО "СКЭК"
6.154 | Дома частного сектора | ПС 35 кВ Новая | Н-38 | 0.49: 1.34; 0.56: 1.34; 0.63: 1.34; 0.7: 1.34 | ОАО "СКЭК"
6.155 | ТП-1, частный сектор, Кемеровское ДРСУ, Росдорстрой. | ПС 35 кВ Латышевская | ф.6-20 | 0.7: 0.02 | ОАО "СКЭК"
6.156 | ТП-152 пос.Барзас, коммунальный сектор | ПС 110 кВ Барзас Тяговая | ф.10-3 | 0.7: 0.08 | ОАО "СКЭК"
6.157 | ТП-88, 87, 110, АЗС, Барзасское товарищество, ИП Тарасов, ФЛ Викулина, ФЛ Симдянов, ООО Вторчермет, БГПАП, ФЛ Петров, СТО, ИП Морозов, ИП Процун, ФЛ Петросян, Автогазсервис | ПС 35 кВ Берёзовская ЦОФ | ф.6-13 | 0.7: 0.2 | ОАО "СКЭК"
6.158 | ТП-136 о/л Юбилейный, ТП-141 о/л Ласточка, ТП-о/л Орленок | ПС 35 кВ Берёзовская ЦОФ | ф.6-16 | 0.56: 0.05; 0.63: 0.05; 0.7: 0.05 | ОАО "СКЭК"
6.159 | ТП-114, частный сектор | ПС 35 кВ Берёзовская ЦОФ | ф.6-16 | 0.63: 0.05; 0.7: 0.05 | ОАО "СКЭК"
6.160 | ТП-Щебкарьер | ПС 35 кВ Берёзовская ЦОФ | ф.6-34 | 0.56: 0.2; 0.63: 0.2; 0.7: 0.2 | ОАО "СКЭК"
6.161 | ТП-133 гаражный кооператив, ТП-186 | ПС 35 кВ Берёзовская ЦОФ | ф.6-34 | 0.63: 0.04; 0.7: 0.04 | ОАО "СКЭК"
6.162 | ТП-110 Т-2, ИП Чугунный, ФЛ Григорян, ИП Тарасов | ПС 35 кВ Берёзовская ЦОФ | ф.6-21 | 0.7: 0.01 | ОАО "СКЭК"
6.163 | ТП-СКПТУ | ПС 35 кВ Берёзовская ЦОФ | ф.6-21 | 0.7: 0.1 | ОАО "СКЭК"
6.164 | ТП-166, 85, частный сектор | ПС 35 кВ Березовская-Новая | ф.6-106 | 0.63: 0.1; 0.7: 0.1 | ОАО "СКЭК"
6.165 | п.Дмитриевка, Юго_Александровка, п.Успенка, частный сектор | ПС 35 кВ Березовская-Новая | ф.6-106 (ф.6-1 РП-1) | 0.7: 0.24 | ОАО "СКЭК"
6.166 | ТП-23, дома частного и коммунального сектора | ПС 35 кВ Березовская-Новая | ф.6-115 | 0.42: 0.15; 0.49: 0.15; 0.56: 0.15; 0.63: 0.15; 0.7: 0.15 | ОАО "СКЭК"
6.167 | ТП-81 Т-2, ТП-82 Т-2, ТП-27 Т-1 коммунальный сектор, магазины | ПС 35 кВ Березовская-Новая | ф.6-115 (ф.6-4 РП-12) | 0.49: 0.22; 0.56: 0.22; 0.63: 0.22; 0.7: 0.22 | ОАО "СКЭК"
6.168 | ТП-92, 28, 84, 183 частный сектор, магазин Магнит, КНС № 7, ФЛ Сизов, ул.Карбышева 13д, ФЛ Баштанов, ул.Карбышева 13д, ФЛ Капориков, сотовая вышка МТС, Теле-2, частные гаражи, интернат | ПС 35 кВ Березовская-Новая | ф.6-115 (ф.6-5 РП-12) | 0.56: 0.44; 0.63: 0.44; 0.7: 0.44 | ОАО "СКЭК"
6.169 | ТП-16, 17, 18, 19, 20, 21, 22, 93, 94, 128, 98 частный сектор, пекарня, скважина, перекачная насосная, ИП Потапкин, ИП Елагин, ИП Анферов, ИП Иванникова, ИП Норкина, Золотая рыбка | ПС 35 кВ Березовская-Новая | ф.6-205 | 0.63: 0.75; 0.7: 0.75 | ОАО "СКЭК"
6.170 | ТП-24, 25, 179, 181, 182, ТП-Жданов, частный, коммунальный сектор, ИП Бин, Травмпункт, магазины, светофор, ДК Шахтеров, почта, аптека, | ПС 35 кВ Березовская-Новая | ф.6-213 | 0.7: 0.6 | ОАО "СКЭК"
6.171 | ТП-26, 29, 174, частный сектор, АЗС | ПС 35 кВ Березовская-Новая | ф.6-213 (ф.6-11 РП-12) | 0.56: 0.13; 0.63: 0.13; 0.7: 0.13 | ОАО "СКЭК"
6.172 | ТП-Турбаза ш.Березовская | ПС 35 кВ Березовская-Новая | ф.6-217 | 0.63: 0.1; 0.7: 0.1 | ОАО "СКЭК"
6.173 | ТП-31, 32, 33, 34, 177, 176 частный, коммунальный сектор, д/с Теремок | ПС 35 кВ Березовская-Новая | ф.6-217 | 0.7: 0.5 | ОАО "СКЭК"
6.174 | ТП-БДСУ, ТП-Сиро | ПС 35 кВ Бирюлинская | ф.6-7 (ф.6-4 РП-5) |  |  |  |  | 0.01 | 0.007 | 0.007 | 0.007 | 0.007 | 0.007 | ОАО "СКЭК"
6.175 | ТП-171 Т-2 частный сектор | ПС 35 кВ Бирюлинская | ф.6-17 | 0.42: 0.01; 0.49: 0.01; 0.56: 0.01; 0.63: 0.01; 0.7: 0.01 | ОАО "СКЭК"
6.176 | ТП-111 | ПС 35 кВ Бирюлинская | ф.6-13 (ф.6-5 РП-4) | 0.7: 0.01 | ОАО "СКЭК"
6.177 | ТП-112, 113 частный сектор | ПС 35 кВ Бирюлинская | ф.6-13 (ф.6-6 РП-4) | 0.49: 0.5; 0.56: 0.5; 0.63: 0.5; 0.7: 0.5 | ОАО "СКЭК"
6.178 | ТП-163 частный сектор | ПС 35 кВ Бирюлинская | ф.6-21 | 0.7: 0.01 | ОАО "СКЭК"
6.179 | АО "Черниговец" | ПС 110 кВ Черниговская | ф.6-31-ЗУ | 0.26 | 0.26 | 0.26 | 0.26 | 0.26 | 0.26 | 0.26 | 0.26 | 0.26 | 0.26 | АО "Черниговец"
6.180 | АО "Черниговец" | ПС 110 кВ Черниговская | ф.6-32-Н-1П | - | - | 0.7 | 0.7 | 0.7 | 0.7 | 0.7 | 0.7 | 0.7 | 0.7 | АО "Черниговец"
6.181 | КНС №4, 19 юр лиц, 953 ч/сектор (печное), 314 комм кв (ценрализованное). | ПС 110 кВ Вахрушевская | ф.6-37-Г |  |  | 0.194 | 0.194 | 0.194 | 0.194 | 0.194 | 0.194 | 0.194 | 0.194 | ООО "КЭнК"
6.182 | Котельная 15А ввод №2, МФЦ, городской архив, ОАО "Киселёвское ПТУ", база филиала, отдел УФМС, школа №21, дом ребёнка, соцзащита, 3 дет сада, котельная №9, автовокзал, 2 АЗС, КНС №4, ГУ №6, 84 юрлица, 90 ч/сектор(печное), 965комм/кв(централизованное) | ПС 110 кВ Вахрушевская | ф.6-29-Г |  | 0.571 | 0.571 | 0.571 | 0.571 | 0.571 | 0.571 | 0.571 | 0.571 | 0.571 | ООО "КЭнК"
6.183 | Билайн, 163 ч/сектор (печное), 35 комм/кв (централизованное), Котельная 15А ввод №1 | ПС 110 кВ Вахрушевская | ф.6-2-Г |  |  |  |  | 0.223 | 0.223 | 0.223 | 0.223 | 0.223 | 0.223 | ООО "КЭнК"
6.184 | 12 коммунальных домов (86 кв. центральное отопление); 733 дома частного сектора (печное отопление); 18 юр.лиц (в том числе котельная ГТХ №18 (резерв); котельная ГТХ №35 (резерв); котельная №96 ТЭР (резерв); Канализационный бассейн №5 (ОАО "ПО Водоканал") | ПС 110 кВ Зенковская | ф.6-18-Б | 0.49: 0.292; 0.56: 0.292; 0.63: 0.292; 0.7: 0.292 | ООО "КЭнК"
6.185 | 18 коммунальных домов (262 кв. центральное отопление); 374 дома частного сектора (печное отопление); 17 юр.лиц (в том числе котельная ТЭР № 44 (резерв); котельная ТЭР № 96; Насосная станция №5; Канализационный бассейн №5 (ОАО "ПО Водоканал")); 3 гаража | ПС 110 кВ Зенковская | ф.6-4-Б | 0.63: 0.164; 0.7: 0.164 | ООО "КЭнК"
6.186 | 2 дет сада, муз школа, дом сестринского ухода, резерв для котельной №25, 36 юр лиц, 142 ч/сектор (печное), 1792 комм кв (ценрализованное). | ПС 110 кВ Киселевская-Заводская | ф.6-14-Ц |  |  |  |  | 0.314 | 0.314 | 0.314 | 0.314 | 0.314 | 0.314 | ООО "КЭнК"
6.187 | Кож вен диспансер, дет сад, молочная кухня, котельная, 62 юр лица, 208 ч/сектор (печное), 475 комм кв (ценрализованное). | ПС 110 кВ Киселевская-Заводская | ф.6-26-Г | 0.42: 0.326; 0.49: 0.326; 0.56: 0.326; 0.63: 0.326; 0.7: 0.326 | ООО "КЭнК"
6.188 | дет сад, школа, школа-интернат, АТС, отделение полиции, котельная, 29 юр лиц, 80 ч/сектор (печное), 1121 комм кв (ценрализованное). | ПС 110 кВ Киселевская-Заводская | ф.6-17-Ц |  |  |  |  | 0.198 | 0.198 | 0.198 | 0.198 | 0.198 | 0.198 | ООО "КЭнК"
6.189 | ТД "Кручар" | ПС 110 кВ Киселевская-Заводская | ф.6-16-О | 0.63: 0.058; 0.7: 0.058 | ООО "КЭнК"
6.190 | 2 юр лица, 198 ч/сектор | ПС 110 кВ Киселевская-Заводская | ф.6-9-З | 0.49: 0.038; 0.56: 0.038; 0.63: 0.038; 0.7: 0.023 | ООО "КЭнК"
6.191 | 28 коммунальных домов (2935 кв. центральное отопление); 41 юр.лицо (в том числе бойлерная ТЭР №5; бойлерная ТЭР № 6; бойлерная ТЭР №7; школа № 45 (пр-кт Строителей 93); дет.сад №111; ООО "Женская консультация"); 367 гаражей | ПС 110 кВ Коммунальная | ф.10-40-М6 | 0.56: 0.922; 0.63: 0.922; 0.7: 0.922 | ООО "КЭнК"
6.192 | 33 коммунальных дома (3378 кв. центральное отопление); 53 юр.лица (в том числе бойлерная ТЭР №2; школа №11; дом ребенка; дет.сад № 96; отдел полиции ; "13 отряд федеральной противопожарной службы по Кемеровской области"; насосная станция); 138 гаражей | ПС 110 кВ Коммунальная | ф.10-11-М3 | 0.56: 0.908; 0.63: 0.908; 0.7: 0.908 | ООО "КЭнК"
6.193 | 24 коммунальных дома (2583 кв. центральное отопление); 30 домов частного сектора (печное отопление); 36 юр.лиц (в том числе бойлерная ТЭР №5 (резерв); бойлерная ТЭР №6 (резерв); бойлерная ТЭР №7 (резерв); дет.сад №111; дет.сад №105; дет.сад №110; школа № 15) | ПС 110 кВ Коммунальная | ф.10-6-М6 |  |  |  |  | 0.644 | 0.644 | 0.644 | 0.644 | 0.644 | 0.644 | ООО "КЭнК"
6.194 | 25 коммунальных домов (3029 кв. центральное отопление); 35 юр.лиц (в том числе бойлерная ТЭР №8; бойлерная ТЭР №9; дет.сад №10; дет.сад №5; школа № 45 (10 м-он 45); АТС-60; поликлиника) | ПС 110 кВ Коммунальная | ф.10-38-М10 |  | 0.922 | 0.922 | 0.922 | 0.922 | 0.922 | 0.922 | 0.922 | 0.922 | 0.922 | ООО "КЭнК"
6.195 | 1 юр.лицо (в том числекотельнаяТЭР № 6) | ПС 110 кВ Коммунальная | ф.10-25-Э | 0.7: 0.681 | ООО "КЭнК"
6.196 | 1 юр.лицо (в том числе котельная ТЭР № 6) | ПС 110 кВ Коммунальная | ф.10-3-Э | 0.7: 1.259 | ООО "КЭнК"
6.197 | 26 коммунальных домов (3122 кв. центральное отопление); 50 юр.лиц (в том числе бойлерная ТЭР №3 (резерв); бойлерная ТЭР №4 (резерв); школа инт. № 2, дет.сад № 93); 980 гаражей | ПС 110 кВ Коммунальная | ф.10-21-М4 | 0.49: 0.571; 0.56: 0.571; 0.63: 0.571; 0.7: 0.571 | ООО "КЭнК"
6.198 | 25 коммунальных домов (3449 кв. центральное отопление); 57 юр.лиц (в том числе бойлерная ТЭР № 8; бойлерная ТЭР №9; АТС-60; поликлиника; дет. больница; "Казначейство"; Межрайонная ИФНС России №11); 1 гараж | ПС 110 кВ Коммунальная | ф.10-7-М10 | 0.63: 0.747; 0.7: 0.747 | ООО "КЭнК"
6.199 | 8 коммунальных домов (836 кв. центральное отопление); 29 юр.лица (в том числе школа №11; МУЗ"Детская городская поликлиника; Медицинский центр "Стрелец"); 78 гаражей | ПС 110 кВ Коммунальная | ф.10-19-М3 | 0.322 | 0.322 | 0.322 | 0.322 | 0.322 | 0.322 | 0.322 | 0.322 | 0.322 | 0.322 | ООО "КЭнК"
6.200 | 19 коммунальных домов (2096 кв. центральное отопление); 30 юр.лиц (в том числе бойлерная ТЭР №3 (резерв); школа № 14; санаторий детский; дет.сад №16; дет.сад №103; детский сад №22; АТС-5); 36 гаражей | ПС 110 кВ Коммунальная | ф.10-9-М4 |  |  |  | 0.531 | 0.531 | 0.531 | 0.531 | 0.531 | 0.531 | 0.531 | ООО "КЭнК"
6.201 | 21 коммунальный дом (467 кв. центральное отопление); 178 домов частного сектора (печное отопление); 36 юр.лиц (в том числе котельная ТЭР № 22 (резерв); котельная ГТХ №24; котельная ТЭР №23 (резерв); травмбольница; пожарная часть № 1; скорая помощь; школа №4; дет.сад №3; Ж.Д поликлиника; школа №4 (столовая); насосная №3); 13 гаражей | ПС 110 кВ Прокопьевская | ф.6-33-П | 0.7: 0.228 | ООО "КЭнК"
6.202 | 18 коммунальных домов (674 кв. центральное отопление); 41 юр.лицо (в том числе котельная ТЭР № 22; котельная ТЭР №23; травмбольница; травмпункт; дет.сад №28; насосная); 14 гаражей | ПС 110 кВ Прокопьевская | ф.6-14-Ц | 0.42: 0.211; 0.49: 0.211; 0.56: 0.211; 0.63: 0.211; 0.7: 0.211 | ООО "КЭнК"
6.203 | котельная ТЭР №79; дет.сад № 61; туберкулезная больница; ЦТП № 3; 474 домов частного сектора (печное отопление); 6 коммунальных домов (143 кв. центральное отопление); 13 юр.лиц. | ПС 110 кВ Тырганская | ф.6-1-Т | 0.56: 0.492; 0.63: 0.492; 0.7: 0.492 | ООО "КЭнК"
6.204 | 2 котельных ТЭР № 51,79 (резерв); 1 котельная ТЭР № 49; дет.сад № 27; МУЗ "Туберкулезная больница"; 871 дом частного сектора (печное отопление); 5 коммунальных домов (293 кв. центральное отопление); юр.лица. | ПС 110 кВ Тырганская | ф.6-6-Н | 0.42: 0.422; 0.49: 0.422; 0.56: 0.422; 0.63: 0.422; 0.7: 0.422 | ООО "КЭнК"
6.205 | 1 котельная ТЭР № 68 (законсервирована); школа № 54; школа интернат № 64; 3 дет.сада №1,59,95; управление судебного департамента в КО; Городская стомотологическая поликлиника №1; детская поликлиника; АТС-3; Женская консультация; 45 коммунальных домов (1942 кв. центральное отопление); юр.лица; 64 гаража | ПС 110 кВ Тырганская | ф.6-7-М |  |  |  |  | 0.474 | 0.474 | 0.474 | 0.474 | 0.474 | 0.474 | ООО "КЭнК"
6.206 | 1 котельная ТЭР № 80 (законсервирована); 1 котельная ГТХ № 65; ГБ №2; школа № 70; 2 дет.сад № 19,66; 1448 домов частного сектора (печное отопление); 11 коммунальных домов (252 кв. центральное отопление); юр.лица. | ПС 110 кВ Тырганская | ф.6-11-Б | 0.7: 0.509 | ООО "КЭнК"
6.207 | 1 котельная ТЭР № 68 (законсервирована); дет.сад. № 101; дет.сад № 56 (законсервирован); школа № 32 (начальная); насосная; 33 коммунальных дома (2464 кв. центральное отопление); юр.лица; гаражи | ПС 110 кВ Тырганская | ф.6-24-МР |  |  |  |  | 0.606 | 0.606 | 0.606 | 0.606 | 0.606 | 0.606 | ООО "КЭнК"
6.208 | котельная ТЭР № 104; общежитие (98 кв.центральное отопление); юр.лица | ПС 110 кВ Тырганская | ф.6-20-К | 0.42: 0.316; 0.49: 0.316; 0.56: 0.316; 0.63: 0.316; 0.7: 0.316 | ООО "КЭнК"
6.209 | 1 котельная № 102 (законсервирована); 322 дома частного сектора (печное отопление); юр.лица; гаражи | ПС 110 кВ Тырганская | ф.6-30-ЦБ |  | 0.386 | 0.386 | 0.386 | 0.386 | 0.386 | 0.386 | 0.386 | 0.386 | 0.386 | ООО "КЭнК"
6.210 | 1 котельная ТЭР № 59; 1 котельная ТЭР № 48 (резерв); "Психиатрическая больница"; горнотехнический колледж; школа № 6; дет.сад № 27; дет.сад № 27 (младшая группа); центр реабилитации; медицинский центр "ЛеО"; 12 коммунальных домов (759 кв. центральное отопление); 59 домов частного сектора (печное отопление); юр.лица; 103 гаража. | ПС 110 кВ Тырганская | ф.6-29-Н | 0.49: 0.527; 0.56: 0.527; 0.63: 0.527; 0.7: 0.527 | ООО "КЭнК"
6.211 | Филиал "Энергосеть г.Прокопьевска"; 7-й канал.бассейн; юр.лица; 347 гаражей | ПС 110 кВ Тырганская | ф.6-9-Д | 0.49: 0.264; 0.56: 0.264; 0.63: 0.264; 0.7: 0.264 | ООО "КЭнК"
6.212 | 3 котельных ТЭР № 48,59,104; 1 котельная ГТХ № 50 (резерв); станция скорой помощи; кожно-венерологический диспансер; МУП ТРК "27 плюс"; КузГТУ; медицинский колледж; управление судебного департамента в КО; 2 насосных; 56 коммунальных домов (2094 кв); юр.лица; гаражи | ПС 110 кВ Тырганская | ф.6-3-Г | 0.7: 0.985 | ООО "КЭнК"
6.213 | бойлерная ТЭР № 10; школа № 32; 2 детских сада № 4,100; КузГТУ; насосная станция; АТС СПГСЦТ КФ; общежитие (99 кв. центральное отопление); 33 коммун.дома (3228 кв. центральное отопление); 18 домов частного сектора (печное отопление); юр.лица. | ПС 110 кВ Тырганская | ф.6-19-М |  |  | 0.711 | 0.711 | 0.711 | 0.711 | 0.711 | 0.711 | 0.711 | 0.711 | ООО "КЭнК"
6.214 | ООО Рубин, ДРСУ-4, ж\д будка, ЖЭУ-Западный, д/с №25, д/сад №33, поликлиника №2, детская муз.школа, отделение связи №4, ДК Сибирский, сберкасса, УК «Анжерская», ООО «Лидер», ООО «КЭП», общество глухих, библиотека, стройучасток «Теплоснабжение», кафе, авторемонтные мастерские, парикмахерская, магазины, ИП Зольников, Оранский, ком/сектор 1085, ч/сектор 43 | ПС 110 кВ Анжерская | ф.6-15 АГ | 0.56: 0.274; 0.63: 0.274; 0.7: 0.274 | ООО "КЭнК"
6.215 | поликлиника, Теле-2, д/к №36, КРОФСС, школа №8, детский дом №5, аптеки, ателье Чародейка, редакция РиО, СТО, кафе, салон красоты, магазины, ИП Сайнаков, Баталов, ком/сектор 1070, ч/сектор 236 | ПС 110 кВ Анжерская | Ф.6-17АГ | 0.56: 0.312; 0.63: 0.312; 0.7: 0.312 | ООО "КЭнК"
6.216 | д/сад «Колобок» (резерв), отделение связи №16, АЗС, шиномонтаж, магазин, киоск, ком/сектор 138, ч/сектор 369 | ПС 110 кВ Анжерская | Ф.6-7 АГ | 0.56: 0.246; 0.63: 0.246; 0.7: 0.246 | ООО "КЭнК"
6.217 | шиномонтаж, АЗС, ОАО «Севтелеком», «Ростелеком», д/с №1, ОАО «Астел», ООО «Вода», Интернет-42, ч/сектор 254 | ПС 110 кВ Анжерская | Ф.6-16 АГ | 0.56: 0.144; 0.63: 0.144; 0.7: 0.144 | ООО "КЭнК"
6.218 | Гидроузел, КТП-Щербиновка, котельная 1, ч\с-894,ком.-923 | ПС 110 кВ Анжерская НПС | ф.6-27-НГ | 0.56: 0.454; 0.63: 0.454; 0.7: 0.454 | ООО "КЭнК"
6.219 | Гидроузел, школа 17,ДООСЦ Олимп, насосная ООО «Вода», поликлиника, ПСК-5, котельная 1, ком. Сектор-1869, ч\с- 351 | ПС 110 кВ Анжерская НПС | ф.6-3-НГ | 0.56: 0.732; 0.63: 0.732; 0.7: 0.732 | ООО "КЭнК"
6.220 | АФК, Мобиком-Новосибирск,,Элемент, МТС, Билайн, 12 юр/лиц, 66 кв.коммун/сектора (4 -3 эт. - 66 кв.) | ПС 35 кВ Судженская | ф.6-5ДГ | 0.56: 0.095; 0.63: 0.095; 0.7: 0.095 | ООО "КЭнК"
6.221 | Д/с 12, котельная д/с №12, Забота-2, д/к 27, МУП «БиО», склад ГСМ, ПТУ пост №1, АЗС, автомотоклуб, столовая, автомойка, 10 юр/лиц, 209 ч/сектора, 16 ком.с. | ПС 35 кВ Судженская | ф.6-10ДГ | 0.56: 0.114; 0.63: 0.114; 0.7: 0.114 | ООО "КЭнК"
6.222 | Цех по ремонту автомобилей, 1юр/лицо, 211 ч/сектора | ПС 35 кВ Судженская | ф.6-11ДГ | 0.56: 0.09; 0.63: 0.09; 0.7: 0.09 | ООО "КЭнК"
6.223 | 2-е отделение полиции, охранное предприятие, экосистема Кузбасса, магазины, киоски, кафе, библиотека, дом детского творчества, детская поликлиника, ИП-Светашев, Арутюнян, аптека, сбербанк, РКЦ, школа 22, участок теплоснабжения, д/с №27(резерв), интернат №35, ЖЭУ-Новый, 26 юр/лиц, 108 ч/сектора, 461 кв.коммун/сектора | ПС 35 кВ Судженская | ф.6-26ДГ | 0.56: 0.265; 0.63: 0.265; 0.7: 0.265 | ООО "КЭнК"
6.224 | Сибнефтькачество, фермер. хозяйсво «Нива», зерносклад, стадион, дом милосердия, детский сад, магазины, баня, пекарня, 252 квартиры ком/сектора, 139 ч/сектора | ПС 35 кВ Судженская | ф.6-19ДГ | 0.56: 0.128; 0.63: 0.128; 0.7: 0.128 | ООО "КЭнК"
6.225 | Спец.бюро Ритуал, ООО Анком, котельная №27, д/с №2, котельная д/с №1, общежитие, насосная, пекарня, столовая «Северный Кузбасс», ИП Трушляков, Парра, 12 юр/лиц, 638 ч/сектора, 18 кв.коммун/сектора, (1-2 эт. 18 кв.) | ПС 35 кВ Судженская | ф.6-20ДГ | 0.56: 0.114; 0.63: 0.114; 0.7: 0.114 | ООО "КЭнК"
6.226 | ПСК, общежитие, д/с 20, 28, 17, котельная д/с №28, насосная ООО «Вода», ООО «Паритет», ООО «Услуга», СПК, горбольница, Роспотребнадзор, 32 юр/лиц, 289 ч/сектора, 891 ком.с | ПС 35 кВ Судженская | ф.6-27ДГ | 0.56: 0.369; 0.63: 0.369; 0.7: 0.369 | ООО "КЭнК"
6.227 | Котельные №7,8 (рез.), очистные ООО «Теплоснабжение», хлебозавод, гор газ-заправка, 4 юр/лиц, 199 ч/сектора, 72 кв. коммун/сектора | ПС 35 кВ Физкультурник | ф.6-1 ФГ | 0.56: 0.043; 0.63: 0.043; 0.7: 0.043 | ООО "КЭнК"
6.228 | Магазины, котельная №24, мясокомбинат, АЗС Сибнефть, отделение связи, 12 юр/лиц, 543 ч/сектора, 293 кв. коммун/сектора | ПС 35 кВ Физкультурник | ф.6-13 ФГ | 0.56: 0.014; 0.63: 0.014; 0.7: 0.014 | ООО "КЭнК"
6.229 | д/я 7, школа 12, Горгаз, школа 37 (кот.), ПСК, школа 2, пекарня, детская поликлиника, поликлиника №2, дом детства и творч, котельная 7, кожновенер. диспансер, мясокомбинат, прод.база, универсал люкс , 681 квартира ком/сектора, 353 ч/сектора | ПС 35 кВ Физкультурник | ф.6-11 ФГ | 0.56: 0.568; 0.63: 0.568; 0.7: 0.568 | ООО "КЭнК"
6.230 | Маг. Ивушка, молитвенный дом, ИП Лукьянов, Кашперская, ООО «Аверс», 5 юр/лиц, 119 ч/сектора | ПС 35 кВ Физкультурник | ф.6-21 ФГ | 0.56: 0.043; 0.63: 0.043; 0.7: 0.043 | ООО "КЭнК"
6.231 | Насосная ш\у Анжерская, котельная №8, муз.шк.№56, библиотека, гор газ гараж, ДК Физкультурник, д/к №30, очистные ООО «Вода», магазины, 10 юр/лиц, 118 ч/сектора, 56 кв.коммун/сектора ( 3 - 2 эт . - 32 кв., 1 - 3 эт. -24 кв.) | ПС 35 кВ Физкультурник | ф.6-19 ФГ | 0.56: 0.099; 0.63: 0.099; 0.7: 0.099 | ООО "КЭнК"
6.232 | Тубсанаторий, туббольница, база Спартак, психоневрологичский интернат, ДРСУ (ч/с - 127) | ПС 35 кВ Сибирская | ф.6-3 СГ | 0.56: 0.057; 0.63: 0.057; 0.7: 0.057 | ООО "КЭнК"
6.233 | Туб.санатоий, туббольница, МП-833, спорт школа, школа верховой езды, автодром, ИП-Мамченков, Кинес, 8 юр/лиц, 187 ч/сектора, 72 кв.коммун/сектора (2- 2 эт. 72 кв.) | ПС 35 кВ Сибирская | ф.6-20 СГ | 0.56: 0.142; 0.63: 0.142; 0.7: 0.142 | ООО "КЭнК"
6.234 | Столовая, отделение связи №18, ТЕЛЕ-2, магазин, 10 юр/лиц, 478 ч/сектора, 90 кв.коммун/сектора (1- 5 эт. -90 кв) | ПС 35 кВ Сибирская | ф.6-28 СГ | 0.56: 0.085; 0.63: 0.085; 0.7: 0.085 | ООО "КЭнК"
6.235 | ООО «Теплоснабжения», д/с 3, д/с 26, филиал школы №36, инспекция по делам несовершеннолетних, МЧС, школа 36, детская поликлиника, котельная 9,10, АСУ-3, 369 квартиры ком/сектора, 320 ч/сектора | ПС 35 кВ Сибирская | ф.6-21 СГ | 0.56: 0.54; 0.63: 0.54; 0.7: 0.54 | ООО "КЭнК"
6.236 | Нач. школа, Ж/Д светофоры, АЗС, ПОССОВЕТ, Отд. Связи, Насосная КЖКУ, д/с 39, МИЛИЦИЯ, КЖКУ, СЕВТЕЛЕКОМ, Пекарня, Пос. АНТОНОВКА, ком/сектор 758, ч/сектор 241 | ПС 35 кВ Антоновский рудник | ф.6-12-Д | 0.56: 0.22; 0.63: 0.22; 0.7: 0.22 | ООО "КЭнК"
6.237 | ч/сектор 165 | ПС 35 кВ Антоновский рудник | ф.6-14 Н | 0.56: 0.05; 0.63: 0.05; 0.7: 0.05 | ООО "КЭнК"
6.238 | Детский санаторий, школа 14, поликлиника, аптека, баня, магазины, столовая 5, КЛУБ, пожарная часть, отд. связи, ПСК, КНС КЖКУ, Физкул.оздоровительный комплекс, спортшкола, ком/сектор 580, ч/сектор 238 | ПС 35 кВ Антоновский рудник | ф.6-11-Ж | 0.56: 0.142; 0.63: 0.142; 0.7: 0.142 | ООО "КЭнК"
6.239 | Насосная ЦЭС, стадион, Спорткомитет, аптека, Дантист, Автомастерская, Мегафон, ТЕЛЕ-2, Билайн, Сервисный центр, д/с №23, ООО «ВОДА, котельная №30, котельная №18 резерв, 145 ком/сектор, 641 ч/с | ПС 35 кВ Анжерский машзавод | ф.6-7 РТС | 0.56: 0.189; 0.63: 0.189; 0.7: 0.189 | ООО "КЭнК"
6.240 | Универмаг, поликлиника, ТЕЛЕ-2, , д/к №41, д/к №42, д/к №4, котельная 18 ,отделение связи 14,Мегафон , д/с № 21, Автомастерская, АЗС, ТЦ «КУБ», 3 дома с лифтами,пекарня,, агенство по защите населения, 46 юр/лиц, 732 ч/сектора, 1289 коммун/сектора | ПС 35 кВ Анжерский машзавод | ф.Л-39-РТС | 0.56: 0.36; 0.63: 0.36; 0.7: 0.36 | ООО "КЭнК"
6.241 | КНС, Очистные сооружения | ПС 110 кВ Тепловая | ф.6-10-ОП | 0.42: 0.031; 0.49: 0.031; 0.56: 0.031; 0.63: 0.031; 0.7: 0.031 | ООО "КЭнК"
6.242 | Очистные сооружения, СНТ "Дорожник", ОДПУ 2 шт. население 8 домов | ПС 110 кВ Тепловая | ф.6-6-ОП | 0.42: 0.094; 0.49: 0.094; 0.56: 0.094; 0.63: 0.094; 0.7: 0.094 | ООО "КЭнК"
6.243 | 150 юридических лиц, население частного сектора 1885 домов, ООО "Мастер-сервис", ООО УК "Южный Кузбасс", МУП УК "ЖКХ" (ОДПУ39шт) Спец.училище, МФЦ , ГБУЗ КО "Осинниковская городская больница", ВГУП ВГСЧ, детский сад, школа, котельная. Садовое общество - 13 шт. | ПС 110 кВ Тепловая | ф.6-4-Ц (6-9-Ц) | 0.42: 1.828; 0.49: 1.828; 0.56: 1.828; 0.63: 1.828; 0.7: 1.828 | ООО "КЭнК"
6.244 | 2 юридических лица, население 30 дом, ОДПУ 1 шт. | ПС 110 кВ Тепловая | ф.10-8-ТК | 0.42: 0.012; 0.49: 0.012; 0.56: 0.012; 0.63: 0.012; 0.7: 0.012 | ООО "КЭнК"
6.245 | ОДПУ - 69 шт. ПУ; , население 594 домов, 197 юридических лиц , администраци КГО, УпЖ КГО (уличное освещение), детские сады гаражи, поликлинника; ГБУЗ КО "Осинниковская городская больница" Банки, Школы, МВД РФ по г.Калтану, АТС. | ПС 35 кВ Калтанская городская | ф.6-Г-1 | 0.42: 0.727; 0.49: 0.727; 0.56: 0.727; 0.63: 0.727; 0.7: 0.727 | ООО "КЭнК"
6.246 | УпЖ КГО (уличное освещение); ОДПУ - 56 дома,; садовое общество; городская баня;, кислородный цех; психиотрическая больница; 249 юридических лиц , население 976 дома | ПС 35 кВ Калтанская городская | ф.6-Г-2 | 0.42: 0.702; 0.49: 0.702; 0.56: 0.702; 0.63: 0.702; 0.7: 0.702 | ООО "КЭнК"
6.247 | СТО, мебельный цех, деревообрабатывающий цех, очистные сооружения, "Кузнецкэкология+", здание локомотивного депо, здание конторы участка движения. | ПС 35 кВ Калтанская городская | ф."Озерный" | 0.42: 0.02; 0.49: 0.02; 0.56: 0.02; 0.63: 0.02; 0.7: 0.02 | ООО "КЭнК"
6.248 | 87 юр/лиц; м.ж.д. 43 (1284кв); 742 ч/сектора котельные №1, №2, №10; ЦРБ , род.дом, д/сад "Сказка", "Малышка", Школа искусств, школа №8, водонапорная башня, техвода, профилакторий, нарсуд, УК "Сибтензоприбор" | ПС 110 кВ Мехзаводская | ф.10-13Ц | 0.42: 0.714; 0.49: 0.714; 0.56: 0.714; 0.63: 0.714; 0.7: 0.714 | ООО "КЭнК"
6.249 | Котельная, КНС, школа 3 шт., 73 юр/лиц, 1462 ч/сектора,(печное отопление) Многоквартирные жилые дома 31 шт. (353 кв.) (централизованное отопление). | ПС 110 кВ Мехзаводская | ф.10-15Ф | 0.56: 0.884; 0.63: 0.884; 0.7: 0.884 | ООО "КЭнК"
6.250 | 32 юр.лиц; м.ж.д. 82 (2315 кв); 849 ж.д. ч/сектора; школа №9, интернат, 4 д.сада, котельная №6, 11, 8; ижгеодезия, ЦРБ, Сибирьтелеком, КНС. | ПС 110 кВ Мехзаводская | ф.10-20РП |  |  |  |  | 0.727 | 0.727 | 0.727 | 0.727 | 0.727 | 0.727 | ООО "КЭнК"
6.251 | "БСТ-БАНК" АО; "Осинниковский клуб вольной борьбы" ; АО "Почта России"; Вневедомственная охрана (Контракт); "Осинниковская городская больница" ; "Осинниковский горнотехнический колледж" ; Управление Пенсионного фонда; ДНТ "Отдых" ОАО "Органика" ; ООО "АльфаСтрахование-ОМС"; МКУ "Управление по защите населения и территории" ; МП "Осинниковские бани"; МКУ"Жилищно-коммунальное управление" ; МУП"Дорога"; МУП ОГО "Теплоэнерго"; ООО "Альфа"; ООО "Ашмаринский хлеб"; ООО "Дельта"; ООО "Жилищно-коммунальное общество" ; ООО "ИНТЕРСТРОЙ-Н"; ООО "Н-Проект"; ООО "Новотэк"; ООО "Польские машины"; ООО "Ретро"; ООО "СибТЭК"; ООО "Т2 Мобайл"; ООО "ТВ -Строй"; ООО "Вишневый город"; ООО "Южкузбасспроектстрой"; Осинниковское государственное пассажирское автотранспортное предприятие; ПАО "Вымпел-Коммуникаций" ; ПАО "МегаФон"; 25 - ИП; 16 бл/гаражей; Население: 23 МКД-1354 кв.; 1605 частный сектор | ПС 110 кВ Осинниковская | ф.6-5-П |  |  |  |  | 0.684 | 0.684 | 0.684 | 0.684 | 0.684 | 0.684 | ООО "КЭнК"
6.252 | "Художественная школа №18";Администрация Осинниковского городского округа;АО "Новокузнецкий Хладокомбинат";АО "Тан-дер";Архивное управление;Вневедомственная охрана (Кон-тракт);Главное бюро медико-социальной экспертизы по Кемеров-ской области;Городской фонд поддержки малого предпринима-тельства;Государственная жилищная инспекция Кемеровской обла-сти;Государственное профессиональное образовательное учре-ждение "Осинниковский горнотехнический кол-ледж";Государственное профессиональное образовательное учре-ждение "Осинниковский политехнический техникум";ГП КО "ЦТИ Кемеровской области";Детский сад №13";Детский сад №25 "Золотой петушок";Детский сад №30 "Голубок";Детский сад №33 "Росинка" ;ДМШ № 20";Местная религиозная организация православный При-ход храма Святой Троицы;учреждение "Жилищно-коммунальное управление";"Осинниковская специализированная похоронная служба" ;Муниципальное унитарное предприятие "Дорога";МУП ОГО "Теплоэнерго";Общество с ограниченной ответственностью " Партнер ";ООО "Агроторг";ООО "Блиц ";ООО "Гастроном №1";ООО "Жилищно-коммунальный участок;ООО "Каскад";ООО "Колиб-ри";ООО "Коралл";ООО "Новотэк" ;ООО "Регион Плюс" ;ООО "Сто-маЛюкс" ;ООО "Т2 Мобайл";ООО "ТВ -Строй";ООО "Управляющая компания Модус ЛеО" ;ООО "Управляющая";ООО "Фирма "Люкс";ООО "Элемент-Трейд";"БАНК УРАЛСИБ ";Станция юных тех-ников;Уголовно исполнительная инспекция ;Управление физиче-ской культуры, спорта;Управление культуры Администра-ции;Управление образования администрации;Управление социаль-ной защиты населения;Центр занятости населения;Центр по граж-данской обороне и чрезвычайным ситуациям;Центр социального обслуживания граждан пожилого возраста;Централизованная биб-лиотечная система;ДЮСШ бокса им. В.Х.Тараша г.Осинники;ООО "Осинниковская производственно-торговая компания";35 инд.предпринимателей; 41 бл/гаражей, Население: 52 МКД -1824 - кв, 885- частного сектора. | ПС 110 кВ Осинниковская | ф.6-3-Н |  |  |  | 0.675 | 0.675 | 0.675 | 0.675 | 0.675 | 0.675 | 0.675 | ООО "КЭнК"
6.253 | АО "Национальная Башенная Компания";Государственное бюджетное учреждение здравоохранения "Осинниковская городская больница" ;Дворец культуры Шахтер;Детский дом (Муниципальный контракт) ;Детский сад № 7 "Василек";ДК "Октябрь";Местная мусульманская религиозная организация "Нур Ислам";МКОУ "Школа-интернат №4";МУП "Электротранспорт";МУП ОГО "Теплоэнерго";МУП"Жилищно-коммунальное управление" ;ООО "Водоканал";ООО "Коралл";ООО "МТС ЭНЕРГО";ООО "Осинниковская производственно-торговая компания";ООО "Старт" ;ООО "Т2 Мобайл";ООО "Управляющая";ООО "Фамилия";ООО "Элемент-Трейд";Отдел МВД РФ по г.Осинники;ПАО "Вымпел-Коммуникаций";ПАО "Ростелеком" ;СКО "Кондомская";ШИ №33"; 36 и.п.; 8 бл/гаражей, Население: 38 МКД - кв., 1376-частный сектор; | ПС 110 кВ Осинниковская | ф.6-11-Ф |  | 0.573 | 0.573 | 0.573 | 0.573 | 0.573 | 0.573 | 0.573 | 0.573 | 0.573 | ООО "КЭнК"
6.254 | ООО "МТС ЭНЕРГО";ООО "Новотэк";ООО "Пионер";ООО "Сладкий мир" ;ООО "Финансовая Компания Бизнес Недвижимость";Охотников и рыболовов;ПАО "Осинникихлеб";ПАО "Ростелеком";Прокуратура;Управление образования администрации;Управление Роспотребнадзора;Управление Федеральной службы государственной регистрации, кадастра;Центр гигиены и эпидимиологии;Центр занятости населения;"Учебный центр "Форсаж";Школа № 3 им. П.И.Ефимова;8 ИП и ФЛ, 7 бл/гаражей, Население: 25 МКД-744 - кв, 327 - частного сектора. | ПС 110 кВ Осинниковская | ф. 6-10-Ф |  |  |  | 0.331 | 0.331 | 0.331 | 0.331 | 0.331 | 0.331 | 0.331 | ООО "КЭнК"
6.255 | АО "Национальная Башенная Компания" ;АО "Почта России" ;ГКУ "ЦХиМТО мировых судей в Кузбассе";Главное управление МЧС России;Детский сад №28 "Дельфин";Крестьянское (фермерское) хозяйство "Вишневый сад";МУП "Электротранспорт";МУП ОГО "Теплоэнерго";МУП"Жилищно-коммунальное управление";ООО "Арго";ООО "Водоканал";ООО "Газпромнефть - Центр";ООО "Инком";ООО "Коралл";ООО "Кузбасская энергосетевая компания";ООО "МСК Энерго";ООО "Огнезащита";ООО "Т2 Мобайл";ООО "ТВ -Строй";ООО "Элемент-Трейд";ПАО "МегаФон";ПАО "Ростелеком";Приход храма преподобного Сергия Радонежского;Управление по обеспечению деятельности мировых судей ;Управление Судебного департамента;Церковь Евангельских Христиан-Баптистов;18 физ.лиц; Население: 21 МКД - 1100 кв.; 1001-частный сектор | ПС 110 кВ Осинниковская | ф.6-15-А |  |  | 0.485 | 0.485 | 0.485 | 0.485 | 0.485 | 0.485 | 0.485 | 0.485 | ООО "КЭнК"
6.256 | ООО "МТС ЭНЕРГО"; МКУ "Жилищно-коммунальное управление" ;МУП ОГО "Водоканал"(насосная станция, скваджина №14);ООО "Т2 Мобайл";И,П, Часовских Олег Иванович,Ф,Л Волкогонов Сергей Николаевич б/г,Население: 404 - частного сектора. | ПС 35 кВ Осинники-5 | ф.6-2-П |  |  | 0.059 | 0.059 | 0.059 | 0.059 | 0.059 | 0.059 | 0.059 | 0.059 | ООО "КЭнК"
6.257 | Приход храма пророка Божия Илии;МКУ "Жилищно-коммунальное управление"(уличное освещение);ООО "Втормет";ПАО "МегаФон"; 2 ИП; Население: 649 - частного сектора. | ПС 35 кВ Осинники-5 | ф.6-15-О | 0.051 | 0.051 | 0.051 | 0.051 | 0.051 | 0.051 | 0.051 | 0.051 | 0.051 | 0.051 | ООО "КЭнК"
6.258 | Автономное учреждение "Телерадиокомпания "Осинники"; Администрация Осинниковского городского округа ;АУ "Редакция газеты "Время и Жизнь";Детский сад № 9 "Светлячок"; Детский сад №21 "Ивушка";Детский сад №36 "Тополек";Детский сад №40 "Подснежник";Детский сад №40 "Подснежник";Детский сад №54 "Малыш";Клуб настольного тенниса "Факел";ДШИ № 57" ;МАУ "Многофункциональный центр предоставления государственных и муниципальных услуг Осинниковского городского округа"; Местная религиозная организация православный Приход храма Святой Троицы;Муниципальное казенное учреждение "Жилищно-коммунальное управление" (уличное освещение);МУП "ГиЗ"; МУП "УГХ"(РКЦ);МУП ОГО "Водоканал" (водозабор №2); ОАО "Новокузнецкий хладокомбинат"; ОАО "Сбербанк России";ООО "Аптека Ладога";ООО "Весна";ООО "Гастроном №1";ООО "Евгения";ООО "Империя МОКС" (завод);ООО "Кузнецкие лотореи"; ООО "Лада";ООО "Локон" ;Магазин "Магнит";ООО "Мир Медицины Ю";ООО "Ника";ООО "Рубин";ООО "Столичная аптека";ООО "ТССМ "Туфелька";ООО "Центра";ООО "Шарм";Магазин "Мария-РА";Стоматологическая поликлиника;Управление здравоохранения администрации Осинниковского городского округа;Управление Пенсионного фонда Российской Федерации в г.Осинники;ФГУП "Почта России";Школа №31;Школа №35" ; 3 бл/гаражей; 54 ИП; Население: 72 МКД -7324 кв.; 379 - частного сектора. | ПС 35 кВ Осинниковская-городская | ф.С-3 | 0.42: 0.986; 0.49: 0.986; 0.56: 0.986; 0.63: 0.986; 0.7: 0.986 | ООО "КЭнК"
6.259 | Администрация Осинниковского городского округа; Поликлиника;ГПОУ "Осинниковский политехнический техникум";Детский сад № 5 "Рябинка" ;Детский сад №34 "Красная шапочка" ; Детский сад №35 "Колокольчик"; Детский сад №39 "Сказка";Лицей № 36";Межрайонная инспекция Федеральной налоговой службы (гараж);Муниципальное казенное учреждение "Жилищно-коммунальное управление" (уличное освещение);МУП ОГО "Водоканал" (водозабор №2, лаболатория);ОАО "Новокузнецкий хладокомбинат" (киоск); ООО "ДЕНТА ПЛЮС";ООО "Компьютер Проджект" ;ООО "Коралл";ООО "Мегаполис";ООО "НО" Союзпечать"; ООО "Первый"( Торговый центр "Мария-Ра"); ООО "Перекресток Ойл" ;ООО "Рубин"; ООО "Т2 Мобайл";ООО "Токио";ООО "Токио";ООО "Фирма "Люкс"; ООО "ЭК СибМайнинг"; ООО "Элемент-Трейд"; Отдел МВД РФ по г.Осинники; ПАО "Вымпел-Коммуникаций";ПАО "МегаФон" ;ПАО "Ростелеком";Здание ЗАГС; Управление Пенсионного фонда Российской Федерации в г.Осинники; 9 бл/гаражей; 47 ИП; Население: 53 МКД -5967 кв.; 252 - частного сектора. | ПС 35 кВ Осинниковская-городская | ф.С-4 | 0.42: 0.944; 0.49: 0.944; 0.56: 0.944; 0.63: 0.944; 0.7: 0.944 | ООО "КЭнК"
6.260 | Детский сад №27 "Тополек"; ЗАО "Сибирь";ЗАО "Сибирь";ООО "Водоканал";ООО "Шахта "Осинниковская";Население: 151 - частного сектора. | ПС 110 кВ Капитальная-3 | ф.6-4-Ж | 0.053 | 0.053 | 0.053 | 0.053 | 0.053 | 0.053 | 0.053 | 0.053 | 0.053 | 0.053 | ООО "КЭнК"
6.261 | "Осинниковская городская больница";Администрация Осинниковского городского округа;АО "Национальная Башенная Компания";АО "Почта России";Главное управление МЧС;Детский сад №19 "Ромашка";ДК "Высокий";Кузбасс-Баланс;Приход храма иконы Божией Матери "Всех скорбящих Радость";МП "Осинниковские бани";МУП"Жилищно-коммунальное управление";МУП ОГО "Теплоэнерго";МШ № 55;ООО "Водоканал";ООО "Кузбасская энергосетевая компания";ООО "МТС ЭНЕРГО";ООО "Старт";ООО "Т2 Мобайл";ООО "Управляющая";ООО "ЭГОИСТ" ;Отдел МВД РФ ;ПАО "МегаФон" ;ПАО "Ростелеком";СНТ СН "Горняк";Спортивный комплекс поселка;Управление физической культуры;Центр социального обслуживания граждан пожилого возраста и инвалидов" ;Школа №33" ;;9 бл/гаражей; 16 ИП; Население: 42 МКД -1381 кв.; 252 - частного сектора. | ПС 110 кВ Капитальная-3 | ф.6-16-Ж |  |  |  |  | 0.41 | 0.41 | 0.41 | 0.41 | 0.41 | 0.41 | ООО "КЭнК"
6.262 | 20 коммунальных домов (209 кв. центральное отопление); 669 домов частного сектора (печное отопление); 20 юр.лиц (в том числе котельная ТЭР №62; котельная ТЭР №105; котельная ТЭР № 71 (резерв); котельная ГТХ № 72 (резерв); дет.сад № 62; школа № 10; поликлиника); 2 гаража | ПС 35 кВ Зиминки 1/2 | ф.6-210 | 0.7: 0.158 | ООО "КЭнК"
6.263 | 24 коммунальных дома (247 кв. центральное отопление); 1625 домов частного сектора (печное отопление); 28 юр.лиц (в том числе котельная ТЭР № 71; котельная ТЭР №62 (резерв); котельная ГТХ № 72; школа № 10; дет.сад №14; дворец культуры "Шахтёров"; насосная); 1 гараж | ПС 35 кВ Зиминки 1/2 | ф.6-110 | 0.56: 0.515; 0.63: 0.515; 0.7: 0.515 | ООО "КЭнК"
6.264 | 76 коммунальных домов (1908 кв. центральное отопление); 34 дома частного сектора (центральное отопление); 153 дома частного сектора (печное отопление); 43 юр.лица (в том числе котельная ГТХ № 55; котельная ТЭР № 74 (законсервирована); АТС; школа № 25; школа № 68; дет.сад № 29; дет.сад № 34; детск.поликлиника № 3); 3 гаража | ПС 35 кВ Красногорская-2 | ф.6-42-К | 0.63: 0.386; 0.7: 0.386 | ООО "КЭнК"
6.265 | 13 коммун.домов (175 кв. центральное отопление); 1006 домов частного сектора (печное отопление); 41 юр.лицо (в том числе котельная ГТХ № 55; котельная ГТХ № 109; школа № 59; школа № 25 (столовая); гидроузел № 31; дет.сад № 66; ДК "Красная Горка"); 1 гараж | ПС 35 кВ Красногорская-2 | ф.6-50-С | 0.63: 0.439; 0.7: 0.439 | ООО "КЭнК"
6.266 | 29 коммунальных домов ( 945 кв. центральное отопление); 915 домов частного сектора (печное отопление); 24 юр.лица (в том числе котельная ТЭР № 74 (законсервирована); котельная ТЭР № 76 (резерв); дет.сад № 29; ГПТУ-12; школа интернат № 32; поликлинника; ГБ 3 (терапия)); 19 гаражей | ПС 35 кВ Красногорская-2 | ф.6-48-К |  |  |  | 0.615 | 0.615 | 0.615 | 0.615 | 0.615 | 0.615 | 0.615 | ООО "КЭнК"
6.267 | 1 коммунальный дом (109 кв. центральное отопление); 213 домов частного сектора (печное отопление); 10 юр.лиц (в том числе дет.сад № 35; ОБ ППСП); 10 гаражей | ПС 35 кВ Красногорская-2 | ф.6-40-С | 0.297 | 0.297 | 0.297 | 0.297 | 0.297 | 0.297 | 0.297 | 0.297 | 0.297 | 0.297 | ООО "КЭнК"
6.268 | 15 коммунальных домов (346 кв. центральное отопление); 865 домов частного сектора (печное отопление); 30 юр.лиц (в том числе котельная ТЭР № 42 (резерв); поликлиника № 3; детская консультация; дет.сад № 18; школа №28; школа №28 (начальная); АТС-7/5; очистные сооружения; НФС водоканала); 20 гаражей | ПС 35 кВ Красный Углекоп | ф.6-5-Н | 0.7: 0.435 | ООО "КЭнК"
6.269 | 18 коммунальных домов (717 кв. центральное отопление); 845 домов частного сектора (печное отопление); 48 юр.лиц (в том числекотельная ТЭР № 46 (резерв); котельная ГТХ № 47 (резерв); котельная "Тепломир" (ул.Разведчиков 1); котельная ТЭР № 45; насосная; школа 31; поликлинника №2; детская поликлиника; ); 19 гаражей | ПС 35 кВ Красный Углекоп | ф.6-4-ПМ | 0.56: 0.58; 0.63: 0.58; 0.7: 0.58 | ООО "КЭнК"
6.270 | 5 коммунальных домов (112 кв. центральное отопление); 673 дома частного сектора (печное отопление) ; 35 юр.лиц (в том числе котельная ГТХ № 47; котельная ГТХ №64; санаторий"Шахтер"; АТС); 3 гаража | ПС 35 кВ Красный Углекоп | ф.6-13-С | 0.42: 0.386; 0.49: 0.386; 0.56: 0.386; 0.63: 0.386; 0.7: 0.386 | ООО "КЭнК"
6.271 | 343 дома частного сектора (печное отопление); 17 юр.лиц (в том числе котельная ГТХ №67; котельная ГТХ №64; очистные сооружения) | ПС 35 кВ Красный Углекоп | ф.6-8-П |  |  |  |  | 0.316 | 0.316 | 0.316 | 0.316 | 0.316 | 0.316 | ООО "КЭнК"
6.272 | 13 коммунальных домов (190 кв. центральное отопление); 920 домов частного сектора (печное отопление); 8 юр.лиц (в том числе котельная ТЭР № 32 (резерв); дет.сад № 11); 13 гаражей | ПС 35 кВ Маганак | ф.6-5-П |  |  | 0.199 | 0.199 | 0.199 | 0.199 | 0.199 | 0.199 | 0.199 | 0.199 | ООО "КЭнК"
6.273 | 25 коммунальных домов (985 кв. центральное отопление); 197 домов частного сектора (печное отопление); 25 юр.лиц (в том числе поликлиника котельная ТЭР № 31; дет.поликлиника; ОВП; дет.дом № 6); 70 гаражей | ПС 35 кВ Маганак | ф.6-7-Р | 0.42: 0.246; 0.49: 0.246; 0.56: 0.246; 0.63: 0.246; 0.7: 0.246 | ООО "КЭнК"
6.274 | 1 котельная ТЭР № 31 (резерв); школа, дет.сад; дет.дом; юр.лица; 281 домов частного сектора (печное отопление); 26 коммунальных домов (1931 кв. центральное отопление); юр.лица; гаражи | ПС 35 кВ Маганак | ф.6-22-М | 0.63: 0.298; 0.7: 0.298 | ООО "КЭнК"
6.275 | 1 юр.лицо (в том числе кан.бассейн 7А) | ПС 35 кВ Сафоновская | ф.10-23-Б | 0.7: 0.088 | ООО "КЭнК"
6.276 | 2 котельных ГТХ № 65,66; школа № 66; дет.дом № 66 (дошкольное отделение); насосная станция; 2 коммунальных дома (16 кв. печное отопление). 931 домов частного сектора (печное отопление); юр.лица. | ПС 35 кВ Юго-Западная | ф.6-4-Д |  |  |  | 0.132 | 0.132 | 0.132 | 0.132 | 0.132 | 0.132 | 0.132 | ООО "КЭнК"
6.277 | 1 котельная ГТХ № 18; 1 котельная ТЭР № 114; 1 котельная ТЭР № 20 (резерв); школа № 29; Дворец детского творчества имени Ю.А. Гагарина (филиал); Городская больница №4("Бухгалтерияия"); 825 домов частного сектора (печное отопление); 17 коммунальных домов (511кв. центральное отопление); 9 бараков (150 кв. центральное отопление); юр.лица. | ПС 35 кВ Юго-Западная | ф.6-14-П | 0.56: 0.316; 0.63: 0.316; 0.7: 0.316 | ООО "КЭнК"
6.278 | Котельная № 4, № 6., 41 юр/лиц, детский сад, 5 м.ж.д. 34кв., 6 ж.д. ч/с (централизованное отопление), 3 м. ж.д. 12 кв., 1279 ж/д част. сектора (печное отопление) Водозабор "Соломино" | ПС 35/10 кВ Моторная | ф.10-4 ЖД |  |  |  |  | 0.606 | 0.606 | 0.606 | 0.606 | 0.606 | 0.606 | ООО "КЭнК"
6.279 | 2 дет сада, КНС №3, 10 юр лиц, 425 ч/сектор (печное), 993 комм кв (ценрализованное). | ПС 110 кВ Машзавод | ф.6-42-Г |  |  |  |  | 0.35 | 0.35 | 0.35 | 0.35 | 0.35 | 0.35 | ООО "КЭнК"
6.280 | Гаражи, дет сад №58, дет дом, котельная №14, колледж, 4 юр лиц, 162 ч/сектор (печное), 1265 комм кв (ценрализованное). | ПС 110 кВ Машзавод | ф.6-41-Г | 0.49: 0.184; 0.56: 0.184; 0.63: 0.184; 0.7: 0.184 | ООО "КЭнК"
6.281 | Цех прессовки бумаги, ВНС, Баня №7,пилорама, 6 частного сектора | ПС 35 кВ №1 Киселёвская подрайонная | ф.1-23-Г | 0.56: 0.01; 0.63: 0.01; 0.7: 0.01 | ООО "КЭнК"
6.282 | База ООО "Участок Коксовый" | ПС 35 кВ №1 Киселёвская подрайонная | ф.1-14-Г | 0.63: 0.041; 0.7: 0.041 | ООО "КЭнК"
6.283 | Очистные ОСК Притомский, 1 объект связи, 1 КНС (резерв), 3 МКД (76 кв.), 252 дома ч/с, 12ю/л ( АТП Томусинской ГРЭС, 1 пож. часть, 1 профилакторий, 1 лодочная станция, 1 пилорама, СГТ современные горные технологии,1 база отдыха, радиорелейная связь 4 ю/л (ч/гаражи) | ПС 110 кВ Безруковская | ф.6-6с | 0.162 | 0.162 | 0.162 | 0.162 | 0.162 | 0.162 | 0.162 | 0.162 | 0.162 | 0.162 | ООО "КЭнК"
6.284 | 2 школы, школа искуств, ДК Горького, Больничный городок, Поликлиника, Леч.корпус № 3, 1 ВНС, 1 КНС, 14 МКД (745 кв.), 91 дом ч/с, 39 ю/л (19 магазина,1 электроцех, 1 СТО, 1 склад, 1 гараж МУП, 1 аптека, станция юных туристов, 1 здание церкви, 1 почта, 2 парикмахерская, 5 киосков, 1 рынок, 1 нежилое здание , 1 офисное здание, 1 Антена РТА, 1 спортзал шк.7) | ПС 110 кВ Безруковская | ф.6-7х | 0.227 | 0.227 | 0.227 | 0.227 | 0.227 | 0.227 | 0.227 | 0.227 | 0.227 | 0.227 | ООО "КЭнК"
6.285 | Новокузнецкая тепловая компания, 5 ВНС, ДК Горького (Подобас), Поликлиника, Тубдиспанцер, 1 вышка связи, 17 юр/лиц, 993 ч/сект, 32 МКД - 1663 кв. | ПС 110 кВ Безруковская | ф.6-9п | 0.614 | 0.614 | 0.614 | 0.614 | 0.614 | 0.614 | 0.614 | 0.614 | 0.614 | 0.614 | ООО "КЭнК"
6.286 | 24 МКД (1067кв), 78 ю/л, 1 здание АТС, 1 здание Кузбассэнергосбыта, 1 муз. школа, 1 здание ОВД, 2 д/сад, 1 жен.консультации, 1 здание пенсионного фонда, 1 здание Администрации г. Мыски, 1 здание автовокзала, 4 дома ч/с, 1 АЗС | ПС 110 кВ Мысковская | ф.6-12г |  |  | 0.267 | 0.267 | 0.267 | 0.267 | 0.267 | 0.267 | 0.267 | 0.267 | ООО "КЭнК"
6.287 | 18 МКД (1212 кв),1 шк., 1 роддом, 1 больница, 26 ю/л, 1 д/сад, 1 БС сотовой связи, 18 домов ч/с, 2 ч/гаража | ПС 110 кВ Мысковская | ф.6-8г |  |  |  |  | 0.169 | 0.169 | 0.169 | 0.169 | 0.169 | 0.169 | ООО "КЭнК"
6.288 | 2 МКД (34кв.), 1567 домов ч/с, 4 БС сотовой связи, 17 ю/л,3 СОК Мрас-Су, 2 ВНС, 2 МКД (34кв.), 1 поликлиника, 2 д/сад, 1 почта, военкомат,1 Ростелеком(гараж) | ПС 110 кВ Мысковская | ф.6-10г | 0.49: 0.505; 0.56: 0.505; 0.63: 0.505; 0.7: 0.505 | ООО "КЭнК"
6.289 | 30 МКД (1515 кв), 1 ДК , 1 ДК (сцена), 1 почта, Энергосеть филиал г. Мыски, 55 ю/л, 2 д/сад, 1 роддом, 1 больница (корпус №1),1 детская больница, 1 детская поликлиника, 1 здание городского суда, 2 БС сотовой связи, 155 домов ч/с, 1 здание АТС, 1 кинотеатр | ПС 110 кВ Мысковская | ф.6-15г | 0.56: 0.161; 0.63: 0.161; 0.7: 0.161 | ООО "КЭнК"
6.290 | 19 МКД (1270 кв.), 1 шк., 80 ю/л, 2 БС сотовой связи | ПС 110 кВ Мысковская | ф.6-13г | 0.56: 0.168; 0.63: 0.168; 0.7: 0.168 | ООО "КЭнК"
6.291 | ЦОС Мыски, 921 дом ч/с, 12 ю/л ( 1 магазин, киоск, УО областной дороги, сад. Общество, 4 базы отдыха, заповедник, конеферма, пилорама), Водозабор, ПРМ Рембазовская, 1 шк. 1 котельная школы, ледовая переправа, 185 дач/уч. | ПС 110 кВ Мысковская | ф.6-514о | 0.56: 0.341; 0.63: 0.341; 0.7: 0.341 | ООО "КЭнК"
6.292 | 8 ю/л(1 склад, гаражи ЖКО, перерабатывающая фабрика, 2 магазина, ж/д переезд, киоск, резервуары водоканала), 741 домов ч/с, 137 ч/гаражи, 2 БС сотовой связи | ПС 110 кВ Мысковская | ф.6-8х | 0.63: 0.329; 0.7: 0.329 | ООО "КЭнК"
6.293 | Топаз ФБУ Центр реабилитации, 1 юр/лицо | ПС 110 кВ Мысковская | ф.6-3т | 0.63: 0.316; 0.7: 0.316 | ООО "КЭнК"
6.294 | 18 ю/л(дор. строит. управление, 3 магазина, Автомойка, 1 ИП, ШПУ, КЕНТЕК, 5 пилорамм, гар. общество, МУП благоустройство города, киоск,МДРСУ ООО"СтройД",ООО Профрент ), 436 дома ч/с, 2 ВНС | ПС 110 кВ Мысковская | ф.6-13в | 0.7: 0.409 | ООО "КЭнК"
6.295 | ОО УКиТС,Энергосервис, ООО "Кузбасстопливосбыт", уличное освещение г.Гурьевска, ООО "Золотая гора", Детский сад №6, ОАО ГМЗ, КДЮСШ Гурьевского района, Лесхоз, ОАО Ростелеком, ООО УКиТС, ООО Лига, индивидуальные предприниматели и организации - 15 | ПС 110 кВ Гурьевская | ф.10-13-Г | 0.42: 0.411; 0.49: 0.411; 0.56: 0.411; 0.63: 0.411; 0.7: 0.411 | ООО "КЭнК"
6.296 | ООО "Перекресток -ОЙЛ", Уличное освещение г.Гурьевска, ООО УК Дорожник, МУЗ ЦРБ, ДК п.Раздольный, Администрация Раздольного, школа раздольненская, Газпромнефть, ОАО Автодор, ООО СДРСУ, ООО Ресурс, ООО Юргаус, ОАО РЖД, индивидуальные предприниматели и организации - 18 | ПС 110 кВ Гурьевская | ф.10-9-Г |  |  |  |  | 1.194 | 1.194 | 1.194 | 1.194 | 1.194 | 1.194 | ООО "КЭнК"
6.297 | ООО УКиТС,Энергосервис, МУЗ ЦРБ, ООО Мечта, Школа-интернат №6, Газпромнефть, Школа №5, индивидуальные предприниматели и организации - 10 Уличное освещение г.Гурьевска, МИФНС №3, ОО УКиТС Кинотеатр Юность, Школа №5, МУЗ ЦРБ, Детский сад №10, ГУФСИН, ОАО "ГМЗ", индивидуальные предприниматели и организации - 40 ИП Иванченко, ИП Русяев, ОО УКиТС, КУМИ, МУЗ ЦРБ ОАО "Ростелеком", МУЗ ЦРБ, ОАО "Хлебокомбинат", ООО УКиТС, Почтампт, Уличное освещение, Школа №6, Детский дом №1, ОГПС-3, Школа №11, КДЮСШ Гурьевского района, Детский сад №17, ООО "Кузбасс-3", ОАО АК СБ РФ Сбербанк , Уличное освещение г.Гурьевска, ООО УКиТС, МУЗ ЦРБ, ООО Мечта, Школа-интернат №6, Газпромнефть, Школа №5, индивидуальные предприниматели и организации - 101 | ПС 110 кВ Гурьевская | ф.10-3-Г | 0.49: 1.399; 0.56: 1.399; 0.63: 1.399; 0.7: 1.399 | ООО "КЭнК"
6.298 | ФГУП РТРС, ООО УКиТС | ПС 110 кВ Гурьевская | ф.10-5-П | 0.42: 0.262; 0.49: 0.262; 0.56: 0.262; 0.63: 0.262; 0.7: 0.262 | ООО "КЭнК"
6.299 | д/сад-1, школа-1, домов к/с-15, домов ч/с 92, ИК-44-1, юр/лиц-45 | ПС 110 кВ БЦЗ | ф.6-24-к |  |  | 0.455 | 0.455 | 0.455 | 0.455 | 0.455 | 0.455 | 0.455 | 0.455 | ООО "КЭнК"
6.300 | котельная-1, юр/лица-1 | ПС 110 кВ БЦЗ | ф.6-25-к | 0.42: 0.061; 0.49: 0.061; 0.56: 0.061; 0.63: 0.061; 0.7: 0.061 | ООО "КЭнК"
6.301 | котельная-1 | ПС 110 кВ БЦЗ | ф.6-34-к | 0.42: 0.06; 0.49: 0.06; 0.56: 0.06; 0.63: 0.06; 0.7: 0.06 | ООО "КЭнК"
6.302 | 8- юр.лиц, Очистные ООО "Белгос", ООО"Белсах",УВД новый корпус, АЗС | ПС 110 кВ БЦЗ | ф.6-14-к | 0.49: 0.144; 0.56: 0.144; 0.63: 0.144; 0.7: 0.144 | ООО "КЭнК"
6.303 | оч.сооружения-1 | ПС 110 кВ БЦЗ | ф.6-41-к | 0.56: 0.184; 0.63: 0.184; 0.7: 0.184 | ООО "КЭнК"
6.304 | 1668 ж/д ч/с, 1 мкд, 48 юр. лиц (школа, котельная, АТС, 2-е базовые станции, поликлинника, 2 скважины, 2-е АЗС) | ПС 110/10 Промузел | ф.10-15-г | 0.6 | 0.6 | 0.6 | 0.6 | 0.6 | 0.6 | 0.6 | 0.6 | 0.6 | 0.6 | ООО "КЭнК"
6.305 | 27 - объектов уличного освещения, 7 котельных, 8 водонапорных башен, школа, интернат, д/сад, ДК, Администрация поселка, 2 МКД (46 кв.), 27 индивидуальных предпринимателя, 36 юр/лиц, 426 час/сектора, | ПС 35 кВ Итатская | ф.10-5-Х | 0.56: 0.142; 0.63: 0.142; 0.7: 0.142 | ООО "КЭнК"
6.306 | 3 -объекта уличного освещения, 1 котельная, 3 юр. лица, 32 час/сектор | ПС 35 кВ Итатская | ф.10-13-М |  |  | 0.048 | 0.048 | 0.048 | 0.048 | 0.048 | 0.048 | 0.048 | 0.048 | ООО "КЭнК"
6.307 | 1 - объект уличного освещения, 3 котельных, 1 поликлиника,71 юр/лицо, 896 час. сектор | ПС 35 кВ Итатская | ф.10-6-Б |  |  |  |  | 0.21 | 0.21 | 0.21 | 0.21 | 0.21 | 0.21 | ООО "КЭнК"
6.308 | ООО "УК - Семерка", ООО "Аверс", АО "Ростпозитив", ООО "Радуга", ООО "КМК", Оленчич Д.С., потребители ЧС | ПС 110 кВ Опорная-19 | ф.1-4(РП-34) | 0.09 | 0.09 | 0.09 | 0.09 | 0.09 | 0.09 | 0.09 | 0.09 | 0.09 | 0.09 | ООО "КЭнК"
6.309 | "Продукты", Макаров И.В.,, киоск, ул.Ярославская, 44, МКД-ООО "Ацтек 1", ООО "УК Альфа-Сервис", ООО "Эллада", ООО "УК Семерка", ООО "ЗСМК", ООО УК "КВАДРАТ", ООО "УК-СЕМЕРКА", ТСЖ "ЯРОСЛАВСКАЯ 54", ООО "ЖКУ- РемСервис", ООО "Ацтек-3", потребители ул.Ярославская ул,22,А, Ярославская ул,22,, | ПС 110 кВ Опорная-19 | ф.2-13 (РП-34) | 0.114 | 0.114 | 0.114 | 0.114 | 0.114 | 0.114 | 0.114 | 0.114 | 0.114 | 0.114 | ООО "КЭнК"
6.310 | Джерихов Н.А., ООО "ЭкоЛэнд" | ПС 110 кВ Опорная-19 | ф.1-14-ТБО | 0.7: 0.074 | ООО "КЭнК"
6.311 | ООО "КриоГаз", ООО "ЭкоЛэнд" | ПС 110 кВ Опорная-19 | ф.2-9-ТБО | 0.7: 0.018 | ООО "КЭнК"
6.312 | ООО "Стройиндустрия"ООО "Альфа", ИП Рылов Ю.С., Ф.Л. Хачатрян Ж.М., АО "Национальная Башенная Компания", ООО "Стройиндустрия"ООО "Сибэкометалл", КФХ Синдецкий В.Ю., Михайловичева Н.И., ФЛ Городецкий В.Н., ООО "Горняк", ООО "Промэнергосбыт". | ПС 110 кВ Опорная-19 | ф.2-10 | 0.63: 0.051; 0.7: 0.051 | ООО "КЭнК"
6.313 | Грошев С.В., СНТ "Дружба-2", потребители ЧС -34 | ПС 110 кВ Опорная-19 | ф.6-26-С | 0.002 | 0.002 | 0.002 | 0.002 | 0.002 | 0.002 | 0.002 | 0.002 | 0.002 | 0.002 | ООО "КЭнК"
6.314 | Марутян С.А., ООО "Юза Энерджи", ЧУ "Причал "Томь", ООО "Стройиндустрия", ООО "Экологический региональный центр", ГСК "Эдельвейс", АО "Железнодорожник", Марутян С.А., ООО "Мабитекс", Животенко А.Н | ПС 110 кВ Опорная-20 | ф.17 | 0.7: 0.095 | ООО "КЭнК"
6.315 | ГБУЗ КО НГКБ №29 | ПС 110 кВ Опорная-20 | ф.36, ф.15 | 0.7: 0.11 | ООО "КЭнК"
6.316 | ГСК "Автомобилист-4" | ПС 110 кВ Опорная-20 | яч. 38 | 0.007 | 0.007 | 0.007 | 0.007 | 0.007 | 0.007 | 0.007 | 0.007 | 0.007 | 0.007 | ООО "КЭнК"
6.317 | ООО "КЭнК" (транзит) | ПС 110 кВ Опорная-20 | яч. 28 | 0.7: 0.047 | ООО "КЭнК"
6.318 | ПГСК "Домостроитель",Хохлов Е.В.,ГПО Металлург-17,Иващук Д.С. Иващук Е.С.,Иващук Н.В., Шелия Р.Л.,СНТ "Металлург-1",УДКХ и Б,СТСН Строитель-3 КПС,СТСН "Строитель-1 КПС",ООО "Желдорсервис",ООО "Энергосбыт",ИП Таджидинова Е.Д..Потребители ЧС | ПС 110 кВ Кузнецкая | ф.10-16-Г, ф.10-12-Г (ЦРП-4) | 0.49: 0.196; 0.56: 0.196; 0.63: 0.196; 0.7: 0.196 | ООО "КЭнК"
6.319 | ООО "Новый город",ООО УК "Сити-НК",Володеев А.С.,,Гостевская А.А., ООО "Виктория", | ПС 110 кВ Береговая | РП-37 | 0.7: 0.056 | ООО "КЭнК"
6.320 | ООО "Газпром, газораспределение Томск", АО ГазпромЭнергосбыт, ООО "УК Неотранс", АО "НЛВЗ", МБУ "Спец.служба по воп.похорон, УДКХ и Б, МБУ "Спец.служба по воп.похорон. | ПС 110 кВ РМК | ф.10-26-ГН, ф.10-8-К | 0.63: 0.104; 0.7: 0.104 | ООО "КЭнК"
6.321 | АО "ОФ Антоновская" , АО "Шахта "Большевик", АО "Шахта "Антоновская", ООО "ЛесАгроСтрой", ул. Центральная, 27-14, ПС Юбилейная шахта "Полосухинская". | ПС 110 кВ Юбилейная | ТМ-1 | 0.7: 4.208 | ООО "КЭнК"
6.322 | АО "ОФ Антоновская", ООО "Тринити" , АЗС, ш. Есауловское, 5 (6-26), АО "Шахта "Большевик", АО "Шахта "Антоновская", ПС Юбилейная шахта "Полосухинская" | ПС 110 кВ Юбилейная | ТМ-2 | 0.7: 6.201 | ООО "КЭнК"
6.323 | СНТ "Топольник" | ПС 110 кВ Сидоровская | ф.10-21-О | 0.007 | 0.007 | 0.007 | 0.007 | 0.007 | 0.007 | 0.007 | 0.007 | 0.007 | 0.007 | ООО "КЭнК"
6.324 | МКОУ "Детский дом -школа №95", ПАО "ВымпелКом", Филиал ПАО 'МТС' в Кемеровской области, ПАО "МегаФон", СНТ "Полянка" Есаулка, МАУ "ОЦ", потребители ЧС | ПС 110/6 кВ Абашевская 3/4 | ф.6-29-А | 0.42: 0.062; 0.49: 0.062; 0.56: 0.062; 0.63: 0.062; 0.7: 0.062 | ООО "КЭнК"
6.325 | Семенюк М.В., Индичекова С.Л., ПАО "МТС", ООО"ГазпромТрансгазТомск" , ООО "КузбассОблГаз", УДКХ и Б, ООО "Т2 Мобайл", Потребители ЧС -53 | ПС 35 кВ №6 В.Островская | ф.29-РП-85, ф.30-РП-85 | 0.023 | 0.023 | 0.023 | 0.023 | 0.023 | 0.023 | 0.023 | 0.023 | 0.023 | 0.023 | ООО "КЭнК"
6.326 | ИП Попова Т.Н. , ф.л. Бакин С.С.,АО "Почта России", потребители ЧС -303 | ПС 35 кВ №6 В.Островская | ф.20-Островская | 0.082 | 0.082 | 0.082 | 0.082 | 0.082 | 0.082 | 0.082 | 0.082 | 0.082 | 0.082 | ООО "КЭнК"
6.327 | ТСЖ "Запсибовец-1", ООО "ЖКУ-4", ООО "Плюс-4 Сервис", ООО "УК Пионер", ИП Шилов А.Г., МБОУ ДОД ДДТ №4, ПАО "МТС", МБ ДОУ "Детский сад №185", МБ ДОУ "Детский сад №166", МБ ДОУ "Детский сад №173", МБ ДОУ "Детский сад №185", МБ ДОУ "Детский сад №91", МК ДОУ "Детский сад №188", Вильданова Э.Ф., МБ ДОУ "Детский сад №185", МК ДОУ "Детский сад №75", ИП Батманов В.И., МБ ДОУ "Детский сад №184", ООО "Мария-Ра", ИП Батманов В.И., Чепурная С.Л., МРО приход святых мучениц, МБУ ДО "ДШИ №58", ООО "Радуга" | ПС 35 кВ №6 В.Островская | РП-18 1СШ | 0.42: 0.096; 0.49: 0.096; 0.56: 0.096; 0.63: 0.096; 0.7: 0.096 | ООО "КЭнК"
6.328 | ТСЖ "ПИОНЕР", ООО "УК Пионер", ООО "ЖКУ- РемСервис", ООО "Кузнецклифт", ООО "ЖКУ-4", ООО "Ника", ИП Гусейнов Ф.И.о, ИП Зайцева О.Н., киоск "Союзпечать",АО "Новокуз. хладокомбинат", МБ ДОУ "Детский сад №76", Лободюк М.А., ИП Буинцева Н.С., Архипов К.Д., ГКУЗ КО НДРС № 2 "Кроха", ООО "Сибакадемия", МБ ДОУ "Детский сад №169", МБ ДОУ "Детский сад №76", ИП Гришина А.Б., Мамедов Б.Г.о., | ПС 35 кВ №6 В.Островская | РП-18 2СШ | 0.56: 0.091; 0.63: 0.091; 0.7: 0.091 | ООО "КЭнК"
6.329 | ООО "ЖКУ-4", ООО "Снежный городок-Запсиб", ООО "СЕРВИСФАРМ", Общество охотников и рыболовов,, ОАО"Ростелеком", "МТС-Энерго", ВымпелКом, МБЛПУ "ГКБ №29", Учреждение "КСЦМ", ООО"Данко", ф.л. Гасанов Э.А. | ПС 35 кВ №6 В.Островская | РП-6 2 СШ |  |  |  |  | 0.09 | 0.09 | 0.09 | 0.09 | 0.09 | 0.09 | ООО "КЭнК"
6.330 | ООО "КЭнК" (транзит) | ПС 110 кВ Опорная-6 (ЗСТЭЦ) | ф. 111-РП-1-ГНС 201А | 0.7: 0.174 | ООО "КЭнК"
6.331 | ООО "КЭнК" (транзит) | ПС 110 кВ Опорная-6 (ЗСТЭЦ) | ф.206-РП-68-2-ГНС 201 А | 0.7: 0.178 | ООО "КЭнК"
6.332 | Гамбаров Р.А., ООО "Втормет", ООО "Сибавтологистика", ООО "СЭМИ", ООО "Металлика Сибирь", ИП Минов Г.А., ООО "ПМК Феникс", ИП Степанищев В.И., Воронин В.Ю., АО "ЕВРАЗ ЗСМК", Зиновьев Д.В., Красилов А.В., Мисько В.И.,Скубач А.А., Краснянский В.И. Краснянский Я.В., ООО "МетБаза НК", Брухно Н.В., Самойлюк В.Л. | шины ГРУ 10кВ ПС ЗС ТЭЦ | яч.№97 ГРУ 10 кВ | 0.044 | 0.044 | 0.044 | 0.044 | 0.044 | 0.044 | 0.044 | 0.044 | 0.044 | 0.044 | ООО "КЭнК"
6.333 | 1 юр.лиц Тайгинский ВКХ СКЭК(котельная) | ПС 110 кВ ЯЦЗ | Ф6-27-К |  |  | 0.38 | 0.38 | 0.38 | 0.38 | 0.38 | 0.38 | 0.38 | 0.38 | ООО "КЭнК"
6.334 | 46 юр/лиц,31 ком/домов,199 ч/сектор | ПС 110 кВ ЯЦЗ | Ф6-19-К |  |  | 0.095 | 0.095 | 0.095 | 0.095 | 0.095 | 0.095 | 0.095 | 0.095 | ООО "КЭнК"
6.335 | 45 юр/лиц, 331 ч/сектора, 2 ком/домов (1 3-эт. - 27 кв, 1 2-эт. - 16 кв.) - 43кв. | ПС 110 кВ ЯЦЗ | Ф6-25-О |  |  | 0.266 | 0.266 | 0.266 | 0.266 | 0.266 | 0.266 | 0.266 | 0.266 | ООО "КЭнК"
6.336 | 1 юр.лиц Тайгинский ВКХ СКЭК(водозабор) | ПС 110 кВ ЯЦЗ | Ф6-21-Н |  | 0.023 | 0.023 | 0.023 | 0.023 | 0.023 | 0.023 | 0.023 | 0.023 | 0.023 | ООО "КЭнК"
6.337 | 3 гаража, 5 юр.лиц | ПС 110 кВ ЯЦЗ | Ф6-7-4 |  |  |  | 0.005 | 0.005 | 0.005 | 0.005 | 0.005 | 0.005 | 0.005 | ООО "КЭнК"
6.338 | 3 юр/лица, 4 дома частного сектора, 3 МКД, ООО «Сибирская фабрика «Комуп -Упаковка», ОАО «Юргинский гормолзавод», КНС-3 | ПС 110 кВ Западная | ф.10-16-14/РП9 | 0.63: 0.195; 0.7: 0.195 | ООО "КЭнК"
6.339 | 91 юр/лица, 956 домов ч/сектора, 11 МКД, Россельхозбанк, школа, администрация района, суд.приставы, цент.бухгалтерия района, ЗАГС, ЮФ КемГУ, Госуд. учреждение "Кузбасспассажиравтотранс", ТРК "Спутник" | ПС 110 кВ Западная | Ф 10-25-18/РП11 |  |  |  | 0.407 | 0.407 | 0.407 | 0.407 | 0.407 | 0.407 | 0.407 | ООО "КЭнК"
6.340 | 8 юр/лица, 5 МКД, 88 домов ч/сектора, ОАО «Юргинский гормолзавод», ООО «Аква-Вита», ООО «Сибирская фабрика «Комуп -Упаковка» | ПС 110 кВ Западная | Ф 10-27-11/РП9 | 0.49: 0.427; 0.56: 0.427; 0.63: 0.427; 0.7: 0.427 | ООО "КЭнК"
6.341 | 11 юр/лица, 15 домов ч/сектора, 21 МКД, ООО «Юрга-Водтранс» (КНС-4), ГБУЗ "Юргинская городская больница" (Детская поликлиника), Спорткомплекс "Олимп", дет. сад | ПС 110 кВ Западная | Ф 10-13-9/РП12 | 0.56: 0.189; 0.63: 0.189; 0.7: 0.189 | ООО "КЭнК"
6.342 | ООО "Ритейл Энерго Консалт" | ПС 110 кВ Западная | Ф 10-31-ТП222 |  |  |  |  | 0.074 | 0.074 | 0.074 | 0.074 | 0.074 | 0.074 | ООО "КЭнК"
6.343 | ООО "Ритейл Энерго Консалт", МРО правос. Прихода кафедрального собора рождества Иоанна Предтечи г. Юрги Мариинской Епархии РПЦ (Москов.Патриархатат), ООО "Мойка-РУ". | ПС 110 кВ Западная | ф.10-30-ТП222 |  |  |  |  | 0.125 | 0.125 | 0.125 | 0.125 | 0.125 | 0.125 | ООО "КЭнК"
6.344 | 25 юр/лица, 28 гараже, 32 МКД, 1 д/с, ООО "Агроторг", магазины, детская поликлиника. | ПС 110 кВ Западная | ф.10-32-10/РП12 | 0.42: 0.233; 0.49: 0.233; 0.56: 0.233; 0.63: 0.233; 0.7: 0.233 | ООО "КЭнК"
6.345 | 89 юр/лица, 35 домов частного сектора, 70 МКД, казначейство, 4 дет.сада, школа №8, УПФР, магазины, сбербанк,ПНС | ПС 110 кВ Западная | Ф 10-33-12/РП8 | 0.56: 0.734; 0.63: 0.734; 0.7: 0.734 | ООО "КЭнК"
6.346 | 2 МКД, 14 юр/лиц, 98 домов ч/сектора, Юрг. детдом-интернат для умственно отстал., ООО Юрга-Мед", ООО "Фармация" | ПС 110 кВ Западная | Ф 10-5-РП-13 | 0.42: 0.078; 0.49: 0.078; 0.56: 0.078; 0.63: 0.078; 0.7: 0.078 | ООО "КЭнК"
6.347 | 105 юр/лиц, 8 гаражей , 41 МКД, МАУ МФЦ, гимназия. | ПС 110 кВ Западная | Ф 10-34-РП-11 |  |  | 0.502 | 0.502 | 0.502 | 0.502 | 0.502 | 0.502 | 0.502 | 0.502 | ООО "КЭнК"
6.348 | 15 юр/лиц, 169 домов ч/сектора, Госуд. учреждение "Кузбасспассажиравтотранс", магазины | ПС 110 кВ Западная | Ф 10-38-ТП167 | 0.06 | 0.06 | 0.06 | 0.06 | 0.06 | 0.06 | 0.06 | 0.06 | 0.06 | 0.06 | ООО "КЭнК"
6.349 | 88 юр/лиц,33 гаража, 56 МКД, дет.сады - 6 , МАУ ДС с ЗОДНЭ, магазины, школа, т/ц «Спутник», ООО "Лекарь-Дент", ООО "Промэнергосбыт" | ПС 110 кВ Западная | ф.10-40-5/РП8 | 0.56: 0.793; 0.63: 0.793; 0.7: 0.793 | ООО "КЭнК"
6.350 | 6 МКД, 15 юр/лиц, 169 домов ч/сектора, Юрг. детдом-интернат для умственно отстал., ООО "Юрга Водтранс"(КНС-4) | ПС 110 кВ Западная | ф.10-8-РП-13 | 0.7: 0.071 | ООО "КЭнК"
6.351 | гидроузел ООО «Юрга Водтранс» | ПС 110 кВ Западная | ф.10-29-ТП139, ф.10-36-ТП139 | 0.7: 0.061 | ООО "КЭнК"
6.352 | 92 юр/лица, 1188 домов ч/сектора , 28 МКД,ООО "Энерготранс" (котельная), Управление Федеральной службы гос.регистрации,кадастра и картографии по КО | ПС 110 кВ Юргинская | ф.6-27-1 | 0.7: 0.653 | ООО "КЭнК"
6.353 | 31 юр/лица, 429 домов ч/сектора , 7 МКД , ООО «Электромонтаж», МБУЗ «ЮЦРБ», ОАО «Металлургмонтаж», ООО "Энерготранс" Котельная, МКОУ "Школа-интернат Юргинский городской округ" | ПС 110 кВ Юргинская | ф.6-15-4 | 0.7: 0.273 | ООО "КЭнК"
6.354 | 37 юр/лица, 8 домов ч/сектора , 2 МКД, ООО «Артлайф-техно», медсанчасть, психоневралогический интернат, туб.диспансер, кожвен. диспансер, ООО Юрга «Водтранс», ООО "Текстильная фабрика "Сибирь" | ПС 110 кВ Юргинская | ф.6-10-У | 0.7: 0.181 | ООО "КЭнК"
6.355 | 5 МКД, 55 юр/лица, 581 домов ч/сектора, медсанчасть, психоневрологический,база филиала "Энергосеть г. Юрга", ООО Текстильная фабрика "Сибирь"", туб. Диспансер, кожвен. диспансер, ООО "Юрга Водтранс" | ПС 110 кВ Юргинская | ф.6-9-У | 0.7: 0.201 | ООО "КЭнК"
6.356 | 49 юр/лица, 979 домов ч/сектора , 8 МКД, 2 котельных,ОАО «Газпромнефть Новосибирск», ОАО «Автодор», ЮГПАТП,дет.сад | ПС 110 кВ Юргинская | ф.6-12-5 | 0.63: 0.343; 0.7: 0.343 | ООО "КЭнК"
6.357 | 70 юр/лица, 937 дома ч/сектора , 6 МКД, 3 котельных,ОАО «Автодор», ООО «Агротех», школа | ПС 110 кВ Юргинская | ф.6-22-7 | 0.63: 0.637; 0.7: 0.637 | ООО "КЭнК"
6.358 | 34 юр/лица, 25 домов ч/сектора,гбу КО "Юргинская межрайонная ветеринарная лаборатория", ЮТИ ТПУ. | ПС 110 кВ Юргинская | ф.6-25-6 | 0.117 | 0.117 | 0.117 | 0.117 | 0.117 | 0.117 | 0.117 | 0.117 | 0.117 | 0.117 | ООО "КЭнК"
6.359 | 66 юр/лица, 1256 домов ч/сектора , 20 МКД, ООО «СУ РСТ», ИП Белова Г.А., ООО "Юрга Водтранс" (КНС-1), ГПОУ ЮТМиИТ | ПС 110 кВ Юргинская | ф.6-5-2 | 0.56: 0.41; 0.63: 0.41; 0.7: 0.41 | ООО "КЭнК"
6.360 | 56 юр/лица, 155 домов ч/сектора , 1 МКД, МБУЗ «ЮЦРБ», ООО «Экодом», ООО «Сибавтотранс» | ПС 110 кВ Юргинская | ф.6-23-С | 0.56: 0.228; 0.63: 0.228; 0.7: 0.228 | ООО "КЭнК"
6.361 | КНС №1,КНС №2, КНС 3,1КНС №4,( Тайгинский ВКХ СКЭК)11 частного сектора | ПС 110 кВ Яшкинская | ф.6-7-ОС |  |  |  | 0.025 | 0.025 | 0.025 | 0.025 | 0.025 | 0.025 | 0.025 | ООО "КЭнК"
6.362 | 29 многоквартиных домов, 581 домов частого сектора и гаражей, 40 юр.лиц, скважина ЯЯ Тайгинский ВКХ СКЭК(водозабор) | ПС 110 кВ Яшкинская | ф.6-15-Г |  |  |  | 0.531 | 0.531 | 0.531 | 0.531 | 0.531 | 0.531 | 0.531 | ООО "КЭнК"
6.363 | 39 многоквартиных домов, 255 домов частого сектора и гаражей, 49 юр.лиц скважина ЯЯ Тайгинский ВКХ СКЭК(водозабор) | ПС 110 кВ Яшкинская | ф.6-16-Г |  |  |  | 0.437 | 0.437 | 0.437 | 0.437 | 0.437 | 0.437 | 0.436 | ООО "КЭнК"
6.364 | 1 юр.лицо ООО "КДВ Яшкино" | ПС 110 кВ Яшкинская | ф.6-9-К |  |  |  | 0.734 | 0.734 | 0.734 | 0.734 | 0.734 | 0.734 | 0.734 | ООО "КЭнК"
6.365 | 22 ТП (54; 65; 7; 111; 19; 68; 32; 84; 34; 37; 106; 18; 44; 115; 42; 109; 108; 26; 69; 15; 43; 46); потребители-1242шт., из них ч/с 916 ком.жилье 242шт.,юр.лица-84 шт. | ПС 110 кВ Тайга | ф.703 | 0.63: 0.21; 0.7: 0.21 | ООО "КЭнК"
6.366 | 6ТП. ТП-97, ТП-102,ТП-ЗСМ,ТП-виадук,ТП-89, ТП-092. Потребители-338 шт; из них ч/с 81шт;ком.жилье 245шт.,юр лица 12шт | ПС 110 кВ Тайга | ф.701 | 0.63: 0.093; 0.7: 0.093 | ООО "КЭнК"
6.367 | 4ТП(ТП-57,ТП-58, ТП-59, ТП-нефтепровода).Потребители-90,из них 85 шт.ч/с, юр лиц 5шт. | ПС 110 кВ Тайга | ф.707 | 0.63: 0.085; 0.7: 0.085 | ООО "КЭнК"
6.368 | 13ТП (8; 88; 40;23;22;112; 31; 82; 20; 14;24;78;13), потребители-1127шт., из них ч/с 809шт, ком.жилье 236шт.,юр.лица-82шт. | ПС 110 кВ Тайга | ф.704 | 0.63: 0.185; 0.7: 0.185 | ООО "КЭнК"
6.369 | ООО "КДВ Яшкинская Мельница" | ПС 110 кВ Урожайная | ф.10-15-М, ф.10-16-М | 0.7: 1.05 | ООО "КЭнК"
6.370 | ООО "КДВ Яшкинскинские Теплицы" | ПС 110 кВ Урожайная | ф.10-4-В, ф.10-13-КТП11 | 0.7: 0.13 | ООО "КЭнК"
6.371 | ООО "КДВ-Агро" | ПС 110 кВ Урожайная | ф.10-18-СМ | 0.7: 0.192 | ООО "КЭнК"
6.372 | 84 юр/лица, 47 МКД, ГБУЗ "Юргинская городская больница" (Детская поликлиника), 4 дет.сада, ПАО "РУ Телеком", ПАО "Сбербанк России", УФСБ РФ по Кемеровской области. | ПС 35 кВ ГПП | ф.10-7-ТП-63 | 0.391 | 0.391 | 0.391 | 0.391 | 0.391 | 0.391 | 0.391 | 0.391 | 0.391 | 0.391 | ООО "КЭнК"
6.373 | 50 юр/лица, 1060 домов ч/сектора ,39 МКД, Межрайонная ИФНС №7 по Кемеровской обл., 2 дет. сада, 2 школы. | ПС 35 кВ ГПП | ф.10-9-ТП-76 |  |  | 0.346 | 0.346 | 0.346 | 0.346 | 0.346 | 0.346 | 0.346 | 0.346 | ООО "КЭнК"
6.374 | 77 юр/лица, 1 гараж , 36 МКД, ООО "Юрга Водтранс" (КНС-1), 6 дет. садов, школа, Администрация г.Юрги, 5 БС. | ПС 35 кВ ГПП | ф.10-5-4/РП2 | 0.49: 0.536; 0.56: 0.536; 0.63: 0.536; 0.7: 0.536 | ООО "КЭнК"
6.375 | 60 юр/лица, 103 домов частного сектора, 27 МКД, дет.сад-3, клуб «Строитель», магазины | ПС 35 кВ ГПП | ф.10-13-ТП-72 |  |  |  | 0.339 | 0.339 | 0.339 | 0.339 | 0.339 | 0.339 | 0.339 | ООО "КЭнК"
6.376 | 120 юр/лица, 576 дом ч/сектора , 29 МКД, Межмуниципальный отдел МВД России "Юргинский", де. сад, МКОУ "Детский дом "Радуга" | ПС 35 кВ ГПП | ф.10-12-ТП-12 | 0.7: 0.376 | ООО "КЭнК"
6.377 | ООО УК "Ремстрой-Индустрия" | ПС 35 кВ ГПП | ф.10-10-ТП-142 | 0.014 | 0.014 | 0.014 | 0.014 | 0.014 | 0.014 | 0.014 | 0.014 | 0.014 | 0.014 | ООО "КЭнК"
6.378 | 63 юр/лица, 20 гаражей , 15 МКД, Госуд. казен. учреждение Центр занятости населения, Кемеровский филиал ПАО "Ростелеком", Прокуратура Кемеровской области, Госуд. казен. учреждение Центр занятости населения, ЮТИ ТПУ,ГБУЗ "Юргинская городская больница" | ПС 35 кВ ГПП | ф.10-8-ТП-5 |  |  |  |  | 0.23 | 0.23 | 0.23 | 0.23 | 0.23 | 0.23 | ООО "КЭнК"
6.379 | 73 юр/лица, 211 дома частного сектора, 20 МКД, ЮТИ ТПУ, отделение Сбербанка,МБУЗ "Станция скорой медицинской помощи г.Юрги", ГБОУ СПО Юргинский технологический колледж | ПС 35 кВ ГПП | ф.10-15-ТП-5 | 0.49: 0.231; 0.56: 0.231; 0.63: 0.231; 0.7: 0.231 | ООО "КЭнК"
6.380 | 88 юр/лица, 39 гаражей , 44 МКД, ООО "Энерготранс" (ПНС-1), ООО "Юрга Водтранс" (КНС-1,2), ПАО "РУ Телеком", 4 БС, 2 дет. сада, Межмуниципальный отдел МВД России "Юргинский" | ПС 35 кВ ГПП | ф.10-16-3/РП-2 | 0.7: 0.578 | ООО "КЭнК"
6.381 | ОАО "ЗСЖД" - филиал ОАО "РЖД". Новокузнецкая ДЭС. Собственные потребители, электротяга | ПС 110 кВ Междуреченская тяговая |  | 0.7: 0.8 | ОАО "ЗСЖД" - филиал ОАО "РЖД"
6.382 | ОАО "ЗСЖД" - филиал ОАО "РЖД". Новокузнецкая ДЭС. Собственные потребители, электротяга | ПС 110 кВ Ерунаково тяговая |  | 0.56: 0.8; 0.63: 0.8; 0.7: 0.8 | ОАО "ЗСЖД" - филиал ОАО "РЖД"
6.383 | ОАО "ЗСЖД" - филиал ОАО "РЖД". Новокузнецкая ДЭС. Собственные потребители, электротяга | ПС 110 кВ Карлык тяговая |  | 0.7: 0.8 | ОАО "ЗСЖД" - филиал ОАО "РЖД"
6.384 | ОАО "ЗСЖД" - филиал ОАО "РЖД". Новокузнецкая ДЭС. Собственные потребители, электротяга | ПС 110 кВ Полосухино тяговая |  | 0.7: 0.4 | ОАО "ЗСЖД" - филиал ОАО "РЖД"
6.385 | ОАО "ЗСЖД" - филиал ОАО "РЖД". Новокузнецкая ДЭС. Собственные потребители, электротяга | ПС 10 кВ Новокузнецк-Северный |  | 0.63: 0.3; 0.7: 0.3 | ОАО "ЗСЖД" - филиал ОАО "РЖД"
6.386 | ОАО "ЗСЖД" - филиал ОАО "РЖД". Новокузнецкая ДЭС. Собственные потребители, электротяга | ПС 35 кВ Ахпун |  | 0.63: 0.6; 0.7: 0.6 | ОАО "ЗСЖД" - филиал ОАО "РЖД"
6.387 | ОАО "ЗСЖД" - филиал ОАО "РЖД". Новокузнецкая ДЭС. Собственные потребители, электротяга | ПС 110 кВ Новокузнецк-Сортировочный |  | 0.7: 0.6 | ОАО "ЗСЖД" - филиал ОАО "РЖД"
6.388 | ОАО "ЗСЖД" - филиал ОАО "РЖД". Новокузнецкая ДЭС. Собственные потребители, электротяга | ПС 110 кВ Тальжино |  | 0.63: 0.8; 0.7: 0.8 | ОАО "ЗСЖД" - филиал ОАО "РЖД"
6.389 | ОАО "ЗСЖД" - филиал ОАО "РЖД". Новокузнецкая ДЭС. Собственные потребители, электротяга | ПС 110 кВ Кузедеево тяговая |  | 0.63: 0.8; 0.7: 0.8 | ОАО "ЗСЖД" - филиал ОАО "РЖД"
6.390 | ОАО "ЗСЖД" - филиал ОАО "РЖД". Новокузнецкая ДЭС. Собственные потребители, электротяга | ПС 110 кВ Алгаин |  | 0.56: 0.6; 0.63: 0.6; 0.7: 0.6 | ОАО "ЗСЖД" - филиал ОАО "РЖД"
6.391 | ОАО "ЗСЖД" - филиал ОАО "РЖД". Новокузнецкая ДЭС. Собственные потребители, электротяга | ПС 110 кВ Калары |  | 0.63: 0.8; 0.7: 0.8 | ОАО "ЗСЖД" - филиал ОАО "РЖД"
6.392 | ОАО "ЗСЖД" - филиал ОАО "РЖД". Новокузнецкая ДЭС. Собственные потребители, электротяга | ПС 110 кВ Чугунаш |  | 0.7: 0.8 | ОАО "ЗСЖД" - филиал ОАО "РЖД"
6.393 | ОАО "ЗСЖД" - филиал ОАО "РЖД". Новокузнецкая ДЭС. Собственные потребители, электротяга | ПС 35кВ Мысковская тяговая |  | 0.7: 0.7 | ОАО "ЗСЖД" - филиал ОАО "РЖД"
6.394 | ОАО "ЗСЖД" - филиал ОАО "РЖД". Новокузнецкая ДЭС. Собственные потребители, электротяга | ПС 35 кВ Спиченково |  | 0.63: 0.8; 0.7: 0.8 | ОАО "ЗСЖД" - филиал ОАО "РЖД"
6.395 | ОАО "ЗСЖД" - филиал ОАО "РЖД". Новокузнецкая ДЭС. Собственные потребители, электротяга | ПС 35 кВ 381 км |  | 0.56: 0.8; 0.63: 0.8; 0.7: 0.8 | ОАО "ЗСЖД" - филиал ОАО "РЖД"
6.396 | ОАО "ЗСЖД" - филиал ОАО "РЖД". Новокузнецкая ДЭС. Собственные потребители, электротяга | ПС 35 кВ Абагурская тяговая |  | 0.63: 0.8; 0.7: 0.8 | ОАО "ЗСЖД" - филиал ОАО "РЖД"
6.397 | ОАО "ЗСЖД" - филиал ОАО "РЖД". Новокузнецкая ДЭС. Собственные потребители, электротяга | ПС 110 кВ Кондомская тяговая |  | 0.63: 0.8; 0.7: 0.8 | ОАО "ЗСЖД" - филиал ОАО "РЖД"
6.398 | ОАО "ЗСЖД" - филиал ОАО "РЖД". Кемеровская ДЭС. Собственное потребление, электротяга | ПС 110 кВ Юрга-2 |  | 0.04 | 0.08 | 0.12 | 0.16 | 0.2 | 0.24 | 0.28 | 0.32 | 0.36 | 0.36 | ОАО "ЗСЖД" - филиал ОАО "РЖД"
6.399 | ОАО "ЗСЖД" - филиал ОАО "РЖД". Кемеровская ДЭС. Собственное потребление, электротяга | ПС 110 кВ Разъезд 31 км |  | 0.03636 | 0.07272 | 0.10908 | 0.14544 | 0.1818 | 0.21816 | 0.25452 | 0.29088 | 0.32724 | 0.3636 | ОАО "ЗСЖД" - филиал ОАО "РЖД"
6.400 | ОАО "ЗСЖД" - филиал ОАО "РЖД". Кемеровская ДЭС. Собственное потребление, электротяга | ПС 110 кВ Разъезд 54 км |  | 0.03636 | 0.07272 | 0.10908 | 0.14544 | 0.1818 | 0.21816 | 0.25452 | 0.29088 | 0.32724 | 0.3636 | ОАО "ЗСЖД" - филиал ОАО "РЖД"
6.401 | ОАО "ЗСЖД" - филиал ОАО "РЖД". Кемеровская ДЭС. Собственное потребление, электротяга | ПС 110 кВ Разъезд 79 км |  | 0.03636 | 0.07272 | 0.10908 | 0.14544 | 0.1818 | 0.21816 | 0.25452 | 0.29088 | 0.32724 | 0.3636 | ОАО "ЗСЖД" - филиал ОАО "РЖД"
6.402 | ОАО "ЗСЖД" - филиал ОАО "РЖД". Кемеровская ДЭС. Собственное потребление, электротяга | ПС 110 кВ Топки тяговая |  | 0.03636 | 0.07272 | 0.10908 | 0.14544 | 0.1818 | 0.21816 | 0.25452 | 0.29088 | 0.32724 | 0.3636 | ОАО "ЗСЖД" - филиал ОАО "РЖД"
6.403 | ОАО "ЗСЖД" - филиал ОАО "РЖД". Кемеровская ДЭС. Собственное потребление, электротяга | ПС 110 кВ Нацмен |  | 0.03636 | 0.07272 | 0.10908 | 0.14544 | 0.1818 | 0.21816 | 0.25452 | 0.29088 | 0.32724 | 0.3636 | ОАО "ЗСЖД" - филиал ОАО "РЖД"
6.404 | ОАО "ЗСЖД" - филиал ОАО "РЖД". Кемеровская ДЭС. Собственное потребление, электротяга | ПС 110 кВ Разъезд 157 км |  | 0.03636 | 0.07272 | 0.10908 | 0.14544 | 0.1818 | 0.21816 | 0.25452 | 0.29088 | 0.32724 | 0.3636 | ОАО "ЗСЖД" - филиал ОАО "РЖД"
6.405 | ОАО "ЗСЖД" - филиал ОАО "РЖД". Кемеровская ДЭС. Собственное потребление, электротяга | ПС 110 кВ Раскатиха |  | 0.03636 | 0.07272 | 0.10908 | 0.14544 | 0.1818 | 0.21816 | 0.25452 | 0.29088 | 0.32724 | 0.3636 | ОАО "ЗСЖД" - филиал ОАО "РЖД"
6.406 | ОАО "ЗСЖД" - филиал ОАО "РЖД". Кемеровская ДЭС. Собственное потребление, электротяга | ПС 110 кВ Буреничево |  | 0.03636 | 0.07272 | 0.10908 | 0.14544 | 0.1818 | 0.21816 | 0.25452 | 0.29088 | 0.32724 | 0.3636 | ОАО "ЗСЖД" - филиал ОАО "РЖД"
6.407 | ОАО "ЗСЖД" - филиал ОАО "РЖД". Кемеровская ДЭС. Собственное потребление, электротяга | ПС 35 кВ Предкомбинат |  | 0.05 | 0.1 | 0.15 | 0.2 | 0.25 | 0.3 | 0.35 | 0.4 | 0.45 | 0.5 | ОАО "ЗСЖД" - филиал ОАО "РЖД"
6.408 | ОАО "ЗСЖД" - филиал ОАО "РЖД". Кемеровская ДЭС. Собственное потребление, электротяга | ПС 110 кВ Шахтер |  | 0.05 | 0.1 | 0.15 | 0.2 | 0.25 | 0.3 | 0.35 | 0.4 | 0.45 | 0.5 | ОАО "ЗСЖД" - филиал ОАО "РЖД"
6.409 | ОАО "ЗСЖД" - филиал ОАО "РЖД". Кемеровская ДЭС. Собственное потребление, электротяга | ПС 6 кВ Забойщик (от ПС 220 кВ Крохалёвская) |  | 0.03 | 0.06 | 0.09 | 0.12 | 0.15 | 0.18 | 0.21 | 0.24 | 0.27 | 0.3 | ОАО "ЗСЖД" - филиал ОАО "РЖД"
6.410 | ОАО "ЗСЖД" - филиал ОАО "РЖД". Кемеровская ДЭС. Собственное потребление, электротяга | ПС 110 кВ Барзас |  | 0.03636 | 0.07272 | 0.10908 | 0.14544 | 0.1818 | 0.21816 | 0.25452 | 0.29088 | 0.32724 | 0.3636 | ОАО "ЗСЖД" - филиал ОАО "РЖД"
6.411 | ОАО "ЗСЖД" - филиал ОАО "РЖД". Кемеровская ДЭС. Собственное потребление, электротяга | ПС 110 кВ Думный |  | 0.001 | 0.002 | 0.003 | 0.004 | 0.005 | 0.006 | 0.007 | 0.008 | 0.009 | 0.01 | ОАО "ЗСЖД" - филиал ОАО "РЖД"
6.412 | ОАО "ЗСЖД" - филиал ОАО "РЖД". Кемеровская ДЭС. Собственное потребление, электротяга | ПС 110 кВ Кайгур |  | 0.017 | 0.034 | 0.051 | 0.068 | 0.085 | 0.102 | 0.119 | 0.136 | 0.153 | 0.17 | ОАО "ЗСЖД" - филиал ОАО "РЖД"
6.413 | ОАО "ЗСЖД" - филиал ОАО "РЖД". Кемеровская ДЭС. Собственное потребление, электротяга | ПС 110 кВ Челы |  | 0.03636 | 0.07272 | 0.10908 | 0.14544 | 0.1818 | 0.21816 | 0.25452 | 0.29088 | 0.32724 | 0.3636 | ОАО "ЗСЖД" - филиал ОАО "РЖД"
6.414 | ОАО "ЗСЖД" - филиал ОАО "РЖД". Тайгинская ДЭС. Собственное потребление, электротяга | ПС 110 кВ Тутальская |  | 0.17 | 0.21 | 0.37 | 0.42 | 0.48 | 0.54 | 0.6 | 0.7 | 0.79 | 0.85 | ОАО "ЗСЖД" - филиал ОАО "РЖД"
6.415 | ОАО "ЗСЖД" - филиал ОАО "РЖД". Тайгинская ДЭС. Собственное потребление, электротяга | ПС 110 кВ Тальменка |  | 0.17 | 0.21 | 0.37 | 0.42 | 0.48 | 0.54 | 0.6 | 0.7 | 0.79 | 0.85 | ОАО "ЗСЖД" - филиал ОАО "РЖД"
6.416 | ОАО "ЗСЖД" - филиал ОАО "РЖД". Тайгинская ДЭС. Собственное потребление, электротяга | ПС 110 кВ Литвиново |  | 0.17 | 0.21 | 0.37 | 0.42 | 0.48 | 0.54 | 0.6 | 0.7 | 0.79 | 0.85 | ОАО "ЗСЖД" - филиал ОАО "РЖД"
6.417 | ОАО "ЗСЖД" - филиал ОАО "РЖД". Тайгинская ДЭС. Собственное потребление, электротяга | ПС 110 кВ Хопкино |  | 0.13 | 0.18 | 0.21 | 0.26 | 0.31 | 0.37 | 0.43 | 0.48 | 0.53 | 0.58 | ОАО "ЗСЖД" - филиал ОАО "РЖД"
6.418 | ОАО "ЗСЖД" - филиал ОАО "РЖД". Тайгинская ДЭС. Собственное потребление, электротяга | ПС 110 кВ Кузель |  | 0.13 | 0.18 | 0.21 | 0.26 | 0.31 | 0.37 | 0.43 | 0.48 | 0.53 | 0.58 | ОАО "ЗСЖД" - филиал ОАО "РЖД"
6.419 | ОАО "ЗСЖД" - филиал ОАО "РЖД". Тайгинская ДЭС. Собственное потребление, электротяга | ПС 110 кВ Тайга |  | 0.28 | 0.36 | 0.41 | 0.53 | 0.67 | 0.74 | 0.84 | 0.91 | 1.12 | 1.63 | ОАО "ЗСЖД" - филиал ОАО "РЖД"
6.420 | ОАО "ЗСЖД" - филиал ОАО "РЖД". Тайгинская ДЭС. Собственное потребление, электротяга | ПС 110 кВ Пихтач |  | 0.13 | 0.18 | 0.21 | 0.26 | 0.31 | 0.37 | 0.43 | 0.48 | 0.53 | 0.58 | ОАО "ЗСЖД" - филиал ОАО "РЖД"
6.421 | ОАО "ЗСЖД" - филиал ОАО "РЖД". Тайгинская ДЭС. Собственное потребление, электротяга | ПС 110 кВ Сураново |  | 0.13 | 0.18 | 0.21 | 0.26 | 0.31 | 0.37 | 0.43 | 0.48 | 0.53 | 0.58 | ОАО "ЗСЖД" - филиал ОАО "РЖД"
6.422 | ПАО "Южный Кузбасс"(ОФ) | ПС 110 кВ Распадская-1 |  | 0.1056 | 0.2112 | 0.3168 | 0.4224 | 0.528 | 0.6336 | 0.7392 | 0.8448 | 0.9504 | 1.056 | АО "Электросеть"
6.423 | АО "ОФ Распадская"(ОФ) | ПС 110 кВ Распадская-1 |  | 0.408 | 0.816 | 1.224 | 1.632 | 2.04 | 2.448 | 2.856 | 3.264 | 3.672 | 4.08 | АО "Электросеть"
6.424 | ПАО "Распадская"(шахта) | ПС 110 кВ Распадская -2 |  | 1.1217 | 2.2434 | 3.3651 | 4.4868 | 5.6085 | 6.7302 | 7.8519 | 8.9736 | 10.0953 | 11.217 | АО "Электросеть"
6.425 | ПАО "Распадская"(шахта) | ЦРП-3 |  | 0.1632 | 0.3264 | 0.4896 | 0.6528 | 0.816 | 0.9792 | 1.1424 | 1.3056 | 1.4688 | 1.632 | АО "Электросеть"
6.426 | ПАО "Южный Кузбасс"(разрез) | ПС 110 кВ Распадская -3 |  | 0.0204 | 0.0408 | 0.0612 | 0.0816 | 0.102 | 0.1224 | 0.1428 | 0.1632 | 0.1836 | 0.204 | АО "Электросеть"
6.427 | ПАО "Южный Кузбасс"(разрез) | ПС 35 кВ Ольжерасская |  | 0.0264 | 0.0528 | 0.0792 | 0.1056 | 0.132 | 0.1584 | 0.1848 | 0.2112 | 0.2376 | 0.264 | АО "Электросеть"
6.428 | ПАО "Южный Кузбасс"(шахта) | ПС 35 кВ Клетьевая |  | 0.1746 | 0.3492 | 0.5238 | 0.6984 | 0.873 | 1.0476 | 1.2222 | 1.3968 | 1.5714 | 1.746 | АО "Электросеть"
6.429 | Междуреченский городской округ | ПС 35 кВ Клетьевая |  | 0.0006 | 0.0012 | 0.0018 | 0.0024 | 0.003 | 0.0036 | 0.0042 | 0.0048 | 0.0054 | 0.006 | АО "Электросеть"
6.430 | ПАО "Южный Кузбасс"(шахта) | ПС 110 кВ Томусинская |  | 0.1768 | 0.3536 | 0.5304 | 0.7072 | 0.884 | 1.0608 | 1.2376 | 1.4144 | 1.5912 | 1.768 | АО "Электросеть"
6.431 | ПАО "Южный Кузбасс"(ОФ) | ПС 110 кВ Томусинская |  | 0.1664 | 0.3328 | 0.4992 | 0.6656 | 0.832 | 0.9984 | 1.1648 | 1.3312 | 1.4976 | 1.664 | АО "Электросеть"
6.432 | МГО МУП "Междуреченский Водоканал" | ПС 110 кВ Томусинская |  | 0.0096 | 0.0192 | 0.0288 | 0.0384 | 0.048 | 0.0576 | 0.0672 | 0.0768 | 0.0864 | 0.096 | АО "Электросеть"
6.433 | ПАО "Южный Кузбасс"(разрез) | ПС 110 кВ Томусинская |  | 0.0144 | 0.0288 | 0.0432 | 0.0576 | 0.072 | 0.0864 | 0.1008 | 0.1152 | 0.1296 | 0.144 | АО "Электросеть"
6.434 | ПАО "Южный Кузбасс"(разрез) | ПС 35 кВ Кийзакская |  | 0.011 | 0.022 | 0.033 | 0.044 | 0.055 | 0.066 | 0.077 | 0.088 | 0.099 | 0.11 | АО "Электросеть"
6.435 | ПАО "Южный Кузбасс"(разрез) | ПС 35 кВ Таежная |  | 0.168 | 0.336 | 0.504 | 0.672 | 0.84 | 1.008 | 1.176 | 1.344 | 1.512 | 1.68 | АО "Электросеть"
6.436 | ПАО "Южный Кузбасс"(ОФ) | ПС 110 кВ Красногорская |  | 0.0792 | 0.1584 | 0.2376 | 0.3168 | 0.396 | 0.4752 | 0.5544 | 0.6336 | 0.7128 | 0.792 | АО "Электросеть"
6.437 | ПАО "Южный Кузбасс"(разрез) | ПС 110 кВ Красногорская |  | 0.3068 | 0.6136 | 0.9204 | 1.2272 | 1.534 | 1.8408 | 2.1476 | 2.4544 | 2.7612 | 3.068 | АО "Электросеть"
6.438 | АО "Междуречье"(разрез) | ПС 35 кВ Узунгольская |  | 0.1944 | 0.3888 | 0.5832 | 0.7776 | 0.972 | 1.1664 | 1.3608 | 1.5552 | 1.7496 | 1.944 | АО "Электросеть"
6.439 | ПАО "Южный Кузбасс"(разрез) | ПС 35 кВ Узунгольская |  | 0.0483 | 0.0966 | 0.1449 | 0.1932 | 0.2415 | 0.2898 | 0.3381 | 0.3864 | 0.4347 | 0.483 | АО "Электросеть"
6.440 | АО "Междуречье"(разрез) | ПС 35 кВ Сибиргинская-1 |  | 0.0498 | 0.0996 | 0.1494 | 0.1992 | 0.249 | 0.2988 | 0.3486 | 0.3984 | 0.4482 | 0.498 | АО "Электросеть"
6.441 | ПАО "Южный Кузбасс"(разрез) | ПС 35 кВ Сортировочная |  | 0.096 | 0.192 | 0.288 | 0.384 | 0.48 | 0.576 | 0.672 | 0.768 | 0.864 | 0.96 | АО "Электросеть"
6.442 | АО "Разрез Томусинский" | ПС 35 кВ Породная |  | 0.052 | 0.104 | 0.156 | 0.208 | 0.26 | 0.312 | 0.364 | 0.416 | 0.468 | 0.52 | АО "Электросеть"
6.443 | АО "Междуречье"(разрез) | ПС 35 кВ Высотная |  | 0.2069 | 0.4138 | 0.6207 | 0.8276 | 1.0345 | 1.2414 | 1.4483 | 1.6552 | 1.8621 | 2.069 | АО "Электросеть"
6.444 | АО "Междуречье"(ОФ) | ПС 110 кВ Карьерная |  | 0.1728 | 0.3456 | 0.5184 | 0.6912 | 0.864 | 1.0368 | 1.2096 | 1.3824 | 1.5552 | 1.728 | АО "Электросеть"
6.445 | АО "Междуречье"(разрез) | ПС 110 кВ Карьерная |  | 0.1404 | 0.2808 | 0.4212 | 0.5616 | 0.702 | 0.8424 | 0.9828 | 1.1232 | 1.2636 | 1.404 | АО "Электросеть"
6.446 | АО "Междуречье"(разрез) | ПС 110 кВ Томская |  | 0.149 | 0.298 | 0.447 | 0.596 | 0.745 | 0.894 | 1.043 | 1.192 | 1.341 | 1.49 | АО "Электросеть"
6.447 | ПАО "Южный Кузбасс" (автобаза) | ПС 110 кВ Районная Котельная |  | 0.0252 | 0.0504 | 0.0756 | 0.1008 | 0.126 | 0.1512 | 0.1764 | 0.2016 | 0.2268 | 0.252 | АО "Электросеть"
6.448 | Междуреченский городской округ (ИП) | ПС 110 кВ Районная Котельная |  | 0.0408 | 0.0816 | 0.1224 | 0.1632 | 0.204 | 0.2448 | 0.2856 | 0.3264 | 0.3672 | 0.408 | АО "Электросеть"
6.449 | ПАО "Южный Кузбасс" (офис, ЮК ГРЭС) | ПС 110 кВ Районная Котельная |  | 0.0108 | 0.0216 | 0.0324 | 0.0432 | 0.054 | 0.0648 | 0.0756 | 0.0864 | 0.0972 | 0.108 | АО "Электросеть"
6.450 | АО "ТРМЗ" | ЦРП РМЗ |  | 0.0975 | 0.195 | 0.2925 | 0.39 | 0.4875 | 0.585 | 0.6825 | 0.78 | 0.8775 | 0.975 | АО "Электросеть"
6.451 | ПАО "Южный Кузбасс"(разрез) | ЦРП Томусинского |  | 0.0944 | 0.1888 | 0.2832 | 0.3776 | 0.472 | 0.5664 | 0.6608 | 0.7552 | 0.8496 | 0.944 | АО "Электросеть"
6.452 | ПАО "Южный Кузбасс"(автобаза) | ПС 110 кВ Куреинская |  | 0.0144 | 0.0288 | 0.0432 | 0.0576 | 0.072 | 0.0864 | 0.1008 | 0.1152 | 0.1296 | 0.144 | АО "Электросеть"
6.453 | ПАО "Южный Кузбасс"(шахта) | ПС 110 кВ Куреинская |  | 0.0048 | 0.0096 | 0.0144 | 0.0192 | 0.024 | 0.0288 | 0.0336 | 0.0384 | 0.0432 | 0.048 | АО "Электросеть"
6.454 | ПАО "Южный Кузбасс"(разрез) | ПС 110 кВ Куреинская |  | 0.174 | 0.348 | 0.522 | 0.696 | 0.87 | 1.044 | 1.218 | 1.392 | 1.566 | 1.74 | АО "Электросеть"
6.455 | ПАО "Южный Кузбасс"(шахта) | ПС 35 кВ Копшагольская |  | 0.1008 | 0.2016 | 0.3024 | 0.4032 | 0.504 | 0.6048 | 0.7056 | 0.8064 | 0.9072 | 1.008 | АО "Электросеть"
6.456 | ПАО "Южный Кузбасс"(разрез) | ПС 35 кВ Копшагольская |  | 0.048 | 0.096 | 0.144 | 0.192 | 0.24 | 0.288 | 0.336 | 0.384 | 0.432 | 0.48 | АО "Электросеть"
6.457 | АО разрез "Шестаки"(разрез) | ПС 110 кВ Убинская |  | 0.1814 | 0.3628 | 0.5442 | 0.7256 | 0.907 | 1.0884 | 1.2698 | 1.4512 | 1.6326 | 1.814 | АО "Электросеть"
6.458 | ООО "Разрез Пермяковский" (разрез) | ПС 35 кВ Октябрьская-1 |  | 0.099 | 0.198 | 0.297 | 0.396 | 0.495 | 0.594 | 0.693 | 0.792 | 0.891 | 0.99 | АО "Электросеть"
6.459 | ООО "Талдинский Западный"(разрез) | ПС 110 кВ Северный Борт |  | 0.008 | 0.016 | 0.024 | 0.032 | 0.04 | 0.048 | 0.056 | 0.064 | 0.072 | 0.08 | АО "Электросеть"
6.460 | ООО "ТалТэк"(разрез) | ПС 110 кВ Северный Борт |  | 0.064 | 0.128 | 0.192 | 0.256 | 0.32 | 0.384 | 0.448 | 0.512 | 0.576 | 0.64 | АО "Электросеть"
6.461 | АО "САЛЕК"(разрез) | ПС 110 кВ Северный Борт |  | 0.12 | 0.24 | 0.36 | 0.48 | 0.6 | 0.72 | 0.84 | 0.96 | 1.08 | 1.2 | АО "Электросеть"
6.462 | ООО "Ресурс"(разрез) | ПС 110 кВ Северный Борт |  | 0.248 | 0.496 | 0.744 | 0.992 | 1.24 | 1.488 | 1.736 | 1.984 | 2.232 | 2.48 | АО "Электросеть"
6.463 | ОАО "КузбассЭлектро" | ПС 110 кВ Северный Борт |  | 0.084 | 0.168 | 0.252 | 0.336 | 0.42 | 0.504 | 0.588 | 0.672 | 0.756 | 0.84 | АО "Электросеть"
6.464 | МУП "ТРСК Новокузнецкого района" | ПС 110 кВ Стройбаза |  | 0.04 | 0.08 | 0.12 | 0.16 | 0.2 | 0.24 | 0.28 | 0.32 | 0.36 | 0.4 | АО "Электросеть"
6.465 | ООО "Промугольсервис" (техкомплекс разреза) | ПС 110 кВ Стройбаза |  | 0.031 | 0.062 | 0.093 | 0.124 | 0.155 | 0.186 | 0.217 | 0.248 | 0.279 | 0.31 | АО "Электросеть"
6.466 | АО "УК "Кузбассразрезуголь"(разрез) | ПС 35 кВ Центральная |  | 0.0768 | 0.1536 | 0.2304 | 0.3072 | 0.384 | 0.4608 | 0.5376 | 0.6144 | 0.6912 | 0.768 | АО "Электросеть"
6.467 | АО "УК "Кузбассразрезуголь"(разрез) | ПС 35 кВ Восточная |  | 0.288 | 0.576 | 0.864 | 1.152 | 1.44 | 1.728 | 2.016 | 2.304 | 2.592 | 2.88 | АО "Электросеть"
6.468 | АО "УК "Кузбассразрезуголь"(разрез) | ПС 110 кВ Талдинская |  | 0.146 | 0.292 | 0.438 | 0.584 | 0.73 | 0.876 | 1.022 | 1.168 | 1.314 | 1.46 | АО "Электросеть"
6.469 | АО "МИРА ТЭКС ГРУПП" (разрез) | ПС 110 кВ Талдинская |  | 0.056 | 0.112 | 0.168 | 0.224 | 0.28 | 0.336 | 0.392 | 0.448 | 0.504 | 0.56 | АО "Электросеть"
6.470 | ООО "Промугольсервис" (разрез) | ПС 110 кВ Талдинская |  | 0.066 | 0.132 | 0.198 | 0.264 | 0.33 | 0.396 | 0.462 | 0.528 | 0.594 | 0.66 | АО "Электросеть"
6.471 | ОАО "КузбассЭлектро" | ПС 110 кВ Талдинская |  | 0.21 | 0.42 | 0.63 | 0.84 | 1.05 | 1.26 | 1.47 | 1.68 | 1.89 | 2.1 | АО "Электросеть"
6.472 | АО "ШУ Талдинское-Кыргайское", АО "ШУ "Талдинское-Южное" (шахта) | ПС 110 кВ Талдинская |  | 0.24 | 0.48 | 0.72 | 0.96 | 1.2 | 1.44 | 1.68 | 1.92 | 2.16 | 2.4 | АО "Электросеть"
6.473 | АО "УК "Кузбассразрезуголь"(разрез) | ЦРП Талдинского |  | 0.12 | 0.24 | 0.36 | 0.48 | 0.6 | 0.72 | 0.84 | 0.96 | 1.08 | 1.2 | АО "Электросеть"
6.474 | АО "УК "Кузбассразрезуголь"(ССК) | ПС 110 кВ Казанковская |  | 0.096 | 0.192 | 0.288 | 0.384 | 0.48 | 0.576 | 0.672 | 0.768 | 0.864 | 0.96 | АО "Электросеть"
6.475 | Разрез ООО "Сибэнергоуголь"(разрез) | ПС 35 кВ Листвянская |  | 0.1536 | 0.3072 | 0.4608 | 0.6144 | 0.768 | 0.9216 | 1.0752 | 1.2288 | 1.3824 | 1.536 | АО "Электросеть"
6.476 | МУП ГЭТ | ПС 35 кВ №10 Горсеть ПС 35 кВ №14 ш.Ворошилова | ф.2 ф.9 | 0.02 | 0.04 | 0.06 | 0.08 | 0.1 | 0.12 | 0.14 | 0.16 | 0.18 | 0.2 | Филиал ООО ХК "СДС - Энерго" - "Прокопьевскэнерго"
6.477 | МУП ГЭТ | ПС 35 кВ №5 Центральная ПС 35 кВ №2 ш.Коксовая ПС 6 кВ №38 | ф.42 ф.27,28 ф.1,27 | 0.03 | 0.05 | 0.08 | 0.11 | 0.14 | 0.16 | 0.19 | 0.22 | 0.24 | 0.27 | Филиал ООО ХК "СДС - Энерго" - "Прокопьевскэнерго"
6.478 | ООО "Шахта им. Дзержинского" | ПС 6 кВ №11 (от ф.6-10-Д, 6-18-Д ПС 35 кВ Юго-Западная) | ф.17, авт.5, Техкомплекс, 7, 26 | 0.01 | 0.012 | 0.063 | 0.116 | 0.175 | 0.226 | 0.377 | 0.428 | 0.489 | 0.54 | Филиал ООО ХК "СДС - Энерго" - "Прокопьевскэнерго"
6.479 | ЗАО "Прокопьевский угольный разрез" | ПС 35 кВ №15 Разрез | ф.14 | 0.07 | 0.14 | 0.21 | 0.28 | 0.35 | 0.42 | 0.49 | 0.56 | 0.63 | 0.7 | Филиал ООО ХК "СДС - Энерго" - "Прокопьевскэнерго"
6.480 | ООО "ГОФ"Прокопьевская" | ПС 35 кВ №10 Горсеть | ф.2(4) | 0.04 | 0.08 | 0.12 | 0.16 | 0.2 | 0.24 | 0.28 | 0.32 | 0.36 | 0.4 | Филиал ООО ХК "СДС - Энерго" - "Прокопьевскэнерго"
6.481 | МУП ПТХ | ПС 6 кВ №9 (от ф.12, 17 ПС 35 кВ Красный Углекоп) | ф.22 | 0.03 | 0.06 | 0.09 | 0.12 | 0.15 | 0.18 | 0.21 | 0.24 | 0.27 | 0.3 | Филиал ООО ХК "СДС - Энерго" - "Прокопьевскэнерго"
6.482 | ООО "ОФ "Коксовая" | ПС 6 кВ №29 (от ф.12,15 ПС 35 кВ №1 ш.Коксовая) | ф.3,4 (13) | 0.09 | 0.18 | 0.27 | 0.36 | 0.45 | 0.54 | 0.63 | 0.72 | 0.81 | 0.9 | Филиал ООО ХК "СДС - Энерго" - "Прокопьевскэнерго"
6.483 | ООО ГОФ Красногорская | ПС 6 кВ №32 (от ф.38,47 ПС 35 кВ Красногорская-2) | ф.2 | 0.054 | 0.108 | 0.162 | 0.216 | 0.26 | 0.324 | 0.378 | 0.432 | 0.486 | 0.54 | Филиал ООО ХК "СДС - Энерго" - "Прокопьевскэнерго"
6.484 | ООО ГОФ Красногорская | ПС 6 кВ №32 (от ф.38,47 ПС 35 кВ Красногорская-2) | ф.18 | 0.03 | 0.06 | 0.09 | 0.12 | 0.15 | 0.18 | 0.21 | 0.24 | 0.27 | 0.3 | Филиал ООО ХК "СДС - Энерго" - "Прокопьевскэнерго"
6.485 | ГОФ Зиминка ООО "ОФ "Прокопьевскуголь" | ПС 35 кВ №42 Зиминка 3/4 | ф.24 | 0.05 | 0.1 | 0.15 | 0.2 | 0.25 | 0.3 | 0.35 | 0.4 | 0.45 | 0.5 | Филиал ООО ХК "СДС - Энерго" - "Прокопьевскэнерго"
6.486 | ГОФ Зиминка ООО "ОФ "Прокопьевскуголь" | ПС 6 кВ №13 (от ф.18,20,31 ПС 35 кВ №42 Зиминка 3/4) | ф.3 | 0 | 0.24 | 0.36 | 0.46 | 0.6 | 0.72 | 0.84 | 0.96 | 1.08 | 1.2 | Филиал ООО ХК "СДС - Энерго" - "Прокопьевскэнерго"
6.487 | ОАО ПТУ | ПС 35 кВ №10 Горсеть | ф.8 (10) | 0.015 | 0.03 | 0.045 | 0.06 | 0.075 | 0.09 | 0.105 | 0.12 | 0.135 | 0.15 | Филиал ООО ХК "СДС - Энерго" - "Прокопьевскэнерго"
6.488 | АО "Черниговец" | ПС 35 кВ Горная | ф.6-1-5, 6-2-10 |  |  |  | 0.752 | 0.94 | 1.128 | 1.316 | 1.504 | 1.692 | 1.879 | Филиал ООО ХК "СДС - Энерго" - "Прокопьевскэнерго"
6.489 | АО "Черниговец" | ПС 35 кВ Шурапская | ф.6-1-3, 6-2-6 |  |  | 0.375 | 0.595 | 1.348 | 1.442 | 1.816 | 1.989 | 2.363 | 2.737 | Филиал ООО ХК "СДС - Энерго" - "Прокопьевскэнерго"
6.490 | АО "Черниговец" | ПС 35 кВ Центральная | ф.18: ф.6-2-5; 0.18: 0.274; 0.21: 0.319; 0.24: 0.365; 0.27: 0.41; 0.3: 0.456 | Филиал ООО ХК "СДС - Энерго" - "Прокопьевскэнерго"
6.491 | АО "Черниговец" | ПС 35 кВ Лутугинская | ф.6-3-6, 6-4-7 |  | 0.282 | 0.879 | 1.171 | 1.312 | 1.556 | 1.849 | 2.342 | 2.635 | 2.928 | Филиал ООО ХК "СДС - Энерго" - "Прокопьевскэнерго"
6.492 | ООО "Комплект сервис", ООО "СИГ" | ПС 110 кВ Юргинский машзавод | яч.4, 5, 33, 42 | 0.1 | 0.2 | 0.3 | 0.4 | 0.5 | 0.7 | 0.8 | 0.9 | 1.1 | 1.3 | ООО «ЭнергоПаритет»
6.493 | Разрез "Задубровский | ПС 110 кВ Задубровская | яч. 3,5 | 0.2 | 0.3 | 0.5 | 0.7 | 1 | 1.3 | 1.5 | 1.8 | 2 | 2.4 | ООО «ЭнергоПаритет»
6.494 | ЗАО "АВА плюс два", ГУ МЧС России, ООО "ТД Промтехника им.Басманова", Переверзев А.А., ООО "Запсибремонт", ООО "Ресурсы", ИП Сахаров А.В., ООО "СК Металлстройсервис", ООО "Таурус", ООО "Клязьма-Инвест", ООО "Изотэк", ООО "НСУМ-НК", ООО "Аква-Сервис", ИП Волобуева Е.А., Приймак Е.В., ОАО «Новокузнецкметаллургмонтаж», ООО "ЭлКо", ООО «НК Сфера», Захрямин В.А., ООО «НК-Стройавтосиб» | ПС 110 кВ Опорная-19 | ф.1-13 | 0.06 | 0.12 | 0.18 | 0.24 | 0.3 | 0.36 | 0.42 | 0.48 | 0.54 | 0.6 | ООО «ЭнергоПаритет»
6.495 | ООО "ГОФ Анжерская" | ПС 35 кВ Анжерская | ф.6-20 | 0.1 | 0.2 | 0.3 | 0.4 | 0.5 | 0.7 | 0.8 | 0.9 | 1.1 | 1.3 | ООО «ЭнергоПаритет»
6.496 | ПАО "КТК" филиал - разрез "Виноградовский" | ПС 110 кВ КеНоТЭК | ЭШ №3 ЯКУ-1 №32 |  |  |  |  | 2.6 | 2.6 | 2.6 | 3 | 3 | 4 | ООО «ЭнергоПаритет»
6.497 | ООО "ОЭУ Блок № 3 ш.Анжерская-Южная" | ПС 110 кВ Таёжная | ф.6,3-14, 6,3-15, 6,3-25, 6,3-27, 6,3-29, 6,3-39, 6,3-41 | 0.2 | 0.4 | 0.6 | 0.8 | 1 | 1.2 | 1.4 | 1.7 | 1.9 | 2.4 | ООО «ЭнергоПаритет»
6.498 | ОАО "Завод Универсал" | ПС 35 кВ Сантехлит | яч. 0, 4, 8, 9, 14, 15, 19, 22 | 0.2 | 0.3 | 0.4 | 0.6 | 0.8 | 1 | 1.2 | 1.3 | 1.4 | 1.5 | ООО «ЭнергоПаритет»
6.499 | Тубразы: Люлькин А.В., ИП Черненко Д.В., ООО "Теплоэнегетик", МАУ "ОЦ "Молодёжный", ООО "СТ Строй", Поляков А.Н., Сычев В.В., ООО "Беловопромжелдортранс", ООО "Санаторий Беломорье", ФГУП "Почта России", Полысаевский ф-л ОАО "Автодор", ООО "Сибирь", Киндлиб А.Ю., Каймаков М.А., ООО "ММК-Уголь", ООО "Теплоснабжение", ООО "Ателье ЛУЧ", ИП Банников А.Н., Брындин М.И., Жиделев В.В., ОАО "Ростелеком", Зарипов А.М., ИП Бауэр О.В., Рейц В.А., ПАО "Ростелеком", ОАО "БЭУ", ООО "ГлавЭнергоСбыт", ООО "Кузбассэлектро" | ПС 35 кВ Родина | ЯКНО-10кВ от ф.10-16-П | 0.01 | 0.02 | 0.03 | 0.04 | 0.05 | 0.06 | 0.06 | 0.07 | 0.08 | 0.09 | ООО «ЭнергоПаритет»
6.500 | ООО "Инертник", ООО "Гранит", ООО "ГОФ "Риппром" | ПС 35 кВ Гурьевская Горная | ф.6-6-И, ф.6-18-И | 0.1 | 0.2 | 0.3 | 0.4 | 0.45 | 0.5 | 0.55 | 0.6 | 0.65 | 0.7 | ООО «ЭнергоПаритет»
6.501 | ООО "РМЗ "Сталькомплект", Филиал МТС в КО, Кемеровский филиал ООО "Т2 Мобайл" | ПС 110 кВ Промузел | ф. 10-25, ф.10-27, ПС №26 | 0.4 | 0.8 | 0.12 | 0.16 | 0.2 | 0.24 | 0.28 | 0.32 | 0.36 | 0.4 | ООО «ЭнергоПаритет»
6.502 | АО Черниговец | ПС 110 кВ №15 Тяговая | ф.10-15-26, ф.10-15-27, ф.10-15-11, ф.10-15-12 | 0.7 | 0.7 | 1.45 | 1.45 | 1.45 | 1.45 | 1.9 | 1.9 | 2.4 | 2.4 | ОАО «КузбассЭлектро».
6.503 | АО Черниговец | ПС 110 кВ №24 Обогатительная | ф.6-24-32 |  |  |  |  | 0.9 | 0.9 | 0.9 | 0.9 | 0.9 | 0.9 | ОАО «КузбассЭлектро».
6.504 | Кедровский УР | ПС 110 кВ №30 Кедровская | ф6-30-12, ф 6-30-14 | 0.66 | 1.51 | 1.51 | 1.51 | 1.51 | 1.51 | 1.51 | 1.51 | 1.51 | 1.51 | ОАО «КузбассЭлектро».
6.505 | ООО Шахта Алардинская | ПС 110 кВ №41 Кедровая | ф.6-41-22, ф.6-41-21 | 1.15 | 1.15 | 1.15 | 1.15 | 1.15 | 1.15 | 1.15 | 3.5 | 3.5 | 3.5 | ОАО «КузбассЭлектро».
6.506 | Моховский УР | ПС 35 кВ 9-ый Пласт | ф.6-6-3, ф.6-6-16 | 0.2 | 0.2 | 0.2 | 0.2 | 1.2 | 1.2 | 1.2 | 1.2 | 1.2 | 1.2 | ОАО «КузбассЭлектро».
6.507 | Моховский УР | ПС 35 кВ №3 Сартаковская | ф.6-3-5П, ф.6-3-7П | 0 | 0 | 1.8 | 1.8 | 1.8 | 4.3 | 4.3 | 4.3 | 4.3 | 4.3 | ОАО «КузбассЭлектро».
6.508 | Моховский УР | ПС 35 кВ №50 Старопестеревская | ф.6-50-18 | 0.5 | 0.5 | 0.5 | 0.5 | 0.5 | 0.5 | 0.5 | 0.5 | 0.5 | 0.5 | ОАО «КузбассЭлектро».
6.509 | АО "СУЭК-Кузбасс" ШУ им. А.Д. Рубана | ПС 110 кВ №404 Магистральная | ф.6-44-ПРОХ (ф.6-49-ПРОХ), ф.6-40-ЛАВА (ф.6-43-ЛАВА), ф.6-36-КНС (ф.6-47-КНС) | 0.3 | 0.6 | 0.9 | 1.2 | 1.5 | 1.8 | 2.1 | 2.4 | 2.7 | 3 | АО "СУЭК-Кузбасс" Энергоуправление
6.510 | АО "СУЭК-Кузбасс" ШУ Комсомолец | ПС 35 кВ №401 Сычевская | ф.6-5-ОС, 6-10-ВЕНТ, 6-13-ВЕНТ, 6-12-ВГП, 6-29-ЛАВА, 6-36-ЛАВА | 0.2 | 0.4 | 0.6 | 0.8 | 1 | 1.2 | 1.4 | 1.6 | 1.8 | 2 | АО "СУЭК-Кузбасс" Энергоуправление
6.511 | ЗАО "Распадская УК" | ПС 110 кВ Распадская-4 | ф.1-8, ф.3-2, ф.4-4, ф.2-7, ф.2-6, ф.2-9, ф.2-3, ф.4-2, ф.3-7, ф.3-3, ф.1-7, ф.1-5, ф.1-6, ф.2-12, ф.4-6, ф.2-4, ф.1-10, ф.4-8, ф.3-5, ф.1-13 | 0.92946 | 1.8589 | 2.7884 | 3.7178 | 4.6473 | 5.5768 | 6.5062 | 7.4357 | 8.3651 | 9.2946 | Кузбассэнерго-РЭС
6.512 | АО "Распадская Коксовая" | ПС 110 кВ Распадская-5 | Ф 2-3, Ф 1-6, Ф 4-3, Ф 2-8, Ф 1-11, Ф 2-7, Ф 2-6, Ф 1-9, Ф 1-8, Ф 3-3, Ф 3-4, Ф 4-4 | 0.445 | 0.89 | 1.335 | 1.78 | 2.225 | 2.67 | 3.115 | 3.56 | 4.005 | 4.45 | Кузбассэнерго-РЭС
6.513 | АО "Распадская Коксовая" | ПС 35 кВ Нагорная | ф.6-11-Ш, ф.6-27-К, ф.6-31-Ш, ф.6-7-К | 0.196 | 0.392 | 0.588 | 0.784 | 0.98 | 1.176 | 1.372 | 1.568 | 1.764 | 1.96 | Кузбассэнерго-РЭС
| Всего: |  |  | 87.2569 | 128.2377 | 174.8696 | 215.7734 | 266.9603 | 313.9482 | 359.245 | 416.3849 | 469.5747 | 544.1806
Итого по филиалу ПАО «Россети Сибирь» - «Кузбассэнерго-РЭС»: |  |  |  | 100.9959 | 151.6955 | 206.0519 | 264.6072 | 335.6366 | 399.3039 | 453.9685 | 530.8531 | 590.8632 | 674.6
В т.ч. по энергоузлу (энергорайону):
Энергорайон «Краснобродский» ПС 110 кВ Ново-Чертинская, ПС 110 кВ Красный Брод, ПС 110 кВ Карагайлинская-Новая, ПС 110 кВ Краснокаменская, ПС 110 кВ Ускат, ПС 110 кВ Афонинская, ПС 110 кВ Черкасов Камень, включая понизительные подстанции, электроснабжение которых осуществляется от вышеперечисленных подстанций |  |  |  | 1.64 | 2.7478 | 4.2223 | 10.7768 | 16.8093 | 20.7617 | 25.2875 | 33.133 | 36.8983 | 43.2062
Энергорайон «Краснобродский угольный» ПС 110 кВ Моховская, ПС 110 кВ Заречная-Новая, ПС 110 кВ Заречная, ПС 110 кВ Костромовская, ПС 110 кВ Беловская, ПС 110 кВ Ново-Чертинская, ПС 110 кВ Красный Брод, ПС 110 кВ Карагайлинская-Новая, ПС 110 кВ Краснокаменская, ПС 110 кВ Ускат, ПС 110 кВ Афонинская, ПС 110 кВ Черкасов Камень, включая понизительные подстанции, электроснабжение которых осуществляется от вышеперечисленных подстанций |  |  |  | 7.037 | 10.4448 | 13.9633 | 24.7588 | 39.8383 | 51.3627 | 59.2495 | 75.475 | 82.0323 | 90.2992
Энергорайон «ПС 110 кВ Космическая, шины 110 кВ ПС 220 кВ Заискитимская» ПС 110 кВ Космическая, шины 110 кВ ПС 220 кВ Заискитимская, включая понизительные подстанции, электроснабжение которых осуществляется от вышеперечисленных подстанций |  |  |  | 3.945 | 9.31 | 12.175 | 19.22 | 22.245 | 26.98 | 27.335 | 32.29 | 32.645 | 34
Энергорайон «Шины 110 кВ ПС 220 кВ Заискитимская» Шины 110 кВ ПС 220 кВ Заискитимская, включая понизительные подстанции, электроснабжение которых осуществляется от вышеперечисленных подстанций |  |  |  | 3.69 | 3.79 | 6.4 | 9.51 | 12.28 | 15.09 | 15.19 | 19.89 | 19.99 | 21.09
Энергорайон «Беловский+Краснобродский» ПС 110 кВ Новоленинская, ПС 110 кВ Алексиевская, ПС 110 кВ Полысаевская-3, ПС 110 кВ Набережная, ПС 110 кВ Листвяжная, ПС 110 кВ Моховская, ПС 110 кВ Заречная-Новая, ПС 110 кВ Заречная, ПС 110 кВ Костромовская, ПС 110 кВ Беловская, ПС 110 кВ Ново-Чертинская, ПС 110 кВ Красный Брод, ПС 110 кВ Карагайлинская-Новая, ПС 110 кВ Краснокаменская, ПС 110 кВ Ускат, ПС 110 кВ Афонинская, ПС 110 кВ Черкасов Камень, включая понизительные подстанции, электроснабжение которых осуществляется от вышеперечисленных подстанций |  |  |  | 9.794 | 14.1478 | 19.0073 | 29.6138 | 46.4313 | 58.3757 | 67.3885 | 82.1782 | 88.6435 | 96.4194
Остальные центры питания Кузбасской энергосистемы |  |  |  | 87.2569 | 128.2377 | 174.8696 | 215.7734 | 266.9603 | 313.9482 | 359.245 | 416.3849 | 469.5747 | 544.1806
Величина потребления электрической мощности потребителей, указанная в графике, определена для условий прохождения максимума нагрузок при среднесуточных температурах наружного воздуха, соответствующих температуре наиболее холодной пятидневки с обеспеченностью 0,92 (-39°С).
Заместитель директора по техническим вопросам - главный инженер
| филиала ПАО «Россети Сибирь» - «Кузбассэнерго-РЭС» |  |  | 0.05: С.Г. Тараданов
СОГЛАСОВАНО:
Директор Филиала АО «СО ЕЭС»
Кемеровское РДУ
_______________________ П.В. Якис
«_____»___________________ 2021 г.
УТВЕРЖДАЮ:
Заместитель генерального директора - директор филиала ПАО «Россети Сибирь» - «Кузбассэнерго - РЭС»
__________________ И.П. Клейменов
«____»__________________ 2021 г.
СОГЛАСОВАНО:
Первый заместитель Губернатора Кузбасса
___________________ В.Н. Телегин
«____»_________________ 2021 г.