## ГАОП ЭМ
ГРАФИК
ограничения режима потребления электрической мощности на 2023/2024 гг.
по филиалу ПАО «Россети Сибирь» - «Кузбассэнерго-РЭС» на территории Кемеровской области
№ п/п | Потребитель | Наименование подстанции | Наименование фидера | Очередь ограничения, МВт | [9 empty] | Вторичный получатель команд об аварийных ограничениях | Энергорайон
|  |  |  | I | II | III | IV | V | VI | VII | VIII | IX | X
1 | ОАО "ЗСЖД" - филиал ОАО "РЖД". Собственное потребление, электротяга | ПС 110 кВ Судженка |  |  | 0 | 0 | 0 | 0 | 0 | 3 | 3 | 3 | 3 | Филиал ОАО "РЖД" - Западно-Сибирская железная дорога | Энергорайон «Транзит 110 кВ Ново-Анжерская – Каштан тяговая»
2 | ОАО "ЗСЖД" - филиал ОАО "РЖД". Собственное потребление, электротяга | ПС 110 кВ Яя |  | 0.55 | 0.55 | 0.55 | 0.55 | 0.55 | 0.55 | 3.55 | 3.55 | 3.55 | 3.55 | Филиал ОАО "РЖД" - Западно-Сибирская железная дорога | Энергорайон «Транзит 110 кВ Ново-Анжерская – Каштан тяговая»
3 | ОАО "ЗСЖД" - филиал ОАО "РЖД". Собственное потребление, электротяга | ПС 110 кВ Ижморская |  | 1.1 | 1.1 | 1.1 | 1.1 | 3.1 | 3.1 | 3.1 | 3.1 | 3.1 | 3.1 | Филиал ОАО "РЖД" - Западно-Сибирская железная дорога | Энергорайон «Транзит 110 кВ Ново-Анжерская – Каштан тяговая»
4 | ОАО "ЗСЖД" - филиал ОАО "РЖД". Собственное потребление, электротяга | ПС 110 кВ Иверка |  |  | 0 | 0 | 0 | 0.85 | 0.85 | 0.85 | 0.85 | 0.85 | 3.85 | Филиал ОАО "РЖД" - Западно-Сибирская железная дорога | Энергорайон «Транзит 110 кВ Ново-Анжерская – Каштан тяговая»
5 | ОАО "ЗСЖД" - филиал ОАО "РЖД". Собственное потребление, электротяга | ПС 110 кВ Берикульская |  | 0.5 | 0.5 | 0.5 | 0.5 | 1.5 | 1.5 | 1.5 | 1.5 | 1.5 | 1.5 | Филиал ОАО "РЖД" - Западно-Сибирская железная дорога | Энергорайон «Транзит 110 кВ Ново-Анжерская – Каштан тяговая»
6 | ОАО "ЗСЖД" - филиал ОАО "РЖД". Собственное потребление, электротяга | ПС 110 кВ Антибесская |  |  | 0 | 1 | 1 | 1 | 1 | 1 | 1 | 1 | 1 | Филиал ОАО "РЖД" - Западно-Сибирская железная дорога | Энергорайон «Транзит 110 кВ Ново-Анжерская – Каштан тяговая»
7 | ОАО "ЗСЖД" - филиал ОАО "РЖД". Собственное потребление, электротяга | ПС 110 кВ БП 3704 км |  |  | 0 | 0.5 | 0.5 | 0.5 | 0.5 | 0.5 | 0.5 | 0.5 | 2.5 | Филиал ОАО "РЖД" - Западно-Сибирская железная дорога | Энергорайон «Транзит 110 кВ Ново-Анжерская – Каштан тяговая»
8 | Оборотное депо станции Мариинск; Ж.Д. потребители | ПС 110 кВ Мариинск | ф. 27,5 кВ № 1; ф. 10 кВ № 5; ф. 10 кВ № 6 | 1.17 | 1.3 | 1.4625 | 1.6714 | 1.95 | 2.34 | 2.925 | 3.9 | 5.85 | 11.7 | Филиал ОАО "РЖД" - Красноярская железная дорога | Энергорайон «Транзит 110 кВ Ново-Анжерская – Каштан тяговая»
9 | Ж.Д. потребители; сторонние потребители; быт | ПС 110 кВ Тяжин | ф. 27,5 кВ № 5; ДПР "Запад" | 1.13 | 1.2556 | 1.4125 | 1.6143 | 1.8833 | 2.26 | 2.825 | 3.7667 | 5.65 | 11.3 | Филиал ОАО "РЖД" - Красноярская железная дорога | Энергорайон «Транзит 110 кВ Ново-Анжерская – Каштан тяговая»
10 | Администрация Мариинского муниципального округа, ООО "ТК Чайка", ОАО Мариинский ЛВЗ, ООО"Горводоканал», ООО "Благоустройство", ООО Теплосервис , ООО "Эдельвейс-1", ООО Фирма "Бонус", уличное), ЗАО АМК-фарма, ИП Гапеенкова Н.В., МБОУ "СОШ № 1", МАУ "Комбинат школьного питания Мариинского муниципального района", МУП "Мариинец" (МКД), ООО "Стройпартнер" (МКД), прочие потербители (56 юр/лиц), 1820 ч/сектора | ПС 110 кВ Мариинский ЛПК | Ф-10-2Л-РП-2 | Очередь ограничения, МВт IX: 2.66; Очередь ограничения, МВт X: 2.66 | ООО "Кузбасская энергосетевая компания" | Энергорайон «Транзит 110 кВ Ново-Анжерская – Каштан тяговая»
11 | АО "Национальная Башенная Компания", ГПОУ " Мариинский политехнический техникум", ИП Макаров А.П., МБДОУ "Д/с №9 "Аленка", МБОУ "СОШ N7", ОАО Мариинскмежрайгаз, ООО "Горводоканал", ООО "Компания Центр", ООО "Кузбасстопливосбыт", ООО "Теплоснаб", ООО "Мариинское строительное управление", ООО "Теплосервис", ООО "ТК "Чайка", ПАО "ВымпелКом", уличное освещение, ФГКУ Комбинат "Алтай" Росрезерва , ФКУ "ЛИУ №33 ГУФСИН КО", ООО "Стройпартнер" (МКД), прочие юр. лица, потребители частного сектора | ПС 110 кВ Мариинский ЛПК | Ф-10-7-Л | Очередь ограничения, МВт VIII: 2.48; Очередь ограничения, МВт IX: 2.48; Очередь ограничения, МВт X: 2.48 | ООО "Кузбасская энергосетевая компания" | Энергорайон «Транзит 110 кВ Ново-Анжерская – Каштан тяговая»
12 | ООО "Горводоканал", ФКУ ИК-1 ГУФСИН России по КО-Кузбассу, ООО "А-Энерго" , ФКУ ИК-35 ГУФСИН России по Кемеровской области, МУП "Мариинец" (МКД), прочие потребители , потребители частного сектора, население МКД | ПС 110 кВ Пионерская | Ф-10-12-П | 0.36 | 0.36 | 0.36 | 0.36 | 0.36 | 0.36 | 0.36 | 0.36 | 0.36 | 0.36 | ООО "Кузбасская энергосетевая компания" | Энергорайон «Транзит 110 кВ Ново-Анжерская – Каштан тяговая»
13 | Администрация Чебулинского муниципального округа (4 объекта, 3 гаража), АУ "РГ "Чебулинская газета", АУ КО "Чебулинский лесхоз", уличное освещение от 15 ТП, ГАУ КО "УМЦГМУ на территории КО", ГБУ КО "Чебулинская СББЖ", ГБУЗ КО "Чебулинская районная больница" (здание больницы, гараж), ГКУ ЦЗН Чебулинского района, ГП КО "ЦТИ Кемеровской области", ГУ "Кузбасспассажиравтотранс", Кемеровский ЦГМС - филиал ФГБУ "Западно - Сибирское УГМС", КУМИ Чебулинского муниципального района, МБУ ДО "ДШИ №28", МБУ ДО "Чебулинская ДЮСШ" (гараж), МБУК "Верх-Чебулинский КДЦ", МБУК "Чебулинская МЦБ", Межрегиональный филиал ФКУ "ЦОКР" в г.Новосибирске, Местная религиозная организация православный Приход храма Косьмы и Дамиана п.г.т. Верх-Чебула Чебулинского района КО, МКДОУ Верх-Чебулинский детский сад "Солнышко", МКУ " КЦСОН", ОАО "СКЭК" (водозабор, станция БИОС, 3 котельных), ООО "Чебуламежрайгаз", ООО "Астрасервис" (17 ОДПУ), ПАО "Сбербанк России", Прокуратура Кемеровской области - Кузбасса, Управление ЗАГС Кемеровской области, Управление Судебного департамента в Кемеровской области, УПФР в г. Мариинске, Мариинском и Чебулинском районах Кемеровской области, УФНС по КО, УФСГР кадастра и картографии по КО, Финансовое управление по Чебулинскому району, ФКУ УИИ ГУФСИН России по Кемеровской области, 34 прочих потребителя, 766 потребителей ч/сектора. | ПС 110 кВ Чебулинская | Ф-10-12-Ч |  |  |  |  | 1.84 | 1.84 | 1.84 | 1.84 | 1.84 | 1.84 | ООО "Кузбасская энергосетевая компания" | Энергорайон «Транзит 110 кВ Ново-Анжерская – Каштан тяговая»
14 | АУ КО "Чебулинский лесхоз", уличное освещение от 9 ТП, ГБУЗ КО "Чебулинская районная больница" (резервное питание), ГКУ КО "СОКРСЖ", ГКУ ЦЗН Чебулинского района, ГУ "Кузбасспассажиравтотранс", ГУ МЧС России по КО, МБДОУ "Верх-Чебулинский детский сад "Рябинка", МБОУ "В-Чебулинская СОШ", МБУ ДО "ЦДО", МБУ ДО "Чебулинская ДЮСШ", МБУК "Чебулинский РКМ", МКОУ "Верх-Чебулинский районный детский дом", МКОУ "Чебулинская общеобразовательная школа-интернат психолого - педагогической поддержки", ОАО "СКЭК" (2 скважины, станция БИОС (резерв), 3 котельные), ООО "КЭнК", ООО "Астрасервис" (7 ОДПУ), Отделение МВД России по Чебулинскому району, 40 прочих потребителей, 633 потребителя ч/сектора. | ПС 110 кВ Чебулинская | Ф-10-5-Ч | Очередь ограничения, МВт VI: 0.865; Очередь ограничения, МВт VII: 0.865; Очередь ограничения, МВт VIII: 0.865; Очередь ограничения, МВт IX: 0.865; Очередь ограничения, МВт X: 0.865 | ООО "Кузбасская энергосетевая компания" | Энергорайон «Транзит 110 кВ Ново-Анжерская – Каштан тяговая»
15 | ГКУ "ЦХиМТО мировых судей в Кузбассе, ОАО "СКЭК" (скважина, котельная), уличное освещение, 397 потребителя ч/сектора. | ПС 110 кВ Чебулинская | Ф-10-6-С | Очередь ограничения, МВт VII: 0.325; Очередь ограничения, МВт VIII: 0.325; Очередь ограничения, МВт IX: 0.325; Очередь ограничения, МВт X: 0.325 | ООО "Кузбасская энергосетевая компания" | Энергорайон «Транзит 110 кВ Ново-Анжерская – Каштан тяговая»
16 | ООО "Горводоканал", ООО "Водокомплекс", уличное освещение, ООО "Европа плюс Кузбасс", ООО "Благоустройство", прочие потребители (5 юр/лица), 529 ч/сектора, МУП "Мариинец" (МКД), ООО "Стройпартнер" (МКД), 207 ч/сектора | ПС 35 кВ Мариинская-Городская | Ф-10-7-М |  | 0.86 | 0.86 | 0.86 | 0.86 | 0.86 | 0.86 | 0.86 | 0.86 | 0.86 | ООО "Кузбасская энергосетевая компания" | Энергорайон «Транзит 110 кВ Ново-Анжерская – Каштан тяговая»
17 | ООО "Горводоканал", ОАО "Мобильные Телесистемы", ИП Маскаленко - глава КФХ, МБУЗ "ЦГБ" Мариинского муниципального округа, уличное освещение, ООО "А- Энерго", прочие потребители (4 юр/лица), 157 ч/сектора | ПС 35 кВ Мариинская-Городская | Ф-10-16-М |  |  | 0.78 | 0.78 | 0.78 | 0.78 | 0.78 | 0.78 | 0.78 | 0.78 | ООО "Кузбасская энергосетевая компания" | Энергорайон «Транзит 110 кВ Ново-Анжерская – Каштан тяговая»
18 | ООО "Горводоканал", КОО "ВДПО", ДОСААФ России Тяжинского района Кемеровской области, Мариинский филиал ГКУЗ КО КОКПТД, ОАО Мариинский ЛВЗ, уличное освещение, ФБУЗ "Центр гигиены и эпидемиологии в Кемеровской области", ООО "А-Энерго", ООО "Промэнергосбыт" (ПАО МТС, ПАО ВымпелКом), ФКУ СИЗО-3 ГУФСИН России по Кемеровской области-Кузбассу, ГБУ КО "Мариинская СББЖ", Государственное предприятие Кузбасса "Пассажиравтотранс", ОАО "Газпромнефть - Новосибирск" , МУП "Мариинец" (МКД), ООО "Стройпартнер" (МКД), прочие потребители (11 юр/лиц) | ПС 35 кВ Мариинская-Городская | Ф-10-6-М |  |  |  |  | 1.244 | 1.244 | 1.244 | 1.244 | 1.244 | 1.244 | ООО "Кузбасская энергосетевая компания" | Энергорайон «Транзит 110 кВ Ново-Анжерская – Каштан тяговая»
19 | АО "Газпром энергосбыт", ГБУ "Мариинский дом-интернат для граждан, имеющих психические расстройства", ГКУ КО "Агентство по защите населения и территории Кемеровской области", Мариинское территориальное управление администрации ММО (уличное освещение), МБДОУ "Детский сад комбинированного вида №15"Журавушка", МБУ "ЦОУКММР", ООО "Горводоканал" (скважина, КНС), ООО "Теплосервис" (котельная), 4 прочих потребителей, 4 МКД, 633 потребителя ч/сектора. | ПС 110 кВ Мариинск | Ф-10-5-Т |  |  |  |  | 0.4 | 0.4 | 0.4 | 0.4 | 0.4 | 0.4 | ООО "Кузбасская энергосетевая компания" | Энергорайон «Транзит 110 кВ Ново-Анжерская – Каштан тяговая»
20 | Управление культуры Администрации Тисульского района, ГБУЗ КО Тисульская РБ, ФГУ "Россельхозцентр", МУК "Центр искусств Тисульского района", ПО "Тисуль", ООО "ГАЛС", "ИП "Тарасова Т.Л", МОУ Тисульская СОШ №1(корпус №2),ООО "ДонЛин",ООО "Кит",ООО "Ресурс-Гарант",ООО "Ресурс",ООО "Тисульрайгаз",УЖТР ТМО Администрация Тисульского муниципального района,МБУ ДО "ДШИ №23",МКУК "Тисульский Центр досуга" 1404 жилых домов, 20 гаражей | ПС 110 кВ Тисульская | 1 с. ф.10-6-Т |  |  | 1.408 | 1.408 | 1.408 | 1.408 | 1.408 | 1.408 | 1.408 | 1.408 | ООО "Кузбасская энергосетевая компания" | Энергорайон «Транзит 110 кВ Ново-Анжерская – Каштан тяговая»
21 | ГБУЗ КО Тисульская РБ, Управ. по обеспеч. дея-ти мир-х судей в Кем.об, Государ. учреж. Центр занятости Тисул. р-на, ООО "БКТ",МАОУ Тисульская СОШ №1, ООО "Услуги населению", АО "Газпром энергосбыт", АО "Почта России", ООО "Тисуль Агро",ООО "Кит", ГУ"Кузбасспассажиравтотранс", ОАО "Кузбасстопливосбыт",МБОУ ДОД "ДХШ №14 имени А.А.Леонова",МДОУ Тисульский детский сад №2 "Лукоморье" ,МДОУ Тисульский детский сад №1"Колосок",ДОСААФ России Тисульского р- на Кемеровской обл, МДОУ Тисульский детский сад №5,ООО "Ресурс-Гарант" 634 жилых домов, 14 гаражей | ПС 110 кВ Тисульская | 2 с. ф.10-13-А |  |  | 0.906 | 0.906 | 0.906 | 0.906 | 0.906 | 0.906 | 0.906 | 0.906 | ООО "Кузбасская энергосетевая компания" | Энергорайон «Транзит 110 кВ Ново-Анжерская – Каштан тяговая»
22 | АО "Национальная башенная компания", Администрация Тисульского муниципального района, МАУ "Автотранспортное предприятие Тисульского района",ПК "Тисуль",ООО "Ресурс", ООО "ГАЛС", ОАО "Кузбассэнергосбыт", ООО "Управляющая компания Тисуль", ООО "Ресурс-Гарант". всего Юр лиц 20. 912 жилых домов, 41 гараж | ПС 110 кВ Тисульская | 2 с ф.10-18-Ц |  |  | 1.006 | 1.006 | 1.006 | 1.006 | 1.006 | 1.006 | 1.006 | 1.006 | ООО "Кузбасская энергосетевая компания" | Энергорайон «Транзит 110 кВ Ново-Анжерская – Каштан тяговая»
23 | ОАО "Кузбассконсервмолоко" | ПС 110 кВ Тяжинская | 1 с. ф.10-12-МК | Очередь ограничения, МВт VIII: 0.347; Очередь ограничения, МВт IX: 0.347; Очередь ограничения, МВт X: 0.347 | ООО "Кузбасская энергосетевая компания" | Энергорайон «Транзит 110 кВ Ново-Анжерская – Каштан тяговая»
24 | 35 - объектов уличного освещения, 57 юр.лиц, 8 башен связи, 10 котельных, 1 ЦРБ, 5 водонапорных башен, 1 АЗС, 1 церковь, 1 автопредприятие, 3 д/сада, ДК, Школа №1,№2,№3, Школа искусств, Художественная школа, Спорткомплекс, Библиотека , Казначейство, Гостиница, Ростелеком, 115 индивидуальных предпринимателей, 1748 час/сектор, 55-МКД (952кв.) | ПС 110 кВ Тяжинская | 2 с. ф.10-26-К | Очередь ограничения, МВт VIII: 0.884; Очередь ограничения, МВт IX: 0.884; Очередь ограничения, МВт X: 0.884 | ООО "Кузбасская энергосетевая компания" | Энергорайон «Транзит 110 кВ Ново-Анжерская – Каштан тяговая»
25 | 30 - объектов уличного освещения, 11 котельных (в т.ч. Эл/котельные), водозабор, 4 водонапорных башни, насосная, баня, РОВД,2 д/сада 2 объекта ЦРБ, Техникум, МЧС, 27 индивидуальных предпринимателя, 39 юр. лиц, 1459 час/сектор, 23 МКД (297 кв.) | ПС 110 кВ Тяжинская | 1 с ф.10-14-К | Очередь ограничения, МВт VIII: 1.124; Очередь ограничения, МВт IX: 1.124; Очередь ограничения, МВт X: 1.124 | ООО "Кузбасская энергосетевая компания" | Энергорайон «Транзит 110 кВ Ново-Анжерская – Каштан тяговая»
26 | Контора РЭС, диспетчерская, 8 юр/лиц, 64 ч/сект | ПС 110 кВ Яйская | ф.10-5-РП | Очередь ограничения, МВт VIII: 1.201; Очередь ограничения, МВт IX: 1.201; Очередь ограничения, МВт X: 1.201 | ООО "Кузбасская энергосетевая компания" | Энергорайон «Транзит 110 кВ Ново-Анжерская – Каштан тяговая»
27 | ГБУЗ КО "Яйская РБ, МУП "ЯТО" котельная ЦРБ №3,Кузбасстопливосбыт", МБОУ "Яйская школа №3", АО "Газпром энергосбыт" АЗС №13, 690 ч/сектор, 47 юр/л. | ПС 110 кВ Яйская | ф.10-13-НБ | Очередь ограничения, МВт VIII: 1.016; Очередь ограничения, МВт IX: 1.016; Очередь ограничения, МВт X: 1.016 | ООО "Кузбасская энергосетевая компания" | Энергорайон «Транзит 110 кВ Ново-Анжерская – Каштан тяговая»
28 | МКД(22 кв.бл/сектор), 477 ч/сектор, 10 юр/л( пивзавод, ул.освещение-3шт, магазин-5шт, офис), 1 котельная, 1 школа. | ПС 110 кВ Яйская | ф.10-4К | Очередь ограничения, МВт VIII: 0.389; Очередь ограничения, МВт IX: 0.389; Очередь ограничения, МВт X: 0.389 | ООО "Кузбасская энергосетевая компания" | Энергорайон «Транзит 110 кВ Ново-Анжерская – Каштан тяговая»
29 | 77 ч/сектор, 20 юр/л,( магазин-8шт, офис-5шт, ул.освещение-3шт, стоматология, досуговый центр, гараж, пилорама), 1 котельная, водозабор | ПС 110 кВ Яйская | ф.10-15К | Очередь ограничения, МВт VIII: 0.325; Очередь ограничения, МВт IX: 0.325; Очередь ограничения, МВт X: 0.325 | ООО "Кузбасская энергосетевая компания" | Энергорайон «Транзит 110 кВ Ново-Анжерская – Каштан тяговая»
30 | 2 Котельных (ЦК№9;ЦК№3-резерв), 20 ком/домов,ЦРБ, 47 юр/лица,2д/сада,1 школа (№1),Администрация района,ПАО "Ростелеком",1006 ч/сектор. | ПС 35 кВ Ижморская | ф. 10-1-ИЖ1 | Очередь ограничения, МВт VIII: 1.169; Очередь ограничения, МВт IX: 1.169; Очередь ограничения, МВт X: 1.169 | ООО "Кузбасская энергосетевая компания" | Энергорайон «Транзит 110 кВ Ново-Анжерская – Каштан тяговая»
31 | УЖТР ТМО Администрация Тисульского муниципального района, школа, Пилорама , Цех по переработки древесины, Котельные № 37, № 56, № 35; Юр. Лиц всего 14, 317 жилых домов, 5 гаражей. | ПС 110 кВ Макаракская | 1 с.ш ф. ТК - 35 |  |  | 0.265 | 0.265 | 0.265 | 0.265 | 0.265 | 0.265 | 0.265 | 0.265 | ООО "Кузбасская энергосетевая компания" | Энергорайон «Транзит 110 кВ Ново-Анжерская – Каштан тяговая»
32 | АО "Почта России",ООО "ТЭК", МКОУ Старо -Берикульская ООШ,ООО "ХОРС", УЖМР ТМО Администрация Тисульского муниципального района," ИП "Ермолина Л.В. ", Юр. Лиц всего 6, 324 жилых дома, 10 гаражей. | ПС 110 кВ Макаракская | 2 с.ш ф. ТБ - 35 |  | 0.034 | 0.034 | 0.034 | 0.034 | 0.034 | 0.034 | 0.034 | 0.034 | 0.034 | ООО "Кузбасская энергосетевая компания" | Энергорайон «Транзит 110 кВ Ново-Анжерская – Каштан тяговая»
33 | МКОУ Макаракская ООШ, УЖТР ТМО Администрация Тисульского муниципального района , пилорама, Юр. Лиц всего 4, 166 жилых домов. | ПС 110 кВ Макаракская | ф. 6-11-П | 0.121 | 0.121 | 0.121 | 0.121 | 0.121 | 0.121 | 0.121 | 0.121 | 0.121 | 0.121 | ООО "Кузбасская энергосетевая компания" | Энергорайон «Транзит 110 кВ Ново-Анжерская – Каштан тяговая»
34 | ЭД 2МНА-1 либо ЭД 2МНА-3 | ПС 110 кВ Мариинская НПС | ЗРУ-6 кВ яч.№16 либо яч. №18 | 4 | 4 | 4 | 4 | 4 | 4 | 4 | 4 | 4 | 4 | Новосибирское РНУ филиала АО "Транссибнефть" | Энергорайон «Транзит 110 кВ Ново-Анжерская – Каштан тяговая»
35 | ЭД 1МНА-1 | ПС 110 кВ Мариинская НПС | ЗРУ-6 кВ яч.№24 |  | 0 | 0 | 0 | 0 | 2 | 2 | 2 | 2 | 2 | Новосибирское РНУ филиала АО "Транссибнефть" | Энергорайон «Транзит 110 кВ Ново-Анжерская – Каштан тяговая»
36 | ЭД 1МНА-3 | ПС 110 кВ Мариинская НПС | ЗРУ-6 кВ яч.№26 |  | 0 | 0 | 0 | 0 | 1 | 1 | 1 | 1 | 1 | Новосибирское РНУ филиала АО "Транссибнефть" | Энергорайон «Транзит 110 кВ Ново-Анжерская – Каштан тяговая»
37 | АО "СУЭК-Кузбасс" ПЕ Шахта им. С.М. Кирова | ПС 110 кВ Кирова-Западная | Ф6-5-РПП Ф6-6-РПП Ф6-7-17Ш Ф6-12-17Ш Ф6-4-ПН Ф6-21-ПН | 0.29 | 0.48 | 0.48 | 0.48 | 0.67 | 0.86 | 1.05 | 1.24 | 1.24 | 2 | АО "СУЭК-Кузбасс" | Энергорайон «Транзит 110 кВ Краснополянская – Торсьма включительно»
38 | АО "СУЭК-Кузбасс" ПЕ Теплосиловое хозяйство | ПС 110 кВ Кирова-Западная | Ф6-7-17Ш Ф6-12-17Ш П6-8-Т4-400 П6-9-Т3-400 Ф6-10-КОТ Ф6-11-КОТ | 0.05 | 0.1 | 0.15 | 0.2 | 0.2 | 0.2 | 0.2 | 0.2 | 0.2 | 0.5 | АО "СУЭК-Кузбасс" | Энергорайон «Транзит 110 кВ Краснополянская – Торсьма включительно»
39 | ООО "Санаторий Танай" | ПС 35 кВ Танай | 10-1-ЛС, 10-2-Б, 10-1-АП, 10-3-О | 0.07 | 0.14 | 0.21 | 0.28 | 0.35 | 0.42 | 0.49 | 0.56 | 0.63 | 0.7 | Филиал ООО "ХК "СДС-Энерго" - "Прокопьевскэнерго" | Энергорайон «Транзит 110 кВ Краснополянская – Торсьма включительно»
40 | ОАО "ЗСЖД" - филиал ОАО "РЖД". Собственные потребители, электротяга | ПС 110 кВ Промышленная |  | 1.728 | 1.728 | 1.728 | 1.728 | 1.728 | 1.728 | 1.728 | 1.728 | 1.728 | 1.728 | Филиал ОАО "РЖД" - Западно-Сибирская железная дорога | Энергорайон «Транзит 110 кВ Краснополянская – Торсьма включительно»
41 | ОАО "ЗСЖД" - филиал ОАО "РЖД". Собственные потребители, электротяга | ПС 110 кВ Контрольный |  |  |  |  | 1.248 | 1.248 | 1.248 | 1.248 | 1.248 | 1.248 | 1.248 | Филиал ОАО "РЖД" - Западно-Сибирская железная дорога | Энергорайон «Транзит 110 кВ Краснополянская – Торсьма включительно»
42 | ОАО "ЗСЖД" - филиал ОАО "РЖД". Собственные потребители, электротяга | ПС 110 кВ Егозово |  | 0.56: 3.072; 0.63: 3.072; 0.7: 3.072 | Филиал ОАО "РЖД" - Западно-Сибирская железная дорога | Энергорайон «Транзит 110 кВ Краснополянская – Торсьма включительно»
43 | ЗСЖД Инская ДЭС | ПС 110 кВ Торсьма | ФБ21-35 | 0.56: 0.89; 0.63: 0.89; 0.7: 0.89 | Филиал ОАО "РЖД" - Западно-Сибирская железная дорога | Энергорайон «Транзит 110 кВ Краснополянская – Торсьма включительно»
44 | ЗСЖД Инская ДЭС | ПС 110 кВ Падунская | Ф8-10 | 0.49: 0.35; 0.56: 0.35; 0.63: 0.35; 0.7: 0.35 | Филиал ОАО "РЖД" - Западно-Сибирская железная дорога | Энергорайон «Транзит 110 кВ Краснополянская – Торсьма включительно»
45 | БТИ, Призывной пункт, Детсад "Рябинка", Дом детского творчества, Детская школа исскуств, ЗАГС, Казначейство, Культурно-досуговый комплекс, Межпоселенческая библиотека, Мои документы, Пенсионный фонд, Почта России, Прокуратура, Росреестр, Россельхозцентр, Россельхозбанк, Ростелеком, Санэпидемстанция, Котельная №18, Следственное управление, УСЗН, 9 МКД, 14 Ю.Л., 105 Ф.Л. | ПС 110 кВ Промыщленная Сельская | 10-7РП |  |  |  | 0.968 | 0.968 | 0.968 | 0.968 | 0.968 | 0.968 | 0.968 | ООО "Кузбасская энергосетевая компания" | Энергорайон «Транзит 110 кВ Краснополянская – Торсьма включительно»
46 | Вымпелком, Гидрометеоцентр, Мировой суд, ПАТП, Котельная №3, Топкинский технический техникум, 8 МКД, 59 Ю.Л., 1002 Ф.Л. | ПС 110 кВ Промыщленная Сельская | 10-5К |  |  |  | 0.742 | 0.742 | 0.742 | 0.742 | 0.742 | 0.742 | 0.742 | ООО "Кузбасская энергосетевая компания" | Энергорайон «Транзит 110 кВ Краснополянская – Торсьма включительно»
47 | Котельная №15, ООО "Регион Упак", ООО "Бекон" Агенство по защите населения (осн.пит.), Администрация Промышленновского округа, Детсад "Сказка", РОВД, Котельная №15, 407 Ф.Л., 24 МКД, 73 Ю.Л. | ПС 110 кВ Промыщленная Сельская | 10-13РП |  |  |  | 0.89 | 0.89 | 0.89 | 0.89 | 0.89 | 0.89 | 0.89 | ООО "Кузбасская энергосетевая компания" | Энергорайон «Транзит 110 кВ Краснополянская – Торсьма включительно»
48 | 2 детских сада, Кузбасстопливосбыт, 2 котельные, 3 модульных котельных, школа №2, 10 МКД, 91 Ю.Л., 1818 Ф.Л. | ПС 110 кВ Промышленная | 10-6П |  |  |  | 0.343 | 0.343 | 0.343 | 0.343 | 0.343 | 0.343 | 0.343 | ООО "Кузбасская энергосетевая компания" | Энергорайон «Транзит 110 кВ Краснополянская – Торсьма включительно»
49 | Очистные ПКС, 11 Ю.Л., 254Ф.Л. | ПС 110 кВ Промышленная | 10-8П |  |  |  | 0.791 | 0.791 | 0.791 | 0.791 | 0.791 | 0.791 | 0.791 | ООО "Кузбасская энергосетевая компания" | Энергорайон «Транзит 110 кВ Краснополянская – Торсьма включительно»
50 | Падунская средняя школа, Падунская коррекционная школа, котельная школы, 2 модульных котельных, Васьковский детский сад, СББЖ, Сбербанк, Кубасстопливосбыт, Межпоселенческая библиотека, Ростелеком, ОГПС - 20., 3 МКД, 31 Ю.Л., 542 Ф.Л. | ПС 110 кВ Падунская | 10-3 |  |  |  | 0.266 | 0.266 | 0.266 | 0.266 | 0.266 | 0.266 | 0.266 | ООО "Кузбасская энергосетевая компания" | Энергорайон «Транзит 110 кВ Краснополянская – Торсьма включительно»
51 | КТТУ,КТСК,Школа,Д/С,Дома коммунального сектора,ЦОДД,Банк. | ПС 110 кВ Мирная | РП 2-5 | 0.7: 2.34 | ОАО "СКЭК" | Энергорайон «ПС 110 кВ Космическая, шины 110 кВ ПС 220 кВ Заискитимская»
52 | КТСК,3 Школы,5 Д/С,Дома коммунального и частного сектора,ЦОДД,2 Банка,Детская больница,Прокуратура, | ПС 110 кВ Мирная | РП 2-2 | 2.51 | 2.51 | 2.51 | 2.51 | 2.51 | 2.51 | 2.51 | 2.51 | 2.51 | 2.51 | ОАО "СКЭК" | Энергорайон «ПС 110 кВ Космическая, шины 110 кВ ПС 220 кВ Заискитимская»
53 | ГУИН,УФК,Управление МЧС,3 Д/С,Дома коммунального и частного сектора,УФКРФ,ЦОДД,Котельная,Стомотология,КЭТК,ФСК ЕЭС, | ПС 110 кВ Мирная | РП 2-19 |  |  |  |  | 2.5 | 2.5 | 2.5 | 2.5 | 2.5 | 2.5 | ОАО "СКЭК" | Энергорайон «ПС 110 кВ Космическая, шины 110 кВ ПС 220 кВ Заискитимская»
54 | Суд,ВНИИПТИМ,КемГУ,Госпиталь Ветеранов войн,Школа,Дома коммунального сектора,УФКРФ | ПС 110 кВ Мирная | РП 2-22 | 0.56: 1.09; 0.63: 1.09; 0.7: 1.09 | ОАО "СКЭК" | Энергорайон «ПС 110 кВ Космическая, шины 110 кВ ПС 220 кВ Заискитимская»
55 | Диагностический центр,Банк,Энергосбыт,Д/С,КТСК,Дома коммунального сектора,Школа,ЦОДД. | ПС 110 кВ Мирная | РП 26-5 | 0.49: 1.9; 0.56: 1.9; 0.63: 1.9; 0.7: 1.9 | ОАО "СКЭК" | Энергорайон «ПС 110 кВ Космическая, шины 110 кВ ПС 220 кВ Заискитимская»
56 | КТК,КТТУ,Инвестпроект,Энергосбыт. | ПС 110 кВ Мирная | РП 26-4 | 1.9 | 1.9 | 1.9 | 1.9 | 1.9 | 1.9 | 1.9 | 1.9 | 1.9 | 1.9 | ОАО "СКЭК" | Энергорайон «ПС 110 кВ Космическая, шины 110 кВ ПС 220 кВ Заискитимская»
57 | 4 Д/С, Гимназия, Университет, Мед. Соц. Экспертиза, ГТРК "Кузбасс", ЦОДД, АТС, Дома коммунального сектора | ПС 110 кВ Мирная | РП 6-5 | 0.42: 1.59; 0.49: 1.59; 0.56: 1.59; 0.63: 1.59; 0.7: 1.59 | ОАО "СКЭК" | Энергорайон «ПС 110 кВ Космическая, шины 110 кВ ПС 220 кВ Заискитимская»
58 | 4 Д/С, 2 Школы, Поликлиника, Мед. Центр, Стоматология, ГТРК "Кузбасс", ЦОДД, АТС, КТСК, Банк, Обл. Управление инкасации, Дома коммунального сектора | ПС 110 кВ Мирная | РП 6-4 |  | 2.59 | 2.59 | 2.59 | 2.59 | 2.59 | 2.59 | 2.59 | 2.59 | 2.59 | ОАО "СКЭК" | Энергорайон «ПС 110 кВ Космическая, шины 110 кВ ПС 220 кВ Заискитимская»
59 | Областная клиническая больница, КТТУ, Дома частного сектора | ПС 110 кВ Мирная | РП 19-7 | 0.56: 1.5; 0.63: 1.5; 0.7: 1.5 | ОАО "СКЭК" | Энергорайон «ПС 110 кВ Космическая, шины 110 кВ ПС 220 кВ Заискитимская»
60 | КемВод,КТЭК,Фтизиопульмунологичесскмй центр,Детский ПсихоневрологическийСанаторий, Инфекционная больница,Психбольница. | ПС Заискитимская | РП 8-7 | 0.42: 1.95; 0.49: 1.95; 0.56: 1.95; 0.63: 1.95; 0.7: 1.95 | ОАО "СКЭК" | Энергорайон «ПС 110 кВ Космическая, шины 110 кВ ПС 220 кВ Заискитимская»
61 | КемВод,КТЭК,ЦОДД,Фтизиопульмунологичесскмй центр,Детский ПсихоневрологическийСанаторий, Инфекционная больница,Психбольница. | ПС Заискитимская | РП 8-6 |  |  | 4.68 | 4.68 | 4.68 | 4.68 | 4.68 | 4.68 | 4.68 | 4.68 | ОАО "СКЭК" | Энергорайон «ПС 110 кВ Космическая, шины 110 кВ ПС 220 кВ Заискитимская»
62 | Отдел полиции, ЦТП-10, Поликлиника, Горсвет, КемТИП, 9 Д/сад, Дома комунального и частного сектора, 2 Школа, Интернат, Светофорный объект, Мед. Коледж, ОАО КЕМВОД, АТС, Военный городок, Диспансер, Скважина, Котельная. | ПС 110 кВ Космическая | РП 20-7 |  |  |  | 3.71 | 3.71 | 3.71 | 3.71 | 3.71 | 3.71 | 3.71 | ОАО "СКЭК" | Энергорайон «ПС 110 кВ Космическая, шины 110 кВ ПС 220 кВ Заискитимская»
63 | 5 Д/сад, Дома комунального и частного сектора, Гидроузел, Светофорный объект, Школа, Военный городок. | ПС 110 кВ Космическая | РП 20-8 | 2.36 | 2.36 | 2.36 | 2.36 | 2.36 | 2.36 | 2.36 | 2.36 | 2.36 | 2.36 | ОАО "СКЭК" | Энергорайон «ПС 110 кВ Космическая, шины 110 кВ ПС 220 кВ Заискитимская»
64 | Тяг/пс, Управление ГИБДД, Дома комунального и частного сектора, Светофорный объект, Д/сады, Больницы, Насосная станция. | ПС 110 кВ Космическая | РП 13-1 | 0.49: 2.09; 0.56: 2.09; 0.63: 2.09; 0.7: 2.09 | ОАО "СКЭК" | Энергорайон «ПС 110 кВ Космическая, шины 110 кВ ПС 220 кВ Заискитимская»
65 | ООО "Полимердор", ГСК "Текстильщик", ООО "Восток-Авто", ООО "Трак Мастер", ООО "Плаза", ИП Луцкая О.С., ООО "Сербика", ООО ХК "Вектор". ООО "Картофельнй папа". Рахмедзянов А.В., ООО "Орхидея", Путилкин В.А., Потапов В.Л., ООО "Гофроторг". ИП Брославченко А.И., ООО "Мяско Плюс", Коробейникова А.В., Андрюшков Е.В., Красильников А.Ю., Черкашина Ю.И., ИП Аникеев Д.М. | ПС 110 кВ Заводская | ф.10-26-КШТ, ф.10-57-КШТ | 0.7: 2.4 | ООО "Кузбассэнергосеть" | Энергорайон «ПС 110 кВ Космическая, шины 110 кВ ПС 220 кВ Заискитимская»
66 | АО "СУЭК-Кузбасс" ПЕ Шахта им. С.М. Кирова | ПС 35 кВ №111 Озёрная | Ф6-19-ПОЛ, Ф6-20-ПОЛ, Ф6-15-БОЛД, Ф6-16-БОЛД | 0.7 | 1.4 | 2.1 | 2.8 | 3.5 | 4.2 | 4.9 | 5.6 | 6.3 | 7 | АО "СУЭК-Кузбасс" | Энергорайон «Беловский+Краснобродский»
67 | АО "СУЭК-Кузбасс" ШУ Комсомолец | ПС 35 кВ №52 Юго-Западный вент. ствол ш. 7 Ноября" | Ф6-5-ЛАВА, Ф6-6-ЛАВА | 0.4 | 0.8 | 1.2 | 1.6 | 2 | 2.4 | 2.8 | 3.2 | 3.6 | 4 | АО "СУЭК-Кузбасс" | Энергорайон «Беловский+Краснобродский»
68 | АО "СУЭК-Кузбасс" Разрезоуправление | ПС 35 кВ Терентьевская | Ф10-8-Т | 0.03 | 0.06 | 0.09 | 0.15 | 0.21 | 0.24 | 0.27 | 0.27 | 0.27 | 0.3 | АО "СУЭК-Кузбасс" | Энергорайон «Беловский+Краснобродский»
69 | АО "СУЭК-Кузбасс" ПЕ Обогатительная фабрика | ПС 6 кВ №948 Наклонный ствол ш. Полысаевская (от ПС 35 кВ №12 Ш. Полысаевская | АВ0,4 В-Т1-2500, АВ0,4 В-Т2-2500 | 0.47 | 0.47 | 0.72 | 0.87 | 0.87 | 0.87 | 1.27 | 1.27 | 1.3 | 1.3 | АО "СУЭК-Кузбасс" | Энергорайон «Беловский+Краснобродский»
70 | АО "СУЭК-Кузбасс" ПЕ Обогатительная фабрика | ПС 35 кВ №3 Ш. Кирова | Ф6-9-НОФ, Ф6-10-НОФ | 1.5 | 1.5 | 1.522 | 1.577 | 1.667 | 1.917 | 2.167 | 2.417 | 2.922 | 2.922 | АО "СУЭК-Кузбасс" | Энергорайон «Беловский+Краснобродский»
71 | АО "СУЭК-Кузбасс" ПЕ УДиУМ | ПС 35 кВ №3 Ш. Кирова | Ф6-53-КОТ, Ф6-26-КОТ | 0.7: 0.5 | АО "СУЭК-Кузбасс" | Энергорайон «Беловский+Краснобродский»
72 | АО «УК Кузбассразрезуголь» | ПС 110 кВ Красный Брод | ВЛ 35 кВ КЗ-45, ВЛ 35 кВ КЗ-46 (ПС 35 кВ, Ф.6-1К, Ф.6-15К |  | 0 | 0.91 | 0.91 | 1.69 | 2.75 | 2.75 | 2.75 | 2.75 | 2.75 | ОАО "КузбассЭлектро" | Энергорайон «Беловский+Краснобродский»
73 | ООО «Шахта Байкаимская» | ПС 35 кВ Байкаимская № 44 | Ф.6-1-6, Ф.6-1-7, Ф.6-1-9, Ф.6-2-2, Ф.6-2-7, Ф.6-2-8, Ф.6-3-4, Ф.6-3-7, Ф.6-4-2, Ф.6-4-4 | 1.4 | 2.1 | 2.4 | 3.4 | 3.7 | 4 | 4.3 | 4.3 | 4.6 | 4.6 | ОАО "КузбассЭлектро" | Энергорайон «Беловский+Краснобродский»
74 | АО «УК Кузбассразрезуголь» (Моховский УР) | ПС 35 кВ Байкаимская № 44 | Ф.6-2-9 |  |  | 0.25 | 0.25 | 0.25 | 0.25 | 0.25 | 0.25 | 0.25 | 0.25 | ОАО "КузбассЭлектро" | Энергорайон «Беловский+Краснобродский»
75 | АО «УК Кузбассразрезуголь» (Моховский УР) | ПС 110 кВ Моховская | ВЛ 35 кВ С-1, С-2 (ПС 35 кВ №14 Сычёвская-2, №12 Еловская, №48 Знаменская), ф.6-17-20 | 1.61 | 1.61 | 1.61 | 1.61 | 1.61 | 1.61 | 1.61 | 1.61 | 1.61 | 1.61 | ОАО "КузбассЭлектро" | Энергорайон «Беловский+Краснобродский»
76 | АО Шахта Алексиевская | ПС 110 кВ Моховская | ф. 6-17-23 | 0.56: 0.81; 0.63: 0.81; 0.7: 0.81 | ОАО "КузбассЭлектро" | Энергорайон «Беловский+Краснобродский»
77 | ОАО «Беловский энергоремзавод» | ПС 35 кВ Беловская ЦОФ | Ф.6-13Ц | 0.34 | 0.34 | 0.34 | 0.34 | 0.34 | 0.34 | 0.34 | 0.34 | 0.34 | 0.34 | ОАО "КузбассЭлектро" | Энергорайон «Беловский+Краснобродский»
78 | ЗАО "Шахтоуправление "Талдинское-Кыргайское"" | ПС 35 кВ №41 Кыргайская | 4,6,17 | 0.15 | 0.3 | 0.45 | 0.6 | 0.75 | 0.9 | 1.05 | 1.2 | 1.35 | 1.5 | Филиал ООО "ХК "СДС-Энерго" - "Прокопьевскэнерго" | Энергорайон «Беловский+Краснобродский»
79 | ООО "Шахта Листвяжная" | ПС 110 кВ Набережная | 6-3-3, 6-3-4 | 0.55 | 0.55 | 1 | 1 | 1 | 1 | 1 | 1 | 1 | 1 | Филиал ООО "ХК "СДС-Энерго" - "Прокопьевскэнерго" | Энергорайон «Беловский+Краснобродский»
80 | ООО "Шахта Листвяжная" | ПС 110 кВ Листвяжная | 5 | 0.42: 0.15; 0.49: 0.2; 0.56: 0.3; 0.63: 0.4; 0.7: 0.5 | Филиал ООО "ХК "СДС-Энерго" - "Прокопьевскэнерго" | Энергорайон «Беловский+Краснобродский»
81 | ОАО "ЗСЖД" - филиал ОАО "РЖД". Собственные потребители, электротяга | ПС 35 кВ Киселевск тяговая |  | 0.25477 | 0.25477 | 0.25477 | 0.25477 | 0.25477 | 0.25477 | 0.25477 | 0.25477 | 0.25477 | 0.25477 | Филиал ОАО "РЖД" - Западно-Сибирская железная дорога | Энергорайон «Беловский+Краснобродский»
82 | ОАО "ЗСЖД" - филиал ОАО "РЖД". Собственные потребители, электротяга | ПС 35 кВ Трудармейская тяговая |  |  | 1.3588 | 1.3588 | 1.3588 | 1.3588 | 1.3588 | 1.3588 | 1.3588 | 1.3588 | 1.3588 | Филиал ОАО "РЖД" - Западно-Сибирская железная дорога | Энергорайон «Беловский+Краснобродский»
83 | ОАО "ЗСЖД" - филиал ОАО "РЖД". Собственные потребители, электротяга | ПС 110 кВ Черкасов Камень |  |  |  | 1.0191 | 1.0191 | 1.0191 | 1.0191 | 1.0191 | 1.0191 | 1.0191 | 1.0191 | Филиал ОАО "РЖД" - Западно-Сибирская железная дорога | Энергорайон «Беловский+Краснобродский»
84 | ОАО "ЗСЖД" - филиал ОАО "РЖД". Собственные потребители, электротяга | ПС 35 кВ Красный Камень | [5 empty] | 2.3778 | 2.3778 | 2.3778 | 2.3778 | 2.3778 | 2.3778 | Филиал ОАО "РЖД" - Западно-Сибирская железная дорога | Энергорайон «Беловский+Краснобродский»
85 | ОАО "ЗСЖД" - филиал ОАО "РЖД". Собственные потребители, электротяга | ПС 35 кВ Беловская тяговая |  | 0.49: 2.38; 0.56: 2.38; 0.63: 2.38; 0.7: 2.38 | Филиал ОАО "РЖД" - Западно-Сибирская железная дорога | Энергорайон «Беловский+Краснобродский»
86 | ОАО "ЗСЖД" - филиал ОАО "РЖД". Собственные потребители, электротяга | ПС 35 кВ Проектная тяговая |  | 0.63: 1.6985; 0.7: 1.6985 | Филиал ОАО "РЖД" - Западно-Сибирская железная дорога | Энергорайон «Беловский+Краснобродский»
87 | ОАО "ЗСЖД" - филиал ОАО "РЖД". Собственные потребители, электротяга | ПС 35 кВ Ускат |  | 0.56: 0.5; 0.63: 1.2; 0.7: 1.1 | Филиал ОАО "РЖД" - Западно-Сибирская железная дорога | Энергорайон «Беловский+Краснобродский»
88 | ОАО "ЗСЖД" - филиал ОАО "РЖД". Собственные потребители, электротяга | ПС 35 кВ Углерод тяговая |  | 0.49: 0.9; 0.56: 0.9; 0.63: 0.9; 0.7: 1.1 | Филиал ОАО "РЖД" - Западно-Сибирская железная дорога | Энергорайон «Беловский+Краснобродский»
89 | ОАО "ЗСЖД" - филиал ОАО "РЖД". Собственные потребители, электротяга | ПС 35 кВ Терентьевская тяговая |  |  |  |  | 0.4 | 0.8 | 1.2 | 1.5 | 1.5 | 2.3 | 1.8 | Филиал ОАО "РЖД" - Западно-Сибирская железная дорога | Энергорайон «Беловский+Краснобродский»
90 | ГУ №5, узел связи, котельная, 2 школы, муз школа, 2 дет сада, ДК "Шахтёра", детская поликлиника, вет. станция, база ООО "КОТК", котельная №38 ввод №2 (резерв), котельная №46 А ввод №2 (резерв), котельная №49 ввод №2 (резерв), 2 ИП, 11 магазинов, пекарня, ателье, парикмахерская, офис ЖЭК, дет. санаторий, Центр отдыха, 770 ч/сектор (печное), 47 МКД 1082 + 2 МКД комм кв (ценрализованное), 4 физ. лица, пункт полиции, УНО, станция МТС, станция ТЕЛЕ-2, 9 гаражей | ПС 110 кВ Афонинская | 6-4-Г |  |  |  | 1.133 | 1.133 | 1.133 | 1.133 | 1.133 | 1.133 | 1.133 | ООО "Кузбасская энергосетевая компания" | Энергорайон «Беловский+Краснобродский»
91 | ООО "Дорстрой", ООО "Техцентр", Котельная №1 (резерв), 2 физ.лица, 1 станция ТЕЛЕ-2, станция Билайн, станция МТС, пекрня, 7 магазина, 1422 ч/сектор (печное), АЗС, 5 МКД-238 кв, 676 ч/сектор (печное), Горбольница №5, 2 д/сада, дет.дом, центр д/туризма, котельная №38 кондитерский цех, УНО, хлораторная, мечеть, отделение связи, очистные сооружения | ПС 110 кВ Афонинская | 6-23-Б |  |  |  | 1.133 | 1.133 | 1.133 | 1.133 | 1.133 | 1.133 | 1.133 | ООО "Кузбасская энергосетевая компания" | Энергорайон «Беловский+Краснобродский»
92 | 725 ж/д ч/с, 9 мкд, 18 юр., АЗС, Метеостанция, д/сад,ЦДК,БАСК, банк,3й гидроузел, Энергосеть, стадион "Металлург", АБК+котельная | ПС 110 кВ Беловская | 6-14-г | 0.42: 1.1959; 0.49: 1.1959; 0.56: 1.1959; 0.63: 1.1959; 0.7: 1.1959 | ООО "Кузбасская энергосетевая компания" | Энергорайон «Беловский+Краснобродский»
93 | 204 ч/с, 22 юр. Лиц (дет. Приют, котельная приюта, клуб,насосная, скважины, фельдшерский пункт, почта, пром. и жилая Зона ИК-44 | ПС 110 кВ Беловская | 6-15-г | 0.56: 0.54022; 0.63: 0.54022; 0.7: 0.54022 | ООО "Кузбасская энергосетевая компания" | Энергорайон «Беловский+Краснобродский»
94 | дома к/с-12, больница -3, котельная, парк, 2 морга, поликлиника, школа-1, юр/лиц-16 | ПС 35 кВ Беловская городская | 10-13-г |  |  |  | 0.3943 | 0.3943 | 0.3943 | 0.3943 | 0.3943 | 0.3943 | 0.3943 | ООО "Кузбасская энергосетевая компания" | Энергорайон «Беловский+Краснобродский»
95 | котельная, 2 д/сада, школа, КНС, МФЦ, насосная, таможня,район. Суд, автовокзал, домов к/с-56, юр/лица-202 | ПС 35 кВ Беловская городская | 10-14-г |  |  |  |  | 1.779 | 1.779 | 1.779 | 1.779 | 1.779 | 1.779 | ООО "Кузбасская энергосетевая компания" | Энергорайон «Беловский+Краснобродский»
96 | 30 мкд, котельная, город. и район. администрация, д/сад, военкомат, АТС,почтамп, +142 юр. Лиц | ПС 35 кВ Беловская городская | 10-16-г | 0.42: 1.1363; 0.49: 1.1363; 0.56: 1.1363; 0.63: 1.1363; 0.7: 1.1363 | ООО "Кузбасская энергосетевая компания" | Энергорайон «Беловский+Краснобродский»
97 | 37 мкд - 1223кв, 64 юр. Лиц, Школа, Д,/сад, ЛОВД-резерв,ГОРОНО,МФЦ , мировые суд., Котельная, ЦЗН, трк "Омикс", гостинница+ресторан, Судебного департам., школа исскуств, коммит по земель ресурсам, стамотологии | ПС 35 кВ Беловская городская | 10-20-г | 0.42: 1.1736; 0.49: 1.1736; 0.56: 1.1736; 0.63: 1.1736; 0.7: 1.1736 | ООО "Кузбасская энергосетевая компания" | Энергорайон «Беловский+Краснобродский»
98 | школа-1, д/сад-1, скважина-1, дома ч/с-87, дома к/с-28, юр/лиц-42 | ПС 35 кВ Беловская городская | 10-24-г | 0.56: 1.1084; 0.63: 1.1084; 0.7: 1.1084 | ООО "Кузбасская энергосетевая компания" | Энергорайон «Беловский+Краснобродский»
99 | 4 комм.дома,194 ч/сектора; 14 юр/лиц(котельная-резерв, АТС, ж/д переезд, клуб) | ПС 35 кВ Грамотеинская-1/2 | 6-16-п |  |  | 0.096867 | 0.096867 | 0.096867 | 0.096867 | 0.096867 | 0.096867 | 0.096867 | 0.096867 | ООО "Кузбасская энергосетевая компания" | Энергорайон «Беловский+Краснобродский»
100 | 322 ч/с, 4 комм.дома; 10 юр.Лиц (школа, 2Д/сад, спорткомплекс, кислород. Станция, ж/д переезд) | ПС 35 кВ Грамотеинская-1/2 | 6-33-п |  |  |  |  | 0.37257 | 0.37257 | 0.37257 | 0.37257 | 0.37257 | 0.37257 | ООО "Кузбасская энергосетевая компания" | Энергорайон «Беловский+Краснобродский»
101 | 2 комм.дома/ 2-х этажные- 32кв/, 900 ч/с; 14 юр/лиц (2 котельных, база, базовая станция, АЗС, пекарня) | ПС 35 кВ Грамотеинская-1/2 | 6-35-п |  |  |  |  | 0.48806 | 0.48806 | 0.48806 | 0.48806 | 0.48806 | 0.48806 | ООО "Кузбасская энергосетевая компания" | Энергорайон «Беловский+Краснобродский»
102 | 45 мкд, 133 ч/с, 53 юр. Лиц ( ЦТП, туб. Диспанцер, Очистные, 2 д/сада, 3 школы, РКЦ, сберкасса, художественная школа, школа исскуств,3- стоматологии | ПС 35 кВ Грамотеинская-1/2 | 6-3-п | 0.49: 1.3412; 0.56: 1.3412; 0.63: 1.3412; 0.7: 1.3412 | ООО "Кузбасская энергосетевая компания" | Энергорайон «Беловский+Краснобродский»
103 | Дома ч/с-223, к/с-85, д/сад-1, 2 приюта, больница, КНС, АТС, юр/лица-35 | ПС 110 кВ Ново-Чертинская | 6-9-нг | 0.42: 2.1069; 0.49: 2.1069; 0.56: 2.1069; 0.63: 2.1069; 0.7: 2.1069 | ООО "Кузбасская энергосетевая компания" | Энергорайон «Беловский+Краснобродский»
104 | 1015 ж/д ч/с, 46 мкд 3 д/сада, интернат, 2 школы, Больница, поликлиника, скорая помощь, Котельная, КНС, АТС, ВГСЧ, ДК, отд. Полиции, + 48 юр лиц | ПС 110 кВ Ново-Чертинская | 6-4-нг | 0.49: 1.498; 0.56: 1.498; 0.63: 1.498; 0.7: 1.498 | ООО "Кузбасская энергосетевая компания" | Энергорайон «Беловский+Краснобродский»
105 | 3 дет сада, школа, центр развития творчества, стамотология, аптека, мировой судья, Банк, КНС, АЗС, Фитнес центр, 3 парикмахерских, ТЦ "Мария РА", Бизнес инкубатор, БС Теле-2, Площадь торжеств, ОЦ Ассоль, 22 магазина, станция сотовой связи, УНО, 2 стройплощадки, нежилое помещение, 1781 комм кв (ценрализованное), 15 гаражей. | ПС 110 кВ №19 Краснокаменская | 19-9-Г |  |  |  | 0.86 | 0.86 | 0.711 | 0.711 | 0.711 | 0.711 | 0.712 | ООО "Кузбасская энергосетевая компания" | Энергорайон «Беловский+Краснобродский»
106 | 26 МКД 2466 комм кв (ценрализованное) Дет сад, дет поликлиника, офис УК Комфорт, КНС №1(ввод №2), угольный склад, АЗС, База филиала, БРУ, РРС ввод №2, гаражи 726 шт., (АТС, 2 КДЦ, 12 магазинов, стамотология, Городок Атракционов, 2 парикмахерская, СТО, Кафе, ООО Фитинг, ООО МВМ, Клуб, стоматология, ИП Ширтанов, ИП Куприна, ИП Пузанов, Ремторгстрой, СТК, 2 СТО, Жилтрест, ИП Катин, 1 Ф.Л, ООО ЖЛК, Автостоянка, Хокейный клуб), 38 юр/ лиц, 1 ч/сектор (печное) | ПС 110 кВ №19 Краснокаменская | 19-20-Г |  |  |  |  | 0.626 | 0.711 | 0.711 | 0.711 | 0.711 | 0.711 | ООО "Кузбасская энергосетевая компания" | Энергорайон «Беловский+Краснобродский»
107 | ГУ №3 ввод №2 (резерв), НФС ввод №2, КНС ввод №2, 2 юр. лица (пост охрана, пункт теплового учета) 152 ч/сектор (печное). | ПС 110 кВ №19 Краснокаменская | 19-25-Г | 0.42: 0.711; 0.49: 0.711; 0.56: 0.711; 0.63: 0.711; 0.7: 0.711 | ООО "Кузбасская энергосетевая компания" | Энергорайон «Беловский+Краснобродский»
108 | 2 школы, 1 котельная, муз школа, дет сад, участок филиала Энергосеть, школа-интернат, АТС, станция скорой помощи, АТС, филиал детской поликлиники, детский противотуберкулёзный санаторий, (резерв на котельную №37, №50), пож часть, 52 юр лица, (13 магазинов, полиция, почта, парикмахерская, библиотека, Кафе, лыжная база, КДЦ, 2 Аптеки, УНО, Админ. ПГТ, Баня, Сбербанк, авто стоянка, стройка) 97 ч/сектор (печное), 1367 комм кв (ценрализованное), гараж | ПС 35 кВ Карагайлинская | 6-13-П |  |  |  | 0.793 | 0.793 | 0.608 | 0.608 | 0.405 | 0.405 | 0.406 | ООО "Кузбасская энергосетевая компания" | Энергорайон «Беловский+Краснобродский»
109 | Центр детского творчества, 1 котельная, храм, КНС №2, 6 водоскважин, ДРСУ, Котельная,мичуринские сады, резерв для НФС, 23 юр лица, (СТО, Кафе, АЗС, 1 ФЛ, 2 киоска, СТО, 3 магазина, 6 баз МТС, УНО, 5 ИП) 258 ч/сектор (печное), 374 комм кв (централизованное), 72 гаража | ПС 35 кВ Карагайлинская | 6-9-П | 0.42: 0.608; 0.49: 0.608; 0.56: 0.405; 0.63: 0.405; 0.7: 0.405 | ООО "Кузбасская энергосетевая компания" | Энергорайон «Беловский+Краснобродский»
110 | Скважины №1,2, КНС-1, НФС, резерв котельной №36, 24 ч/сектор (печное), сварочный цех, гаражи | ПС 35 кВ Карагайлинская | 6-14-Ш | 0.56: 0.405; 0.63: 0.405; 0.7: 0.405 | ООО "Кузбасская энергосетевая компания" | Энергорайон «Беловский+Краснобродский»
111 | Котельная №18 (резерв), котельная №19 (резерв), ГУ-6А (резерв), гаражи, МУП "Зеленхоз", 1 магазин, УНО, 3 базы мобильной связи, 1213 ч/сектор (печное), 143 комм кв (ценрализованное), 8 юр. лиц, переезд ПТУ, 248 гаражей | ПС 35 кВ Шахта №12 | 6-7-К |  |  |  | 0.734 | 0.734 | 0.58 | 0.58 | 0.58 | 0.58 | 0.58 | ООО "Кузбасская энергосетевая компания" | Энергорайон «Беловский+Краснобродский»
112 | Роддом, 3 дет сада, музыкальная школа, отделение полиции, Поликлиника, дет поликлиника, пожарная часть, ТЦ "Кора", ГУ-6А, котельная, 2 ИП, 2 кафе, 1 база МТС, 1 база ТЕЛЕ-2, 3 аптеки, 28 магазинов, УНО, Площадь Победы, 4 парикмахерских, автошкола, ПТУ переезд, почтовое отделение, 547 ч/сектор (печное), 50 МКД 1700 комм кв (ценрализованное), 23 гаража, киоск Роспечать. | ПС 35 кВ Шахта №12 | 6-9-Г | 0.42: 0.58; 0.49: 0.58; 0.56: 0.58; 0.63: 0.58; 0.7: 0.58 | ООО "Кузбасская энергосетевая компания" | Энергорайон «Беловский+Краснобродский»
113 | ГОВД, рота ППС, психдиспансер, прокуратура, узел связи, горный техникум, 1 котельная, ЦТП-15А (кот. №12) ввод №1, маг. Пятёрочка, 1 резерв на котельную, дет сад №13 + филиал дет сад№13,станция скорой помощи, женская консультация, МБУ "ЦГБ", Детская больница, казначейство, МП Кристалл, Водоснаб, химлаборатория, городской суд, центр занятости, спортивная школа, ЕДДС, отдел соц обслуживания, управление образования, 145 юр лица ( КУМИ, Сбербанк, 10 ИП, автошкола, стоматология, ул. освещение, филиал МИЭП, 2 станции сотовой связи, СТО, баня, пекарня, рынок, отдел профдезинфекции, ТЦ Микс, кондитерский цех, стеклоцентр, почта, а/мойка, 6 гаражей, светофор, 96 магазинов, совет ветеранов, а/стоянка, салон красоты, беляшная, ЦДТ, ортопедия, Центр СПИД, отдел. Соц страхования, офис СУЭК Кузбасса, 2 парикмахерских, 4 аптеки, охрана МВД, ООО Земград, телевидение, страховая компания, кадастровое бюро ) 16 ч/сектор (печное), 1163 комм кв (централизованное). | ПС 35 кВ Шахта №13 | 6-36-Г |  |  |  |  | 2.085 | 2.085 | 2.085 | 2.085 | 2.019 | 2.019 | ООО "Кузбасская энергосетевая компания" | Энергорайон «Беловский+Краснобродский»
114 | База ООО "Аргеллит" | ПС 35 кВ Шахта №13 | 6-32-Г | 0.63: 0.066; 0.7: 0.066 | ООО "Кузбасская энергосетевая компания" | Энергорайон «Беловский+Краснобродский»
115 | 1 Котельная, 2 резерва на котельные, горвоенкомат, детский сад, филиал горного техникума, хлораторная, 24 юр лица (8 магазинов, такси, 2 станции сотовой связи, типография, 4 СТО, ж/д переезд, архив центра занятости, уличное освещение, похоронное бюро), 580 ч/сектор (печное), 252 комм кв (централизованное), 2 гаража | ПС 35 кВ Дальние горы | 6-4-Д |  |  |  |  | 0.35 | 0.35 | 0.35 | 0.61 | 0.61 | 0.611 | ООО "Кузбасская энергосетевая компания" | Энергорайон «Беловский+Краснобродский»
116 | 2 котельные, 1 резерв котельной, школа, , 41 юр лиц (цех, пекарня, СТО, гаражи, 2 парикмахерские, 30 магазинов, салон красоты, БТИ, офис КОТК, поликлинника, а/школа, ателье, ИП Майер), 144 ч/сектор (печное), 896 комм кв (централизованное). 3 нежил помещения | ПС 35 кВ Дальние горы | 6-8-Д | 0.42: 0.291; 0.49: 0.291; 0.56: 0.633; 0.63: 0.633; 0.7: 0.633 | ООО "Кузбасская энергосетевая компания" | Энергорайон «Беловский+Краснобродский»
117 | Котельная, муз школа, КНС, горбольница №1 ввод №1, детская больница ввод №1, 35 юр лица (15 ИП, АГЗС, спецавтохозяйство, автомойка, 8 магазинов, гаражи администрации, АЗС, ветеринарный пункт, станция сотовой связи, типография, такси, парикмахерская, почта, СТО), 233 ч/сектор (печное), 313 комм кв (ценрализованное). УНО, 4 гаража | ПС 35 кВ Дальние горы | 6-9-Д | 0.49: 0.3; 0.56: 0.633; 0.63: 0.633; 0.7: 0.633 | ООО "Кузбасская энергосетевая компания" | Энергорайон «Беловский+Краснобродский»
118 | АО "Луговое" | ПС 35 кВ Дальние горы | 6-10-Р | 0.56: 0.0229; 0.63: 0.0229; 0.7: 0.0229 | ООО "Кузбасская энергосетевая компания" | Энергорайон «Беловский+Краснобродский»
119 | АО "Луговое" | ПС 35 кВ Дальние горы | 6-3-Р | 0.56: 0.6; 0.63: 0.6; 0.7: 0.6 | ООО "Кузбасская энергосетевая компания" | Энергорайон «Беловский+Краснобродский»
120 | 2 Котельных, 3 юр/лица, 539 ч/сектора, 2 комм.дома 24кв. | ПС 35 кВ Бабанаковская | 1-21-г |  | 0.16766 | 0.16766 | 0.16766 | 0.16766 | 0.16766 | 0.16766 | 0.16766 | 0.16766 | 0.16766 | ООО "Кузбасская энергосетевая компания" | Энергорайон «Беловский+Краснобродский»
121 | дома ч/с-333, юр/лица-4 | ПС 35 кВ Бабанаковская | 1-19-г |  |  |  |  | 0.33531 | 0.33531 | 0.33531 | 0.33531 | 0.33531 | 0.33531 | ООО "Кузбасская энергосетевая компания" | Энергорайон «Беловский+Краснобродский»
122 | дома ч/с-185 ж/д, к/с-48 мкд, котельных-2, станция переливания крови-1, детская поликлиника-1, школа-1, насосных-3, Сбербанк, Прокуратура, АТС, ЛОВД, юр/лиц-96 | ПС 35 кВ 2 с. Парковая | 10-6-п |  |  |  | 0.83579 | 0.83579 | 0.83579 | 0.83579 | 0.83579 | 0.83579 | 0.83579 | ООО "Кузбасская энергосетевая компания" | Энергорайон «Беловский+Краснобродский»
123 | котельная-1 | ПС 35 кВ 2 с. Парковая | 10-10-п | 0.56: 0.011798; 0.63: 0.011798; 0.7: 0.011798 | ООО "Кузбасская энергосетевая компания" | Энергорайон «Беловский+Краснобродский»
124 | 2 библиотеки, 2 д/сада, 1 школа, 1 школа-интернат, администрация, техникум, 104 юр/лиц, 48 домов ком./сект. - 1925кв., 196 домов ч.с., 126 гаражей | ПС 35 кВ ППШ | 10-13-16 |  |  |  | 0.92241 | 0.92241 | 0.92241 | 0.92241 | 0.92241 | 0.92241 | 0.92241 | ООО "Кузбасская энергосетевая компания" | Энергорайон «Беловский+Краснобродский»
125 | 19 юр/лиц. 3 гаража | ПС 35 кВ ППШ | 10-15-КМ |  |  |  | 0.37303 | 0.37303 | 0.37303 | 0.37303 | 0.37303 | 0.37303 | 0.37303 | ООО "Кузбасская энергосетевая компания" | Энергорайон «Беловский+Краснобродский»
126 | 1 Горбольница, 7 юр/лица, 51 домов ч.с., 634 гараж | ПС 35 кВ ППШ | 10-11-14 |  |  |  | 0.074824 | 0.074824 | 0.074824 | 0.074824 | 0.074824 | 0.074824 | 0.074824 | ООО "Кузбасская энергосетевая компания" | Энергорайон «Беловский+Краснобродский»
127 | 1 школа, 1 д/сад, 1 дом ребёнка, 17 юр/лиц, 12 домов ком./сект. - 1030 кв., 245 ч/сектора, 166 гаражей | ПС 35 кВ ППШ | 10-8-120 |  |  |  | 0.099507 | 0.099507 | 0.099507 | 0.099507 | 0.099507 | 0.099507 | 0.099507 | ООО "Кузбасская энергосетевая компания" | Энергорайон «Беловский+Краснобродский»
128 | 2 Электробойлерные | ПС 35 кВ ППШ | 10-28-Б | 0.56: 0.09547; 0.63: 0.09547; 0.7: 0.09547 | ООО "Кузбасская энергосетевая компания" | Энергорайон «Беловский+Краснобродский»
129 | очистные сооружения | ПС 35 кВ ППШ | 10-10-О | 0.56: 0.067838; 0.63: 0.067838; 0.7: 0.067838 | ООО "Кузбасская энергосетевая компания" | Энергорайон «Беловский+Краснобродский»
130 | очистные сооружения | ПС 35 кВ ППШ | 10-11-О | 0.56: 0.067062; 0.63: 0.067062; 0.7: 0.067062 | ООО "Кузбасская энергосетевая компания" | Энергорайон «Беловский+Краснобродский»
131 | 1Гидроузел, 2 юр/лиц. | ПС 35 кВ ППШ | 10-9-Г | 0.56: 0.068459; 0.63: 0.068459; 0.7: 0.068459 | ООО "Кузбасская энергосетевая компания" | Энергорайон «Беловский+Краснобродский»
132 | 2 котельные | ПС 35 кВ ППШ | 10-23-К | 0.56: 0.13226; 0.63: 0.13226; 0.7: 0.13226 | ООО "Кузбасская энергосетевая компания" | Энергорайон «Беловский+Краснобродский»
133 | 2 котельные | ПС 35 кВ ППШ | 10-24-К | 0.56: 0.24419; 0.63: 0.24419; 0.7: 0.24419 | ООО "Кузбасская энергосетевая компания" | Энергорайон «Беловский+Краснобродский»
134 | КНС | ПС 35 кВ ППШ | 10-21-КНС | 0.56: 0.020608; 0.63: 0.020608; 0.7: 0.020608 | ООО "Кузбасская энергосетевая компания" | Энергорайон «Беловский+Краснобродский»
135 | КНС | ПС 35 кВ ППШ | 10-22-КНС | 0.56: 0.00069856; 0.63: 0.00069856; 0.7: 0.00069856 | ООО "Кузбасская энергосетевая компания" | Энергорайон «Беловский+Краснобродский»
136 | МБУ КЦСОН (гараж); ОАО Северо Кузбасская Энергетическая Компания (Водопроводный участок ВКХ); Банк ВТБ24 (помещение); Отдел ГИБДД; 10 юр/лиц. | ПС 35 кВ ППШ | 10-16-П |  |  |  | 0.10867 | 0.10867 | 0.10867 | 0.10867 | 0.10867 | 0.10867 | 0.10867 | ООО "Кузбасская энергосетевая компания" | Энергорайон «Беловский+Краснобродский»
137 | МБОУ 'Гимназия №12', мировые судья, магазины, парикмахерские, жилые дома, мини-пекарня, ЗАО "Кемеровская мобильная связь" БС, ООО "Т2 Мобайл" БС, МБУ ДО ДЮСШ, ГБУЗ КО Л-К КВД, ООО ЛКС котельные, светофоры, уличное освещение, ООО "ДСПМК", ОАО "СУЭК-Кузбасс" Спецналадка, ООО "Фармглобус" аптека, | ПС 110 кВ Городская | РП-10 ф.6-3-462 | 1.09 | 1.09 | 1.09 | 1.09 | 1.09 | 1.09 | 1.09 | 1.09 | 1.09 | 1.09 | ОАО "СКЭК" | Энергорайон «Беловский+Краснобродский»
138 | Магазины, центральная ветеринарная лечебница, семеноводческая лаборатория, художественная школа, такси "Вояж", отделение милиции, отдел по борьбе с экономическими преступлениями, детский парк, пульт охраны, ПТУ, ритуальные услуги, дворец творчества детей, гаражи, пульт охраны, центр обеспечения единства измерений, котельные, ООО "Сибдамельновомаг", школа, нежилые помещения, жилые дома. | ПС 110 кВ Городская | РП-5 ф.6-16-В | 0.56: 0.4; 0.63: 0.4; 0.7: 0.4 | ОАО "СКЭК" | Энергорайон «Беловский+Краснобродский»
139 | ООО "Спецналадка", рыбный цех, магазины, офисы, завод арматурной сетки, гаражи, инфекционная больница, ООО "Черный тюльпан", дом молитвы, школа №33, автосервис, гаражи, УСЗН, котельная №14, пекарня, центр психологической помощи, архив администрации, военно-мемориальный комплекс, столярные цеха, цеха по изготовлению мебели, пульт охраны, рынок, склад, ремонт обуви, губернский рынок, пожарная часть, стройка, жилые дома | ПС 110 кВ Городская | РП-5 ф.6-7-У |  | 0.98 | 0.98 | 0.98 | 0.98 | 0.98 | 0.98 | 0.98 | 0.98 | 0.98 | ОАО "СКЭК" | Энергорайон «Беловский+Краснобродский»
140 | ООО "ЛКС" водоподъем №2, жилые дома, гаражи, Управление Федеральной службы безопасности Российской Федерации по Кемеровской области, МБУК 'Центральный Дворец культуры', магазины, Кемеровское отделение №8615 ПАО "Сбербанк России", ООО "МСК Энерго", Ленинск-Кузнецкий городской суд, ООО "СибЭнергоРесурс", частный сектор, МБОУ 'Гимназия №12', уличное освещение, ООО 'Объединенное производственно транспортное управление Кузбасса', переезд №11, | ПС 110 кВ Городская | РП-4 ф.6-12-С | 0.56: 0.4; 0.63: 0.4; 0.7: 0.4 | ОАО "СКЭК" | Энергорайон «Беловский+Краснобродский»
141 | МБОУ "СОШ №38", МДОУ "ДС №18", жилые дома, магазины, гаражные боксы, торговые павильоны, ООО "Менеджер плюс", ФГУП Почта России, фонтан, уличное освещение, прокуратура, МБУ ДО ДЮСШ, светофоры, ПАО "Ростелеком", ГКПОУ Ленинск-Кузнецкий горнотехнический техникум, ГОВД, аптеки | ПС 110 кВ Городская | РП-4 ф.6-17-Л | 0.56: 0.3; 0.63: 0.3; 0.7: 0.3 | ОАО "СКЭК" | Энергорайон «Беловский+Краснобродский»
142 | АО "Метан Кузбасса", МБУЗ городская больница № 1, ЛКФ ТГАСУ, магазины, офисы, ООО "УЕЗ ЖКУ г.Ленинска-Кузнецкого", МБУ Стадион Шахтер, аптеки, гаражи, ГАУЗ КО " Л-К Городск. инфекц. больница", ГБУЗ КО ОТ "КОКБСМЭ", ПАО "СУЭК-Кузбасс", ритуальные услуги, СТО, МОУ ДОД ДХШ №4, жилые дома, уличное освещение, Сибирский филиал ПАО "Мегафон", ВОГ, ООО "Сах плюс" | ПС 110 кВ Городская | РП-10 ф.6-5-481 |  |  |  | 0.52 | 0.52 | 0.52 | 0.52 | 0.52 | 0.52 | 0.52 | ОАО "СКЭК" | Энергорайон «Беловский+Краснобродский»
143 | ФГКУ УВО ВНГ МВД России по Кемеровской области, жилые дома, офисы, магазины, МБДОУ "Детский сад №7", ООО "ЛКС" котельная №13, ООО Эквивалент, ООО "Сибтранссервис", Ленинск-Кузнецкая геофизическая партия, столярный цех, парикмахерская, ПАО "ВымпелКом", ООО "Старс" парк культуры, Кемеровский филиал ООО "Т2 Мобайл", ОАО "Мобильные телесистемы" | ПС 110 кВ Городская | РП-10 ф.6-6-464 |  |  | 0.7 | 0.7 | 0.7 | 0.7 | 0.7 | 0.7 | 0.7 | 0.7 | ОАО "СКЭК" | Энергорайон «Беловский+Краснобродский»
144 | Магазины, кафе, киоски, аптека, пульт охраны, ЦТП №8, офисы, гаражи, детские сады, оптика, ЦТП №7 (рез.), Банк Москвы, жилые дома, студия "Слайсинг", "Сибирский цирюльник", ЦТП №9, парикмахерские, управление соцзащиты, частные гаражи, химчистка, бизнес-отель "Виктория", управление судебных приставов, Энергосбыт ОАО "Кузбассэнерго", аптеки, фотоцентры, стоматологические кабинеты, ООО "Губернская страховая компания", бойлерная №10, противотуберкулезный диспансер, ООО "Совкомбанк", "Билайн", "Теле2", поликлиника №2, женская консультация, ФТО, жилые дома | ПС 110 кВ Новоленинская | РП-1 ф.6-9-Б |  |  |  |  | 1.1 | 1.1 | 1.1 | 1.1 | 1.1 | 1.1 | ОАО "СКЭК" | Энергорайон «Беловский+Краснобродский»
145 | жилые дома, нежилые помещения, МБОУ "Основная общеобразовательная школа №20 им. В.М.Елсукова', ООО 'ЛКС' ЦТП, бойлерная №10, ломбард, офисы, магазины, парикмахерская, Отдел Министерства внутренних дел Российской Федерации по Ленинск-Кузнецкому району, Администрация Ленинск-Кузнецкого муниципального района, Управление Судебного департамента в Кемеровской области, МБДОУ 'Детский сад №62', ГКУЗ Кемеровской области 'Прокопьевский противотуберкулезный диспансер', ООО 'Милеком', склады, МЦ Диагноз, ООО 'СибДорСервис', Бокс-стоянка , ООО 'Телеком', нотариальная контора, СТО, ФГКУ "УВО ВНГ России по Кемеровской области, ООО 'Е-Лайт-Телеком', Баня-сауна, | ПС 110 кВ Новоленинская | РП-1 ф.6-14-Б | 0.42: 0.82; 0.49: 0.82; 0.56: 0.82; 0.63: 0.82; 0.7: 0.82 | ОАО "СКЭК" | Энергорайон «Беловский+Краснобродский»
146 | частный сектор, нежилые здания, ООО "ЛКС", гаражи, Кемеровский филиал ООО "Т2 Мобайл", ООО "Чароит", ООО «Лесинвест Метакон», УК "Заречная", ИП Кривцов | ПС 110 кВ Новоленинская | РП-1 ф.6-2-Ш |  |  | 0.4 | 0.4 | 0.4 | 0.4 | 0.4 | 0.4 | 0.4 | 0.4 | ОАО "СКЭК" | Энергорайон «Беловский+Краснобродский»
147 | Кемеровский филиал ООО "Т2 Мобайл", ООО "Тринити", ООО "Атлантик", ОАО "Мобильные телесистемы", СТО, АЗС, Сибирский филиал ПАО "Мегафон", котельна №26, Сибирский филиал ПАО "Мегафон", ООО "Втормет", ООО "Объединенное ПТУ Кузбасса", ООО Континент права, ООО "Дорожник" битумохранилище, сауна, гаражные боксы, цех по переработке рыбы, уличное освещение, магазины, жилые дома | ПС 110 кВ Новоленинская | ф.6-7-ЖБИ | 0.56: 0.24; 0.63: 0.24; 0.7: 0.24 | ОАО "СКЭК" | Энергорайон «Беловский+Краснобродский»
148 | МО МВД России "Ленинск-Кузнецкий" пост милиции, жилые дома, магазины, ООО "РМ Сервис", парикмахерские, кафе, ателье, аптеки, стоматологические кабинеты, МБДОУ "Детский сад №24", МБУЗ городская больница № 1 детская поликлиника №2, ФТО, ООО "Альянс", уличное освещение, светофоры, Кемеровский филиал ООО "Т2 Мобайл", ГУ " Кузбасспассажиравтотранспорт", УПФР, ГУ КРОФСС РФ, МБОУ ООШ № 73, ПАО "Сбербанк России", бизнес-отель "Виктория", офисы, МАУК "ДК им.Ярославского", МОУ ДОД ДМШ №12, МУ СЦМ | ПС 110 кВ Ленинск-Кузнецкая тяговая | РП-2 ф.10-4-220 | 0.63: 0.4; 0.7: 0.4 | ОАО "СКЭК" | Энергорайон «Беловский+Краснобродский»
149 | Детский сад №37, аптеки, парикмахерская, магазины, жилые дома, ООО "Монитор", ООО "Российский красный крест", ИП Канаев склад, Банк ВТБ, Ленинск-Кузнецкий медицинский колледж, Детский сад №11, ООО "ЛКС" бойлерная №12, гаражи, Детский сад №42, Кондитерский цех "Пышка", АО "Ростпозитив" | ПС 110 кВ Ленинск-Кузнецкая тяговая | РП-2 ф.10-13-203 |  |  |  | 0.3 | 0.3 | 0.3 | 0.3 | 0.3 | 0.3 | 0.3 | ОАО "СКЭК" | Энергорайон «Беловский+Краснобродский»
150 | жилые дома, нежилые здания, ООО 'ММК-УГОЛЬ' скважина, ООО "ЛКС" скважины, перекачная, очистные сооружения, Государственное казенное учреждение Кемеровской области 'Агентство по защите населения и территории Кемеровской области', МРО Православный приход Храма Святых Новомученников и Исповедников Российских, МБУК 'Централизованная библиотечная система им.Н.К.Крупской', Территориальное управление п. Никитинский Администраци Ленинск-Кузнецкого городского округа, МБОУ 'Основная общеобразовательная школа № 15', аптека, магазины, ООО "Т2 Мобайл", гаражи, Сибирский филиал ПАО "Мегафон", Обособление подразделение ПАО "Вымпелком", Кемеровское отделение №8615 ПАО "Сбербанк России", МБУ «Центр социального обслуживания населения», ООО 'Технотрейд' котельная, офис, склад, ГАУЗ Кемеровской области 'Ленинск-Кузнецкая городская больница №1' | ПС 35 кВ Никитинская | ф.6-15-Ж1ПН | 0.63: 0.31; 0.7: 0.31 | ОАО "СКЭК" | Энергорайон «Беловский+Краснобродский»
151 | Мечеть, стоянки, д/сады, ясли, магазины, филиал ТУСУР, базовая станция Теле-2, пекарня, офис, почтовое отделение, парикмахерская, муниципальный фонд поддержки малого предпринимательства, школа искусств, жилые дома | ПС 35 кВ Комсомолец | ф.6-13-Б | 0.49: 0.95; 0.56: 0.95; 0.63: 0.95; 0.7: 0.95 | ОАО "СКЭК" | Энергорайон «Беловский+Краснобродский»
152 | жилые дома, магазины, офисы, нежилые помещения, ООО "ЛКС" ЦТП-1, ГПОУ 'Ленинск-Кузнецкий политехнический техникум', МАУ ДО 'Детская школа искусств № 18', МБУ ДО 'Детско-юношеская спортивная школа', Межмуниципальный отдел МВД РФ 'Ленинск-Кузнецкий, светофоры, аптеки, гаражи, ООО "Деметра", ООО 'КомСервис-ЛК', парикмахерские, ООО Ленинская торговая база", ЗАО 'Зап-СибТранстелеком', ООО 'Сибирские сети' | ПС 110 кВ КСК | РП-3 ф.6-9-325 | 0.7: 0.85 | ОАО "СКЭК" | Энергорайон «Беловский+Краснобродский»
153 | МБОУ 'Средняя общеобразовательная школа №8 с углубленным изучением отдельных предметов", МБУК 'Централизованная библиотечная система им.Н.К.Крупской', жилые дома, офисы, магазины, ООО УК "Апельсин" | ПС 110 кВ КСК | РП-6 ф.6-16-349 | 0.63: 0.24; 0.7: 0.24 | ОАО "СКЭК" | Энергорайон «Беловский+Краснобродский»
154 | ООО "СШЭМК" (ОАО "Поляны") | ПС 35 кВ №13 Ш. Краснокаменская | ф.20 | [10 empty] | ООО "ОЭСК" | Энергорайон «Беловский+Краснобродский» | bar: 0.07 to 0.7
155 | ОАО "Р-з Киселевский" | ПС 35 кВ №10 Р-з Киселевский | ф.6-11 | 0.5 | 0.5 | 0.5 | 0.5 | 0.5 | 0.5 | 0.5 | 0.5 | 0.5 | 0.5 | ООО "ОЭСК" | Энергорайон «Беловский+Краснобродский»
156 | население мкр.Майский, Митина Н.Н., ж/д переезд ООО "ММК-Уголь" | ПС 110 кВ Ново-Чертинская | ф.6-45-21 ПС 6кВ №21 6/0,4 кВ от ф.6-22, 6-25, 6-11, 6-12 ПС 110/35/6 кВ Ново-Чертинская | 0.08 | 0.08 | 0.08 | 0.082 | 0.082 | 0.082 | 0.802 | 0.802 | 0.802 | 0.802 | ООО "Кузбассэнергосеть" | Энергорайон «Беловский+Краснобродский»
157 | ТП-160 кВА "Чибис" (ООО "СЧ-Недвижимость") | ПС 110 кВ Красный Брод | ф. 6-10-П | 0.66 | 0.66 | 0.66 | 0.66 | 0.66 | 0.66 | 0.66 | 0.66 | 0.66 | 0.66 | ООО "Кузбассэнергосеть" | Энергорайон «Беловский+Краснобродский»
158 | ООО "ОМТ", ООО "Разрез Киселевский", Усольцев А.С., Пестриков В.Г., Щипачёв С.Ф., Ильина Л.В., Набоков С.Л., Радьков Ю.В., Агекян Э.Э., КФХ Пугоев Б.А., АО "Поляны", ООО "Т2 Мобайл", ООО "Таёжник", Мягков А.И., Еренская Л.А., СНТ "Набережное", Иванова Г.П., Ведяпин Е.М., АО "Талтэк", Мишина Н.Г., Яхно Е.В., ОАО "Знамя", Архипов Ю.Н., ООО "Лесник", Бондаренко Д.В., Население с. Верх-Чумыш | ПС 110 кВ Краснокаменская № 19 | ф.10-7-С, ф.10-21-С, ф.10-4-Ч, ф.10-24-В | 1.4 | 1.4 | 1.4 | 1.55 | 1.55 | 1.55 | 1.55 | 2.85 | 2.85 | 2.85 | ООО "Кузбассэнергосеть" | Энергорайон «Беловский+Краснобродский»
159 | ООО "НК-ОЙЛ", Мазалов О.В., Управление по благоустройству, ООО "Эко+" | ПС 35 кВ Шахта №12 | ф.6-32 | 0.237 | 0.237 | 0.237 | 0.237 | 0.237 | 0.3 | 0.3 | 0.3 | 0.3 | 0.3 | ООО "Кузбассэнергосеть" | Энергорайон «Беловский+Краснобродский»
160 | Адм. Моховского сельского поселения, Шамочкин В.А., Население д. Ивановка | ПС 35 кВ Беловская городская | ф.10-28-И | 0.275 | 0.275 | 0.275 | 0.275 | 0.275 | 0.275 | 0.275 | 0.275 | 0.275 | 0.275 | ООО "Кузбассэнергосеть" | Энергорайон «Беловский+Краснобродский»
161 | ООО "Шахта Спиридоновская" | ПС 110 кВ Карагайлинская Новая | ф. 6-1-2, 6-1-8, 6-2-2, 6-3-3, 6-4-2 | 0.2 | 0.4 | 0.6 | 0.8 | 1 | 1.2 | 1.3 | 1.4 | 1.5 | 1.625 | ООО "Энергопаритет" | Энергорайон «Беловский+Краснобродский»
162 | ООО "Шахта Костромовская" | ПС 110 кВ Костромовская | ф.15,13, ф. 5, 6 | 0.2 | 0.4 | 0.6 | 0.8 | 1 | 1.2 | 1.4 | 1.6 | 1.8 | 2 | ООО "Энергопаритет" | Энергорайон «Беловский+Краснобродский»
163 | ООО "Теплоэнергетик", ООО "Теплотранс", ООО "ММК-Уголь" | КТПН-65 через РП-4 6 кВ по ф.6-25-1 ПС 35 кВ Бабанаковская | КТПН-65 | 0.1 | 0.2 | 0.25 | 0.3 | 0.35 | 0.4 | 0.45 | 0.5 | 0.55 | 0.6 | ООО "Энергопаритет" | Энергорайон «Беловский+Краснобродский»
164 | ИП Прозоров Н.И., МАУ "Служба заказчика" г.Белово, ООО "Миражи", Петросян Т.Г., ООО "Заря и К", ИП Менделевич В.М., ИП Симонян Г.С., ИП Садраддинов Г.С., Оганесян А.В. | 2 с. ПС 35 кВ №1 Бабанаковская | ф.6-11-1 | 0.009 | 0.018 | 0.027 | 0.036 | 0.045 | 0.054 | 0.063 | 0.07 | 0.081 | 0.24 | ООО "Энергопаритет" | Энергорайон «Беловский+Краснобродский»
165 | ООО "ММК-Уголь", ООО "Беловские ЦЭММ" , Бояновский В.В., население | 1 с. ПС 35 кВ № 1 Бабанаковская | ф.6-23-1 | 0.03 | 0.06 | 0.09 | 0.12 | 0.15 | 0.18 | 0.21 | 0.24 | 0.27 | 0.5 | ООО "Энергопаритет" | Энергорайон «Беловский+Краснобродский»
166 | Ввод-1 6кВ РП-"7-й Гидроузел" ООО "Водоснабжение" | 2 с. ПС 35 кВ № 1 Бабанаковская | ф.6-9-1 | 0.005 | 0.01 | 0.015 | 0.02 | 0.025 | 0.03 | 0.35 | 0.4 | 0.45 | 0.5 | ООО "Энергопаритет" | Энергорайон «Беловский+Краснобродский»
167 | Ввод-2 6кВ РП-"7-й Гидроузел" ООО "Водоснабжение" | 1 с. ПС 35 кВ № 1 Бабанаковская | ф.6-20-1 | 0.016 | 0.03 | 0.04 | 0.06 | 0.08 | 0.09 | 0.12 | 0.13 | 0.14 | 0.16 | ООО "Энергопаритет" | Энергорайон «Беловский+Краснобродский»
168 | ООО "ММК-Уголь" | 2с. ПС 35 кВ Беловская ЦОФ | ф.6-28-Б, 6-21-В, 6-9-О | 0.5 | 0.5 | 0.5 | 0.5 | 0.5 | 0.5 | 0.5 | 0.5 | 0.5 | 0.77 | ООО "Энергопаритет" | Энергорайон «Беловский+Краснобродский»
169 | АО ХК СДС-Уголь ООО "Шахта Листвяжная" | ПС 6 кВ № 3, ф.6-7, ф.6-13 ПС 35 кВ Грамотеинская 1/2 | ф.6-6-3 | 0.06 | 0.12 | 0.18 | 0.23 | 0.29 | 0.35 | 0.41 | 0.47 | 0.53 | 0.6 | ООО "Энергопаритет" | Энергорайон «Беловский+Краснобродский»
170 | ООО "Сила Сибири" | ПС 110 кВ Заречная-Новая | фидера 6-4-4, 6-3-4, 6-4-2, 6-3-2 | 0.2 | 0.4 | 0.6 | 0.8 | 1 | 1.2 | 1.4 | 1.6 | 1.8 | 2 | ООО "Энергопаритет" | Энергорайон «Беловский+Краснобродский»
171 | ООО "Сила Сибири" | ПС 35 кВ №2 ш.Октябрьская | ф. 6-5-ТК, 6-12-ТК, 6-8-НС, 6-31-В | 0.1 | 0.1 | 0.2 | 0.3 | 0.4 | 0.5 | 0.7 | 0.8 | 0.9 | 1 | ООО "Энергопаритет" | Энергорайон «Беловский+Краснобродский»
172 | ГКУ КО "Дирекция автодорог Кузбасса"- освещение дороги | ПС 35 кВ Знамя яч.1 | яч.1 | 0.014 | 0.014 | 0.014 | 0.014 | 0.014 | 0.014 | 0.014 | 0.014 | 0.014 | 0.014 | ОАО "Знамя" | Энергорайон «Беловский+Краснобродский»
173 | АО "Знамя" - производство | ПС 35 кВ Знамя яч.яч.19, 24 | ТП-13 АВ 0,4кВ "Зд.84", АВ 0,4кВ "Зд.83" |  | 0.0143 | 0.0143 | 0.0143 | 0.0143 | 0.0143 | 0.0143 | 0.0143 | 0.0143 | 0.0143 | ОАО "Знамя" | Энергорайон «Беловский+Краснобродский»
174 | ООО "Лель", ООО "Шушан" - АБЗ | ПС 35 кВ Знамя яч.22 | яч.22 |  |  | 0.0576 | 0.0576 | 0.0576 | 0.0576 | 0.0576 | 0.0576 | 0.0576 | 0.0576 | ОАО "Знамя" | Энергорайон «Беловский+Краснобродский»
175 | АО "Знамя" - производство | ПС 35 кВ Знамя яч.яч.3, 20 | ТП-1 2АВ 0,4кВ "Зд.4", АВ 0,4кВ "Зд.11", АВ 0,4кВ "Зд.12", АВ 0,4кВ "Депо ЖДЦ", АВ 0,4кВ "ЖДЦ бытовка", АВ 0,4кВ "ПВС слесарка" |  |  |  | 0.043 | 0.043 | 0.043 | 0.043 | 0.043 | 0.043 | 0.043 | ОАО "Знамя" | Энергорайон «Беловский+Краснобродский»
176 | ОАО "Знамя" - производство | ПС 35 кВ Знамя яч.26 | ТП-2 АВ 0,4кВ "УОГП старая база", АВ 0,4кВ "УОГП новая база" |  |  |  |  | 0.062 | 0.062 | 0.062 | 0.062 | 0.062 | 0.062 | ОАО "Знамя" | Энергорайон «Беловский+Краснобродский»
177 | АО "Знамя" - производство | ПС 35 кВ Знамя яч.яч.4, 18 | ф.6-6-3: ТП-5 АВ 0,4кВ "Зд.105", АВ 0,4кВ "Зд.30", АВ 0,4кВ "Зд.9", АВ 0,4кВ "Зд.103/112", АВ 0,4кВ "Зд.71"; 0.35: 0.095; 0.41: 0.095; 0.47: 0.095; 0.53: 0.095; 0.6: 0.095 | ОАО "Знамя" | Энергорайон «Беловский+Краснобродский»
178 | АО "Знамя" - производство | ПС 35 кВ Знамя яч.яч.16, 27 | ф.6-6-3: ТП-14 АВ 0,4кВ "Зд.100", АВ 0,4кВ "Зд. 203", АВ 0,4кВ "Зд. 201", АВ 0,4кВ "Зд. 204", АВ 0,4кВ "Зд. 205", АВ 0,4кВ "Зд. 208"; 0.41: 0.132; 0.47: 0.132; 0.53: 0.132; 0.6: 0.132 | ОАО "Знамя" | Энергорайон «Беловский+Краснобродский»
179 | Население, школа, д/сад, магазины, ИП | Ф 6-21, 6-10 яч.17, 25 | ф.6-6-3: ТП-3, 4, 9; 0.47: 0.404; 0.53: 0.404; 0.6: 0.404 | ОАО "Знамя" | Энергорайон «Беловский+Краснобродский»
180 | АО "Знамя"-котельная | ПС 35 кВ Знамя яч.яч.21, 23 | ф.6-6-3: ТП-8 0,4кВ АВ "Котел №2"; 0.53: 0.0083; 0.6: 0.0083 | ОАО "Знамя" | Энергорайон «Беловский+Краснобродский»
181 | АО "Знамя"-котельная | ПС 35 кВ Знамя яч.яч.21, 23 | ф.6-6-3: ТП-8 0,4кВ АВ "Котел №1,2"; 0.6: 0.348 | ОАО "Знамя" | Энергорайон «Беловский+Краснобродский»
182 | ЦОФ ООО "ММК-УГОЛЬ" | 2с. 6 кВ ПС 35 кВ Беловская ЦОФ | ф-р №6-16Г, ф-р №6-22РУ | 0.2 | 0.4 | 0.6 | 0.8 | 1 | 1.2 | 1.4 | 1.6 | 1.8 | 2 | ООО «ММК-УГОЛЬ» | Энергорайон «Беловский+Краснобродский»
183 | ООО «Шахта им. С.Д. Тихова» | ПС 35 кВ Тиховская (2СШ 35 кВ) | РПП-6 №1 Ф6-44 (проходческий забой ЦПУ) | 0.2 | 0.2 | 0.2 | 0.2 | 0.2 | 0.2 | 0.2 | 0.2 | 0.2 | 0.2 | ООО «ТрансХимЭнерго» | Энергорайон «Беловский+Краснобродский»
184 | ООО «Шахта им. С.Д. Тихова» | ПС 35 кВ Тиховская (2СШ 35 кВ) | РПП-6 №1 Ф6-44 (лава 23-1-6) | 1.5 | 1.5 | 1.5 | 1.5 | 1.5 | 1.5 | 1.5 | 1.5 | 1.5 | 1.5 | ООО «ТрансХимЭнерго» | Энергорайон «Беловский+Краснобродский»
185 | РПП-6 №7(ленточный конвейер) | ПС 110 кВ Заречная | 6-3 |  | 0 | 0 | 0 | 0 | 0.5 | 0.5 | 0.5 | 0.8 | 1 | АО УК Сила Сибири (Заречная) | Энергорайон «Беловский+Краснобродский»
186 | Погружные насосы | ПС 110 Полысаевская-3 | Фидер 6-5Ш | 1.2 | 1.2 | 1.2 | 1.2 | 1.2 | 1.2 | 1.2 | 1.2 | 1.2 | 1.2 | ООО «Шахта Сибирская» | Энергорайон «Беловский+Краснобродский»
187 | фланговый ствол | ПС 110 Полысаевская-3 | Фидер 6-20Ш | 1.8 | 1.8 | 1.8 | 1.8 | 1.8 | 1.8 | 1.8 | 1.8 | 1.8 | 1.8 | ООО «Шахта Сибирская» | Энергорайон «Беловский+Краснобродский»
188 | ООО "Шахта Чертинская-Коксовая" | ПС 110 кВ Ново-Чертинская | ф.6-22-ПС 3, ф.6-16-З | 0.782 | 1.564 | 2.346 | 3.128 | 3.91 | 4.692 | 5.474 | 6.256 | 7.038 | 7.82 | Кузбассэнерго-РЭС | Энергорайон «Беловский+Краснобродский»
189 | ОАО ЦОФ БЕЛОВСКАЯ | ПС 35 кВ Беловская ЦОФ | ф.6-24-ОЦ, ф.6-16-Г | 0.209 | 0.418 | 0.627 | 0.836 | 1.045 | 1.254 | 1.463 | 1.672 | 1.881 | 2.09 | Кузбассэнерго-РЭС | Энергорайон «Беловский+Краснобродский»
190 | ОАО "ЗСЖД" - филиал ОАО "РЖД". Собственное потребление, электротяга | ПС 110 кВ Тутальская |  | 0.3 | 0.3 | 0.3 | 0.3 | 1.3 | 1.3 | 1.3 | 1.3 | 1.3 | 1.3 | Филиал ОАО "РЖД" - Западно-Сибирская железная дорога | Энергорайон «Транзит 110 кВ Юргинская - шины 110 кВ Ново-Анжерская включительно»
191 | ОАО "ЗСЖД" - филиал ОАО "РЖД". Собственное потребление, электротяга | ПС 110 кВ Тальменка |  |  | 0 | 0 | 0 | 0 | 0 | 2.5 | 2.5 | 2.5 | 2.5 | Филиал ОАО "РЖД" - Западно-Сибирская железная дорога | Энергорайон «Транзит 110 кВ Юргинская - шины 110 кВ Ново-Анжерская включительно»
192 | ОАО "ЗСЖД" - филиал ОАО "РЖД". Собственное потребление, электротяга | ПС 110 кВ Литвиново |  |  | 0 | 0 | 0 | 0 | 0 | 2.5 | 2.5 | 2.5 | 2.5 | Филиал ОАО "РЖД" - Западно-Сибирская железная дорога | Энергорайон «Транзит 110 кВ Юргинская - шины 110 кВ Ново-Анжерская включительно»
193 | ОАО "ЗСЖД" - филиал ОАО "РЖД". Собственное потребление, электротяга | ПС 110 кВ Хопкино |  |  | 0 | 0 | 0 | 0 | 0 | 2.5 | 2.5 | 2.5 | 2.5 | Филиал ОАО "РЖД" - Западно-Сибирская железная дорога | Энергорайон «Транзит 110 кВ Юргинская - шины 110 кВ Ново-Анжерская включительно»
194 | ОАО "ЗСЖД" - филиал ОАО "РЖД". Собственное потребление, электротяга | ПС 110 кВ Кузель |  |  | 0 | 0 | 0 | 0 | 0 | 2 | 2 | 2 | 2 | Филиал ОАО "РЖД" - Западно-Сибирская железная дорога | Энергорайон «Транзит 110 кВ Юргинская - шины 110 кВ Ново-Анжерская включительно»
195 | ОАО "ЗСЖД" - филиал ОАО "РЖД". Собственное потребление, электротяга | ПС 110 кВ Тайга |  | 0.22 | 0.22 | 0.22 | 0.22 | 0.22 | 0.22 | 0.22 | 0.22 | 0.22 | 0.22 | Филиал ОАО "РЖД" - Западно-Сибирская железная дорога | Энергорайон «Транзит 110 кВ Юргинская - шины 110 кВ Ново-Анжерская включительно»
196 | ОАО "ЗСЖД" - филиал ОАО "РЖД". Собственное потребление, электротяга | ПС 110 кВ Пихтач |  |  | 0 | 0 | 0 | 2 | 2 | 2 | 2 | 2 | 2 | Филиал ОАО "РЖД" - Западно-Сибирская железная дорога | Энергорайон «Транзит 110 кВ Юргинская - шины 110 кВ Ново-Анжерская включительно»
197 | ОАО "ЗСЖД" - филиал ОАО "РЖД". Собственное потребление, электротяга | ПС 110 кВ Сураново |  |  | 0 | 0 | 0 | 1 | 1 | 1 | 1 | 1 | 1 | Филиал ОАО "РЖД" - Западно-Сибирская железная дорога | Энергорайон «Транзит 110 кВ Юргинская - шины 110 кВ Ново-Анжерская включительно»
198 | ООО "КДВ Яшкинская Мельница" | ПС 110 кВ Урожайная | ф.6-6-3: Ф 10-15-М; 0.6: 0.356 | ООО "Кузбасская энергосетевая компания" | Энергорайон «Транзит 110 кВ Юргинская - шины 110 кВ Ново-Анжерская включительно»
199 | ООО "КДВ Яшкинскинские Теплицы" | ПС 110 кВ Урожайная | ф.6-6-3: Ф 10-4-В; 0.6: 0.004 | ООО "Кузбасская энергосетевая компания" | Энергорайон «Транзит 110 кВ Юргинская - шины 110 кВ Ново-Анжерская включительно»
200 | ООО "КДВ-Агро" | ПС 110 кВ Урожайная | ф.6-6-3: Ф 10-18-СМ; 0.6: 0.257 | ООО "Кузбасская энергосетевая компания" | Энергорайон «Транзит 110 кВ Юргинская - шины 110 кВ Ново-Анжерская включительно»
201 | ООО "КДВ Яшкинская Мельница" | ПС 110 кВ Урожайная | ф.6-6-3: Ф 10-16-М; 0.6: 0.349 | ООО "Кузбасская энергосетевая компания" | Энергорайон «Транзит 110 кВ Юргинская - шины 110 кВ Ново-Анжерская включительно»
202 | ООО "КДВ Яшкинскинские Теплицы" | ПС 110 кВ Урожайная | ф.6-6-3: Ф 10-13-КТП11; 0.6: 0.061 | ООО "Кузбасская энергосетевая компания" | Энергорайон «Транзит 110 кВ Юргинская - шины 110 кВ Ново-Анжерская включительно»
203 | ООО "КДВ Яшкино"" | ПС 110 кВ Яшкинская | Ф6-4-К | 0.19 | 0.38 | 0.57 | 0.76 | 0.95 | 1.14 | 1.33 | 1.52 | 1.71 | 1.9 | ООО "Кузбасская энергосетевая компания" | Энергорайон «Транзит 110 кВ Юргинская - шины 110 кВ Ново-Анжерская включительно»
204 | КНС №1,КНС №2, КНС 3,1КНС №4,( Тайгинский ВКХ СКЭК)11 частного сектора | ПС 110 кВ Яшкинская | Ф6-7-ОС |  |  |  | 0.025 | 0.025 | 0.025 | 0.025 | 0.025 | 0.025 | 0.025 | ООО "Кузбасская энергосетевая компания" | Энергорайон «Транзит 110 кВ Юргинская - шины 110 кВ Ново-Анжерская включительно»
205 | 29 многоквартиных домов, 581 домов частого сектора и гаражей, 40 юр.лиц, скважина ЯЯ Тайгинский ВКХ СКЭК(водозабор) | ПС 110 кВ Яшкинская | Ф6-4-В |  |  |  | 0.531 | 0.531 | 0.531 | 0.531 | 0.531 | 0.531 | 0.531 | ООО "Кузбасская энергосетевая компания" | Энергорайон «Транзит 110 кВ Юргинская - шины 110 кВ Ново-Анжерская включительно»
206 | 39 многоквартиных домов, 255 домов частого сектора и гаражей, 49 юр.лиц скважина ЯЯ Тайгинский ВКХ СКЭК(водозабор) | ПС 110 кВ Яшкинская | Ф6-15-О |  |  |  | 0.71 | 0.71 | 0.71 | 0.71 | 0.71 | 0.71 | 0.71 | ООО "Кузбасская энергосетевая компания" | Энергорайон «Транзит 110 кВ Юргинская - шины 110 кВ Ново-Анжерская включительно»
207 | 1 юр.лицо ООО "КДВ Яшкино" | ПС 110 кВ Яшкинская | Ф6-9-К |  |  |  | 0.734 | 0.734 | 0.734 | 0.734 | 0.734 | 0.734 | 0.734 | ООО "Кузбасская энергосетевая компания" | Энергорайон «Транзит 110 кВ Юргинская - шины 110 кВ Ново-Анжерская включительно»
208 | 13 юр/лица, АО "Газпром энергосбыт", ООО "Юргагидравлика", ООО "Полнолуние". | ПС 110 кВ Ресурсная | ф.6-6-3: Ф 10-25-Г; 0.6: 0.078 | ООО "Кузбасская энергосетевая компания" | Энергорайон «Транзит 110 кВ Юргинская - шины 110 кВ Ново-Анжерская включительно»
209 | 20 юр/лица, 589 дом ч/сектора,ООО "МСК Энерго", ООО "ЕЭС-Гарант", ООО "Промэнергосбыт"ООО "Строительное управление РСТ" | ПС 110 кВ Ресурсная | ф.6-6-3: Ф 10-28; 0.47: 0.166; 0.53: 0.166; 0.6: 0.166 | ООО "Кузбасская энергосетевая компания" | Энергорайон «Транзит 110 кВ Юргинская - шины 110 кВ Ново-Анжерская включительно»
210 | 4 юр/лица, 9 дом ч/сектора,Чурбанова Л. П.,Красильников Э. А. | ПС 110 кВ Ресурсная | Ф 10-32-Д | 0.001 | 0.001 | 0.001 | 0.001 | 0.001 | 0.001 | 0.001 | 0.001 | 0.001 | 0.001 | ООО "Кузбасская энергосетевая компания" | Энергорайон «Транзит 110 кВ Юргинская - шины 110 кВ Ново-Анжерская включительно»
211 | 25 юр/лица, 938 дом ч/сектора, МБОУ "Образовательный комплекс №9 г.Юрги", МБУДО"Спортивная школа №1", ООО "ЕЭС-Гарант", | ПС 110 кВ Ресурсная | ф.6-6-3: Ф 10-33; 0.47: 0.16; 0.53: 0.16; 0.6: 0.16 | ООО "Кузбасская энергосетевая компания" | Энергорайон «Транзит 110 кВ Юргинская - шины 110 кВ Ново-Анжерская включительно»
212 | 1 юр.лиц Тайгинский ВКХ СКЭК(котельная) | ПС 110 кВ ЯЦЗ | Ф6-5-К, Ф6-27-К |  |  | 0.38 | 0.38 | 0.38 | 0.38 | 0.38 | 0.38 | 0.38 | 0.38 | ООО "Кузбасская энергосетевая компания" | Энергорайон «Транзит 110 кВ Юргинская - шины 110 кВ Ново-Анжерская включительно»
213 | 46 юр/лиц,31 ком/домов,199 ч/сектор | ПС 110 кВ ЯЦЗ | Ф6-14-Ш |  |  | 0.095 | 0.095 | 0.095 | 0.095 | 0.095 | 0.095 | 0.095 | 0.095 | ООО "Кузбасская энергосетевая компания" | Энергорайон «Транзит 110 кВ Юргинская - шины 110 кВ Ново-Анжерская включительно»
214 | 45 юр/лиц, 331 ч/сектора, 2 ком/домов (1 3-эт. - 27 кв, 1 2-эт. - 16 кв.) - 43кв. | ПС 110 кВ ЯЦЗ | Ф6-13-ЮГ |  |  | 0.373 | 0.373 | 0.373 | 0.373 | 0.373 | 0.373 | 0.373 | 0.373 | ООО "Кузбасская энергосетевая компания" | Энергорайон «Транзит 110 кВ Юргинская - шины 110 кВ Ново-Анжерская включительно»
215 | 19 многоквартиных домов, 458 домов частого сектора и гаражей, 64 юр.лиц Тайгинский ВКХ СКЭК ООО "Кузбасс Капитал Инвест" МБУЗ "ЯЦРБ" ГОУ СПО "ЯТТиМ" | ПС 110 кВ ЯЦЗ | Ф6-0-О |  | 0.023 | 0.023 | 0.023 | 0.023 | 0.023 | 0.023 | 0.023 | 0.023 | 0.023 | ООО "Кузбасская энергосетевая компания" | Энергорайон «Транзит 110 кВ Юргинская - шины 110 кВ Ново-Анжерская включительно»
216 | 3 гаража, 5 юр.лиц | ПС 110 кВ ЯЦЗ | Ф6-7-4 |  |  |  | 0.005 | 0.005 | 0.005 | 0.005 | 0.005 | 0.005 | 0.005 | ООО "Кузбасская энергосетевая компания" | Энергорайон «Транзит 110 кВ Юргинская - шины 110 кВ Ново-Анжерская включительно»
217 | 41 ч/сектора (печное отопление), 2 юр.лицо (база отдыха, пилорама) | ПС 35 кВ Сибирская | ф.6-6-3: Ф. 6-21 СГ; 0.47: 1.371; 0.53: 1.371; 0.6: 1.371 | ООО "Кузбасская энергосетевая компания" | Энергорайон «Транзит 110 кВ Юргинская - шины 110 кВ Ново-Анжерская включительно»
218 | 6 ч/сектора (печное отопление), 2 МКД-242 кв. (централизованное отопление), КНС резерв, юр.лиц-9 (узел ТТК, усилитель, ул.освещение-2шт., мич.сады-2шт., ЛПК, мастерская, киоск), гаражи-8шт. | ПС 35 кВ Сибирская | ф.6-6-3: Ф. 6-6 СГ; 0.47: 0.442; 0.53: 0.442; 0.6: 0.442 | ООО "Кузбасская энергосетевая компания" | Энергорайон «Транзит 110 кВ Юргинская - шины 110 кВ Ново-Анжерская включительно»
219 | ООО Рубин, ДРСУ-4, ж\д будка, ЖЭУ-Западный, д/с №25, д/сад №33, поликлиника №2, детская муз.школа, отделение связи №4, ДК Сибирский, сберкасса, УК «Анжерская», ООО «Лидер», ООО «КЭП», общество глухих, библиотека, стройучасток «Теплоснабжение», кафе, авторемонтные мастерские, парикмахерская, магазины, ИП Зольников, Оранский, ком/сектор 1085, ч/сектор 43 | ПС 110 кВ Анжерская | ф.6-6-3: Ф.6-7 АГ; 0.47: 0.619; 0.53: 0.619; 0.6: 0.619 | ООО "Кузбасская энергосетевая компания" | Энергорайон «Транзит 110 кВ Юргинская - шины 110 кВ Ново-Анжерская включительно»
220 | п4 юр.л. (шиномонтаж, рекламный щит, АЗС, ул.освещение) | ПС 110 кВ Анжерская | ф.6-6-3: Ф.6-16АГ; 0.47: 0.442; 0.53: 0.442; 0.6: 0.442 | ООО "Кузбасская энергосетевая компания" | Энергорайон «Транзит 110 кВ Юргинская - шины 110 кВ Ново-Анжерская включительно»
221 | поликлиника, Теле-2, д/к №36, КРОФСС, школа №8, детский дом №5, аптеки, ателье Чародейка, редакция РиО, СТО, кафе, салон красоты, магазины, ИП Сайнаков, Баталов, ком/сектор 1070, ч/сектор 236 | ПС 110 кВ Анжерская | ф.6-6-3: Ф.6-17АГ; 0.47: 0.652; 0.53: 0.652; 0.6: 0.652 | ООО "Кузбасская энергосетевая компания" | Энергорайон «Транзит 110 кВ Юргинская - шины 110 кВ Ново-Анжерская включительно»
222 | МКОУ Школа-Интернат № 18 (д/с, школа, котельная), д/сад №10, 37 юр/лиц (светофор, магазин-10шт., склад-4шт., АЗС, СТО, стом.кабинет, сот.связь-6шт., узел.связи-6ш., стройка, усилитель-5шт., ул.освещение), 370 ч/сектора (печное отопление), 8 МКД-288 кв., гаражи-2ш | ПС 110 кВ Анжерская | ф.6-6-3: Ф.6-6 АГ; 0.47: 1.077; 0.53: 1.077; 0.6: 1.077 | ООО "Кузбасская энергосетевая компания" | Энергорайон «Транзит 110 кВ Юргинская - шины 110 кВ Ново-Анжерская включительно»
223 | 593-ч/с (печное отопление), 20 МКД-693 кв (централизованное отопление), детский сад №21, 41, детский эколого-биологический центр+котельная ДЭБЦ, 39 юр.лиц (пекарня, узел ТТК-5шт., усилитель-11шт., стомат.кабинет, салон красоты-2шт., офис--2шт., магазин-5шт., киоск-2шт., ТЦ, почтовое отделение, ул.освещение, сот.связь, СТО-2шт., стояночный бокс-2шт., аптека, склад), 71 гараж | ПС 35 кВ Анжерский машзавод | ф.6-6-3: ф. Л-39-РТС; 0.47: 1.739; 0.53: 1.739; 0.6: 1.739 | ООО "Кузбасская энергосетевая компания" | Энергорайон «Транзит 110 кВ Юргинская - шины 110 кВ Ново-Анжерская включительно»
224 | насосная ЦЭС, стадион, Спорткомитет, аптека, Дантист, Автомастерская, Мегафон, ТЕЛЕ-2, Билайн, Сервисный центр, д/с №23, ООО «ВОДА, котельная №30, котельная №18 резерв, 145 ком/сектор, 641 ч/с | ПС 35 кВ Анжерский машзавод | ф.6-6-3: ф.6-7 РТС; 0.47: 0.59; 0.53: 0.59; 0.6: 0.59 | ООО "Кузбасская энергосетевая компания" | Энергорайон «Транзит 110 кВ Юргинская - шины 110 кВ Ново-Анжерская включительно»
225 | ч/с-253 (печное отопление), 23 МКД-754кв. (централизованное отопление), детский санаторий, столовая филиала школы 12, ДК, филиал школы 12, спортивная школа, КНС КЖКУ, насосная Теплоресурс, 36 юр.лиц (магазины-7шт., ул.освещение-25шт., отделение почты, киоск, стояночный бокс-2шт.) | ПС 35 кВ Антоновский рудник | ф.6-6-3: ф.6-11-Ж; 0.47: 0.56; 0.53: 0.56; 0.6: 0.56 | ООО "Кузбасская энергосетевая компания" | Энергорайон «Транзит 110 кВ Юргинская - шины 110 кВ Ново-Анжерская включительно»
226 | Нач. школа, Ж/Д светофоры, АЗС, ПОССОВЕТ, Отд. Связи, Насосная КЖКУ, д/с 39, МИЛИЦИЯ, КЖКУ, СЕВТЕЛЕКОМ, Пекарня, Пос. АНТОНОВКА, ком/сектор 758, ч/сектор 241 | ПС 35 кВ Антоновский рудник | ф.6-6-3: ф.6-12-Д; 0.47: 0.531; 0.53: 0.531; 0.6: 0.531 | ООО "Кузбасская энергосетевая компания" | Энергорайон «Транзит 110 кВ Юргинская - шины 110 кВ Ново-Анжерская включительно»
227 | Гидроузел, КТП-Щербиновка, котельная 1, ч\с-894,ком.-923 | ПС 110 кВ Анжерская НПС | ф.6-6-3: ф.6-27-НГ; 0.47: 0.538; 0.53: 0.538; 0.6: 0.538 | ООО "Кузбасская энергосетевая компания" | Энергорайон «Транзит 110 кВ Юргинская - шины 110 кВ Ново-Анжерская включительно»
228 | Гидроузел, школа 17,ДООСЦ Олимп, насосная ООО «Вода», поликлиника, ПСК-5, котельная 1, ком. Сектор-1869, ч\с- 351 | ПС 110 кВ Анжерская НПС | ф.6-6-3: ф.6-3-НГ; 0.47: 0.885; 0.53: 0.885; 0.6: 0.885 | ООО "Кузбасская энергосетевая компания" | Энергорайон «Транзит 110 кВ Юргинская - шины 110 кВ Ново-Анжерская включительно»
229 | 3 МКД-423 кв. (централизованное отопление), (3-9 этаж.дома) юр.л.-2 (узел ТТК, стояночный бокс) | ПС 110 кВ Спутник-Анжерский | ф.6-6-3: Ф.10-6 ПЯ; 0.47: 0.968; 0.53: 0.968; 0.6: 0.968 | ООО "Кузбасская энергосетевая компания" | Энергорайон «Транзит 110 кВ Юргинская - шины 110 кВ Ново-Анжерская включительно»
230 | 3 МКД-423 кв., юр.л.-6 (узел ТТК, усилитель-3шт., стройка МКД-2шт.) | ПС 110 кВ Спутник-Анжерский | ф.6-6-3: Ф.10-7 ПЯ; 0.47: 1.38; 0.53: 1.38; 0.6: 1.38 | ООО "Кузбасская энергосетевая компания" | Энергорайон «Транзит 110 кВ Юргинская - шины 110 кВ Ново-Анжерская включительно»
231 | ООО "ГОФ Анжерская" | ПС 35 кВ Анжерская | ф.6-20-ОФ | 0.1 | 0.1 | 0.2 | 0.3 | 0.4 | 0.5 | 0.7 | 0.8 | 0.9 | 1 | ООО "Энергопаритет" | Энергорайон «Транзит 110 кВ Юргинская - шины 110 кВ Ново-Анжерская включительно»
232 | ООО "ОЭУ Блок № 3 ш.Анжерская-Южная" | ПС 110 кВ Таёжная | 6,3-14, 6,3-15, 6,3-25, 6,3-27, 6,3-29, 6,3-39, 6,3-41 | 0.2 | 0.3 | 0.5 | 0.7 | 0.9 | 1.1 | 1.3 | 1.5 | 1.7 | 1.9 | ООО "Энергопаритет" | Энергорайон «Транзит 110 кВ Юргинская - шины 110 кВ Ново-Анжерская включительно»
233 | ООО "АНГК" | ПС 110 кВ Мазутная | 6-1-8, 6-3-4 | 0.05 | 0.1 | 0.2 | 0.3 | 0.4 | 0.5 | 0.6 | 0.7 | 0.75 | 0.8 | ООО "Энергопаритет" | Энергорайон «Транзит 110 кВ Юргинская - шины 110 кВ Ново-Анжерская включительно»
234 | ООО "ЦОД Алгоритм" | ПС 110 кВ Мазутная | 6-2-6, 6-4-4 | 0.4 | 0.6 | 0.8 | 1 | 1.2 | 1.4 | 1.6 | 1.8 | 2 | 2.2 | ООО "Энергопаритет" | Энергорайон «Транзит 110 кВ Юргинская - шины 110 кВ Ново-Анжерская включительно»
235 | ПАО "Россети" | ПС 110 кВ Судженская | 6-14-ОС, 6-25-ОС | 0.2 | 0.25 | 0.3 | 0.35 | 0.4 | 0.45 | 0.5 | 0.55 | 0.6 | 0.744 | ООО "Энергопаритет" | Энергорайон «Транзит 110 кВ Юргинская - шины 110 кВ Ново-Анжерская включительно»
236 | ООО ТПК "СИБПРОМСЕРВИС" | ПС 110 кВ Судженская | 6-12-ОФ, 6-26-Л | 0.01 | 0.015 | 0.02 | 0.25 | 0.3 | 0.35 | 0.35 | 0.4 | 0.4 | 0.042 | ООО "Энергопаритет" | Энергорайон «Транзит 110 кВ Юргинская - шины 110 кВ Ново-Анжерская включительно»
237 | ПАО "ВымпелКом", ПАО "МегаФон", ООО "РегионЭнергоТранс" | РП 6 кВ Физкультурник | РП-6 Физкультурник, ф. 6-3 Ввод 1, РЩ 0,4 кВ (АВ 0,4 кВ) | 0.005 | 0.01 | 0.015 | 0.025 | 0.03 | 0.035 | 0.04 | 0.045 | 0.05 | 0.056 | ООО "Энергопаритет" | Энергорайон «Транзит 110 кВ Юргинская - шины 110 кВ Ново-Анжерская включительно»
238 | ЭД 1МНА-1 и ЭД 1МНА-3 или ЭД 1МНА-2 и ЭД 1МНА-4 | ПС 110 кВ Анжерская НПС | ЗРУ1-6 кВ яч. №6; яч. №8; яч. №14; яч. №16 |  | 0 | 0 | 0 | 0 | 3 | 3 | 3 | 3 | 3 | Новосибирское РНУ филиала АО "Транссибнефть" | Энергорайон «Транзит 110 кВ Юргинская - шины 110 кВ Ново-Анжерская включительно»
239 | ООО «Авексима Сибирь» | ТП-2 6/0,4 кВ от яч. 6 и яч. 23 ПС 35 кВ Судженская | ф.11, ф.12 технологическое оборудование ООО «Авексима Сибирь» |  | 0 | 0 | 0 | 0 | 0 | 0 | 0 | 0 | 0.3 | ООО «ТрансХимЭнерго» | Энергорайон «Транзит 110 кВ Юргинская - шины 110 кВ Ново-Анжерская включительно»
240 | ООО «Авексима Сибирь» | ТП-3 6/0,4 кВ от яч. 6 и яч. 23 ПС 35 кВ Судженская | ф.5, ф.6 технологическое оборудование ООО «Авексима Сибирь» |  | 0 | 0 | 0 | 0 | 0 | 0 | 0 | 0 | 0.2 | ООО «ТрансХимЭнерго» | Энергорайон «Транзит 110 кВ Юргинская - шины 110 кВ Ново-Анжерская включительно»
241 | КХП:УОЦ, нагнетатели к/газа АО "ЕВРАЗ ЗСМК" площадка строительного проката | РП-15(ОП-4, ЗСТЭЦ) |  | 0.5 | 1 | 1.5 | 2 | 2.5 | 3 | 3.5 | 4 | 4.5 | 5 | ООО "ЕвразЭнергоТранс" | Остальные центры питания Кузбасской энергосистемы
[6 empty] | 0 | 0 | 0 | 0 |  | 0 | 0 |  |  | Остальные центры питания Кузбасской энергосистемы
|  | РП-16 РУ-10 кВ (ОП-4, ЗСТЭЦ) |  |  |  | 0 | 0 | 0 | 0 |  | 0 | 0 |  |  | Остальные центры питания Кузбасской энергосистемы
|  | РП-45 РУ-6 кВ(ОП-4, ЗСТЭЦ) |  |  |  | 0 | 0 | 0 | 0 |  | 0 | 0 |  |  | Остальные центры питания Кузбасской энергосистемы
242 | АИП:Дробилки известняка АО "ЕВРАЗ ЗСМК" площадка строительного проката | РП-41 РУ3кВ (ОП-4, ЗСТЭЦ) |  | 0.05 | 0.1 | 0.15 | 0.2 | 0.25 | 0.3 | 0.35 | 0.4 | 0.45 | 0.5 | ООО "ЕвразЭнергоТранс" | Остальные центры питания Кузбасской энергосистемы
243 | АИП:Эл.экскаваторы АО "ЕВРАЗ ЗСМК" площадка строительного проката | РП-43, РУ-3кВ (ОП-4, ЗСТЭЦ) |  | 0.05 | 0.1 | 0.15 | 0.2 | 0.25 | 0.3 | 0.35 | 0.4 | 0.45 | 0.5 | ООО "ЕвразЭнергоТранс" | Остальные центры питания Кузбасской энергосистемы
244 | АИП:Вентиляторы,дымососы, конвейеры АО "ЕВРАЗ ЗСМК" площадка строительного проката | РП-41 РУ-3кВ (ОП-4, ЗСТЭЦ) |  | 0.4 | 0.8 | 1.2 | 1.6 | 2 | 2.4 | 2.8 | 3.2 | 3.6 | 3.8 | ООО "ЕвразЭнергоТранс" | Остальные центры питания Кузбасской энергосистемы
|  | РП-42 РУ-3кВ (ОП-4, ЗСТЭЦ) |  |  | 0 | 0 | 0 | 0 | 0 | 0 | 0 | 0 |  | ООО "ЕвразЭнергоТранс" | Остальные центры питания Кузбасской энергосистемы
245 | АИП:известковые печи АО "ЕВРАЗ ЗСМК" площадка строительного проката | РП-27 (ЗС ТЭЦ) |  | 0.45 | 0.9 | 1.35 | 1.8 | 2.5 | 2.7 | 3.15 | 3.6 | 4.05 | 4.2 | ООО "ЕвразЭнергоТранс" | Остальные центры питания Кузбасской энергосистемы
|  | РП-36 (ЗС ТЭЦ) |  |  | 0 | 0 | 0 | 0 | 0 | 0 | 0 | 0 |  | ООО "ЕвразЭнергоТранс" | Остальные центры питания Кузбасской энергосистемы
256 | АИП:Агломашины АО "ЕВРАЗ ЗСМК" площадка строительного проката | РП-80 РУ10 кВ (ОП-4, ЗСТЭЦ) |  | 2.4 | 4.8 | 7.2 | 9.6 | 12 | 14.4 | 16.8 | 19.2 | 21.6 | 22.2 | ООО "ЕвразЭнергоТранс" | Остальные центры питания Кузбасской энергосистемы
|  | РП-41 РУ10 кВ (ОП-4, ЗСТЭЦ) | [11 empty] | ООО "ЕвразЭнергоТранс" | Остальные центры питания Кузбасской энергосистемы
|  | РП-42 РУ10 кВ (ОП-4, ЗСТЭЦ) | [11 empty] | ООО "ЕвразЭнергоТранс" | Остальные центры питания Кузбасской энергосистемы
247 | Доменный цех: ЦВС АО "ЕВРАЗ ЗСМК" площадка строительного проката | РП-1 РУ10 кВ (ОП-4, ЗСТЭЦ) |  | 0.08 | 0.16 | 0.24 | 0.28 | 0.35 | 0.48 | 0.56 | 0.64 | 0.72 | 0.8 | ООО "ЕвразЭнергоТранс" | Остальные центры питания Кузбасской энергосистемы
|  | РП-2 РУ10 кВ (ОП-4, ЗСТЭЦ) |  |  | 0.1 | 0.15 | 0.2 | 0.25 | 0.3 | 0.35 | 0.4 | 0.45 |  | ООО "ЕвразЭнергоТранс" | Остальные центры питания Кузбасской энергосистемы
| Доменный цех: ЦВС Насосная ДЦ (перевод на ОП-1) АО "ЕВРАЗ ЗСМК" площадка строительного проката | РП-3 (ЗСТЭЦ) |  | 0.2 | 0.4 | 0.6 | 0.8 | 1 | 1.2 | 1.4 | 1.6 | 1.8 | 2.2 | ООО "ЕвразЭнергоТранс" | Остальные центры питания Кузбасской энергосистемы
248 | АИП:известковые печи АО "ЕВРАЗ ЗСМК" площадка строительного проката | РП-36 (ЗСТЭЦ) |  | 0.1 | 0.2 | 0.3 | 0.4 | 0.5 | 0.6 | 0.7 | 0.8 | 0.9 | 1.1 | ООО "ЕвразЭнергоТранс" | Остальные центры питания Кузбасской энергосистемы
249 | Цех изложниц:Технологическое оборудование АО "ЕВРАЗ ЗСМК" площадка строительного проката | РП-23 (ЗС ТЭЦ) |  | 0.58 | 1.16 | 1.74 | 2.32 | 2.9 | 3.48 | 4.06 | 4.64 | 5.22 | 5.8 | ООО "ЕвразЭнергоТранс" | Остальные центры питания Кузбасской энергосистемы
250 | ПВС:Электрокомпрессоры АО "ЕВРАЗ ЗСМК" площадка строительного проката | ОП-4 |  | 0.9 | 1.8 | 2.7 | 3.2 | 4.5 | 4.8 | 6.3 | 7.2 | 8.1 | 9 | ООО "ЕвразЭнергоТранс" | Остальные центры питания Кузбасской энергосистемы
251 | ТСЦ:Электрокомпрессоры АО "ЕВРАЗ ЗСМК" площадка строительного проката | РП-24 (ОП-2) |  | 0.5 | 1 | 1.5 | 2 | 2.5 | 3 | 3.5 | 4 | 4.5 | 5.4 | ООО "ЕвразЭнергоТранс" | Остальные центры питания Кузбасской энергосистемы
|  | РП-77 (ЗС ТЭЦ) | [11 empty] | ООО "ЕвразЭнергоТранс" | Остальные центры питания Кузбасской энергосистемы
252 | Кислородный цех-1: компрессоры АО "ЕВРАЗ ЗСМК" площадка строительного проката | РП-25 (ОП-2) |  | 0.34 | 0.68 | 1.02 | 1.36 | 1.7 | 2.04 | 2.38 | 2.72 | 3.06 | 3.4 | ООО "ЕвразЭнергоТранс" | Остальные центры питания Кузбасской энергосистемы
|  | РП-48 (ОП-2) | [12 empty] | Остальные центры питания Кузбасской энергосистемы
253 | Кислородный цех-2: компрессоры АО "ЕВРАЗ ЗСМК" площадка строительного проката | ОП-10 |  | 0.05 | 0.1 | 0.15 | 0.2 | 0.25 | 0.3 | 0.35 | 0.4 | 0.45 | 0.5 | ООО "ЕвразЭнергоТранс" | Остальные центры питания Кузбасской энергосистемы
|  | ОП-11 | [12 empty] | Остальные центры питания Кузбасской энергосистемы
254 | Сталеплавильное производство:МНЛЗ АО "ЕВРАЗ ЗСМК" площадка строительного проката | РП51 (ОП-3) |  | 0.43 | 0.86 | 1.29 | 1.72 | 2.15 | 2.58 | 3.01 | 3.44 | 3.87 | 4.3 | ООО "ЕвразЭнергоТранс" | Остальные центры питания Кузбасской энергосистемы
255 | Сталеплавильное производство:МНЛЗ АО "ЕВРАЗ ЗСМК" площадка строительного проката | РП53 (ОП-3) |  | 0.24 | 0.48 | 0.72 | 0.96 | 1.2 | 1.44 | 1.68 | 1.92 | 2.16 | 2.4 | ООО "ЕвразЭнергоТранс" | Остальные центры питания Кузбасской энергосистемы
256 | РМЗ:Индукционные печи РМЗ АО "ЕВРАЗ ЗСМК" площадка строительного проката | РП-61 (ОП-2) |  | 0.35 | 0.7 | 1.05 | 1.4 | 1.75 | 2.1 | 2.45 | 2.8 | 3.15 | 3.3 | ООО "ЕвразЭнергоТранс" | Остальные центры питания Кузбасской энергосистемы
257 | Цех производства электродов другие объекты АО "ЕВРАЗ ЗСМК" площадка строительного проката | ЗС ТЭЦ |  | 0.23 | 0.46 | 0.69 | 0.92 | 1.15 | 1.38 | 1.61 | 1.84 | 2.07 | 2.1 | ООО "ЕвразЭнергоТранс" | Остальные центры питания Кузбасской энергосистемы
258 | ООО"Окси Сервис"; ИП Кучеренко;ООО "КузнецкЛАЗсервис";ГСК "Строитель-3" | ПС 110 кВ Опорная-19 |  | 0.1 | 0.2 | 0.3 | 0.4 | 0.5 | 0.6 | 0.7 | 0.8 | 0.9 | 1 | ООО "ЕвразЭнергоТранс" | Остальные центры питания Кузбасской энергосистемы
259 | ООО "СтальЭмаль" филиал Новокузнецк.Технологическое оборудование | ПС 110 кВ Ширпотреб |  | 2.2 | 2.2 | 2.2 | 2.2 | 2.2 | 2.2 | 2.2 | 2.2 | 2.2 | 2.2 | ООО "ЕвразЭнергоТранс" | Остальные центры питания Кузбасской энергосистемы
260 | АО "ЕВРАЗ ЗСМК" площадка рельсового проката | РП-505 (6-31Н ПС 110 Ширпотреб) |  | 2.4 | 2.4 | 2.4 | 2.4 | 2.4 | 2.4 | 2.4 | 2.4 | 2.4 | 2.4 | ООО "ЕвразЭнергоТранс" | Остальные центры питания Кузбасской энергосистемы
261 | АО "ЕВРАЗ ЗСМК" площадка рельсового проката | РП-507 "Прокат" (от ф.6-3П ПС 110 кВ Ширпотреб) | [12 empty] | Остальные центры питания Кузбасской энергосистемы
262 | АО "ЕВРАЗ ЗСМК" площадка рельсового проката | РП-524 (6-54ШП ПС 110 кВ Ширпотреб) |  | 0.2 | 0.2 | 0.2 | 0.2 | 0.2 | 0.2 | 0.2 | 0.2 | 0.2 | 0.2 | ООО "ЕвразЭнергоТранс" | Остальные центры питания Кузбасской энергосистемы
263 | АО "ЕВРАЗ ЗСМК" площадка рельсового проката | РП-403 (яч.№10, яч. №14 ПС 110 кВ Опорная-4) |  | 2.3 | 2.3 | 2.3 | 2.3 | 2.3 | 2.3 | 2.3 | 2.3 | 2.3 | 2.3 | ООО "ЕвразЭнергоТранс" | Остальные центры питания Кузбасской энергосистемы
264 | ООО "ЕвразЭнергоТранс" | РП-25-б (яч. 14, яч 53 Центральная ТЭЦ) |  | 0.5 | 0.5 | 0.5 | 0.5 | 0.5 | 0.5 | 0.5 | 0.5 | 0.5 | 0.5 | ООО "ЕвразЭнергоТранс" | Остальные центры питания Кузбасской энергосистемы
265 | АО "ЕВРАЗ ЗСМК" площадка рельсового проката | ПС 110 кВ Опорная-6 |  | 0.375 | 0.75 | 1.12 | 1.5 | 1.87 | 2.25 | 2.62 | 3 | 3.37 | 3.75 | ООО "ЕвразЭнергоТранс" | Остальные центры питания Кузбасской энергосистемы
266 | ООО"ЗСЭМЗ" | ПС 110 кВ Опорная-3 |  | 0.375 | 0.75 | 1.12 | 1.5 | 1.87 | 2.25 | 2.62 | 3 | 3.37 | 3.75 | ООО "ЕвразЭнергоТранс" | Остальные центры питания Кузбасской энергосистемы
267 | 1,2-ая скиповая машина, ленточные конвейеры ООО "Шахта Осинниковская" | ПС 35 кВ Капитальная-35 |  | 2.4 | 2.4 | 2.4 | 2.4 | 2.4 | 2.4 | 2.4 | 2.4 | 2.4 | 2.4 | ООО "ЕвразЭнергоТранс" | Остальные центры питания Кузбасской энергосистемы
268 | АО "ЕВРАЗ ЗСМК" шахта Шерегешская | ПС 110 кВ Шерегеш-1 |  | 0.72 | 1.44 | 2.16 | 2.88 | 3.6 | 4.32 | 5.04 | 5.76 | 6.48 | 7.2 | ООО "ЕвразЭнергоТранс" | Остальные центры питания Кузбасской энергосистемы
269 | АО "ЕВРАЗ ЗСМК" шахта Таштагольская | ПС 110 кВ Таштагольская |  | 0.83 | 1.66 | 2.49 | 3.32 | 4.15 | 4.98 | 5.81 | 6.64 | 7.47 | 8.3 | ООО "ЕвразЭнергоТранс" | Остальные центры питания Кузбасской энергосистемы
270 | АО "ЕВРАЗ ЗСМК" шахта Казская | ПС 110 кВ Казская |  | 0.45 | 0.9 | 1.35 | 1.8 | 2.25 | 2.7 | 3.15 | 3.6 | 4.05 | 4.5 | ООО "ЕвразЭнергоТранс" | Остальные центры питания Кузбасской энергосистемы
271 | ООО "Шахта Алардинская" | ПС 110 кВ Малиновская |  | 3 | 3 | 3 | 3 | 3 | 3 | 3 | 3 | 3 | 3 | ООО "ЕвразЭнергоТранс" | Остальные центры питания Кузбасской энергосистемы
272 | ООО "Шахта Усковская" | ПС 110 кВ Ульяновская |  | 4 | 4 | 4 | 4 | 4 | 4 | 4 | 4 | 4 | 4 | ООО "ЕвразЭнергоТранс" | Остальные центры питания Кузбасской энергосистемы
273 | Филиал ОАО "Южкузбассуголь" - ООО "Шахта Ерунаковская-8" | ПС 110 кВ Ерунаковская |  | 3 | 3 | 3 | 3 | 3 | 3 | 3 | 3 | 3 | 3 | ООО "ЕвразЭнергоТранс" | Остальные центры питания Кузбасской энергосистемы
274 | Абагурский филиал АО "Евразруда" | ПС 110 кВ Обогатительная |  | 3 | 3 | 3 | 3 | 3 | 3 | 3 | 3 | 3 | 3 | ООО "ЕвразЭнергоТранс" | Остальные центры питания Кузбасской энергосистемы
275 | АО "СУЭК-Кузбасс" ШУ им. А.Д. Рубана | ПС 110 кВ №404 Магистральная | Ф6-44-ПРОХ (Ф6-49-ПРОХ), Ф6-40-ЛАВА (Ф6-43-ЛАВА), Ф6-36-КНС (Ф6-47-КНС) | 0.3 | 0.6 | 0.9 | 1.2 | 1.5 | 1.8 | 2.1 | 2.4 | 2.7 | 3 | АО "СУЭК-Кузбасс" | Остальные центры питания Кузбасской энергосистемы
276 | АО "СУЭК-Кузбасс" ШУ им. А.Д. Рубана | ПС 35 кВ №401 Сычевская | Ф6-29-ЛАВА (Ф6-36-ЛАВА), Ф6-10-ВЕНТ (Ф6-13-ВЕНТ) | 0.2 | 0.4 | 0.6 | 0.8 | 1 | 1 | 1 | 1 | 2.6 | 3 | АО "СУЭК-Кузбасс" | Остальные центры питания Кузбасской энергосистемы
277 | АО Черниговец | ПС 110 кВ Тяговая № 15 | Ф.10-15-26, Ф.10-15-27, Ф.10-15-11, Ф.10-15-12 | 1 | 1 | 1 | 1.7 | 1.7 | 1.7 | 2.45 | 2.45 | 2.45 | 2.45 | ОАО "КузбассЭлектро" | Остальные центры питания Кузбасской энергосистемы
278 | АО Черниговец | ПС 110 кВ Обогатительная № 24 | Ф.6-24-32 | 0.48 | 0.48 | 0.48 | 0.48 | 0.48 | 0.48 | 0.48 | 0.48 | 0.48 | 0.48 | ОАО "КузбассЭлектро" | Остальные центры питания Кузбасской энергосистемы
279 | Кедровский УР | П/ст 110 кВ Кедровская (№ 30) | ф6-30-39, ф 6-30-14 | 0.66 | 1.51 | 1.51 | 1.51 | 1.51 | 1.51 | 1.51 | 1.51 | 1.51 | 1.51 | ОАО "КузбассЭлектро" | Остальные центры питания Кузбасской энергосистемы
280 | АО «УК Кузбассразрезуголь» (Моховский УР) | ПС 35 кВ 9-ый Пласт № 6 | Ф.6-6-11 |  |  | 1.1 | 1.1 | 1.1 | 1.1 | 1.1 | 1.1 | 1.1 | 1.1 | ОАО "КузбассЭлектро" | Остальные центры питания Кузбасской энергосистемы
281 | АО «УК Кузбассразрезуголь» (Моховский УР) | ПС 35 кВ Сартаковская № 3П | Ф.6-3П-8П | 0.9: 3.3; 1: 3.3 | ОАО "КузбассЭлектро" | Остальные центры питания Кузбасской энергосистемы
282 | АО «УК Кузбассразрезуголь» (Моховский УР) | ПС 35 кВ Сартаковская № 3 | Ф.6-3-22 |  |  |  |  | 1.7 | 1.7 | 1.7 | 1.7 | 1.7 | 1.7 | ОАО "КузбассЭлектро" | Остальные центры питания Кузбасской энергосистемы
283 | ПАО "Южный Кузбасс"(ОФ) | ПС 110 кВ Распадская-1 |  | 0.0684 | 0.1368 | 0.2052 | 0.2736 | 0.342 | 0.4104 | 0.4788 | 0.5472 | 0.6156 | 0.684 | АО "Электросеть" | Остальные центры питания Кузбасской энергосистемы
284 | АО "ОФ Распадская"(ОФ) | ПС 110 кВ Распадская-1 |  | 0.0504 | 0.1008 | 0.1512 | 0.2016 | 0.252 | 0.3024 | 0.3528 | 0.4032 | 0.4536 | 0.504 | АО "Электросеть" | Остальные центры питания Кузбасской энергосистемы
285 | ПАО "Распадская"(шахта) | ПС 110 кВ Распадская-2 |  | 0.2106 | 0.4212 | 0.6318 | 0.8424 | 1.053 | 1.2636 | 1.4742 | 1.6848 | 1.8954 | 2.106 | АО "Электросеть" | Остальные центры питания Кузбасской энергосистемы
286 | ПАО "Южный Кузбасс"(шахта) | ПС 35 кВ Угольная |  | 0.0496 | 0.0992 | 0.1488 | 0.1984 | 0.248 | 0.2976 | 0.3472 | 0.3968 | 0.4464 | 0.496 | АО "Электросеть" | Остальные центры питания Кузбасской энергосистемы
287 | ПАО "Южный Кузбасс"(шахта) | ПС 35 кВ Клетьевая |  | 0.054 | 0.108 | 0.162 | 0.216 | 0.27 | 0.324 | 0.378 | 0.432 | 0.486 | 0.54 | АО "Электросеть" | Остальные центры питания Кузбасской энергосистемы
288 | ПАО "Южный Кузбасс"(шахта) | ПС 110 кВ Томусинская |  | 0.164 | 0.328 | 0.492 | 0.656 | 0.82 | 0.984 | 1.148 | 1.312 | 1.476 | 1.64 | АО "Электросеть" | Остальные центры питания Кузбасской энергосистемы
289 | ПАО "Южный Кузбасс"(ОФ) | ПС 110 кВ Томусинская |  | 0.1536 | 0.3072 | 0.4608 | 0.6144 | 0.768 | 0.9216 | 1.0752 | 1.2288 | 1.3824 | 1.536 | АО "Электросеть" | Остальные центры питания Кузбасской энергосистемы
290 | МГО МУП "Междуреченский Водоканал" | ПС 110 кВ Томусинская |  | 0.0048 | 0.0096 | 0.0144 | 0.0192 | 0.024 | 0.0288 | 0.0336 | 0.0384 | 0.0432 | 0.048 | АО "Электросеть" | Остальные центры питания Кузбасской энергосистемы
291 | ПАО "Южный Кузбасс"(ОФ) | ПС 110 кВ Красногорская |  | 0.028 | 0.056 | 0.084 | 0.112 | 0.14 | 0.168 | 0.196 | 0.224 | 0.252 | 0.28 | АО "Электросеть" | Остальные центры питания Кузбасской энергосистемы
292 | АО "Междуречье"(разрез) | ПС 35 кВ Высотная |  | 0.08 | 0.16 | 0.24 | 0.32 | 0.4 | 0.48 | 0.56 | 0.64 | 0.72 | 0.8 | АО "Электросеть" | Остальные центры питания Кузбасской энергосистемы
293 | АО "ТРМЗ" | ЦРП РМЗ |  | 0.1397 | 0.2794 | 0.4191 | 0.5588 | 0.6985 | 0.8382 | 0.9779 | 1.1176 | 1.2573 | 1.397 | АО "Электросеть" | Остальные центры питания Кузбасской энергосистемы
294 | ПАО "Южный Кузбасс"(разрез) | ЦРП Томусинского |  | 0.205 | 0.41 | 0.615 | 0.82 | 1.025 | 1.23 | 1.435 | 1.64 | 1.845 | 2.05 | АО "Электросеть" | Остальные центры питания Кузбасской энергосистемы
295 | ПАО "Южный Кузбасс"(шахта), ПАО "Южный Кузбасс"(разрез) | ПС 110 кВ Куреинская |  | 0.294 | 0.588 | 0.882 | 1.176 | 1.47 | 1.764 | 2.058 | 2.352 | 2.646 | 2.94 | АО "Электросеть" | Остальные центры питания Кузбасской энергосистемы
296 | ПАО "Южный Кузбасс"(разрез) | ПС 110 кВ Куреинская |  | 0.0246 | 0.0492 | 0.0738 | 0.0984 | 0.123 | 0.1476 | 0.1722 | 0.1968 | 0.2214 | 0.246 | АО "Электросеть" | Остальные центры питания Кузбасской энергосистемы
297 | ООО "Разрез Пермяковский" (разрез) | ПС 35 кВ Октябрьская |  | 0.0729 | 0.1458 | 0.2187 | 0.2916 | 0.3645 | 0.4374 | 0.5103 | 0.5832 | 0.6561 | 0.729 | АО "Электросеть" | Остальные центры питания Кузбасской энергосистемы
298 | АО "САЛЕК"(разрез) | ПС 110 кВ Северный Борт |  | 0.024 | 0.048 | 0.072 | 0.096 | 0.12 | 0.144 | 0.168 | 0.192 | 0.216 | 0.24 | АО "Электросеть" | Остальные центры питания Кузбасской энергосистемы
299 | ООО "Ресурс"(разрез) | ПС 110 кВ Северный Борт |  | 0.096 | 0.192 | 0.288 | 0.384 | 0.48 | 0.576 | 0.672 | 0.768 | 0.864 | 0.96 | АО "Электросеть" | Остальные центры питания Кузбасской энергосистемы
300 | ОАО "КузбассЭлектро" | ПС 110 кВ Северный Борт |  | 0.189 | 0.378 | 0.567 | 0.756 | 0.945 | 1.134 | 1.323 | 1.512 | 1.701 | 1.89 | АО "Электросеть" | Остальные центры питания Кузбасской энергосистемы
301 | филиал ПАО "Россети Сибирь" – "Кузбассэнерго-РЭС" | ПС 110 кВ Стройбаза |  | 0.04 | 0.08 | 0.12 | 0.16 | 0.2 | 0.24 | 0.28 | 0.32 | 0.36 | 0.4 | АО "Электросеть" | Остальные центры питания Кузбасской энергосистемы
302 | ООО "Промугольсервис" (техкомплекс разреза) | ПС 110 кВ Стройбаза |  | 0.031 | 0.062 | 0.093 | 0.124 | 0.155 | 0.186 | 0.217 | 0.248 | 0.279 | 0.31 | АО "Электросеть" | Остальные центры питания Кузбасской энергосистемы
303 | ООО "Ресурс" (техкомплекс разреза) | ПС 110 кВ Стройбаза |  | 0.008 | 0.016 | 0.024 | 0.032 | 0.04 | 0.048 | 0.056 | 0.064 | 0.072 | 0.08 | АО "Электросеть" | Остальные центры питания Кузбасской энергосистемы
304 | АО "УК "Кузбассразрезуголь"(разрез) | ПС 35 кВ Центральная |  | 0.1248 | 0.2496 | 0.3744 | 0.4992 | 0.624 | 0.7488 | 0.8736 | 0.9984 | 1.1232 | 1.248 | АО "Электросеть" | Остальные центры питания Кузбасской энергосистемы
305 | АО "УК "Кузбассразрезуголь"(разрез) | ПС 35 кВ Восточная |  | 0.144 | 0.288 | 0.432 | 0.576 | 0.72 | 0.864 | 1.008 | 1.152 | 1.296 | 1.44 | АО "Электросеть" | Остальные центры питания Кузбасской энергосистемы
306 | АО "СУЭК-Кузбасс" | ПС 110 кВ Талдинская |  | 0.12 | 0.24 | 0.36 | 0.48 | 0.6 | 0.72 | 0.84 | 0.96 | 1.08 | 1.2 | АО "Электросеть" | Остальные центры питания Кузбасской энергосистемы
307 | АО "МИРА ТЭКС ГРУПП" (разрез) | ПС 110 кВ Талдинская |  | 0.056 | 0.112 | 0.168 | 0.224 | 0.28 | 0.336 | 0.392 | 0.448 | 0.504 | 0.56 | АО "Электросеть" | Остальные центры питания Кузбасской энергосистемы
308 | ООО "Промугольсервис" (разрез) | ПС 110 кВ Талдинская |  | 0.036 | 0.072 | 0.108 | 0.144 | 0.18 | 0.216 | 0.252 | 0.288 | 0.324 | 0.36 | АО "Электросеть" | Остальные центры питания Кузбасской энергосистемы
309 | ОАО "КузбассЭлектро" | ПС 110 кВ Талдинская |  | 0.273 | 0.546 | 0.819 | 1.092 | 1.365 | 1.638 | 1.911 | 2.184 | 2.457 | 2.73 | АО "Электросеть" | Остальные центры питания Кузбасской энергосистемы
310 | АО "ШУ Талдинское-Кыргайское", АО "ШУ "Талдинское-Южное" (шахта) | ПС 110 кВ Талдинская |  | 0.644 | 1.288 | 1.932 | 2.576 | 3.22 | 3.864 | 4.508 | 5.152 | 5.796 | 6.44 | АО "Электросеть" | Остальные центры питания Кузбасской энергосистемы
311 | АО "УК "Кузбассразрезуголь"(разрез) | ЦРП Талдинского |  | 0.105 | 0.21 | 0.315 | 0.42 | 0.525 | 0.63 | 0.735 | 0.84 | 0.945 | 1.05 | АО "Электросеть" | Остальные центры питания Кузбасской энергосистемы
312 | АО "УК "Кузбассразрезуголь"(ССК) | ПС 110 кВ Казанковская |  | 0.036 | 0.072 | 0.108 | 0.144 | 0.18 | 0.216 | 0.252 | 0.288 | 0.324 | 0.36 | АО "Электросеть" | Остальные центры питания Кузбасской энергосистемы
313 | МУП ГЭТ | ПС 35 кВ № 10,14 | 2 (9) | 0.02 | 0.04 | 0.06 | 0.08 | 0.1 | 0.12 | 0.14 | 0.16 | 0.18 | 0.2 | Филиал ООО "ХК "СДС-Энерго" - "Прокопьевскэнерго" | Остальные центры питания Кузбасской энергосистемы
314 | МУП ГЭТ | ПС 35 кВ № 5,2; ПС 6/0,4 кВ №38 | (42)(27,28),(1,27) | 0.03 | 0.05 | 0.08 | 0.11 | 0.14 | 0.16 | 0.19 | 0.22 | 0.24 | 0.27 | Филиал ООО "ХК "СДС-Энерго" - "Прокопьевскэнерго" | Остальные центры питания Кузбасской энергосистемы
315 | ЗАО "Прокопьевский угольный разрез" | ПС 35 кВ Энергоюбилейная | 14 | 0.07 | 0.14 | 0.21 | 0.28 | 0.35 | 0.42 | 0.49 | 0.56 | 0.63 | 0.7 | Филиал ООО "ХК "СДС-Энерго" - "Прокопьевскэнерго" | Остальные центры питания Кузбасской энергосистемы
316 | ООО "ГОФ"Прокопьевская" | ПС 35 кВ №10 | 2(4) | 0.04 | 0.08 | 0.12 | 0.16 | 0.2 | 0.24 | 0.28 | 0.32 | 0.36 | 0.4 | Филиал ООО "ХК "СДС-Энерго" - "Прокопьевскэнерго" | Остальные центры питания Кузбасской энергосистемы
317 | МУП ПТХ | ПС 6 кВ №9 (от ф.12,17 ПС 35 кВ Красный Углекоп) | 22 | 0.03 | 0.06 | 0.09 | 0.12 | 0.15 | 0.18 | 0.21 | 0.24 | 0.27 | 0.3 | Филиал ООО "ХК "СДС-Энерго" - "Прокопьевскэнерго" | Остальные центры питания Кузбасской энергосистемы
318 | ООО "ОФ "Коксовая" | ПС 6 кВ №29 (от ф.12,15 ПС 35 кВ №1 | 3,4 (13) | 0.09 | 0.18 | 0.27 | 0.36 | 0.45 | 0.54 | 0.63 | 0.72 | 0.81 | 0.9 | Филиал ООО "ХК "СДС-Энерго" - "Прокопьевскэнерго" | Остальные центры питания Кузбасской энергосистемы
319 | ООО ГОФ Красногорская | ПС 6 кВ №32 (от ф.38,47 ПС 35 кВ Красногорская - 2) | 2 | 0.024 | 0.048 | 0.072 | 0.096 | 0.12 | 0.144 | 0.168 | 0.192 | 0.216 | 0.24 | Филиал ООО "ХК "СДС-Энерго" - "Прокопьевскэнерго" | Остальные центры питания Кузбасской энергосистемы
320 | ООО ГОФ Красногорская | ПС 6 кВ №32 (от ф.38,47 ПС 35 кВ Красногорская - 2) | 18 | 0.03 | 0.06 | 0.09 | 0.12 | 0.15 | 0.18 | 0.21 | 0.24 | 0.27 | 0.3 | Филиал ООО "ХК "СДС-Энерго" - "Прокопьевскэнерго" | Остальные центры питания Кузбасской энергосистемы
321 | ГОФ Зиминка ООО "ОФ "Прокопьевскуголь" | ПС 35 кВ кВ №42 | 24 | 0.03 | 0.06 | 0.09 | 0.12 | 0.15 | 0.18 | 0.21 | 0.24 | 0.27 | 0.3 | Филиал ООО "ХК "СДС-Энерго" - "Прокопьевскэнерго" | Остальные центры питания Кузбасской энергосистемы
322 | ГОФ Зиминка ООО "ОФ "Прокопьевскуголь" | ПС 6 кВ №13 (от ф.18,20,31 ПС 35 кВ №42) | 3 | 0.034 | 0.068 | 0.102 | 0.136 | 0.17 | 0.204 | 0.238 | 0.272 | 0.306 | 0.34 | Филиал ООО "ХК "СДС-Энерго" - "Прокопьевскэнерго" | Остальные центры питания Кузбасской энергосистемы
323 | ОАО ПТУ | ПС 35 кВ № 10 | 8 (10) | 0.015 | 0.03 | 0.045 | 0.06 | 0.075 | 0.09 | 0.105 | 0.12 | 0.135 | 0.15 | Филиал ООО "ХК "СДС-Энерго" - "Прокопьевскэнерго" | Остальные центры питания Кузбасской энергосистемы
324 | АО "Черниговец" | ПС 35 кВ Горная | 6-1-5, 6-2-10 | 0.298 | 0.236 | 0 | 0.423 | 0.508 | 0.551 | 0.577 | 0.615 | 0.635 | 0.681 | Филиал ООО "ХК "СДС-Энерго" - "Прокопьевскэнерго" | Остальные центры питания Кузбасской энергосистемы
325 | АО "Черниговец" | ПС 35 кВ Шурапская | 6-1-3, 6-2-6 |  | 0.247 | 0.276 | 0.256 | 0.475 | 0.528 | 0.661 | 0.725 | 0.855 | 0.993 | Филиал ООО "ХК "СДС-Энерго" - "Прокопьевскэнерго" | Остальные центры питания Кузбасской энергосистемы
326 | АО "Черниговец" | ПС 110 кВ Центральная | 6-2-5 |  |  | 0.053 |  |  | 0.099 | 0.12 | 0.132 | 0.149 | 0.165 | Филиал ООО "ХК "СДС-Энерго" - "Прокопьевскэнерго" | Остальные центры питания Кузбасской энергосистемы
327 | АО "Черниговец" | ПС 35 кВ Лутугинска | 6-3-6, 6-4-7 |  | 0.102 | 0.559 | 0.485 | 0.485 | 0.564 | 0.672 | 0.849 | 0.975 | 1.061 | Филиал ООО "ХК "СДС-Энерго" - "Прокопьевскэнерго" | Остальные центры питания Кузбасской энергосистемы
328 | Собственное потребление, электротяга | ПС 110 кВ Юрга-2 | ПВ1-ПВ-2 | 0.072 | 0.144 | 0.216 | 0.288 | 0.36 | 0.432 | 0.504 | 0.576 | 0.648 | 0.72 | Филиал ОАО "РЖД" - Западно-Сибирская железная дорога | Остальные центры питания Кузбасской энергосистемы
329 | Собственное потребление, электротяга | ПС 110 кВ рзд.31 км | ПВ1-ПВ-2 | 0.072 | 0.144 | 0.216 | 0.288 | 0.36 | 0.432 | 0.504 | 0.576 | 0.648 | 0.72 | Филиал ОАО "РЖД" - Западно-Сибирская железная дорога | Остальные центры питания Кузбасской энергосистемы
330 | Собственное потребление, электротяга | ПС 110 кВ рзд.54 км | ПВ1-ПВ-2 | 0.072 | 0.144 | 0.216 | 0.288 | 0.36 | 0.432 | 0.504 | 0.576 | 0.648 | 0.72 | Филиал ОАО "РЖД" - Западно-Сибирская железная дорога | Остальные центры питания Кузбасской энергосистемы
331 | Собственное потребление, электротяга | ПС 110 кВ рзд.79 км | ПВ1-ПВ-2 | 0.072 | 0.144 | 0.216 | 0.288 | 0.36 | 0.432 | 0.504 | 0.576 | 0.648 | 0.72 | Филиал ОАО "РЖД" - Западно-Сибирская железная дорога | Остальные центры питания Кузбасской энергосистемы
332 | Собственное потребление, электротяга | ПС 110 кВ Топки тяговая | ПВ1-ПВ-2 | 0.072 | 0.144 | 0.216 | 0.288 | 0.36 | 0.432 | 0.504 | 0.576 | 0.648 | 0.72 | Филиал ОАО "РЖД" - Западно-Сибирская железная дорога | Остальные центры питания Кузбасской энергосистемы
333 | Собственное потребление, электротяга | ПС 110 кВ Нацмен | ПВ1-ПВ-2 | 0.072 | 0.144 | 0.216 | 0.288 | 0.36 | 0.432 | 0.504 | 0.576 | 0.648 | 0.72 | Филиал ОАО "РЖД" - Западно-Сибирская железная дорога | Остальные центры питания Кузбасской энергосистемы
334 | Собственное потребление, электротяга | ПС 110 кВ 157 км | ПВ1-ПВ-2 | 0.0546 | 0.1092 | 0.1638 | 0.2184 | 0.273 | 0.3276 | 0.3822 | 0.4368 | 0.4914 | 0.546 | Филиал ОАО "РЖД" - Западно-Сибирская железная дорога | Остальные центры питания Кузбасской энергосистемы
335 | Собственное потребление, электротяга | ПС 110 кВ Раскатиха | ПВ1-ПВ-2 | 0.0563 | 0.1126 | 0.1689 | 0.2252 | 0.2815 | 0.3378 | 0.3941 | 0.4504 | 0.5067 | 0.563 | Филиал ОАО "РЖД" - Западно-Сибирская железная дорога | Остальные центры питания Кузбасской энергосистемы
336 | Собственное потребление, электротяга | ПС 110 кВ Буреничево | ПВ1-ПВ-2 | 0.03636 | 0.07272 | 0.10908 | 0.14544 | 0.1818 | 0.21816 | 0.25452 | 0.29088 | 0.32724 | 0.3636 | Филиал ОАО "РЖД" - Западно-Сибирская железная дорога | Остальные центры питания Кузбасской энергосистемы
337 | Собственное потребление, электротяга | ПС 35 кВ Предкомбинат | Ф3-10, 4-10 кВ | 0.05 | 0.1 | 0.15 | 0.2 | 0.25 | 0.3 | 0.35 | 0.4 | 0.45 | 0.5 | Филиал ОАО "РЖД" - Западно-Сибирская железная дорога | Остальные центры питания Кузбасской энергосистемы
338 | Собственное потребление, электротяга | ПС 110 кВ Шахтер | ПВ1-ПВ-2 | 0.05 | 0.1 | 0.15 | 0.2 | 0.25 | 0.3 | 0.35 | 0.4 | 0.45 | 0.5 | Филиал ОАО "РЖД" - Западно-Сибирская железная дорога | Остальные центры питания Кузбасской энергосистемы
339 | Собственное потребление, электротяга | ПС 6 кВ Забойщик | ПВ1-ПВ-2 | 0.03 | 0.06 | 0.09 | 0.12 | 0.15 | 0.18 | 0.21 | 0.24 | 0.27 | 0.3 | Филиал ОАО "РЖД" - Западно-Сибирская железная дорога | Остальные центры питания Кузбасской энергосистемы
340 | Собственное потребление, электротяга | ПС 110 кВ Барзас | ПВ1-ПВ-2 | 0.03636 | 0.07272 | 0.10908 | 0.14544 | 0.1818 | 0.21816 | 0.25452 | 0.29088 | 0.32724 | 0.3636 | Филиал ОАО "РЖД" - Западно-Сибирская железная дорога | Остальные центры питания Кузбасской энергосистемы
341 | Собственное потребление, электротяга | ПС 110 кВ Думный | ПВ | 0.001 | 0.002 | 0.003 | 0.004 | 0.005 | 0.006 | 0.007 | 0.008 | 0.009 | 0.01 | Филиал ОАО "РЖД" - Западно-Сибирская железная дорога | Остальные центры питания Кузбасской энергосистемы
342 | Собственное потребление, электротяга | ПС 110 кВ Кайгур | ПВ1-ПВ-2 | 0.017 | 0.034 | 0.051 | 0.068 | 0.085 | 0.102 | 0.119 | 0.136 | 0.153 | 0.17 | Филиал ОАО "РЖД" - Западно-Сибирская железная дорога | Остальные центры питания Кузбасской энергосистемы
343 | Собственное потребление, электротяга | ПС 110 кВ Челы | ПВ1-ПВ-2 | 0.03636 | 0.07272 | 0.10908 | 0.14544 | 0.1818 | 0.21816 | 0.25452 | 0.29088 | 0.32724 | 0.3636 | Филиал ОАО "РЖД" - Западно-Сибирская железная дорога | Остальные центры питания Кузбасской энергосистемы
344 | Собственные потребители, электротяга | ПС 110 кВ Междуреченская тяговая | 0.3: 0.8 | Филиал ОАО "РЖД" - Западно-Сибирская железная дорога | Остальные центры питания Кузбасской энергосистемы
345 | Собственные потребители, электротяга | ПС 110 кВ Ерунаково тяговая | 0.24: 0.8; 0.27: 0.8; 0.3: 0.8 | Филиал ОАО "РЖД" - Западно-Сибирская железная дорога | Остальные центры питания Кузбасской энергосистемы
346 | Собственные потребители, электротяга | ПС 110 кВ Карлык тяговая | 0.3: 0.8 | Филиал ОАО "РЖД" - Западно-Сибирская железная дорога | Остальные центры питания Кузбасской энергосистемы
347 | Собственные потребители, электротяга | ПС 110 кВ Полосухинская тяговая | 0.3: 0.4 | Филиал ОАО "РЖД" - Западно-Сибирская железная дорога | Остальные центры питания Кузбасской энергосистемы
348 | Собственные потребители, электротяга | ПС 10 кВ Новокузнецк-Северный | 0.27: 0.3; 0.3: 0.3 | Филиал ОАО "РЖД" - Западно-Сибирская железная дорога | Остальные центры питания Кузбасской энергосистемы
349 | Собственные потребители, электротяга | ПС 35 кВ Ахпун | 0.27: 0.6; 0.3: 0.6 | Филиал ОАО "РЖД" - Западно-Сибирская железная дорога | Остальные центры питания Кузбасской энергосистемы
350 | Собственные потребители, электротяга | ПС 110 кВ Новокузнецк-Сортировочный | 0.3: 0.6 | Филиал ОАО "РЖД" - Западно-Сибирская железная дорога | Остальные центры питания Кузбасской энергосистемы
351 | Собственные потребители, электротяга | ПС 110 кВ Тальжино тяговая | 0.27: 0.8; 0.3: 0.8 | Филиал ОАО "РЖД" - Западно-Сибирская железная дорога | Остальные центры питания Кузбасской энергосистемы
352 | Собственные потребители, электротяга | ПС 110 кВ Кузедеево тяговая | 0.27: 0.8; 0.3: 0.8 | Филиал ОАО "РЖД" - Западно-Сибирская железная дорога | Остальные центры питания Кузбасской энергосистемы
353 | Собственные потребители, электротяга | ПС 110 кВ Алгаин тяговая | 0.24: 0.6; 0.27: 0.6; 0.3: 0.6 | Филиал ОАО "РЖД" - Западно-Сибирская железная дорога | Остальные центры питания Кузбасской энергосистемы
354 | Собственные потребители, электротяга | ПС 110 кВ Калары тяговая | 0.27: 0.8; 0.3: 0.8 | Филиал ОАО "РЖД" - Западно-Сибирская железная дорога | Остальные центры питания Кузбасской энергосистемы
355 | Собственные потребители, электротяга | ПС 110 кВ Чугунаш тяговая | 0.3: 0.8 | Филиал ОАО "РЖД" - Западно-Сибирская железная дорога | Остальные центры питания Кузбасской энергосистемы
356 | Собственные потребители, электротяга | ПС 35 кВ Мыски | 0.3: 0.7 | Филиал ОАО "РЖД" - Западно-Сибирская железная дорога | Остальные центры питания Кузбасской энергосистемы
357 | Собственные потребители, электротяга | ПС 35 кВ Спиченково тяговая | 0.27: 0.8; 0.3: 0.8 | Филиал ОАО "РЖД" - Западно-Сибирская железная дорога | Остальные центры питания Кузбасской энергосистемы
358 | Собственные потребители, электротяга | ПС 35 кВ 381км | 0.24: 0.8; 0.27: 0.8; 0.3: 0.8 | Филиал ОАО "РЖД" - Западно-Сибирская железная дорога | Остальные центры питания Кузбасской энергосистемы
359 | Собственные потребители, электротяга | ПС 35 кВ Абагурская тяговая | 0.27: 0.8; 0.3: 0.8 | Филиал ОАО "РЖД" - Западно-Сибирская железная дорога | Остальные центры питания Кузбасской энергосистемы
360 | Собственные потребители, электротяга | ПС 35 кВ Кондомская тяговая | 0.27: 0.8; 0.3: 0.8 | Филиал ОАО "РЖД" - Западно-Сибирская железная дорога | Остальные центры питания Кузбасской энергосистемы
361 | 2 дет сада, КНС №3, резерв котельной №34, 13 юр лиц, (7 магазина,склад, строительный цех, 2 кафе, церковь, 3 ФЛ, ИП), станция Теле-2, 422 ч/сектор (печное), 913 комм кв (ценрализованное). УНО, 93 гаража | ПС 110 кВ Машзавод | 6-42-Г |  |  |  |  | 0.186 | 0.186 | 1.173 | 1.173 | 1.173 | 1.174 | ООО "Кузбасская энергосетевая компания" | Остальные центры питания Кузбасской энергосистемы
362 | КНС-3 (резерв), 36 гаражей, дет сад №58, дет дом, колледж, УНО, ООО "Втормет", 9 юр лиц, (7 магазинов, МТС, торговый павильон) 171 ч/сектор (печное), 1265 комм кв (ценрализованное), 48 гаражей | ПС 110 кВ Машзавод | ПВ1-ПВ-2: 6-41-Г; 0.21: 1.173; 0.24: 1.173; 0.27: 1.173; 0.3: 1.173 | ООО "Кузбасская энергосетевая компания" | Остальные центры питания Кузбасской энергосистемы
363 | Вневедомственная охрана; Скорая помощь; МУП "Электротранспорт"; Котельная "Тобольская" ;Котельная ж/д 2; ЦТП-7; ГОС ;Канализационная насосная станция №2;Канализационная насосная станция №3 ; ООО "ЕЭС-Гарант";ООО "Осинниковский маслозавод"; АЗС № 27 ; Отдел МВД РФ по г.Осинники; Публичное акционерное общество "Мобильные ТелеСистемы"; ИП-12 объектов; Население: 3 МКД -75 кв, 350- частного сектора. | ПС 110 кВ Осинниковская | Ф-6-4-С |  |  | 0.346 | 0.346 | 0.346 | 0.346 | 0.346 | 0.346 | 0.346 | 0.346 | ООО "Кузбасская энергосетевая компания" | Остальные центры питания Кузбасской энергосистемы
364 | АО "Кузнецкпогрузтранс"; Базовая станция сотовой связи; АО "ОРМЗ"; АО "Почта России" ; Городская больница БИС; Цех кондитерский; МКОУ "Школа-интернат №4"; МО ДОСААФ России по г. Осинники; Тяговая подстанция №1; Тяговая подстанция №3; Котельная БИС; Котельная школы №16; Пекарня; Школа №16 ; ИП-2 объекта. Население: 4 МКД -200 - кв, 710- частного сектора. | ПС 110 кВ Осинниковская | Ф-6-8-Т |  |  | 0.515 | 0.515 | 0.515 | 0.515 | 0.515 | 0.515 | 0.515 | 0.515 | ООО "Кузбасская энергосетевая компания" | Остальные центры питания Кузбасской энергосистемы
365 | Уличное освещение ул.Боровая; АО "Национальная Башенная Компания" ;Детский спортивный лагерь "Комарик"; Котельная ж/д 1; ООО "Ашмаринский хлеб" ; Дом отдыха "Ашмарино"; 15-СНТ;ИП-10 объектов.Население: 2540 частный сектор | ПС 110 кВ Осинниковская | Ф-6-12-Ц |  |  | 0.76 | 0.76 | 0.76 | 0.76 | 0.76 | 0.76 | 0.76 | 0.76 | ООО "Кузбасская энергосетевая компания" | Остальные центры питания Кузбасской энергосистемы
366 | "Осинниковский горнотехнический колледж";ООО "ЕЭС - Гарант";Цех полуфабрикатов; 5-ИП-; 3-б/г. Население: 24 МКД -867 - кв, 277- частного сектора, 74 -гаражи. | ПС 110 кВ Осинниковская | Ф-6-13-Ц |  |  | 0.166 | 0.166 | 0.166 | 0.166 | 0.166 | 0.166 | 0.166 | 0.166 | ООО "Кузбасская энергосетевая компания" | Остальные центры питания Кузбасской энергосистемы
367 | Автономное учреждение "Телерадиокомпания "Осинники"; Администрация Осинниковского городского округа; АО "Новокузнецкий Хладокомбинат"; АО "Почта России" ;ГАУ "УМФЦ" по Кемеровской области;Отделение Пенсионного фонда Российской Федерации; 6-детских садов;Детско-юношеская спортивная школа;ДШИ № 57"; Магазины; МБОУ "СОШ № 35" ; Водозабор №2 г.Осинники ул.Водонасосная ; Аптека; Стоматологическая поликлиника ; МБОУ "СОШ №31"; уличное освещение; 51-ИП; ; б/г -2 объекта. Население: 87 МКД -6996 - кв, 600- частного сектора. | ПС 35 кВ Осинниковская-городская | Ф-С-3 |  |  | 1.344 | 1.344 | 1.344 | 1.344 | 1.344 | 1.344 | 1.344 | 1.344 | ООО "Кузбасская энергосетевая компания" | Остальные центры питания Кузбасской энергосистемы
368 | Поликлиника; "Осинниковский политехнический техникум"; 4- детских сада; Детско-юношеская спортивная школа; ателье; магазины;Уголовно исполнительная инспекция ; МБОУ "СОШ № 35" ; МБОУ"Лицей №36"; Муниципальное казенное учреждение "Жилищно-коммунальное управление" ; ПАО "ВымпелКом";ПАО "МегаФон" ;ПАО "Ростелеком";Управление записи актов гражданского состояния; 86-ИП; Население: 58 МКД -4044 - кв, 448- частного сектора. | ПС 35 кВ Осинниковская-городская | Ф-С-4 |  |  |  | 1.277 | 1.277 | 1.277 | 1.277 | 1.277 | 1.277 | 1.277 | ООО "Кузбасская энергосетевая компания" | Остальные центры питания Кузбасской энергосистемы
369 | Местная религиозная организация Церковь Христиан Веры Евангельской Новоильинская г. Новокузнецка Кемеровской области, Детский сад №27 "Тополек", Домашев Александр Григорьевич б/г, ЗАО "Сибирь", Индивидуальный предприниматель Мякинина Нина Васильевна, МУП "УГХ" г.Осинники, Тарбеев Валерий Константинович б/г, Физическое лицо Манзюк Андрей Сергеевич, ООО "Лаборатория дорожных технологий "МАКАДАМ", ООО "Шахта "Осинниковская", | ПС 110 кВ Капитальная-3 | Ф-6-4-Ж | 0.142 | 0.142 | 0.142 | 0.142 | 0.142 | 0.142 | 0.142 | 0.142 | 0.142 | 0.142 | ООО "Кузбасская энергосетевая компания" | Остальные центры питания Кузбасской энергосистемы
370 | 20 коммунальных домов (209 кв. центральное отопление); 669 домов частного сектора (печное отопление); 20 юр.лиц (в том числе котельная ТЭР №62; котельная ТЭР №105; котельная ТЭР № 71 (резерв); котельная ГТХ № 72 (резерв); дет.сад № 62; школа № 10; поликлиника); 2 гаража | ПС 35 кВ Зиминки 1/2 | ПВ1-ПВ-2: Ф-6-210; 0.3: 0.288 | ООО "Кузбасская энергосетевая компания" | Остальные центры питания Кузбасской энергосистемы
371 | 24 коммунальных дома (247 кв. центральное отопление); 1625 домов частного сектора (печное отопление); 28 юр.лиц (в том числе котельная ТЭР № 71; котельная ТЭР №62 (резерв); котельная ГТХ № 72; школа № 10; дет.сад №14; дворец культуры "Шахтёров"; насосная); 1 гараж | ПС 35 кВ Зиминки 1/2 | ПВ1-ПВ-2: Ф-6-110; 0.24: 0.641; 0.27: 0.641; 0.3: 0.641 | ООО "Кузбасская энергосетевая компания" | Остальные центры питания Кузбасской энергосистемы
372 | 76 коммунальных домов (1908 кв. центральное отопление); 34 дома частного сектора (центральное отопление); 153 дома частного сектора (печное отопление); 43 юр.лица (в том числе котельная ГТХ № 55; котельная ТЭР № 74 (законсервирована); АТС; школа № 25; школа № 68; дет.сад № 29; дет.сад № 34; детск.поликлиника № 3); 3 гаража | ПС 35 кВ Красногорская-2 | ПВ1-ПВ-2: Ф-6-42-К; 0.27: 0.458; 0.3: 0.458 | ООО "Кузбасская энергосетевая компания" | Остальные центры питания Кузбасской энергосистемы
373 | 13 коммун.домов (175 кв. центральное отопление); 1006 домов частного сектора (печное отопление); 41 юр.лицо (в том числе котельная ГТХ № 55; котельная ГТХ № 109; школа № 59; школа № 25 (столовая); гидроузел № 31; дет.сад № 66; ДК "Красная Горка"); 1 гараж | ПС 35 кВ Красногорская-2 | ПВ1-ПВ-2: Ф-6-50-С; 0.27: 0.513; 0.3: 0.513 | ООО "Кузбасская энергосетевая компания" | Остальные центры питания Кузбасской энергосистемы
374 | 29 коммунальных домов ( 945 кв. центральное отопление); 915 домов частного сектора (печное отопление); 24 юр.лица (в том числе котельная ТЭР № 74 (законсервирована); котельная ТЭР № 76 (резерв); дет.сад № 29; ГПТУ-12; школа интернат № 32; поликлинника; ГБ 3 (терапия)); 19 гаражей | ПС 35 кВ Красногорская-2 | Ф-6-48-К |  | 0.558 | 0.558 | 0.558 | 0.558 | 0.558 | 0.558 | 0.558 | 0.558 | 0.558 | ООО "Кузбасская энергосетевая компания" | Остальные центры питания Кузбасской энергосистемы
375 | 1 коммунальный дом (109 кв. центральное отопление); 213 домов частного сектора (печное отопление); 10 юр.лиц (в том числе дет.сад № 35; ОБ ППСП); 10 гаражей | ПС 35 кВ Красногорская-2 | Ф-6-40-С | 0.251 | 0.251 | 0.251 | 0.251 | 0.251 | 0.251 | 0.251 | 0.251 | 0.251 | 0.251 | ООО "Кузбасская энергосетевая компания" | Остальные центры питания Кузбасской энергосистемы
376 | 15 коммунальных домов (346 кв. центральное отопление); 865 домов частного сектора (печное отопление); 30 юр.лиц (в том числе котельная ТЭР № 42 (резерв); поликлиника № 3; детская консультация; дет.сад № 18; школа №28; школа №28 (начальная); АТС-7/5; очистные сооружения; НФС водоканала); 20 гаражей | ПС 35 кВ Красный Углекоп | ПВ1-ПВ-2: Ф-6-5-Н; 0.3: 0.357 | ООО "Кузбасская энергосетевая компания" | Остальные центры питания Кузбасской энергосистемы
377 | 18 коммунальных домов (717 кв. центральное отопление); 845 домов частного сектора (печное отопление); 48 юр.лиц (в том числекотельная ТЭР № 46 (резерв); котельная ГТХ № 47 (резерв); котельная "Тепломир" (ул.Разведчиков 1); котельная ТЭР № 45; насосная; школа 31; поликлинника №2; детская поликлиника; ); 19 гаражей | ПС 35 кВ Красный Углекоп | ПВ1-ПВ-2: Ф-6-4-ПМ; 0.24: 1.92; 0.27: 1.92; 0.3: 1.92 | ООО "Кузбасская энергосетевая компания" | Остальные центры питания Кузбасской энергосистемы
378 | 5 коммунальных домов (112 кв. центральное отопление); 673 дома частного сектора (печное отопление) ; 35 юр.лиц (в том числе котельная ГТХ № 47; котельная ГТХ №64; санаторий"Шахтер"; АТС); 3 гаража | ПС 35 кВ Красный Углекоп | ПВ1-ПВ-2: Ф-6-13-С; 0.21: 0.898; 0.24: 0.898; 0.27: 0.898; 0.3: 0.898 | ООО "Кузбасская энергосетевая компания" | Остальные центры питания Кузбасской энергосистемы
379 | 343 дома частного сектора (печное отопление); 17 юр.лиц (в том числе котельная ГТХ №67; котельная ГТХ №64; очистные сооружения) | ПС 35 кВ Красный Углекоп | Ф-6-8-П |  |  |  |  | 0.275 | 0.275 | 0.275 | 0.275 | 0.275 | 0.275 | ООО "Кузбасская энергосетевая компания" | Остальные центры питания Кузбасской энергосистемы
380 | 25 коммунальных домов (985 кв. центральное отопление); 197 домов частного сектора (печное отопление); 25 юр.лиц (в том числе поликлиника котельная ТЭР № 31; дет.поликлиника; ОВП; дет.дом № 6); 70 гаражей | ПС 110 кВ Зенковская | ПВ1-ПВ-2: Ф-6-4-Б; 0.18: 0.741; 0.21: 0.741; 0.24: 0.741; 0.27: 0.741; 0.3: 0.741 | ООО "Кузбасская энергосетевая компания" | Остальные центры питания Кузбасской энергосистемы
381 | 1 котельная ТЭР № 31 (резерв); школа, дет.сад; дет.дом; юр.лица; 281 домов частного сектора (печное отопление); 26 коммунальных домов (1931 кв. центральное отопление); юр.лица; гаражи | ПС 110 кВ Зенковская | ПВ1-ПВ-2: Ф-6-18-Б; 0.27: 1.126; 0.3: 1.126 | ООО "Кузбасская энергосетевая компания" | Остальные центры питания Кузбасской энергосистемы
382 | 19 коммунальных домов (2096 кв. центральное отопление); 30 юр.лиц (в том числе ойлерная ТЭР №3 (резерв); школа № 14; санаторий детский; дет.сад №16; дет.сад №103; детский сад №22; АТС-5); 36 гаражей | ПС 110 кВ Коммунальная | ПВ1-ПВ-2: ф.10-9-М4; 0.3: 0.55 | ООО "Кузбасская энергосетевая компания" | Остальные центры питания Кузбасской энергосистемы
383 | ООО "Новый город",ООО УК "Сити-НК",Володеев А.С.,,Гостевская А.А., ООО "Виктория", | ПС 110 кВ Береговая | РП-37 | 0.137 | 0.137 | 0.137 | 0.137 | 0.137 | 0.137 | 0.137 | 0.137 | 0.137 | 0.137 | ООО "Кузбасская энергосетевая компания" | Остальные центры питания Кузбасской энергосистемы
384 | Дубкова И.С., Сорокин Н.А., Лахонин М.В., ИП Печенин И.И., ООО"Эстуарий", ИП Погосян А.В., Суховольская Е.О. супемаркет "Вкусмаг", ООО "КузбассКриоСиб", Маатказиева А.Ч., ГОО "Кузбасский РЦППМС", ООО "СервисОптТорг", Сучков А.С., ГСК "Электромонтажник", ООО "Кинолэнд", МК ДОУ "Детский сад №78", МАУК "ЛММ Ф.М. Достоевского", ООО "Кинолэнд", магазин, ул. Ленина, 16, ФГКУ УВО ГУ МВД России по Кем обл., МАУК "ЛММ Ф.М. Достоевского", ПАО "МегаФон", УДКХ и Б, ООО "Лайка", ПГСК "Домостроитель", ГПО Металлург-17, УДКХ и Б, АО "Почта России", ГОО "Кузбасский РЦППМС", КООО ВМС "Причал №2", Абдуалимов С.М., ПГК "Энергетик- ТЭЦ", Нештуков Е.А., ателье "Евгений", ф.л. Стариков В.В., ф.л. Конев В. М., МБ ДОУ "Детский сад №139", МАУК "ЛММ Ф.М. Достоевского", ГБУЗ КО НГКБ № 1, МБ ДОУ "Детский сад №213", Иващук Д.С. Иващук Е.С.,Иващук Н.В., Шелия Р.Л., Лукинов К.В., ООО"Энергоресурс", СНТ "Металлург-1", МК ДОУ "Детский сад №181", ОАО "НЗРМК им. Н.Е. Крюкова", ООО "МТС Энерго", МБОУ "ООШ № 100 им.С.Е.Цветкова", Дубровский К.В., рекламная конструкция, УДКХ и Б, ООО "Идеал-Сибирь", СТСН Строитель-3 КПС, СТСН "Строитель-1 КПС", ООО "Алмимар", ООО "Желдорсервис", ф.л. Агапитов А.Н., ИП Козеко Т.Д., Шабанов А.В., Андреева Г.А., маг. "Пенсионер", Хохлов Е.В., Погосян В.А., Акобян Д.А., ООО "МСК Энерго", ГБУЗ КО "НГДКБ № 4", ООО "ТРАНССИБНК", ИП Сафаров З.А. Оглы, Смирнов А.М., Аноприенко С.А., ООО Евро-Ремонт, УДКХ и Б, ООО "Алмимар", БС 420675, ООО " ЕЭС-Гарант", Соболевский С.В., Заречнева Т.С., Крюков Е.Н., , Маркова Н.В., ПАО "МегаФон", УДКХ и Б, Комитет ЖКХ админ. г.Новок-ка, ООО Славица, киоск морожен, ООО "Кинолэнд", ООО"Ателье "Осень", ООО" Пивной союз", "Санта Барбара" , МК ДОУ "Детский сад №78", МБ ДОУ "Детский сад №180", МБ ДОУ "Детский сад №213", МБ ДОУ "Детский сад №149", МБ ДОУ "Детский сад №139", МБОУ "Гимназия №10", ГБУЗ КО "НГДКБ № 4", ГКУЗ КО НКПТД, Очаев Е.В., ИП Федоров Д.О., ООО "АНТАИР", ИП Евтушенко А.В., ИП Таджидинова Е.Д., ИП Петриченко Н.А., ф.л. Агапитов А.Н., ИП Таджидинова Е.Д., ООО "НО "Союзпечать", | ПС 110 кВ Кузнецкая | ПВ1-ПВ-2: ф.10-12-Г/ ф.10-16-Г; 0.21: 1.287; 0.24: 1.287; 0.27: 1.287; 0.3: 1.287 | ООО "Кузбасская энергосетевая компания" | Остальные центры питания Кузбасской энергосистемы
385 | ОО УКиТС,Энергосервис, ООО "Кузбасстопливосбыт", уличное освещение г.Гурьевска, ООО "Золотая гора", Детский сад №6, ОАО ГМЗ, КДЮСШ Гурьевского района, Лесхоз, ОАО Ростелеком, ООО УКиТС, ООО Лига, индивидуальные предприниматели и организации - 15 | ПС 110 кВ Гурьевская | ПВ1-ПВ-2: ф. 10-13-Г; 0.18: 0.549; 0.21: 0.549; 0.24: 0.549; 0.27: 0.549; 0.3: 0.549 | ООО "Кузбасская энергосетевая компания" | Остальные центры питания Кузбасской энергосистемы
386 | ООО "Перекресток -ОЙЛ", Уличное освещение г.Гурьевска, ООО УК Дорожник, МУЗ ЦРБ, ДК п.Раздольный, Администрация Раздольного, школа раздольненская, Газпромнефть, ОАО Автодор, ООО СДРСУ, ООО Ресурс, ООО Юргаус, ОАО РЖД, индивидуальные предприниматели и организации - 18 | ПС 110 кВ Гурьевская | ф. 10-9-Г |  |  |  |  | 1.318 | 1.318 | 1.318 | 1.318 | 1.318 | 1.318 | ООО "Кузбасская энергосетевая компания" | Остальные центры питания Кузбасской энергосистемы
387 | д/сад-1, школа-1, домов к/с-15, домов ч/с 92, ИК-44-1, юр/лиц-45 | ПС 110 кВ Цинкзаводская | 6-24-к |  |  | 0.42063 | 0.42063 | 0.42063 | 0.42063 | 0.42063 | 0.42063 | 0.42063 | 0.42063 | ООО "Кузбасская энергосетевая компания" | Остальные центры питания Кузбасской энергосистемы
388 | котельная-1, юр/лица-1 | ПС 110 кВ Цинкзаводская | ПВ1-ПВ-2: 6-25-к; 0.18: 0.02003; 0.21: 0.02003; 0.24: 0.02003; 0.27: 0.02003; 0.3: 0.02003 | ООО "Кузбасская энергосетевая компания" | Остальные центры питания Кузбасской энергосистемы
389 | 8- юр.лиц, Очистные ООО "Белгос", ООО"Белсах",УВД новый корпус, АЗС | ПС 110 кВ Цинкзаводская | ПВ1-ПВ-2: 6-14-к; 0.21: 0.50876; 0.24: 0.50876; 0.27: 0.50876; 0.3: 0.50876 | ООО "Кузбасская энергосетевая компания" | Остальные центры питания Кузбасской энергосистемы
390 | 1668 ж/д ч/с, 1 мкд, 48 юр. лиц (школа, котельная, АТС, 2-е базовые станции, поликлинника, 2 скважины, 2-е АЗС) | ПС 110 кВ Промузел | 10-15-г | 0.55458 | 0.55458 | 0.55458 | 0.55458 | 0.55458 | 0.55458 | 0.55458 | 0.55458 | 0.55458 | 0.55458 | ООО "Кузбасская энергосетевая компания" | Остальные центры питания Кузбасской энергосистемы
391 | ИП Попова Т.Н. , ф.л. Бакин С.С.,АО "Почта России", потребители ЧС -303 | ПС 35 кВ №6 В.Островская | ф.20- Островская | 0.171 | 0.171 | 0.171 | 0.171 | 0.171 | 0.171 | 0.171 | 0.171 | 0.171 | 0.171 | ООО "Кузбасская энергосетевая компания" | Остальные центры питания Кузбасской энергосистемы
392 | ТСЖ "Запсибовец-1", ООО "ЖКУ-4", ООО "Плюс-4 Сервис", ООО "УК Пионер", ИП Шилов А.Г., МБОУ ДОД ДДТ №4, ПАО "МТС", МБ ДОУ "Детский сад №185", МБ ДОУ "Детский сад №166", МБ ДОУ "Детский сад №173", МБ ДОУ "Детский сад №185", МБ ДОУ "Детский сад №91", МК ДОУ "Детский сад №188", Вильданова Э.Ф., МБ ДОУ "Детский сад №185", МК ДОУ "Детский сад №75", ИП Батманов В.И., МБ ДОУ "Детский сад №184", ООО "Мария-Ра", ИП Батманов В.И., Чепурная С.Л., МРО приход святых мучениц, МБУ ДО "ДШИ №58", ООО "Радуга" | ПС 35 кВ №6 В.Островская | ПВ1-ПВ-2: РП-18 1СШ; 0.24: 0.134; 0.27: 0.134; 0.3: 0.134 | ООО "Кузбасская энергосетевая компания" | Остальные центры питания Кузбасской энергосистемы
393 | ТСЖ "ПИОНЕР", ООО "УК Пионер", ООО "ЖКУ- РемСервис", ООО "Кузнецклифт", ООО "ЖКУ-4", ООО "Ника", ИП Гусейнов Ф.И.о, ИП Зайцева О.Н., киоск "Союзпечать",АО "Новокуз. хладокомбинат", МБ ДОУ "Детский сад №76", Лободюк М.А., ИП Буинцева Н.С., Архипов К.Д., ГКУЗ КО НДРС № 2 "Кроха", ООО "Сибакадемия", МБ ДОУ "Детский сад №169", МБ ДОУ "Детский сад №76", ИП Гришина А.Б., Мамедов Б.Г.о., | ПС 35 кВ №6 В.Островская | ПВ1-ПВ-2: РП-18 2СШ; 0.18: 0.158; 0.21: 0.158; 0.24: 0.158; 0.27: 0.158; 0.3: 0.158 | ООО "Кузбасская энергосетевая компания" | Остальные центры питания Кузбасской энергосистемы
394 | ООО "ЖКУ-4", ООО "Снежный городок-Запсиб", ООО "СЕРВИСФАРМ", Общество охотников и рыболовов,, ОАО"Ростелеком", "МТС-Энерго", ВымпелКом, МБЛПУ "ГКБ №29", Учреждение "КСЦМ", ООО"Данко", ф.л. Гасанов Э.А. | ПС 35 кВ №6 В.Островская | РП-6 2 СШ |  |  |  |  | 0.089 | 0.089 | 0.089 | 0.089 | 0.089 | 0.089 | ООО "Кузбасская энергосетевая компания" | Остальные центры питания Кузбасской энергосистемы
395 | 96 дома частного сектора, 4 МКД, 4 юр/лица - ООО «Сибирская фабрика «Комус -Упаковка», ОАО «Юргинский гормолзавод», КНС-3, ООО "Аква-Вита" | ПС 110 кВ Западная | ПВ1-ПВ-2: ф.10-16-14/РП9; 0.27: 0.026869; 0.3: 0.026869 | ООО "Кузбасская энергосетевая компания" | Остальные центры питания Кузбасской энергосистемы
396 | 878 домов ч/сектора, 9 МКД, 84 юр/лица - Россельхозбанк, школа 3, администрация района, цент.бухгалтерия района, ЗАГС, Госуд. учреждение "Кузбасспассажиравтотранс", ТРК "Спутник", магазины | ПС 110 кВ Западная | Ф 10-25-18/РП11 |  |  |  | 0.26374 | 0.26374 | 0.26374 | 0.26374 | 0.26374 | 0.26374 | 0.26374 | ООО "Кузбасская энергосетевая компания" | Остальные центры питания Кузбасской энергосистемы
397 | ОАО «Юргинский гормолзавод», ООО «Аква-Вита», ООО «Сибирская фабрика «Комус -Упаковка», КНС-3 | ПС 110 кВ Западная | ПВ1-ПВ-2: Ф 10-27-13/РП9; 0.21: 0.13409; 0.24: 0.13409; 0.27: 0.13409; 0.3: 0.13409 | ООО "Кузбасская энергосетевая компания" | Остальные центры питания Кузбасской энергосистемы
398 | 9 юр/лица, 32 домов ч/сектора, 20 МКД, ООО «Юрга-Водтранс» (КНС-4), ГБУЗ "Юргинская городская больница" (Детская поликлиника), дет. сад 43 | ПС 110 кВ Западная | ПВ1-ПВ-2: Ф 10-13-9/РП12; 0.24: 0.096868; 0.27: 0.096868; 0.3: 0.096868 | ООО "Кузбасская энергосетевая компания" | Остальные центры питания Кузбасской энергосистемы
399 | 4 юр/лица, ООО "Инженерные изыскания", ПАО "МегаФон" | ПС 110 кВ Западная | ПВ1-ПВ-2: Ф 10-31-1/ТП222; 0.21: 0.054229; 0.24: 0.054229; 0.27: 0.054229; 0.3: 0.054229 | ООО "Кузбасская энергосетевая компания" | Остальные центры питания Кузбасской энергосистемы
400 | 61 юр/лица, 31 домов ч/сектора, 71 МКД, казначейство, 3 дет.сада, школа №8, УПФР, ООО "Амбер", магазины, сбербанк, ПНС,ООО 'МСК Энерго', ПАО "РУ Телеком" | ПС 110 кВ Западная | ПВ1-ПВ-2: Ф 10-33-12/РП8; 0.24: 0.47003; 0.27: 0.47003; 0.3: 0.47003 | ООО "Кузбасская энергосетевая компания" | Остальные центры питания Кузбасской энергосистемы
401 | 4 МКД, 15 юр/лиц, 112 домов ч/сектора, Юрг. детдом-интернат для умственно отстал., ООО Юрга-Мед", ООО "Фармация", магазины | ПС 110 кВ Западная | ПВ1-ПВ-2: Ф 10-5-РП-13; 0.18: 0.058092; 0.21: 0.058092; 0.24: 0.058092; 0.27: 0.058092; 0.3: 0.058092 | ООО "Кузбасская энергосетевая компания" | Остальные центры питания Кузбасской энергосистемы
402 | 98 юр/лиц, 45 гаражей, 35 МКД, дет.сады - 6 , МАУ ДС с ЗОДНЭ, магазины, школа 8, ООО "Лекарь-Дент", ООО "Промэнергосбыт" | ПС 110 кВ Западная | ПВ1-ПВ-2: ф.10-40-5/РП8; 0.24: 0.52286; 0.27: 0.52286; 0.3: 0.52286 | ООО "Кузбасская энергосетевая компания" | Остальные центры питания Кузбасской энергосистемы
403 | 8 МКД, 16 юр/лиц, 91 домов ч/сектора, Юрг. детдом-интернат для умственно отстал., ООО "Юрга Водтранс"(КНС-4), магазины | ПС 110 кВ Западная | ПВ1-ПВ-2: Ф 10-8-РП-13; 0.3: 0.10193 | ООО "Кузбасская энергосетевая компания" | Остальные центры питания Кузбасской энергосистемы
404 | гидроузел ООО «Юрга Водтранс» | ПС 110 кВ Западная | ПВ1-ПВ-2: Ф 10-36-ТП139; 0.3: 0.050207 | ООО "Кузбасская энергосетевая компания" | Остальные центры питания Кузбасской энергосистемы
405 | 72 юр/лица, 477 дома ч/сектора , 38 МКД, ООО "Энерготранс" (котельная), Управление Федеральной службы гос.регистрации,кадастра и картографии по КО, ГБОУ СПО Юргинский технологический колледж , ООО "МСК Энерго" | ПС 110 кВ Юргинская | ПВ1-ПВ-2: Ф 6-27-1; 0.3: 0.30337 | ООО "Кузбасская энергосетевая компания" | Остальные центры питания Кузбасской энергосистемы
406 | 25 юр/лица, 417 домов ч/сектора , 7 МКД , ООО «Электромонтаж», МБУЗ «ЮЦРБ», НАО "Томский машиностроительный Завод", ООО "Энерготранс" Котельная, МКОУ "Школа-интернат Юргинский городской округ" , школа5, Метеостанция, ГАПОУ "ЮТАиС", ООО "Фарм-Трейд" | ПС 110 кВ Юргинская | ПВ1-ПВ-2: Ф 6-15-4; 0.3: 0.11182 | ООО "Кузбасская энергосетевая компания" | Остальные центры питания Кузбасской энергосистемы
407 | 39 юр/лица, 7 домов ч/сектора , 2 МКД, ООО «Артлайф-техно», медсанчасть, психоневралогический интернат, туб.диспансер, кожвен. диспансер, ООО Юрга «Водтранс», ООО "Текстильная фабрика "Сибирь", медсанчасть | ПС 110 кВ Юргинская | ПВ1-ПВ-2: Ф 6-10-У; 0.3: 0.10904 | ООО "Кузбасская энергосетевая компания" | Остальные центры питания Кузбасской энергосистемы
408 | 7 МКД, 55 юр/лица, 834 домов ч/сектора, медсанчасть, психоневрологический,база филиала "Энергосеть г. Юрга", ООО Текстильная фабрика "Сибирь"", туб. Диспансер, кожвен. диспансер, ООО "Юрга Водтранс" | ПС 110 кВ Юргинская | ф.6-9-У |  |  | 0.11352 | 0.11352 | 0.11352 | 0.11352 | 0.11352 | 0.11352 | 0.11352 | 0.11352 | ООО "Кузбасская энергосетевая компания" | Остальные центры питания Кузбасской энергосистемы
409 | 56 юр/лица, 1666 домов ч/сектора , 8 МКД, 2 котельных,Филиал ООО "Газпром газораспределение Томск", ОАО «Автодор», ЮГПАТП, дет.сад, магазины | ПС 110 кВ Юргинская | ПВ1-ПВ-2: Ф 6-12-5; 0.3: 0.21019 | ООО "Кузбасская энергосетевая компания" | Остальные центры питания Кузбасской энергосистемы
410 | 78 юр/лица, 960 дома ч/сектора , 6 МКД, 3 котельных,ОАО «Автодор», ООО «Агротех», школа, ООО "Производственная компания "Рассвет" | ПС 110 кВ Юргинская | ПВ1-ПВ-2: ф.6-22-7; 0.3: 0.24826 | ООО "Кузбасская энергосетевая компания" | Остальные центры питания Кузбасской энергосистемы
411 | 51 юр/лица, 38 домов ч/сектора,гбу КО "Юргинская межрайонная ветеринарная лаборатория", ЮТИ ТПУ, ООО "Юргинская фабрика нетканных материалов", ООО "Бетонный завод", магазины | ПС 110 кВ Юргинская | Ф 6-25-6 | 0.038182 | 0.038182 | 0.038182 | 0.038182 | 0.038182 | 0.038182 | 0.038182 | 0.038182 | 0.038182 | 0.038182 | ООО "Кузбасская энергосетевая компания" | Остальные центры питания Кузбасской энергосистемы
412 | 52 юр/лица, 765 домов ч/сектора , 19 МКД, МБОУ "Лицей города Юрги", ИП Белов Н.А., ООО "Юрга Водтранс" (КНС-1), ГПОУ ЮТМиИТ, ООО "ЮргаСтройДор" | ПС 110 кВ Юргинская | Ф 6-5-2 |  |  |  | 0.19505 | 0.19505 | 0.19505 | 0.19505 | 0.19505 | 0.19505 | 0.19505 | ООО "Кузбасская энергосетевая компания" | Остальные центры питания Кузбасской энергосистемы
413 | 58 юр/лица, 182 домов ч/сектора , 1 МКД, МБУЗ «ЮЦРБ», ООО «Экодом», ООО «Сибавтотранс», МКОУ "Школа-интернат Юргинский городской округ", ООО "Вторресурс", ООО "ТРИО", ООО "Юргинская пивоваренная компания" | ПС 110 кВ Юргинская | ПВ1-ПВ-2: Ф 6-23-С; 0.21: 0.15661; 0.24: 0.15661; 0.27: 0.15661; 0.3: 0.15661 | ООО "Кузбасская энергосетевая компания" | Остальные центры питания Кузбасской энергосистемы
414 | 79 юр/лица, 73 МКД, ГБУЗ "Юргинская городская больница" (Детская поликлиника), 4 дет.сада, ПАО "РУ Телеком", ПАО "Сбербанк России", УФСБ РФ по Кемеровской области, магазины | ПС 35 кВ ГПП | ф.10-7-ТП-63 | 0.23625 | 0.23625 | 0.23625 | 0.23625 | 0.23625 | 0.23625 | 0.23625 | 0.23625 | 0.23625 | 0.23625 | ООО "Кузбасская энергосетевая компания" | Остальные центры питания Кузбасской энергосистемы
415 | 49 юр/лица, 1066 домов ч/сектора , 66 МКД, Межрайонная ИФНС №7 по Кемеровской обл., 2 дет. сада, 2 школы. | ПС 35 кВ ГПП | Ф 10-9-ТП-76 |  |  | 0.2037 | 0.2037 | 0.2037 | 0.2037 | 0.2037 | 0.2037 | 0.2037 | 0.2037 | ООО "Кузбасская энергосетевая компания" | Остальные центры питания Кузбасской энергосистемы
416 | 73 юр/лица, 1 гараж , 36 МКД, ООО "Юрга Водтранс" (КНС-1), 6 дет. садов, школа, Администрация г.Юрги, Управление Судебного департамента в Кемеровской области - Кузбассе, Телетранслятор | ПС 35 кВ ГПП | ПВ1-ПВ-2: Ф 10-5-4/РП2; 0.21: 0.26677; 0.24: 0.26677; 0.27: 0.26677; 0.3: 0.26677 | ООО "Кузбасская энергосетевая компания" | Остальные центры питания Кузбасской энергосистемы
417 | 54 юр/лица, 104 домов частного сектора, 36 МКД, дет.сад-3, клуб «Строитель», магазины | ПС 35 кВ ГПП | Ф 10-13-ТП-72 |  |  |  | 0.19192 | 0.19192 | 0.19192 | 0.19192 | 0.19192 | 0.19192 | 0.19192 | ООО "Кузбасская энергосетевая компания" | Остальные центры питания Кузбасской энергосистемы
418 | 116 юр/лица, 661 дом ч/сектора , 31 МКД, Межмуниципальный отдел МВД России "Юргинский", дет. сад, МКОУ "Детский дом "Радуга", | ПС 35 кВ ГПП | ПВ1-ПВ-2: Ф 10-12-ТП-12; 0.3: 0.21117 | ООО "Кузбасская энергосетевая компания" | Остальные центры питания Кузбасской энергосистемы
419 | ООО УК "Ремстрой-Индустрия" | ПС 35 кВ ГПП | Ф 10-10-ТП-142 | 0.0069167 | 0.0069167 | 0.0069167 | 0.0069167 | 0.0069167 | 0.0069167 | 0.0069167 | 0.0069167 | 0.0069167 | 0.0069167 | ООО "Кузбасская энергосетевая компания" | Остальные центры питания Кузбасской энергосистемы
420 | 65 юр/лица, 8 гаражей, 22 домов ч/сектор, 25 МКД, Госуд. казен. учреждение Центр занятости населения, Кемеровский филиал ПАО "Ростелеком", Прокуратура Кемеровской области, Госуд. казен. учреждение Центр занятости населения, ЮТИ ТПУ,ГБУЗ "Юргинская городская больница", школа 10 | ПС 35 кВ ГПП | Ф 10-8-ТП-5 |  |  |  |  | 0.126 | 0.126 | 0.126 | 0.126 | 0.126 | 0.126 | ООО "Кузбасская энергосетевая компания" | Остальные центры питания Кузбасской энергосистемы
421 | 75 юр/лица, 212 дома частного сектора, 27 МКД, ЮТИ ТПУ, отделение Сбербанка, МБУЗ "Станция скорой медицинской помощи г.Юрги" и ТП-5 больница, ГБОУ СПО Юргинский технологический колледж, УНП-Управление налоговой полиции, Прокуратура Кемеровской области-Кузбасса, Следственное управление Следственного комитета РФ по Кемеровской области-Кузбассу, ФГКУ "УВО ВНГ России по Кемеровской области-Кузбассу" | ПС 35 кВ ГПП | ПВ1-ПВ-2: Ф 10-15-ТП-5; 0.21: 0.119; 0.24: 0.119; 0.27: 0.119; 0.3: 0.11938 | ООО "Кузбасская энергосетевая компания" | Остальные центры питания Кузбасской энергосистемы
422 | 95 юр/лица, 39 гаражей , 42 МКД, ООО "Тепловые сети" (ПНС-1), ООО "Юрга Водтранс" (КНС-1,2), ПАО "РУ Телеком", 4 БС, школа 6, 2 дет. сада, Межмуниципальный отдел МВД России "Юргинский", Детская поликлиника , МКУ "Административно-хозяйственная часть Администрации г. Юрги" | ПС 35 кВ ГПП | ПВ1-ПВ-2: Ф 10-16-3/РП-2; 0.3: 0.33187 | ООО "Кузбасская энергосетевая компания" | Остальные центры питания Кузбасской энергосистемы
423 | 2978ж.д. ч/сектора (печное отпление), АЗС, базовая станция МТС, Мегафон | ПС 110 кВ Весенняя | 10-5 МЧ |  |  |  | 0.11 | 0.11 | 0.11 | 0.11 | 0.11 | 0.11 | 0.11 | ООО "Кузбасская энергосетевая компания" | Остальные центры питания Кузбасской энергосистемы
424 | 1762 ж.д. ч/сектора (печное отпление) | ПС 110 кВ Весенняя | 10-15 СР |  |  |  | 0.55 | 0.55 | 0.55 | 0.55 | 0.55 | 0.55 | 0.55 | ООО "Кузбасская энергосетевая компания" | Остальные центры питания Кузбасской энергосистемы
425 | ООО "Ресурс", МБНОУ "Гимназия №59", АО "Новокузнецкий хладокомбинат", МБ ДОУ "Детский сад №258", МБОУ "Гимназия №32", МБОУ "СОШ №65", ООО "Витастом", ООО Ломбард-Золотофф, УМФЦ предоствления гос. и муницип. услуг на территории КО, Скоробогатов А.А., магазин "Дамский Каприз", Лебедькова Н.М., ИП Алимова И.Ф., Никульшина Т.В., ООО "Янус", ИП Заковряжина С.Н., Архипов М.Ю., ВНС-754 , ООО "ШУ СТУДИО" магазин Логистика-С, ООО Бриз, ФКУ ЦХиСО ГУ МВД России по Кемеровской области, ИП Иванова Т.А., Лоншакова Я.Д., Волкова Н.С., павильон "Молочные продукты", ф.л.Стригин С.В., Нефедов А.Ю., Гувир Д.С.,"Анастасия" салон красоты, ГБУЗ" Новокузнецкая клиническая станция скорой мед. помощи", ИП Жестоков П.А., ф.л. Карачевцев А.Г.,Ермолин В.В., Шкатула Г.Ю. | ПС 110 кВ Ильинская-2 | ПВ1-ПВ-2: ф.10-2-РП-24-1/ ф.10-22-РП-24-2; 0.24: 0.054; 0.27: 0.054; 0.3: 0.054 | ООО "Кузбасская энергосетевая компания" | Остальные центры питания Кузбасской энергосистемы
426 | ГКУ КО"Новок. дом-интернат № 2", МБОУ "СОШ №36", ООО'Механика-Сервис', ООО"Зорро", стоянка, ООО ЭнергоРОК-1, Администрация Новоильинского р-на, МБОУ ДО СШ №7, УДКХ и Б, Общество охотников и рыболовов, здание. | ПС 110 кВ Ильинская-2 | ПВ1-ПВ-2: ф.10-16-РП-25-1/ ф.10-17-РП-25-2; 0.18: 0.019; 0.21: 0.019; 0.24: 0.019; 0.27: 0.019; 0.3: 0.019 | ООО "Кузбасская энергосетевая компания" | Остальные центры питания Кузбасской энергосистемы
427 | Дудников А.А., УДКХ и Б, ИП Клюев А.В., Юсифова А.Г.к, Волкова Н.С. павильон "Молочные продукты", ООО "Сибэнерго" ЦТП-75, ФГУП "ГРЧЦ ", Грачева О.Ю., ООО"Фин. инструм.", ООО "Сибэнерго", ООО "Альфа-Дент", ИП Баканова Е.Б., Скоб Н.В., МБЛПУ "ГКБ №29", Параскивопуло И.В., АО "Новокуз. хладокомбинат", Хвостикова И.В., ИП Масленников А.С., ООО"Фин. инструм.", Аптека "Здоровье", Кочеткова Р.Р., Завьялова Н.В., ООО ЭнергоТранзит, дренажный насос, Волкова Н.С.павильон "Белый замок", Васильева Е.Б., офис "Фаберлик", Золотоношина С.В., Костин И.В., ИП Клюева С.Ф., Мажорина Н.С., Терехин А.К., Решетова М.М.,маг. " Щедрый стол", Триденежкин И.П., киоск"Цветы", Волкова Н.С., магазин "Фрукты, Овощи", ООО"Фин. инструм.", ИП Ковалевский Е.К., КУ УИИ ГУФСИН России по КО, ОО Инвестор, ОО "МСК Энерго", Параскивопуло И.В., ИП Кокарев Д.В. | ПС 110 кВ Ильинская-2 | ПВ1-ПВ-2: ф.10-25Г/ф.10-15Г; 0.21: 0.074; 0.24: 0.074; 0.27: 0.074; 0.3: 0.074 | ООО "Кузбасская энергосетевая компания" | Остальные центры питания Кузбасской энергосистемы
428 | ЗАО "Универбыт", фотосалон, ООО "Сибакадемия", ИП Троян А.В., ИП Матысон Н.С., ф.л. Колтакова, Смоян А.С., МКУ СРЦН "Алые паруса", ООО"Финансист", магазин "Успех"одежда и обувь, ИП Вотенцева Н.А., АО "Почта России", ООО "НО "Союзпечать", МБОУ СОШ №13, АО "Новокуз. хладокомбинат", ИП Алыкишиев Г.Д.о. павильон, "Овощи фрукты", ООО "Сибакадемия", ГБУЗ КО НГКБ № 1, ООО "Финансист", магазин бытовой химии и косметики, ГБУЗ КО "НГДКБ № 4", ПАО "МТС", ООО ЖЭК-5, ООО "Клондайк" салон "МТС", ООО "Ломбард "Рантье", Казанцева Е.А., магазин "Пятерочка", ИП Коряков С.А., ИП Мишурова И. Н., ООО "Камелот-А", МБ ДОУ "Детский сад №106", ООО "Камелот-А", ООО Морозко, пр-кт Авиаторов, 72, ООО " ЕЭС-Гарант", ООО "НИГ", АТС-61, ПАО Ростелеком, ООО "ТД Новоильинский", ООО "Сибакадемия", ПАО "МегаФон", МАУ "РЭУ", МБ ДОУ "Детский сад №227", МБУ ДО "ДШИ №55", МБОУ СОШ №13, МБОУ ДО "Дом детского тв. №5", ГБУЗ КО "НГДКБ № 4", МБОУ ДО СШ №7, ОАО "Вымпелком" Вышка сотовой связи, ф.л. Казанцева Н.Н., ф.л. Каранчев В.Г., Каранчева Л.В., ООО "УК "Сфера", ИП Гунько Л.С., ф.л. Некрасов И.Н. | ПС 110 кВ Ильинская-2 | ПВ1-ПВ-2: ф.10-3-РП-92-1/ ф.10-20-РП-92-2; 0.24: 0.053; 0.27: 0.053; 0.3: 0.053 | ООО "Кузбасская энергосетевая компания" | Остальные центры питания Кузбасской энергосистемы
429 | ГБ №2,ЦОДД,Ожеговый центр,Поликлиника,Дома коммунального сектора,ЦОДД, Школа,Роддом №3. | Кемеровская ТЭЦ | ПВ1-ПВ-2: ТЭЦ-10; 0.27: 0.93; 0.3: 0.93 | ОАО "СКЭК" | Остальные центры питания Кузбасской энергосистемы
430 | 3Д/С,Дома коммунального сектора | Кемеровская ТЭЦ | ПВ1-ПВ-2: ТЭЦ-11; 0.24: 1.13; 0.27: 1.13; 0.3: 1.13 | ОАО "СКЭК" | Остальные центры питания Кузбасской энергосистемы
431 | Д/С,Дома коммунального сектора,ГРП,УВД,ИФНС,Сан.Эпид.Станция, ЦОДД,СК,2 Банка, Роспотребнадзор,КемВод(Управление),ГКБ№3,КУМИ | Кемеровская ГРЭС | РП 1-3 |  | 4.01 | 4.01 | 4.01 | 4.01 | 4.01 | 4.01 | 4.01 | 4.01 | 4.01 | ОАО "СКЭК" | Остальные центры питания Кузбасской энергосистемы
432 | Администрация КО,Дома коммунального сектора,ДКБ№1,ГКБ№3,Банк,Суд,КемВод, СК, Администрация г.Кемерово,Д/С,ГБ№1, | Кемеровская ГРЭС | ПВ1-ПВ-2: РП 1-8; 0.18: 2.7; 0.21: 2.7; 0.24: 2.7; 0.27: 2.7; 0.3: 2.7 | ОАО "СКЭК" | Остальные центры питания Кузбасской энергосистемы
433 | Администрация КО,Суд,КемВод(КНС),Банк,Дома коммунального сектора,ЦОДД,КемГУ, Администрация г.Кемерово, | Кемеровская ГРЭС | ПВ1-ПВ-2: РП 37-21; 0.24: 1.84; 0.27: 1.84; 0.3: 1.84 | ОАО "СКЭК" | Остальные центры питания Кузбасской энергосистемы
434 | Суд,КемВод(КНС),Банк,Дома коммунального сектора,КемГУ, | Кемеровская ГРЭС | ПВ1-ПВ-2: РП 37-20; 0.21: 1.7; 0.24: 1.7; 0.27: 1.7; 0.3: 1.7 | ОАО "СКЭК" | Остальные центры питания Кузбасской энергосистемы
435 | Котельная,Бойлерная,Банк,Дома коммунального сектора,Насосная | ПС Центральная | ПВ1-ПВ-2: РП 30-5; 0.3: 1.7 | ОАО "СКЭК" | Остальные центры питания Кузбасской энергосистемы
436 | Бойлерная,Котельная,ВОСТНИИ,Насосная | ПС Центральная | РП 30-14 |  |  |  |  | 0.4 | 0.4 | 0.4 | 0.4 | 0.4 | 0.4 | ОАО "СКЭК" | Остальные центры питания Кузбасской энергосистемы
437 | Теплоэнерго (Котельная),Дома частного сектора, | ПС Центральная | ПВ1-ПВ-2: Ц-4; 0.3: 1.26 | ОАО "СКЭК" | Остальные центры питания Кузбасской энергосистемы
438 | ЦОДД,Теплоэнерго (Котельная),ДЮСШ№5,Дома коммунального и частного сектора,Школа | ПС Центральная | Ц-7 |  |  | 1.84 | 1.84 | 1.84 | 1.84 | 1.84 | 1.84 | 1.84 | 1.84 | ОАО "СКЭК" | Остальные центры питания Кузбасской энергосистемы
439 | КемВод,Фтизиопульмунологичесскмй центр,Гостиница,Д/С,Противотуберкулезный диспансер, Дома коммунального и частного сектора,Котельная,Музей,Теплоэнерго (Котельная),ЦОДД, | ПС Центральная | ПВ1-ПВ-2: Ц-14; 0.3: 1.93 | ОАО "СКЭК" | Остальные центры питания Кузбасской энергосистемы
440 | Дома коммунального и частного сектора,Школа,КУСОН,Суд,Станция скорой помощи,ЦОДД, | ПС Центральная | Ц-20 |  |  |  |  | 1.4 | 1.4 | 1.4 | 1.4 | 1.4 | 1.4 | ОАО "СКЭК" | Остальные центры питания Кузбасской энергосистемы
441 | КемВод,Дома частного сектора,Школа,Котельная, | ПС Северная | ПВ1-ПВ-2: РП 31-3; 0.27: 1.2; 0.3: 1.2 | ОАО "СКЭК" | Остальные центры питания Кузбасской энергосистемы
442 | Горбольница № 11,Котельная,Дома частного сектора, | ПС Северная | ПВ1-ПВ-2: Сев-23; 0.27: 0.55; 0.3: 0.55 | ОАО "СКЭК" | Остальные центры питания Кузбасской энергосистемы
443 | КемВод(Насосная),Котельная,ЦОДД,Дома частного сектора, | ПС Северная | ПВ1-ПВ-2: Сев-24; 0.27: 1.44; 0.3: 1.44 | ОАО "СКЭК" | Остальные центры питания Кузбасской энергосистемы
444 | КемВод,Дома частного сектора, | ПС Северная | ПВ1-ПВ-2: Сев-11; 0.21: 0.18; 0.24: 0.18; 0.27: 0.18; 0.3: 0.18 | ОАО "СКЭК" | Остальные центры питания Кузбасской энергосистемы
445 | Котельная,Дома частного сектора, | ПС Северная | ПВ1-ПВ-2: Сев-14; 0.27: 0.46; 0.3: 0.46 | ОАО "СКЭК" | Остальные центры питания Кузбасской энергосистемы
446 | Нотариус,4Д/С,Дома коммунального и частного сектора, ЦОДД, Школа,Банк,КемВод(КНС),ВПЧ,Котельная,Сельская больница, | ПС 110 кВ Рудничная | РП 32-10 |  |  |  |  | 1.96 | 1.96 | 1.96 | 1.96 | 1.96 | 1.96 | ОАО "СКЭК" | Остальные центры питания Кузбасской энергосистемы
447 | Д/С,Школа,Дома коммунального и частного сектора,Банк,КемВод(КНС),Котельная,Сельская больница, | ПС 110 кВ Рудничная | РП 32-22 |  |  |  | 2.34 | 2.34 | 2.34 | 2.34 | 2.34 | 2.34 | 2.34 | ОАО "СКЭК" | Остальные центры питания Кузбасской энергосистемы
448 | Теплоэнерго (Котельная №27) | ПС 110 кВ Рудничная | РП 23-15 |  |  |  |  | 0.67 | 0.67 | 0.67 | 0.67 | 0.67 | 0.67 | ОАО "СКЭК" | Остальные центры питания Кузбасской энергосистемы
449 | Б/С "Вымпелком", Столярный цех | ПС 110 кВ Рудничная | ПВ1-ПВ-2: РП 23-12; 0.21: 1.25; 0.24: 1.25; 0.27: 1.25; 0.3: 1.25 | ОАО "СКЭК" | Остальные центры питания Кузбасской энергосистемы
450 | Дома коммунального и частного сектора | ПС 110 кВ Рудничная | ПВ1-ПВ-2: РП 47-3; 0.27: 0.38; 0.3: 0.38 | ОАО "СКЭК" | Остальные центры питания Кузбасской энергосистемы
451 | Дома коммунального и частного сектора | ПС 110 кВ Рудничная | ПВ1-ПВ-2: РП 47-4; 0.21: 0.23; 0.24: 0.23; 0.27: 0.23; 0.3: 0.23 | ОАО "СКЭК" | Остальные центры питания Кузбасской энергосистемы
452 | ТП-1, частный сектор, ТП-Рос Дор Строй, ТП-ДРСУ | ПС 35 кВ Латышевская | ПВ1-ПВ-2: ф.6-20; 0.3: 0.06 | ОАО "СКЭК" | Остальные центры питания Кузбасской энергосистемы
453 | ТП-152 пос.Барзас, коммунальный сектор | ПС 110 кВ Барзас | ПВ1-ПВ-2: ф.10-3; 0.3: 0.08 | ОАО "СКЭК" | Остальные центры питания Кузбасской энергосистемы
454 | ТП-88, 87, 110 Т-АЗС, Барзасское товарищество, ИП Тарасов, ФЛ Викулина, ФЛ Симдянов, ООО Вторчермет, БГПАП, ФЛ Петров, СТО, ИП Морозов, ИП Процун, ФЛ Петросян, Автогазсервис | ПС 35 кВ Берёзовская ЦОФ | ПВ1-ПВ-2: ф.6-13; 0.3: 0.2 | ОАО "СКЭК" | Остальные центры питания Кузбасской энергосистемы
455 | ТП-136 о/л Юбилейный, ТП-141 о/л Ласточка, ТП-о/л Орленок | ПС 35 кВ Берёзовская ЦОФ | ПВ1-ПВ-2: ф.6-16; 0.24: 0.05; 0.27: 0.05; 0.3: 0.05 | ОАО "СКЭК" | Остальные центры питания Кузбасской энергосистемы
456 | ТП-114, частный сектор, ТП-75 СНТ Ветеран, ТП-193 СНТ Солнечный | ПС 35 кВ Берёзовская ЦОФ | ПВ1-ПВ-2: ф.6-16; 0.27: 0.05; 0.3: 0.05 | ОАО "СКЭК" | Остальные центры питания Кузбасской энергосистемы
457 | ТП-Щебкарьер | ПС 35 кВ Берёзовская ЦОФ | ПВ1-ПВ-2: ф.6-34; 0.24: 0.2; 0.27: 0.2; 0.3: 0.2 | ОАО "СКЭК" | Остальные центры питания Кузбасской энергосистемы
458 | ТП-133 гаражный кооператив | ПС 35 кВ Берёзовская ЦОФ | ПВ1-ПВ-2: ф.6-34; 0.27: 0.04; 0.3: 0.04 | ОАО "СКЭК" | Остальные центры питания Кузбасской энергосистемы
459 | ТП-110 Т-2, ИП Чугунный, ФЛ Григорян, ИП Тарасов | ПС 35 кВ Берёзовская ЦОФ | ПВ1-ПВ-2: ф.6-21; 0.3: 0.01 | ОАО "СКЭК" | Остальные центры питания Кузбасской энергосистемы
460 | ТП-СКПТУ | ПС 35 кВ Берёзовская ЦОФ | ПВ1-ПВ-2: ф.6-21; 0.3: 0.1 | ОАО "СКЭК" | Остальные центры питания Кузбасской энергосистемы
461 | ТП-166, 85, частный сектор | ПС 35 кВ Березовская-Новая | ПВ1-ПВ-2: ф.6-106; 0.27: 0.1; 0.3: 0.1 | ОАО "СКЭК" | Остальные центры питания Кузбасской энергосистемы
462 | п.Дмитриевка, Юго-Александровка, п.Успенка, частный сектор | ПС 35 кВ Березовская-Новая | ПВ1-ПВ-2: ф.6-106 (ф.6-1 РП-1); 0.3: 0.24 | ОАО "СКЭК" | Остальные центры питания Кузбасской энергосистемы
463 | ТП-23, дома частного сектора | ПС 35 кВ Березовская-Новая | ПВ1-ПВ-2: ф.6-115; 0.18: 0.15; 0.21: 0.15; 0.24: 0.15; 0.27: 0.15; 0.3: 0.15 | ОАО "СКЭК" | Остальные центры питания Кузбасской энергосистемы
464 | ТП-81 Т-2, ТП-82 Т-2, ТП-27 Т-1 коммунальный сектор, магазины | ПС 35 кВ Березовская-Новая | ПВ1-ПВ-2: ф.6-115 (ф.6-4 РП-12); 0.21: 0.22; 0.24: 0.22; 0.27: 0.22; 0.3: 0.22 | ОАО "СКЭК" | Остальные центры питания Кузбасской энергосистемы
465 | ТП-92, 28, 84, 183 частный сектор, магазин Магнит, КНС № 7, ФЛ Сизов, ул.Карбышева 13д, ФЛ Баштанов, ул.Карбышева 13д, ФЛ Капориков, сотовая вышка МТС, Теле-2, частные гаражи, интернат | ПС 35 кВ Березовская-Новая | ПВ1-ПВ-2: ф.6-115 (ф.6-5 РП-12); 0.24: 0.37; 0.27: 0.37; 0.3: 0.37 | ОАО "СКЭК" | Остальные центры питания Кузбасской энергосистемы
466 | ТП-16, 17, 18, 19, 20, 21, 22, 93, 94, 128, 98 частный сектор, пекарня, скважина, перекачная насосная, ИП Потапкин, ИП Елагин, ИП Анферов, ИП Иванникова, ИП Норкина, Золотая рыбка | ПС 35 кВ Березовская-Новая | ПВ1-ПВ-2: ф.6-205; 0.27: 0.75; 0.3: 0.75 | ОАО "СКЭК" | Остальные центры питания Кузбасской энергосистемы
467 | ТП-24, 25, 179, 181, 182, ТП-Жданов, частный, коммунальный сектор, ИП Бин, Травмпункт, магазины, светофор, ДК Шахтеров, почта, аптека, | ПС 35 кВ Березовская-Новая | ПВ1-ПВ-2: ф.6-213; 0.3: 0.6 | ОАО "СКЭК" | Остальные центры питания Кузбасской энергосистемы
468 | ТП-83, 29, 174, 188, частный сектор, АЗС, маг. Светофор, ООО РСУ | ПС 35 кВ Березовская-Новая | ПВ1-ПВ-2: ф.6-213 (ф.6-11 РП-12); 0.24: 0.216; 0.27: 0.216; 0.3: 0.216 | ОАО "СКЭК" | Остальные центры питания Кузбасской энергосистемы
469 | ТП-Турбаза ш.Березовская | ПС 35 кВ Березовская-Новая | ПВ1-ПВ-2: ф.6-217; 0.27: 0.1; 0.3: 0.1 | ОАО "СКЭК" | Остальные центры питания Кузбасской энергосистемы
470 | ТП-32, 33, 34, 177, 176 частный, коммунальный сектор | ПС 35 кВ Березовская-Новая | ПВ1-ПВ-2: ф.6-217; 0.3: 0.5 | ОАО "СКЭК" | Остальные центры питания Кузбасской энергосистемы
471 | ТП-БДСУ, ТП-Сиро, ТП-187 | ПС 35 кВ Бирюлинская | ф.6-7 (ф.6-4 РП-5) |  |  |  |  | 0.01 | 0.007 | 0.007 | 0.007 | 0.007 | 0.007 | ОАО "СКЭК" | Остальные центры питания Кузбасской энергосистемы
472 | ТП-171 Т-2 частный сектор | ПС 35 кВ Бирюлинская | ПВ1-ПВ-2: ф.6-17; 0.18: 0.01; 0.21: 0.01; 0.24: 0.01; 0.27: 0.01; 0.3: 0.01 | ОАО "СКЭК" | Остальные центры питания Кузбасской энергосистемы
473 | ТП-112, 113 частный сектор | ПС 35 кВ Бирюлинская | ПВ1-ПВ-2: ф.6-13 (ф.6-6 РП-4); 0.21: 0.5; 0.24: 0.5; 0.27: 0.5; 0.3: 0.5 | ОАО "СКЭК" | Остальные центры питания Кузбасской энергосистемы
474 | ТП-163 частный сектор | ПС 35 кВ Бирюлинская | ПВ1-ПВ-2: ф.6-21; 0.3: 0.01 | ОАО "СКЭК" | Остальные центры питания Кузбасской энергосистемы
475 | 862 жилых дома частного сектора, ЧП, ФЛ, юр.лица, ООО "КЭнК", ООО "ТСО "Сибирь" | ПС 35 кВ №3 Южная | 15-Трамвайная | 1.04 | 1.04 | 1.04 | 1.04 | 1.04 | 1.04 | 1.04 | 1.04 | 1.04 | 1.04 | ООО "Горэлектросеть" г. Новокузнецк | Остальные центры питания Кузбасской энергосистемы
476 | 1537 жилых домов частного сектора, 1 МКД, школа №1, котельная школы, ВНС, ЧП, ФЛ, юр.лица, ООО "КЭнК", ООО "ЭнергоПаритет" | ПС 35 кВ №3 Южная | 11-295 | 1.55 | 1.55 | 1.55 | 1.55 | 1.55 | 1.55 | 1.55 | 1.55 | 1.55 | 1.55 | ООО "Горэлектросеть" г. Новокузнецк | Остальные центры питания Кузбасской энергосистемы
477 | 1524 жилых дома частного сектора, ВНС, ЧП, ФЛ, юр.лица, ООО "КЭнК" | ПС 35 кВ №3 Южная | 3-22-Точилино |  | 1.67 | 1.67 | 1.67 | 1.67 | 1.67 | 1.67 | 1.67 | 1.67 | 1.67 | ООО "Горэлектросеть" г. Новокузнецк | Остальные центры питания Кузбасской энергосистемы
478 | 849 жилых домов частного сектора, ВНС, ЧП, ФЛ, юр.лица, ООО "КЭнК", ООО "ЭнергоПаритет" | ЦРП-4 (ПС-Кузнецкая ф.10-16-Г) | 20-Сады |  | 1.03 | 1.03 | 1.03 | 1.03 | 1.03 | 1.03 | 1.03 | 1.03 | 1.03 | ООО "Горэлектросеть" г. Новокузнецк | Остальные центры питания Кузбасской энергосистемы
479 | 346 жилых домов частного сектора, ФКУ "ЦХиСО ГУ МВД", МБУ "Комбинат питания", котельная комбината, ЧП, ФЛ, юр.лица, ООО "КЭнК" | ЦРП-4 (ПС-Кузнецкая ф.10-16-Г) | 25-454-1 |  |  | 0.44 | 0.44 | 0.44 | 0.44 | 0.44 | 0.44 | 0.44 | 0.44 | ООО "Горэлектросеть" г. Новокузнецк | Остальные центры питания Кузбасской энергосистемы
480 | 24 МКД, д/сад №65, 194, 195, школа №22, МБУ ДО "ДДТ №4", ЧП, ФЛ, юр.лица, ООО "КЭнК" | ПС 35 кВ №2 Н.Островская | 19-437 |  |  | 0.69 | 0.69 | 0.69 | 0.69 | 0.69 | 0.69 | 0.69 | 0.69 | ООО "Горэлектросеть" г. Новокузнецк | Остальные центры питания Кузбасской энергосистемы
481 | 14 МКД, д/сад №65, ГУФ службы суд. приставов по КО, ГКУ "ЦХиМТО мировых судей в КО", отдел образования КОиН, ЧП, ФЛ, юр.лица | ПС 35 кВ №2 Н.Островская | 5-433 |  |  | 0.48 | 0.48 | 0.48 | 0.48 | 0.48 | 0.48 | 0.48 | 0.48 | ООО "Горэлектросеть" г. Новокузнецк | Остальные центры питания Кузбасской энергосистемы
482 | 37 МКД, д/сад №117, 137, 177, школа №93, МБУ ДО "Центр "Меридиан", МБУ ДО "ДООПЦ "Крепыш", ГБУЗ КО "НССМП", отделение СФР, МБУ КЦСОН, УМВД, прокуратура, ФКУ УИИ ГУФСИН, ЧП, ФЛ, юр.лица, ООО КЭнК" | ПС 35 кВ №2 Н.Островская | 26-425 |  |  | 1.26 | 1.26 | 1.26 | 1.26 | 1.26 | 1.26 | 1.26 | 1.26 | ООО "Горэлектросеть" г. Новокузнецк | Остальные центры питания Кузбасской энергосистемы
483 | 41 МКД, д/сад №147, МАФСУ "СШОР по горнолыжному спорту", поликлиника №1 ГБУЗ "НГКБ №29", ГУЗ "Центр по профилактике и борьбе со СПИД", поликлиника профмедосмотр, филиал ФГБУ "ЦЖКУ", ГУ госветслужбы, ВНС, ЧП, ФЛ, юр.лица, ООО "КЭнК", ООО "ТСО "Сибирь" | ПС 35 кВ №2 Н.Островская | 18-ЦРП-3-2 |  |  |  | 1.38 | 1.38 | 1.38 | 1.38 | 1.38 | 1.38 | 1.38 | ООО "Горэлектросеть" г. Новокузнецк | Остальные центры питания Кузбасской энергосистемы
484 | 37 МКД, д/сад №108, 118, 215, школа №91, ГБУЗ КО "КОККД" отделение реабилитации, ВНС, ЧП, ФЛ, юр.лица, ООО "КЭнК" | ПС 35 кВ №1 Центральная | 15-147 |  |  |  | 1.16 | 1.16 | 1.16 | 1.16 | 1.16 | 1.16 | 1.16 | ООО "Горэлектросеть" г. Новокузнецк | Остальные центры питания Кузбасской энергосистемы
485 | 26 МКД, д/сад №140, 144, 150, ГКУЗ "Новокузнецкий дом ребенка специализированный №1", поликлиника №2 ГБУЗ "КОККД", МАУ ДО ВПП "Патриот", ЧП, ФЛ, юр.лица, ООО "КЭнК" | ПС 35 кВ №1 Центральная | 18-181 |  |  |  |  | 0.73 | 0.73 | 0.73 | 0.73 | 0.73 | 0.73 | ООО "Горэлектросеть" г. Новокузнецк | Остальные центры питания Кузбасской энергосистемы
486 | 43 МКД, д/сад №45, 94, школа №80, детская поликлиника №2 ГБУЗ "КДКБ", МЦ "Здоровье", МБУ ДО "ДШИ №48", АТС, администрация Куйбышевского района, МБУ КЦСОН, таможня, УМВД, УФССП, ЧП, ФЛ, юр.лица, ООО "КЭнК" | ПС 35 кВ №1 Центральная | 11-РП-2-2 |  |  |  |  | 1.54 | 1.54 | 1.54 | 1.54 | 1.54 | 1.54 | ООО "Горэлектросеть" г. Новокузнецк | Остальные центры питания Кузбасской энергосистемы
487 | 30 МКД, д/сад №115, 186, 196, школа №34, 101, 103, 111, ЦТП, КНС, ВНС, АТС, управление культуры администрации г.Новокузнецка, администрация Новокузнецкого района, ЧП, ФЛ, юр.лица, ООО "КЭнК", ООО "ТСО "Сибирь" | ПС 35 кВ №1 Центральная | ПВ1-ПВ-2: 38-РП-5-2; 0.18: 1.79; 0.21: 1.79; 0.24: 1.79; 0.27: 1.79; 0.3: 1.79 | ООО "Горэлектросеть" г. Новокузнецк | Остальные центры питания Кузбасской энергосистемы
488 | 24 МКД, д/сад №172, 175, 178, 208, МБОУ ДО "ДШИ №1", ФКП "РосГосЦирк", ЧП, ФЛ, юр.лица, ООО "КЭнК" | ПС 35 кВ №5 Новая | ПВ1-ПВ-2: 19-РП-44-2; 0.18: 0.88; 0.21: 0.88; 0.24: 0.88; 0.27: 0.88; 0.3: 0.88 | ООО "Горэлектросеть" г. Новокузнецк | Остальные центры питания Кузбасской энергосистемы
489 | 40 МКД, д/сад №11, 58, 233, школа №2, МБОУ ДО"ГДД(Ю)Т им.Крупской", КНС, 3 ВНС, ТТП, УМВД, прокуратура, МБУ "ГУРТ", ТРК "Континент", ЧП, ФЛ, юр.лица, ООО "КЭнК", ООО "ТСО "Сибирь" | ПС 35 кВ №5 Новая | ПВ1-ПВ-2: 4-РП-36-1; 0.21: 2.45; 0.24: 2.45; 0.27: 2.45; 0.3: 2.45 | ООО "Горэлектросеть" г. Новокузнецк | Остальные центры питания Кузбасской энергосистемы
490 | 22 МКД, д/сад №224, 240, школа №44, 70, поликлиника №1 ГБУЗ "НГКСП", ВНС, ЧП, ФЛ, юр.лица, ООО "КЭнК" | ПС 35 кВ №5 Новая | ПВ1-ПВ-2: 9-РП-10-1; 0.21: 1.14; 0.24: 1.14; 0.27: 1.14; 0.3: 1.14 | ООО "Горэлектросеть" г. Новокузнецк | Остальные центры питания Кузбасской энергосистемы
491 | 27 МКД, д/сад №44, 206, 212, 251, ГОО РЦППМС "Семья", ВНС, ЧП, ФЛ, юр.лица, ООО "КЭнК" | ПС 35 кВ №5 Новая | ПВ1-ПВ-2: 22-249; 0.24: 1.24; 0.27: 1.24; 0.3: 1.24 | ООО "Горэлектросеть" г. Новокузнецк | Остальные центры питания Кузбасской энергосистемы
492 | 39 МКД, д/сад №10, 226, 229, школа №44, поликлиника №1 ГБУЗ "НГКСП", ЦТП, ВНС, отдел управления Федерального казначейства, ЧП, ФЛ, юр.лица, ООО "КЭнК", ООО "ТСО "Сибирь" | ПС 35 кВ №5 Новая | ПВ1-ПВ-2: 18-РП-10-2; 0.24: 1.98; 0.27: 1.98; 0.3: 1.98 | ООО "Горэлектросеть" г. Новокузнецк | Остальные центры питания Кузбасской энергосистемы
493 | 46 МКД, д/сад №9, 249, школа №67, ВНС, администрация города, ЧП, ФЛ, юр.лица, ООО "КЭнК" | ПС 35 кВ №5 Новая | ПВ1-ПВ-2: 41-648-1; 0.27: 1.41; 0.3: 1.41 | ООО "Горэлектросеть" г. Новокузнецк | Остальные центры питания Кузбасской энергосистемы
494 | 3 МКД, д/сад №3, МЦ "Диагноз+", ТРЦ "Сити Молл", ЧП, ФЛ, юр.лица | ПС 35 кВ №5 Новая | ПВ1-ПВ-2: 15-РП-38-1; 0.27: 1.33; 0.3: 1.33 | ООО "Горэлектросеть" г. Новокузнецк | Остальные центры питания Кузбасской энергосистемы
495 | 35 МКД, д/сад №11, 233, школа №2, 2 ВНС, ТРК "Континент", ЧП, ФЛ, юр.лица, ООО "КЭнК", ООО "ТСО "Сибирь" | ПС 35 кВ №5 Новая | ПВ1-ПВ-2: 26-РП-36-2; 0.3: 1.16 | ООО "Горэлектросеть" г. Новокузнецк | Остальные центры питания Кузбасской энергосистемы
496 | 41 МКД, 13 частных жилых дома, д/сад №27, 209, школа №30, 71, детская поликлиника №6 ГБУЗ "КДКБ", МБУ ДО "ДШИ №47", МБУ ДО "Центр "Меридиан", МАУК "Алюминщик", УФНС, ЧП, ФЛ, юр.лица, ООО "КЭнК" | ЦРП-2 (ПС-КФЗ-1 ф.10-8-Г) | ПВ1-ПВ-2: 6-375; 0.3: 1.01 | ООО "Горэлектросеть" г. Новокузнецк | Остальные центры питания Кузбасской энергосистемы
497 | 366 частных жилых дома, школа №24, ГБУ "Прокопьевский дом-интернат для граждан, имеющих психические расстройства", ВНС, ГБУ КО "СББЖ", ЧП, ФЛ, юр.лица, ООО "КЭнК" | ЦРП-2 (ПС-КФЗ-1 ф.10-39-Г) | ПВ1-ПВ-2: 7-357; 0.3: 0.65 | ООО "Горэлектросеть" г. Новокузнецк | Остальные центры питания Кузбасской энергосистемы
498 | ООО "Разрез Березовский" | ПС 35 кВ Матюшинская | ф.6-10 | 3.1 | 3.1 | 3.1 | 3.1 | 3.1 | 3.1 | 3.1 | 3.1 | 3.1 | 3.1 | ООО "ОЭСК" | Остальные центры питания Кузбасской энергосистемы
499 | СП ООО "Барзасское товарищество" | ПС 110 кВ Гусинская | ф.14 | 1 | 1 | 1 | 1 | 1 | 1 | 1 | 1 | 1 | 1 | ООО "ОЭСК" | Остальные центры питания Кузбасской энергосистемы
500 | СП ООО "Барзасское товарищество" | ПС 110 кВ Товарищ | ф.6-1, 2 | 0.9 | 0.9 | 0.9 | 0.9 | 0.9 | 0.9 | 0.9 | 0.9 | 0.9 | 0.9 | ООО "ОЭСК" | Остальные центры питания Кузбасской энергосистемы
501 | КФХ "Волков" | ПС 110 кВ Южная | ПВ1-ПВ-2: ф.10-8-МК, ф.10-18-МК; 0.3: 2 | ООО "Кузбассэнергосеть" | Остальные центры питания Кузбасской энергосистемы
502 | ООО "Кузбасский скарабей" | ПС 110 кВ Толевая | ПВ1-ПВ-2: Ввод-1 ЗРУ-6 кВ ПС 110 кВ Толевая; 0.3: 2 | ООО "Кузбассэнергосеть" | Остальные центры питания Кузбасской энергосистемы
503 | ООО "Комплект сервис", ООО "СИГ" | ПС 110 кВ Юргинский машзавод | яч. 4, яч.5, яч. 33, яч.42, | 0.06 | 0.12 | 0.18 | 0.24 | 0.3 | 0.36 | 0.42 | 0.48 | 0.54 | 0.6 | ООО "Энергопаритет" | Остальные центры питания Кузбасской энергосистемы
504 | Разрез "Задубровский | ПС 110 кВ Задубровская | яч. 3,5 | 0.2 | 0.1 | 0.15 | 0.2 | 0.25 | 0.3 | 0.35 | 0.4 | 0.45 | 0.5 | ООО "Энергопаритет" | Остальные центры питания Кузбасской энергосистемы
505 | ЗАО "АВА плюс два", ГУ МЧС России, ООО "ТД Промтехника им.Басманова", Переверзев А.А., ООО "Запсибремонт", ООО "Ресурсы", ИП Сахаров А.В., ООО "СК Металлстройсервис", ООО "Таурус", ООО "Клязьма-Инвест", ООО "Изотэк", ООО "НСУМ-НК", ООО "Аква-Сервис", ИП Волобуева Е.А., Приймак Е.В., ОАО «Новокузнецкметаллургмонтаж», ООО "ЭлКо", ООО «НК Сфера», Захрямин В.А., ООО «НК-Стройавтосиб» | ПС 110 кВ Опорная-19 | ф.1-13 | 0.06 | 0.12 | 0.18 | 0.24 | 0.3 | 0.36 | 0.42 | 0.48 | 0.54 | 0.6 | ООО "Энергопаритет" | Остальные центры питания Кузбасской энергосистемы
506 | ООО "ГОФ Анжерская" | ПС 35 кВ Анжерская | ф.6-20 | 0.1 | 0.1 | 0.2 | 0.2 | 0.3 | 0.3 | 0.4 | 0.5 | 0.7 | 0.8 | ООО "Энергопаритет" | Остальные центры питания Кузбасской энергосистемы
507 | ПАО "КТК" филиал - разрез "Виноградовский" | ПС 110 кВ КеНоТЭК | ЭШ №3 ЯКУ-1 №32 | 0.2 | 0.4 | 0.6 | 0.8 | 1 | 1.2 | 1.4 | 1.6 | 1.8 | 2 | ООО "Энергопаритет" | Остальные центры питания Кузбасской энергосистемы
508 | ООО "ОЭУ Блок № 3 ш.Анжерская-Южная" | ПС 110 кВ Таёжная | 6,3-14, 6,3-15, 6,3-25, 6,3-27, 6,3-29, 6,3-39, 6,3-41 | 0.1 | 0.2 | 0.3 | 0.5 | 0.7 | 0.9 | 1 | 1.1 | 1.3 | 1.4 | ООО "Энергопаритет" | Остальные центры питания Кузбасской энергосистемы
509 | ОАО "Завод Универсал" | ПС 35 кВ Сантехлит | яч. 0, 4, 8, 9, 14, 15, 19, 22 | 0.1 | 0.1 | 0.2 | 0.3 | 0.4 | 0.5 | 0.7 | 0.8 | 0.9 | 1 | ООО "Энергопаритет" | Остальные центры питания Кузбасской энергосистемы
510 | ООО "Инертник", ООО "Гранит", ООО "ГОФ "Риппром" | ПС 35 кВ Гурьевская Горная | ф.6-6-И, ф.6-18-И | 0.1 | 0.2 | 0.3 | 0.4 | 0.45 | 0.5 | 0.55 | 0.6 | 0.65 | 0.7 | ООО "Энергопаритет" | Остальные центры питания Кузбасской энергосистемы
511 | ООО "РМЗ "Сталькомплект", Филиал МТС в КО, Кемеровский филиал ООО "Т2 Мобайл" | ПС 110 кВ Промузел | ф. 10-25, ф.10-27, ПС №26 | 0.4 | 0.8 | 0.12 | 0.16 | 0.2 | 0.24 | 0.28 | 0.32 | 0.36 | 0.4 | ООО "Энергопаритет" | Остальные центры питания Кузбасской энергосистемы
512 | Филиал "Краснобродский угольный разрез" (Вахрушевское поле) | ПС 110 кВ Вахрушевская | ф.6-7-У, ф.6-3-У, ф.6-4-Б | 0.02 | 0.04 | 0.06 | 0.08 | 0.1 | 0.12 | 0.14 | 0.16 | 0.18 | 0.2 | АО "УК "Кузбассразрезуголь" | Остальные центры питания Кузбасской энергосистемы
513 | КАО «Азот» | НК ТЭЦ | Шины ГРУ 6 кВ | - | 0.6 | 0.6 | 1 | 1 | 1 | 1 | 1 | 3.75 | 3.75 | КАО "Азот" | Остальные центры питания Кузбасской энергосистемы
514 | КАО «Азот» | НК ТЭЦ | Шины ЗРУ-110 кВ | 0.95 | 0.95 | 3.15 | 3.15 | 3.15 | 4.65 | 4.85 | 5.95 | 6.55 | 10.25 | КАО "Азот" | Остальные центры питания Кузбасской энергосистемы
515 | Цементная мельница №3 | ПС Цементных мельниц (от ф. 6-15-ЦМ ПС 110 кВ Топкинская) | ПВ1-ПВ-2: Яч. №12; 0.24: 2; 0.27: 2; 0.3: 2 | ООО "Топкинский Цемент" | Остальные центры питания Кузбасской энергосистемы
516 | Линия дробильного отделения №2 (1,5МВт) | ПС Дробильного отделения (от ф. 6-9-ДО ПС 110 кВ Топкинская) | Яч. №15 | 1.5 | 1.5 | 1.5 | 1.5 | 1.5 | 1.5 | 1.5 | 1.5 | 1.5 | 1.5 | ООО "Топкинский Цемент" | Остальные центры питания Кузбасской энергосистемы
517 | Сырьевая мельница №3 | ПС Сырьевых мельниц (от ф. 6-26-СО ПС 110 кВ Топкинская) | Яч. №10 |  |  |  | 1.6 | 1.6 | 1.6 | 1.6 | 1.6 | 1.6 | 1.6 | ООО "Топкинский Цемент" | Остальные центры питания Кузбасской энергосистемы
518 | Сырьевая мельница №7 | ПС Сырьевых мельниц (от ф. 6-26-СО ПС 110 кВ Топкинская) | ПВ1-ПВ-2: Яч. №23; 0.18: 2; 0.21: 2; 0.24: 2; 0.27: 2; 0.3: 2 | ООО "Топкинский Цемент" | Остальные центры питания Кузбасской энергосистемы
519 | АО "Черниговец" | ПС 110 кВ Черниговская | ф.6-31-ЗУ, ф.6-32-Н-1П | 0.27 | 0.27 | 1 | 1 | 1 | 1 | 1 | 1 | 1 | 1 | АО "Черниговец" | Остальные центры питания Кузбасской энергосистемы
520 | АО "Междуречье" | ПС 110 кВ Карьерная | 6-18-У 6-20-С | 0.063 | 0.126 | 0.189 | 0.252 | 0.315 | 0.378 | 0.441 | 0.504 | 0.567 | 0.63 | АО "Междуречье" | Остальные центры питания Кузбасской энергосистемы
521 | Обогатительная фабрика | ПС 110 кВ Карьерная | ф. 6-5Ц | 0.2 | 0.26 | 0.335 | 0.467 | 0.526 | 0.776 | 0.988 | 1.148 | 1.748 | 2.108 | АО "ОФ "Междуреченская" | Остальные центры питания Кузбасской энергосистемы
522 | шахта "Березовская" | РП 6 кВ «Техкомплекс» от ПС 35 кВ «Березовская-Новая» | ЯЧ. №2 "Мех цех" | 0.6 | 0.6 | 0.6 | 0.6 | 0.6 | 0.6 | 0.6 | 0.6 | 0.6 | 0.6 | АО «Специализированная шахтная энергомех. компания» | Остальные центры питания Кузбасской энергосистемы
523 | шахта "Березовская" | ПС 35 кВ Березовская-Новая | ЯЧ. №112 "Скиповой подъем" | 0.3 | 0.3 | 0.3 | 0.3 | 0.3 | 0.3 | 0.3 | 0.3 | 0.3 | 0.3 | АО «Специализированная шахтная энергомех. компания» | Остальные центры питания Кузбасской энергосистемы
524 | шахта "Березовская" | ПС 35 кВ Березовская-Новая | ЯЧ. №216 "Скиповой подъем" | 0.3 | 0.3 | 0.3 | 0.3 | 0.3 | 0.3 | 0.3 | 0.3 | 0.3 | 0.3 | АО «Специализированная шахтная энергомех. компания» | Остальные центры питания Кузбасской энергосистемы
525 | шахта "Первомайская" | ПС 35 кВ Первомайская | ЯЧ. № 37 ТП-105, СНТ "Первомаец" | 0.6 | 0.6 | 0.6 | 0.6 | 0.6 | 0.6 | 0.6 | 0.6 | 0.6 | 0.6 | АО «Специализированная шахтная энергомех. компания» | Остальные центры питания Кузбасской энергосистемы
526 | шахта "Березовская" | РП 6 кВ «Техкомплекс» от ПС 35 кВ «Березовская-Новая» | ЯЧ. № 19 "Конвейерный уклон" | 1.1 | 1.1 | 1.1 | 1.1 | 1.1 | 1.1 | 1.1 | 1.1 | 1.1 | 1.1 | АО «Специализированная шахтная энергомех. компания» | Остальные центры питания Кузбасской энергосистемы
527 | шахта "Березовская" | РП-6 «Техкомплекс» от ф.6-105 от ПС 35 кВ «Березовская-Новая» | ЯЧ. № 4 | 0.25 | 0.25 | 0.25 | 0.25 | 0.25 | 0.25 | 0.25 | 0.25 | 0.25 | 0.25 | АО «Специализированная шахтная энергомех. компания» | Остальные центры питания Кузбасской энергосистемы
528 | шахта "Первомайская" | ПС 35 кВ Первомайская | ЯЧ. № 13, 20 ТП-102 "Компрессорная" | 0.5 | 0.5 | 0.5 | 0.5 | 0.5 | 0.5 | 0.5 | 0.5 | 0.5 | 0.5 | АО «Специализированная шахтная энергомех. компания» | Остальные центры питания Кузбасской энергосистемы
529 | шахта "Первомайская" | РП-6 «72 бр-г» от ф.6-22 от ПС 35 кВ «Первомайская» | КРУВ-6№1,2 | 0.11 | 0.11 | 0.11 | 0.11 | 0.11 | 0.11 | 0.11 | 0.11 | 0.11 | 0.11 | АО «Специализированная шахтная энергомех. компания» | Остальные центры питания Кузбасской энергосистемы
530 | шахта "Первомайская" | ПС 35 кВ Первомайская | ЯЧ. № 26, 27 ТП-101 | 0.75 | 0.75 | 0.75 | 0.75 | 0.75 | 0.75 | 0.75 | 0.75 | 0.75 | 0.75 | АО «Специализированная шахтная энергомех. компания» | Остальные центры питания Кузбасской энергосистемы
531 | шахта "Первомайская" | РПП-6 «72 насосная» от ф.6-36 от ПС 35 кВ «Первомайская» | ЯЧ. № 36 |  |  |  | 0.491 | 0.491 | 0.491 | 0.491 | 0.491 | 0.491 | 0.491 | АО «Специализированная шахтная энергомех. компания» | Остальные центры питания Кузбасской энергосистемы
532 | ООО «Химпром» | Преобразовательная ПС №26 ООО «Химпром» | Трансформатор 26-02 (яч. 7 ЗРУ-35 кВ на ПС 110 кВ Химпром) |  | 0 | 0 | 0 | 0 | 0.3 | 0.6 | 0.9 | 1.2 | 1.45 | ООО «ТрансХимЭнерго» | Остальные центры питания Кузбасской энергосистемы
533 | ООО «Химпром» | Преобразовательная ПС №26 ООО «Химпром» | Трансформатор 26-04 (яч. 11 ЗРУ-35 кВ на ПС 110 кВ Химпром) |  | 0 | 0 | 0 | 0 | 0.3 | 0.6 | 0.9 | 1.2 | 1.45 | ООО «ТрансХимЭнерго» | Остальные центры питания Кузбасской энергосистемы
534 | ПАО «ЦОФ «Берёзовская» | ПС 35 кВ ЦОФ Берёзовская | Ф.6-4 РУ6-3 (1 сек.) технологическое оборудование ПАО «ЦОФ «Берёзовская» | 0.12 | 0.24 | 0.36 | 0.48 | 0.6 | 0.72 | 0.84 | 0.96 | 1.08 | 1.2 | ООО «ТрансХимЭнерго» | Остальные центры питания Кузбасской энергосистемы
535 | ПАО «ЦОФ «Берёзовская» | ПС 35 кВ ЦОФ Берёзовская | Ф.6-18 РУ6-1 (2 сек.) технологическое оборудование ПАО «ЦОФ «Берёзовская» | 0.14 | 0.28 | 0.42 | 0.56 | 0.7 | 0.84 | 0.98 | 1.12 | 1.26 | 1.4 | ООО «ТрансХимЭнерго» | Остальные центры питания Кузбасской энергосистемы
536 | Магистральные ленточные конвейера | ПС 110 кВ Северо-Байдаевская | по Ф-6-23-Г2 и ф-6-37-Г2, РПП-6, яч. №1,9, ООО "Шахта "Юбилейная"; по ф-6-48-П и ф-6-46-Г1, ЦПП-260, яч.№ 30, 26, ООО "Шахта "Юбилейная" | 0.26 | 0.52 | 0.78 | 1.05 | 1.31 | 1.54 | 1.78 | 2.01 | 2.85 | 3.15 | ООО "Шахта "Юбилейная" | Остальные центры питания Кузбасской энергосистемы
537 | Обогатительная фабрика | ПС 110 кВ Ново-Байдаевская | 6-28-Ф, 6-5-Ф | 0.389 | 0.778 | 1.167 | 1.556 | 1.945 | 2.334 | 2.723 | 3.112 | 3.501 | 3.89 | АО "ЦОФ "Абашевская" | Остальные центры питания Кузбасской энергосистемы
538 | Филиал ООО "Завод ТЕХНО" г.Юрга | ПС 110 кВ Технониколь | ф.10-4-Т, ф.10-12-Т | 0.2 | 0.2 | 0.6 | 1 | 1.2 | 1.2 | 1.2 | 1.2 | 1.2 | 1.2 | ООО "Завод ТЕХНО" | Остальные центры питания Кузбасской энергосистемы
539 | РПП-6 гор.-68 (ленточные, скребковые конвейеры; проходческие, очистные комбайны) | ПС 110 кВ Распадская-4 | 3-5, 4-6, 4-2, 3-2, 3-7, 4-8 | 0.35 | 0.65 | 0.8 | 0.8 | 1.1 | 1.1 | 1.3 | 1.3 | 1.7 | 5 | ПАО "Распадская" | Остальные центры питания Кузбасской энергосистемы
540 | РПП-6кВ №3(ленточные, скребковые конвейеры; проходческие, очистные комбайны) | ПС 110 кВ Распадская-5 | 3-3 |  |  |  |  | 0.15 | 0.3 | 0.45 | 0.6 | 0.9 | 1.2 | АО "Распадская Коксовая" | Остальные центры питания Кузбасской энергосистемы
541 | РПП-6кВ №2(ленточные, скребковые конвейеры; проходческие,комбайны) | ПС 110 кВ Распадская-5 | ПВ1-ПВ-2: 3-4; 0.27: 0.15; 0.3: 0.3 | АО "Распадская Коксовая" | Остальные центры питания Кузбасской энергосистемы
542 | РПП-6кВ №3(ленточные, скребковые конвейеры; проходческие комбайны) | ПС 110 кВ Распадская-5 | 4-3 |  |  |  |  | 0.15 | 0.3 | 0.45 | 0.6 | 0.9 | 1.2 | АО "Распадская Коксовая" | Остальные центры питания Кузбасской энергосистемы
543 | РПП-6кВ №2(ленточные, скребковые конвейеры; проходческие комбайны) | ПС 110 кВ Распадская-5 | ПВ1-ПВ-2: 4-4; 0.27: 0.15; 0.3: 0.3 | АО "Распадская Коксовая" | Остальные центры питания Кузбасской энергосистемы
544 | РПП-6кВ №3 (ленточные конвейера) | ПС 110 кВ Распадская-5 | ПВ1-ПВ-2: 4-8; 0.27: 0.5; 0.3: 1 | АО "Распадская Коксовая" | Остальные центры питания Кузбасской энергосистемы
545 | ООО "ШАХТА №12" | ПС 110 кВ Киселёвская-Заводская | ф.6-10-Ф, ф.6-15-Ф | 0.582 | 1.164 | 1.746 | 2.328 | 2.91 | 3.492 | 4.074 | 4.656 | 5.238 | 5.82 | Кузбассэнерго-РЭС | Остальные центры питания Кузбасской энергосистемы
546 | ОАО "Шахта Полосухинская" | ПС 110 кВ Сидоровская | Ф 10-24-Ш,Ф 10-31-Ш | 0.231 | 0.23268 | 0.23435 | 0.23603 | 0.2377 | 0.23938 | 0.24105 | 0.24273 | 0.2444 | 2.31 | Кузбассэнерго-РЭС | Остальные центры питания Кузбасской энергосистемы
547 | АО "Разрез "Инской" | ПС 110 кВ Колмогоровская | ф.6-30-ПС, ф.6-6-1Г, ф.6-8-ШС | 0.152 | 0.1533 | 0.1546 | 0.1559 | 0.1572 | 0.1585 | 0.1598 | 0.1611 | 0.1624 | 1.52 | Кузбассэнерго-РЭС | Остальные центры питания Кузбасской энергосистемы
548 | ООО "Агро Элит-Инвест" | ПС 110 кВ Осинниковская Тепличная | Ф-10-3-ТК, Ф-10-9-ТК, Ф-10-5-ТК,Ф-10-8-ТК | 0.429 | 0.43672 | 0.44444 | 0.45215 | 0.45987 | 0.46759 | 0.47531 | 0.48303 | 0.49074 | 4.29 | Кузбассэнерго-РЭС | Остальные центры питания Кузбасской энергосистемы
549 | ООО "Инвест-Углесбыт" | ПС 110 кВ Вахрушевская | ф.6-36-П | 0.106 | 0.113 | 0.12 | 0.127 | 0.134 | 0.141 | 0.148 | 0.155 | 0.162 | 1.06 | Кузбассэнерго-РЭС | Остальные центры питания Кузбасской энергосистемы
550 | ООО "Сибирь-Энерго" | ПС 110 кВ Степная | ф.10-18-РП, ф.10-3-13 | 0.105 | 0.11102 | 0.11704 | 0.12307 | 0.12909 | 0.13511 | 0.14113 | 0.14715 | 0.15318 | 1.05 | Кузбассэнерго-РЭС | Остальные центры питания Кузбасской энергосистемы
551 | ООО "Горэкс-светотехника" | ПС 110 кВ Тырганская | ф.6-25-З | 0.09 | 0.092069 | 0.094137 | 0.096206 | 0.098275 | 0.10034 | 0.10241 | 0.10448 | 0.10655 | 0.9 | Кузбассэнерго-РЭС | Остальные центры питания Кузбасской энергосистемы
Итого по филиалу ПАО «Россети Сибирь» - «Кузбассэнерго-РЭС»: |  |  |  | 101.9781 | 140.9745 | 192.6535 | 248.1196 | 308.8232 | 364.8379 | 435.2468 | 513.4893 | 576.5074 | 662.4747
Величина потребления электрической мощности потребителей, указанная в графике, определена для условий прохождения максимума нагрузок при среднесуточных температурах наружного воздуха, соответствующих температуре наиболее холодной пятидневки с обеспеченностью 0,92 (-39°С).
Заместитель директора по техническим вопросам - главный инженер
| филиала ПАО «Россети Сибирь» - «Кузбассэнерго-РЭС» |  |  | 0.1572: С.Г. Тараданов
СОГЛАСОВАНО:
Директор Филиала АО «СО ЕЭС»
Кемеровское РДУ
_______________________ П.В. Якис
«_____»___________________ 2023 г.
УТВЕРЖДАЮ:
Директор филиала ПАО «Россети Сибирь» - «Кузбассэнерго - РЭС»
__________________ И.П. Клейменов
«____»__________________ 2023 г.
СОГЛАСОВАНО:
Заместитель губернатора Кемеровской области – Кузбасса по топливно-энергетическому комплексу, транспорту
и экологии
___________________ А.А. Панов
«____»_________________ 2023 г.